## Orçamento
PREFEITURA DE PETRÓPOLIS
SECRETARIA MUNICIPAL DE SAÚDE
SUPERINTENDÊNCIA DE PLANEJAMENTO E APOIO À GESTÃO
Referência: abril/2020
ORÇAMENTO: REFORMA DO PSF SÃO SEBASTIÃO - CONSULTÓRIOS ODONTOLÓGICOS
ITEM | SISTEMA REFERENCIAL | CÓDIGO BASE | SERVIÇO | UNID. | QUANT. | VALOR UNIT. (R$) | BDI | VALOR UNIT COM BDI | VALOR TOTAL | PERCENT. (%)
01 |  |  | SERVIÇOS DE ESCRITORIO, LABORAT. E CAMPO
| EMOP | 01.050.000-0 | PROJETOS
| EMOP | 01.050.0016-0 | Projeto executivo de arquitetura para prédios hospitalares até 500m², apresentado em Autocad nos padrões da contratante, inclusive as legalizações pertinentes e a coordenação dos projetos complementares | m² | 27.48 | 166.42 | 25% | 208.025 | 5716.527
| EMOP | 01.050.0082-0 | Projeto executivo de instalação de telefone para prédios hospitalares, apresentado em Autocad, inclusive as legalizações pertinentes | m² | 27.48 | 9.65 | 25% | 12.0625 | 331.4775
| EMOP | 01.050.0091-0 | Projeto executivo de instalação de esgoto sanitário e águas pluviais para prédios hospitalares até 4000m², apresentado em Autocad, inclusive as legalizações pertinentes | m² | 27.48 | 20.68 | 25% | 25.85 | 710.358
| EMOP | 01.050.0102-0 | Projeto executivo de instalação hidráulica para prédios hospitalares até 4000m², apresentado em Autocad, inclusive as legalizações pertinentes | m² | 27.48 | 20.68 | 25% | 25.85 | 710.358
| EMOP | 01.050.0118-0 | Projeto executivo de instalação elétrica para prédios hospitalares, apresentado em Autocad, inclusive as legalizações pertinentes | m² | 27.48 | 27.61 | 25% | 34.5125 | 948.4035
|  |  | Total do item 01 - Serv. de escritório, laboratório e campo | [5 empty] | 8417.124 | 5.2099
02 |  |  | CANTEIRO DE OBRA
| EMOP | 02.001.000-0 | TAPUMES E BARRACOES
| EMOP | 02.001.0001-0 | Tapume de vedação ou proteção, executado com chapas de madeira compensada, resinada, lisa, de colagem fenólica, à prova d’água, com 2,20 x 1,10m e 6mm de espessura, pregadas em peças de madeira de 3ª de 3” x 3” horizontais e verticais a cada 1,22m, exclusive pintura | m² | 14.52 | 50.19 | 25% | 62.7375 | 910.9485
| EMOP | 02.004.0002-1 | Barracão de obra executado com paredes de chapas de madeira compensada, plastificada, lisa, de colagem fenólica, à prova d’água, de 2,44 x 1,22m e 9mm de espessura e piso e estrutura de madeira de 3ª, sendo a cobertura de telhas onduladas de 6mm de fibrocimento, exclusive pintura e ligações provisórias, inclusive instalações, aparelhos, esquadrias e ferragens, conforme projeto nº 2005/EMOP, constando de: escritório, sanitários, depósitos e torre com caixa d’água de 500l, sendo reaproveitado 5 vezes | m² | 9.68 | 409.29 | 25% | 511.6125 | 4952.409
| EMOP | 02.004.0012-0 | Sanitário com vaso e chuveiro para o pessoal de obra, com 2,00m², executado com tábuaas de pinho de 3ª e telhas onduladas de 6mm de fibrocimento, inclusive instalações, aparelhos, esquadrias e ferragens, considerando reaproveitamento das instalações e aparelhos 2 vezes. | un | 1 | 1929 | 25% | 2411.25 | 2411.25
| EMOP | 02.015.000-0 | LIGAÇOES PROVISÓRIAS
| EMOP | 02.015.0001-0 | Instalação e ligação provisórias para abastecimento de água e esgotamento sanitário em canteiro de obras, inclusive escavação, exclusive reposição da pavimentação do logradouro público | un | 1 | 3081.1 | 25% | 3851.375 | 3851.375
| EMOP | 02.016.0001-0 | Instalação e ligação provisórias de alimentação de energia elétrica, em baixa tensão, para canteiro de obras, M3 - chave 100A, carga 3kW, 20cv, exclusive o fornecimento do medidor | un | 1 | 1611.75 | 25% | 2014.6875 | 2014.6875
| EMOP | 02.020.000-0 | SINALIZAÇAO DE OBRAS PÚBLICAS
| EMOP | 02.020.0002-0 | Placa de identificação de obra pública tipo BANNER / PLOTTER, constituída por lona e impressão digital, inclusive suportes de madeira. FORNECIMENTO e COLOCAÇÃO | m² | 12 | 190.66 | 25% | 238.325 | 2859.9
|  |  | Total do item 02 - Canteiro de obras | [5 empty] | 17000.57 | 10.5227
03 |  |  | MOVIMENTO DE TERRA
| EMOP | 03.001.000-0 | ESCAVAÇAO MANUAL DE VALA/CAVA - MATERIAL DE 1ª CATEGORIA
| EMOP | 03.001.0001-1 | Escavação manual de vala/cava em material de 1ª categoria (areia, argila ou piçarra), até 1,50m de profundidade, exclusive escoramento e esgotamento | m³ | 2 | 54.94 | 25% | 68.675 | 137.35
| EMOP | 03.001.0095-0 | Escavação e reaterro de vala, em material de 1ª categoria, para ligação predial de esgoto sanitário | m | 5.4 | 39.75 | 25% | 49.6875 | 268.3125
| EMOP | 03.009.000-0 | ATERRO E COMPACTAÇAO MANUAL
| EMOP | 03.011.0015-1 | Reaterro de vala/cava com material de boa qualidade, utilizando vibro compactador portátil, exclusive material | m³ | 5.4 | 21.24 | 25% | 26.55 | 143.37
|  |  | Total do item 03 - Movimento de terra | [5 empty] | 549.0325 | 0.33983
04 |  |  | TRANSPORTES
| EMOP | 04.005.000-0 | INDICE GERAL DE TRANSPORTES
| EMOP | 04.005.0003-0 | Transporte de carga de qualquer natureza, exclusive as despesas de carga e descarga, tanto de espera do caminhão como do servente ou equipamento auxiliar, à velocidade média de 50km/h, em caminhão de carroceria fixa a óleo diesel, com capacidade útil de 7,5t | t x km | 957.15 | 0.63 | 25% | 0.7875 | 753.7556
| EMOP | 04.006.000-0 | CARGA MANUAL E DESCARGA MECANICA
| EMOP | 04.006.0008-1 | Carga manual e descarga mecânica de material a granel (agregados, pedra-de-mão, paralelos, terra e escombros), compreendendo os tempos para carga, descarga e manobras do caminhão basculante a óleo diesel, com capacidade útil de 8t, empregando 2 serventes na carga | t | 21.27 | 29.67 | 25% | 37.0875 | 788.8511
| EMOP | 04.020.000-0 | TRANSPORTE DE ANDAIME E ELEVADOR DE OBRA
| EMOP | 04.020.0122-0 | Transporte de andaime tubular, considerando-se a área de projeção vertical do andaime, exclusive carga, descarga e tempo de espera do caminhão (vide item 04.021.0010) | m² x km | 440 | 0.12 | 25% | 0.15 | 66
| EMOP | 04.021.000-0 | CARGA E DESCARGA DE ANDAIME
| EMOP | 04.021.0010-0 | Carga e descarga manual de andaime tubular, inclusive tempo de espera do caminhão, considerando-se a área de projeção vertical | m² | 44 | 0.72 | 25% | 0.9 | 39.6
|  |  | Total do item 04 - Transportes | [5 empty] | 1648.2068 | 1.0202
05 |  |  | SERVIÇOS COMPLEMENTARES
| EMOP | 05.001.000-0 | DEMOLIÇAO MANUAL
| EMOP | 05.001.0001-0 | Demolição manual de concreto simples com empilhamento lateral dentro do canteiro de serviço | m³ | 1 | 220.71 | 25% | 275.8875 | 275.8875
| EMOP | 05.001.0002-1 | Demolição manual de concreto armado compreendendo pilares, vigas e lajes, em estrutura apresentando posição especial, inclusive empilhamento lateral dentro do canteiro | m³ | 0.35 | 305.59 | 25% | 381.9875 | 133.6956
| EMOP | 05.001.0008-0 | Demolição de revestimento em argamassa e areia em parede | m² | 10 | 24.24 | 25% | 30.3 | 303
| EMOP | 05.001.0009-0 | Demolição de revestimento em azulejos, cerâmicas ou mármore em parede, exclusive a camada de assentamento | m² | 96.2 | 19.39 | 25% | 24.2375 | 2331.6475
| EMOP | 05.001.0014-0 | Demolição de argamassa de assentamento de azulejo, cerâmica ou mármore em parede, inclusive afastamento lateral dentro do canteiro de serviço | m² | 96.2 | 8.08 | 25% | 10.1 | 971.62
| EMOP | 05.001.0015-0 | Demolição de piso de ladrilho com respectiva camada de argamassa de assentamento, inclusive afastamento lateral dentro do canteiro de serviço | m² | 24.45 | 15.77 | 25% | 19.7125 | 481.9706
| EMOP | 05.001.0020-0 | Demolição de pisos de mármore, soleiras, peitoris e escadas com respectiva camada de argamassa de assentamento, inclusive afastamento lateral dentro do canteiro de serviço | m² | 0.44 | 9.86 | 25% | 12.325 | 5.423
| EMOP | 05.001.0023-0 | Demolição manual de alvenaria de tijolos furados, inclusive empilhamento dentro do canteiro de serviço | m³ | 3.1902 | 82.76 | 25% | 103.45 | 330.0262
| EMOP | 05.001.0086-0 | Remoção de terra ou entulho, a pá, até a distância horizontal de 5,00m | m³ | 7.4 | 24.24 | 25% | 30.3 | 224.22
| EMOP | 05.001.0134-0 | Arrancamento de portas, janelas e caixilhos de ar condicionado ou outros | un | 3 | 22.85 | 25% | 28.5625 | 85.6875
| EMOP | 05.001.0144-0 | Arrancamento de aparelhos de iluminação, inclusive lâmpadas | un | 6 | 5.58 | 25% | 6.975 | 41.85
| EMOP | 05.001.0145-0 | Arrancamento de aparelhos sanitários | un | 2 | 19.24 | 25% | 24.05 | 48.1
| EMOP | 05.001.0146-0 | Arrancamento de bancada de pia/lavatório ou banca seca de até 1,00m de altura e até 0,80m de largura | m | 3 | 38.48 | 25% | 48.1 | 144.3
| EMOP | 05.001.0147-0 | Arrancamento de grades, gradis, alambrados, cercas e portões | m² | 0.72 | 16.16 | 25% | 20.2 | 14.544
| EMOP | 05.001.0170-0 | Transporte horizontal de material de 1ª categoria ou entulho, em carrinhos, a 10,00m de distância, inclusive carga a pá | m³ | 7.4 | 18.58 | 25% | 23.225 | 171.865 |  | 13.5511 | 1005.1206
| EMOP | 05.001.0350-0 | Limpeza de vidros, feita nos dois lados, contado um lado | m² | 4.32 | 11.42 | 25% | 14.275 | 61.668
| EMOP | 05.001.0360-0 | Limpeza de pisos cimentados | m² | 30 | 5.64 | 25% | 7.05 | 211.5
| EMOP | 05.001.0365-0 | Limpeza de pisos cerâmicos | m² | 24.45 | 7.53 | 25% | 9.4125 | 230.1356
| EMOP | 05.001.0370-0 | Limpeza de aparelhos sanitários, inclusive metais | un | 12 | 10.54 | 25% | 13.175 | 158.1
| EMOP | 05.001.0380-0 | Limpeza de peitoris | m | 3 | 4.7 | 25% | 5.875 | 17.625
| EMOP | 05.001.0385-0 | Limpeza de paredes revestidas de cerâmicas ou azulejos | m² | 18.751 | 6.58 | 25% | 8.225 | 154.227
| EMOP | 05.001.0620-0 | Corte em alvenaria de tijolo para colocação de caixa de 0,25x0,25x0,12m, inclusive arremates de recompossição | un | 12 | 11.16 | 25% | 13.95 | 167.4
| EMOP | 05.005.0000-0 | ANDAIMES, PLATAFORMAS, ESCADAS E TORRES DE MADEIRA
| EMOP | 05.006.0000-0 | ALUGUEL DE ANDAIME TUBULAR
| EMOP | 05.006.0001-1 | Aluguel de andaime tubular sobre sapatas fixas, foormado por elementos de 2,00 m de largura e 1,50m de altura, considerando-e a área da projeção vertical do andaime e pago pelo tempo necessário à sua utiilização, exclusive o transporte dos elementos do andaime até a obra (Vide item 04.020.122), plataforma ou passarela de pinho (Vide itens 05.005.012 a 05.005.015 e 05.008.008), montagem e desmontagem dos andaimes (vide item 05.008.001) | m² X mês | 44 | 6.06 | 25% | 7.575 | 333.3 |  | 11.4969 | 852.75
| EMOP | 05.006.0015-0 | Aluguel de rodízios de borracha, para torre tubular. Custo para 4 rodízios | un x mês | 2 | 54 | 25% | 67.5 | 135
| EMOP | 05.008.000-0 | MONTAGEM, DESMONTAGEM E MOVIMENTAÇAO VERTICAL DE ANDAIMES
| EMOP | 05.008.0001-0 | Montagem e desmontagem de andaime com elementos tubulares, considerando-se a área vertical recoberta | m² | 44 | 6.46 | 25% | 8.075 | 355.3
| EMOP | 05.008.0008-0 | Movimentação vertical ou horiontal da plataforma ou passsarela | m² | 44 | 0.53 | 25% | 0.6625 | 29.15
|  |  | Total do item 05 - Serviços complementares | [5 empty] | 7417.2425 | 4.591
06 |  |  | ESTRUTURAS
| EMOP | 11.013.0003-1 | Vergas de concreto armado para alvenaria, com aproveitamento da madeira por 10 vezes | m³ | 0.0585 | 1618.23 | 25% | 2022.7875 | 118.3331
|  |  | Total do item 06- Estruturas | [5 empty] | 118.3331 | 0.073244
07 |  |  | ALVENARIAS E DIVISORIAS
| EMOP | 12.003.000-0 | ALVENARIA DE TIJOLOS CERÂMICOS FURADOS
| EMOP | 12.003.0230-0 | Alvenaria de tijolos cerâmicos furados 10 x 20 x 30cm, complementada com 6% de tijolos de 10 x 20 x 20cm, assentes com argamassa de cimento, cal hidratada aditivada e areia, no traço 1:1:8, em paredes de meia vez (0,10m), de superfície corrida, até 3,00m de altura e medida pela área real | m² | 3.57 | 39.55 | 25% | 49.4375 | 176.4919
| EMOP | 12.0016.0000-0 | PAREDES DIVISÓRIAS DE DRYWALL
| EMOP | 12.016.0004-A | Parede de Drywall com espessura de 73mm, estruturada com montantes simples autoportantes de 48mm, fixados a guias horizontais de 48mm, ambos de aço galvanizado com espessura de 0,5mm, com duas chapas de gesso acartonado tipo ST (standard), espessura de 12,5mm, largura de 1200mm, borda rebaixada, fixada aos montantes por meio de parafusos, com tratamento de juntas com massa e fita para uniformização da superfície das chapas de gesso acartonado. Aplicação em áreas secas. FORNECIMENTO e COLOCAÇÃO | m² | 8.4084 | 53.12 | 25% | 66.4 | 558.3178
| EMOP | 12.016.0020-0 | Parede de Drywall com espessura de 73mm, estruturada com montantes simples autoportantes de 48mm, espaçados entre si a cada 400mm, fixados a guias horizontais de 48mm, ambos de aço galvanizado com espessura de 0,5mm, com uma chapa de gesso acartonado tipo ST (standard) e uma RU (resistente a umidade), espessura de 12,5mm, largura de 1200mm, borda rebaixada, fixada aos montantes por meio de parafusos, tratamento de juntas com massa e fita para uniformização da superfície das chapas de gesso acartonado. Aplicação em área seca e área úmida. FORNECIMENTO e COLOCAÇÃO | m² | 11.154 | 60.92 | 25% | 76.15 | 849.3771
|  |  | Total do item 07 - Alvenarias e divisóriras | [5 empty] | 1584.1867 | 0.98055
08 |  |  | REVESTIMENTO DE PAREDES, TETOS E PISOS
| EMOP | 13.001.000-0 | REVESTIMENTO COM ARGAMASSA EM PAREDES E TETOS
| EMOP | 13.001.0010-1 | Chapisco em superfície de concreto ou alvenaria, com argamassa de cimento e areia, no traço 1:3, espessura de 9mm | m² | 55.068 | 5.23 | 25% | 6.5375 | 360.007
| EMOP | 13.001.0035-0 | Emboço interno com argamassa de cimento, cal hidratada aditivada e areia, no traço 1:1:8, com 1,5cm de espessura, inclusive chapisco de cimento e areia, no traço 1:3, com espessura de 9mm | m² | 55.068 | 25.35 | 25% | 31.6875 | 1744.9672
| EMOP | 13.001.0065-1 | Revestimento externo, emboço, de uma vez, com argamassa de cimento, cal hidratada aditivada e areia, no traço 1:1:12, com 2,5cm de espessura, inclusive chapisco de cimento e areia, no traço 1:3, com espessura de 9mm | m² | 10 | 27.24 | 25% | 34.05 | 340.5
| EMOP | 13.025.000-0 | ASSENTAMENTO E REJUNTAMENTO DE AZULEJOS E LADRILHOS CERÂMICOS
| EMOP | 13.025.0016-0 | Assentamento de azulejos, pastilhas ou ladrilhos, em paredes, exclusive estes, constando de chapisco de cimento e areia, no traço 1:3, emboço de argamassa de cimento, saibro e areia, no traço 1:3:3, nata de cimento comum e rejuntamento com pasta de cimento branco e corante | m² | 20.63 | 79.21 | 25% | 99.0125 | 2042.6279
| EMOP | 13.025.0060-0 | Assentamento de peitoril de mármore, granito ou afins, exclusive estes, até 20cm de largura, ASSENTES EM PAREDE EM OSSO, COM ARGAMASSA DE CIMENTO, AREIA E SAIBRO, NO TRAÇO 1:2:2, SOBRE CHAPISCO DE CIMENTO E AREIA, NO TRAÇO 1:3 E REJUNTAMENTO DE CIMENTO BRANCO E CORANTE | m | 3 | 39.7 | 25% | 49.625 | 148.875
| EMOP | 13.030.000-0 | REVESTIMENTOS CERÂMICOS EM PAREDES
| EMOP | 13.030.250-0 | Revestimento de paredes com ladrilhos cerâmicos esmaltados, com medidas em torno de 20 x 20cm, assente conforme item 13.025.0016 | m² | 20.63 | 135.55 | 25% | 169.4375 | 3495.4956
| EMOP | 13.330.000-0 | ASSENTAMENTO DE LADRILHOS CERÂMICOS EM PISOS E PISOS CERÂMICOS
| EMOP | 13.331.0015-0 | Revestimento de piso cerâmico em porcelanato natural, tráfego intenso (P.E.I. IV), 60 x 60cm, assentes em superfície em osso com argamassa de cimento e cola (argamassa colante) e rejuntamento pronto | m² | 26.9 | 156.1 | 25% | 195.125 | 5248.8625
| EMOP | 13.331.0050-0 | Rodapé com cerâmica em porcelanato natural , com 7,5 a 10cm de altura, assentes com nata dde cimento comum e rejuntameno com pasta de cimento branco e corante | m | 37.983 | 39.49 | 25% | 49.3625 | 1874.9358
| EMOP | 13.365.000-0 | PISOS DE GRANITO
| EMOP | 13.365.0087-A | Espelho ou chapim em granito cinza corumbá, espessura de 3cm, largura de 20cm, polido e assente em parede em osso, com argamassa de cimento, areia e saibro no traço 1:2:2 e nata de cimento sobre chapisco de cimento e areia, no traço 1:3 (inclusive este) e rejuntamento pronto | m | 2.6 | 30.63 | 25% | 38.2875 | 99.5475
| EMOP | 13.365.0150-0 | Peitoril em granito cinza corumbá, 2cm de espessura, largura de 15 a 18cm, assentado com nata de cimento sobre argamassa de cimento, saibro e areia, no traço 1:3:3 e rejuntamento com cimento branco | m | 3 | 52.77 | 25% | 65.9625 | 197.8875
| EMOP | 13.365.0175-0 | Soleira em granito cinza corumbá, 2cm de espessura, com 2 polimentos, largura de 15cm, assente em superfície em osso, com nata de cimento sobre argamassa de cimento, saibro e areia, no traço 1:2:2 e rejuntamento com cimento branco e corante | m | 0.92 | 25.63 | 25% | 32.0375 | 29.4745
|  |  | Total do item 08 - Revestimento de paredes, tetos e pisos | [5 empty] | 15583.1806 | 9.6454
09 |  |  | ESQUADRIAS DE PVC, FERRO, ALUMINIO OU MADEIRA, VIDRAÇAS E FERRAGENS
| EMOP | 14.002.000-0 | ESQUADRIAS DE FERRO
| EMOP | 14.002.0230-0 | Quadro para proteção de janela, com tela de arame galvanizado nº 12, malha de 1”, fixada em grade de ferro em cantoneira e barra de 3/4” x 1/8” de seção, espaçadas vertical e horizontalmente de 50cm, chumbada na alvenaria. FORNECIMENTO e COLOCAÇÃO | m² | 3.04 | 559.28 | 25% | 699.1 | 2125.264
| EMOP | 14.003.0076-0 | Janela basculante de alumínio anodizado ao natural, com 2 ordens sendo a inferior fixa, em perfis série 28. FORNECIMENTO e COLOCAÇÃO | m² | 1.8 | 348.25 | 25% | 435.3125 | 783.5625
| EMOP | 14.004.000-0 | VIDROS PARA ESQUADRIAS
| EMOP | 14.004.0040-0 | Vidro fantasia, com 4mm de espessura, do tipo martelado, ártico, ou lixa. FORNECIMENTO e COLOCAÇÃO | m² | 1.8 | 73.02 | 25% | 91.275 | 164.295
| EMOP | 14.006.000-0 | ESQUADRIAS DE MADEIRA
| EMOP | 14.006.0005-0 | Porta de madeira de lei em compensado, de 100 x 210 x 3cm, folheada nas 2 faces, aduela de 13 x 3cm e alizares de 5 x 2cm, exclusive ferragens. FORNECIMENTO e COLOCAÇÃO | un | 2 | 480.91 | 25% | 601.1375 | 1202.275
| EMOP | 14.006.0008-0 | Porta de madeira de lei em compensado, de 90 x 210 x 3cm, folheada nas 2 faces, aduela de 13 x 3cm e alizares de 5 x 2cm, exclusive ferragens. FORNECIMENTO e COLOCAÇÃO | un | 1 | 464.59 | 25% | 580.7375 | 580.7375
| EMOP | 14.006.0408-0 | Marco de madeira de lei, de 7 x 3cm. FORNECIMENTO e COLOCAÇÃO | m | 20.5 | 31.7 | 25% | 39.625 | 812.3125
| EMOP | 14.007.000-0 | FORNECIMENTO DE FERRAGENS PARA ESQUADRIA
| EMOP | 14.007.005-0 | Conjunto de ferragens para porta de madeira, de 01 folha, de abrir, de entrada principal, constando de fornecimento sem colocação (está incluída no fornecimento e colocação das esquadrias), de: fechadura de cilindro central,de latão, acabamento cromado, maçaneta tipo bola, espelho circular, de latão, acabamento cromado, 03 dobradiças 3"x3" de aço laminado, com pino (eixo) e bolas de ferro, acabamento cromado | un | 1 | 557.89 | 25% | 697.3625 | 697.3625
| EMOP | 14.007.040-0 | Conjunto de ferragens para porta de madeira, de 01 folha, internas, sociais ou de serviço, constando de fornecimento sem colocação (está incluída no fornecimento e colocação das esquadrias), de: fechadura tipo gorge, trinco reversível, em latão, acabamento cromado;entrada e roseta circulares, em latão laminado,acabamento cromado;maçaneta tipo alavanda, em latão, acabamento cromado;03 dobradiças de ferro galvanizado 3" x 2.1/2", com pino e bolas de ferro | un | 1 | 242.6 | 25% | 303.25 | 303.25
| EMOP | 14.007.080-0 | Conjunto de ferragens para portas de madeira, 1 folha, para banheiro, constando de fornecimennto sem colocação (Está incluído no fornecimento e colocação das esquadrias), de: fechadura simples, retangular, com chapa-testa em ferro, acabamento cromado, maçaneta tipo alavanca, acaammentoo cromado, espelho retangular, acabamento cromado; 03 dobradiças de ferro galvanizado de 3"x2 1/2", com pino e bolas de latão | un | 1 | 52.11 | 25% | 65.1375 | 65.1375
| EMOP | 14.007.090-0 | Conjunto de ferragens para portas de madeira, de correr, 01 folha, constando de fornecimennto sem colocação (Está incluído no fornecimento e colocação das esquadrias), de: fechadura com chave bipartida, em latão, acabamento romado, 2,00m de trilho em "U", de ferro; 02 roldanas de ferro; 02 guias de latão, tamanho 3/4", sem cantoneira; 2,00m de canaleta de aluminio, tamanho 2,00m x 3/4"; 02 conchas com furo para chave, em latão cromado | un | 1 | 323.98 | 25% | 404.975 | 404.975
|  |  | Total do item 09 - Esquadrias, vidraças e ferragens | [5 empty] | 7139.1715 | 4.4189
10 |  |  | INDICE GERAL PARA SERVIÇOS DE INSTALAÇOES ELÉTRICAS E HIDRO-SANITÁRIAS
10.1 | EMOP | 15.003.000-0 | BARRILETES, COLUNAS, PONTOS DE INSTALAÇOES DE APARELHOS EM FERRO GALVANIZADO
| EMOP | 15.003.0379-0 | Assentamento de torneira (exclusive fornecimento do aparelho), inclusive materiais necessários | un | 5 | 22.4 | 25% | 28 | 140
| EMOP | 15.003.0405-0 | Assentamento de vaso sanitário sifonado (exclusive fornecimento do aparelho), inclusive materiais necessários | un | 1 | 45.69 | 25% | 57.1125 | 57.1125
| EMOP | 15.004.000-0 | BARRILETES, COLUNAS, PONTOS DE INSTALAÇOES DE APARELHOS EM PVC
| EMOP | 15.004.0061-0 | Instalação e assentamento de pia com 2 cubas (exclusive fornecimento do aparelho), compreendendo: 3,00m de tubo de PVC de 25mm, 3,00m de tubo PVC de 50mm e conexões | un | 2 | 293.07 | 25% | 366.3375 | 732.675
| EMOP | 15.004.0063-0 | Instalação e assentamento de lavatório de uma torneira (exclusive fornecimento do aparelho), compreendendo: 3,00m de tubo de PVC de 25mm, 2,00m de tubo PVC de 40mm, rabichos e conexões | un | 1 | 169 | 25% | 211.25 | 211.25
| EMOP | 15.004.0080-0 | Instalação e assentamento de caixa de descarga de embutir (exclusive fornecimento da caixa), compreendendo: 2,00m de tubo de PVC de 25mm, 0,80m de tubo de PVC de 40mm, conexões e montagem | un | 1 | 197.43 | 25% | 246.7875 | 246.7875
| EMOP | 15.004.0180-A | Ralo sifonado de PVC rígido (150 x 185) x 75mm, em pavimento térreo, com saída de 75mm, grelha redonda e porta-grelha, compreendendo: 3,00m de tubo de PVC de 75mm e sua ligação ao ramal de ventilação. FORNECIMENTO e INSTALAÇÃO | un | 1 | 100.9 | 25% | 126.125 | 126.125
| EMOP | 15.004.0210-0 | Tubo para ventilação em PVC de 100mm, inclusive conexões. FORNECIMENTO e ASSENTAMENTO | m | 6 | 23.92 | 25% | 29.9 | 179.4
| EMOP | 15.005.000-0 | INSTALAÇOES EM COBRE, DE AGUA, PARA APARELHOS INDIVIDUAIS
| EMOP | 15.005.0200-0 | Instalação e assentamento de ar condicionado tipo SPLIT de 9000 BTU’S, com 1 condensador e 1 evaporador, (vide fornecimento do aparelho na família 18.030) inclusive acessórios de fixação, exclusive alimentação elétrica e interligação ao condensador / evaporador (vide item 15.005.0255) | un | 2 | 427.45 | 25% | 534.3125 | 1068.625
| EMOP | 15.005.0255-0 | Tubulação em cobre para interligação de Split System ao condensador/evaporador, inclusive isolamento térmico, alimentação elétrica, conexões e fixação, para aparelhos até 48000 BTU’S. FORNECIMENTO e INSTALAÇÃO | m | 20 | 159.22 | 25% | 199.025 | 3980.5
| EMOP | 15.007.000-0 | INSTALAÇOES EM GERAL
| EMOP | 15.007.0501-0 | Quadro de distribuição de energia para disjuntores termo-magnéticos unipolares, de embutir, com porta e barramentos de fase, neutro e terra, para instalação de até 12 disjuntores sem dispositivo para chave geral. FORNECIMENTO e COLOCAÇÃO | un | 1 | 137.88 | 25% | 172.35 | 172.35
| EMOP | 15.007.0570-0 | Disjuntor termomagnético, unipolar, de 10 a 30A x 250V. FORNECIMENTO e COLOCAÇÃO | un | 5 | 11.61 | 25% | 14.5125 | 72.5625
| EMOP | 15.007.0572-0 | Disjuntor termomagnético, unipolar, de 35 a 60A x 250V. FORNECIMENTO e COLOCAÇÃO | un | 5 | 14.58 | 25% | 18.225 | 91.125
| EMOP | 15.007.0575-0 | Disjuntor termomagnético, bipolar, de 10 a 50A x 250V. FORNECIMENTO e COLOCAÇÃO | un | 2 | 32.17 | 25% | 40.2125 | 80.425
| EMOP | 15.008.000-0 | FIOS E CABOS COM ISOLAMENTO TERMOPLÁSTICO
| EMOP | 15.008.0015-0 | Fio de cobre com isolamento termoplástico, antichama, compreendendo: preparo, corte e enfiação em eletrodutos, na bitola de 1,5mm², 450/750V. FORNECIMENTO e COLOCAÇÃO | m | 100 | 2.17 | 25% | 2.7125 | 271.25
| EMOP | 15.008.0020-0 | Fio de cobre com isolamento termoplástico, antichama, compreendendo: preparo, corte e enfiação em eletrodutos, na bitola de 2,5mm², 450/750V. FORNECIMENTO e COLOCAÇÃO | m | 300 | 2.91 | 25% | 3.6375 | 1091.25
| EMOP | 15.008.0025-0 | Fio de cobre com isolamento termoplástico, antichama, compreendendo: preparo, corte e enfiação em eletrodutos, na bitola de 4mm², 450/750V. FORNECIMENTO e COLOCAÇÃO | m | 100 | 3.92 | 25% | 4.9 | 490
| EMOP | 15.010.000-0 | CABOS TELEFÔNICOS
| EMOP | 15.010.0010-0 | Fio telefônico tipo FI, bitola de 0,6mm² (para instalações em tubulações ou preso em rodapés). FORNECIMENTO e COLOCAÇÃO | m | 200 | 1.24 | 25% | 1.55 | 310
| EMOP | 15.014.0000-0 | TUBULAÇÃO DE COBRE
| EMOP | 15.014.0005-0 | Instalação com tubulação de cobre de 15mm, para uso medicinal, inclusive acessórios de fixação, conexões e limpeza, exclusive posto de consumo, painel de alarme, válvula e central de distribuição (vide família 18.050) | m | 30 | 87.01 | 25% | 108.7625 | 3262.875
| EMOP | 15.015.000-0 | PONTOS DE LUZ E PONTOS DE FORÇA - ELETRODUTO DE PVC
| EMOP | 15.015.0021-0 | Instalação de ponto de luz, aparente na laje, equivalente a 2 varas de eletroduto de PVC rígido de 3/4”, 12,00m de fio 2,5mm², caixas, conexões, luvas, curva e interruptor de embutir com placa fosforescente, inclusive abertura e fechamento de rasgo em alvenaria | un | 7 | 223.81 | 25% | 279.7625 | 1958.3375
| EMOP | 15.015.0255-0 | Instalação de ponto de tomada, embutido na alvenaria, equivalente a 2 varas de eletroduto de PVC rígido de 3/4”, 12,00m de fio 2,5mm², caixas, conexões e tomada de embutir 2P+T, 20A, padrão brasileiro, com placa fosforescente, inclusive abertura e fechamento de rasgo em alvenaria | un | 12 | 279.61 | 25% | 349.5125 | 4194.15
| EMOP | 15.018.000-0 | CONDULETES, CANALETAS E ELETROCALHAS
| EMOP | 15.018.0120-0 | Caixa de embutir, em PVC, 2” x 4”, inclusive buchas e arruelas. FORNECIMENTO e COLOCAÇÃO | un | 12 | 6.58 | 25% | 8.225 | 98.7
| EMOP | 15.018.0136-A | Caixa de passagem nº 1 para telefone, conforme especificação da TELEBRÁS, nas dimensões de 10 x 10 x 5cm. FORNECIMENTO e COLOCAÇÃO | un | 3 | 17.03 | 25% | 21.2875 | 63.8625
| EMOP | 15.018.0250-A | Caixa de passagem de sobrepor, em aço, com tampa parafusada, de 12x12cm. FORNECIMENTO e COLOCAÇÃO | un | 2 | 24.99 | 25% | 31.2375 | 62.475
| EMOP | 15.019.000-0 | INTERRUPTORES E TOMADAS
| EMOP | 15.019.0015-0 | Tomada dupla de piso, em corpo de alumínio fundido e tampa em latão polido, 30A/380V. FORNECIMENTO e COLOCAÇÃO | un | 4 | 62.74 | 25% | 78.425 | 313.7
| EMOP | 15.019.0020-0 | Interruptor de embutir com 1 tecla simples fosforescente e placa. FORNECIMENTO e COLOCAÇÃO | un | 4 | 7.09 | 25% | 8.8625 | 35.45
| EMOP | 15.019.0082-0 | Tomada tipo RJ11, de embutir, completa, para telefone. FORNECIMENTO e COLOCAÇÃO | un | 3 | 14.12 | 25% | 17.65 | 52.95
| EMOP | 15.036.000-0 | TUBULAÇOES EM PVC
| EMOP | 15.036.0036-0 | Tubo de PVC rígido de 20mm, soldável, inclusive conexões e emendas, exclusive abertura e fechamento de rasgo. FORNECIMENTO e ASSENTAMENTO | m | 6 | 7.62 | 25% | 9.525 | 57.15
| EMOP | 15.036.0049-0 | Tubo de PVC rígido de 40mm, soldável, inclusive conexões e emendas, exclusive abertura e fechamento de rasgo. FORNECIMENTO e ASSENTAMENTO | m | 20 | 10.76 | 25% | 13.45 | 269
| EMOP | 15.036.0052-0 | Tubo de PVC rígido de 100mm, soldável, inclusive conexões e emendas, exclusive abertura e fechamento de rasgo. FORNECIMENTO e ASSENTAMENTO | m | 9 | 23.06 | 25% | 28.825 | 259.425
| EMOP | 15.036.0070-0 | Eletroduto de PVC rígido rosqueável de 3/4”, inclusive conexões e emendas, exclusive abertura e fechamento de rasgo. FORNECIMENTO e ASSENTAMENTO | m | 20 | 6.32 | 25% | 7.9 | 158
| EMOP | 15.036.0079-0 | Eletroduto de PVC aspiral corrugado, diâmetro de 3/4", inclusive conexões e emendas. FORNECIMENTO e INSTALAÇÃO | m | 50 | 4.16 | 25% | 5.2 | 260
| EMOP | 15.045.000-0 | EMENDAS
| EMOP | 15.045.0110-0 | Abertura e fechamento manual de rasgo em alvenaria, para passagem de tubos e dutos, com diâmetro de 1/2” a 1” | m | 95 | 12.32 | 25% | 15.4 | 1463
| EMOP | 15.045.0111-0 | Abertura e fechamento manual de rasgo em concreto, para passagem de tubos e dutos, com diâmetro de 1/2” a 1” | m | 10 | 60.49 | 25% | 75.6125 | 756.125
|  |  | Total do item 10 - Instalações elétricas e hidrossanitárias | [5 empty] | 22586.6375 | 13.9803
11 |  |  | PINTURAS
| EMOP | 17.017.000-0 | PINTURA A OLEO E ALQUÍDICOS SOBRE PAREDES, TETOS, MADEIRAS E FERRO
| EMOP | 17.017.0010-0 | Preparo de superfícies novas, com revestimento liso, inclusive lixamento, limpeza, uma demão de selador acrílico, uma demão de massa corrida ou acrílica e novo lixamento com remoção do pó residual | m² | 35.15 | 21.09 | 25% | 26.3625 | 926.6419
| EMOP | 17.017.0100-0 | Preparo de madeira nova, inclusive lixamento, limpeza, uma demão de verniz isolante incolor, duas demãos de massa para madeira, lixamento e remoção de pó, e uma demão de fundo sintético nivelador | m² | 15.54 | 40.69 | 25% | 50.8625 | 790.4032
| EMOP | 17.017.0140-0 | Pintura interna ou externa sobre madeira nova, com esmalte sintético alquídico, brilhante ou acetinada em duas demãos sobre superfície preparada com material da mesma linha, conforme o item 17.017.0100, exclusive este preparo | m² | 15.54 | 7.39 | 25% | 9.2375 | 143.5507
| EMOP | 17.017.0320-0 | Pintura interna ou externa sobre ferro, com esmalte sintético brilhante ou acetinado após lixamento, limpeza, desengorduramento, uma demão de fundo anti corrosivo na cor laranja de secagem rápida e duas demãos de acabamento | m² | 3.6 | 17.39 | 25% | 21.7375 | 78.255
| EMOP | 17.018.000-0 | PINTURA A BASE DE PVA E ACRÍLICO, SOBRE PAREDES E TETOS
| EMOP | 17.018.0031-0 | Pintura com tinta látex, classificação premium ou standard (NBR 15079), fosco aveludada em revestimento liso, interior, acabamento de alta classe, em três demãos e mais uma demão de massa corrida e lixamento, sobre a superfície já preparada, conforme o item 17.018.0010, exclusive este preparo | m² | 35.15 | 25.41 | 25% | 31.7625 | 1116.4519
| EMOP | 17.018.0044-0 | Repintura com tinta látex, classificação econômica (NBR 15079), para interior, sobre superfície em bom estado e na cor existente, inclusive limpeza, leve lixamento com lixa fina, uma demão de selador e uma de acabamento | m² | 82.758 | 8.47 | 25% | 10.5875 | 876.2003
| EMOP | 17.018.0082-0 | Repintura com tinta látex acetinada, classificação premium ou standard (NBR 15079), para exterior, sobre superfície em bom estado e na cor existente, inclusive limpeza, lixamento com lixa fina, uma demão de selador e uma de acabamento | m² | 55.068 | 11.93 | 25% | 14.9125 | 821.2015
|  |  | Total do item 11 - Pinturas | [5 empty] | 4752.7046 | 2.9417
12 |  |  | APARELHOS HIDRAULICOS, SANITARIOS, ELETRICOS, MECANICOS E ESPORTIVOS
| EMOP | 18.002.000-0 | FORNECIMENTO DE APARELHOS DE LOUÇA COM METAIS
| EMOP | 18.002.0014-0 | Lavatório de louça branca, com coluna suspensa, para pessoas com necessidades específicas, com medidas em torno de 45,5 x 35,5cm, inclusive sifão, válvula de escoamento, rabicho e torneira de fechamento automático. FORNECIMENTO | un | 1 | 437.53 | 25% | 546.9125 | 546.9125
| EMOP | 18.002.0090-0 | Vaso sanitário de louça branca, para pessoas com necessidades específicas, inclusive assento especial, bolsa de ligação e acessórios de fixação. FORNECIMENTO | un | 1 | 377.87 | 25% | 472.3375 | 472.3375
| EMOP | 18.005.000-0 | FORNECIMENTO DE APARELHOS DE PLÁSTICO
| EMOP | 18.005.0010-0 | Saboneteira em plástico ABS, para sabonete líquido. FORNECIMENTO e COLOCAÇÃO | un | 3 | 39.71 | 25% | 49.6375 | 148.9125
| EMOP | 18.005.0012-0 | Porta-toalha de papel em plástico ABS. FORNECIMENTO e COLOCAÇÃO | un | 3 | 39.71 | 25% | 49.6375 | 148.9125
| EMOP | 18.005.0013-0 | Porta papel higiênico em plástico ABS. FORNECIMENTO e COLOCAÇÃO | un | 1 | 30.44 | 25% | 38.05 | 38.05
| EMOP | 18.009.000-0 | FORNECIMENTO DE TORNEIRAS
| EMOP | 18.009.0070-0 | Torneira hospitalar, acionada por alavanca, tipo parede, de 1/2” x 28cm aproximadamente, em metal cromado. FORNECIMENTO | un | 4 | 94.76 | 25% | 118.45 | 473.8
| EMOP | 18.016.000-0 | APARELHOS DE AÇO INOXIDÁVEL
| EMOP | 18.016.0035-0 | Banca de aço inoxidável de 2,00 x 0,55m, em chapa 18.304, com duas cubas de 500 x 400 x 200mm em chapa 20.304, válvula de escoamento tipo americana 1623, sifão 1680 1.1/2” x 1.1/2”, sobre apoios de alvenaria de meia vez e verga de concreto, sem revestimento, exclusive torneira. FORNECIMENTO e COLOCAÇÃO | un | 2 | 2092.87 | 25% | 2616.0875 | 5232.175
| EMOP | 18.016.0045-0 | Banca seca de aço inoxidável, com 0,55m de largura, até 3,00m de comprimento, em chapa 18.304, sobre apoios de alvenaria de meia vez e verga de concreto, sem revestimento. FORNECIMENTO e COLOCAÇÃO | m | 0.76 | 775.8 | 25% | 969.75 | 737.01
| EMOP | 18.016.0106-0 | Barra de apoio, para pessoas com necessidades específicas, em tubo de 1.1/4” de aço inoxidável, AISI-304, liga 18.8, com 80cm. FORNECIMENTO e COLOCAÇÃO | un | 2 | 131.18 | 25% | 163.975 | 327.95
| EMOP | 18.016.0125-0 | Barra de apoio (puxador horizontal/vertical), em aço inoxidável AISI 304, tubo de 1 1/4", inclusive fixação com parafusos inoxidáveis e buchas plásticas, com 40cm, para portas de sanitários, vestiários e quartos acessíveis em locais de hospedagem e de saúde. FORNECIMENTO e INSTALAÇÃO | un | 1 | 91.16 | 25% | 113.95 | 113.95
| EMOP | 18.019.000-0 | CAIXAS DE DESCARGA
| EMOP | 18.019.0012-0 | Caixa de descarga de plástico, de embutir, com espelho cromado. FORNECIMENTO | un | 1 | 538.59 | 25% | 673.2375 | 673.2375
| EMOP | 18.027.000-0 | LUMINÁRIAS EXTERNAS E INTERNAS
| EMOP | 18.027.0518-A | LUMINARIA LED TUBULAR DE EMBUTIR, 2X18W (INCLUSIVE LAMPADAS) ,CORPO EM CHAPA DE ACO TRATADA E PINTURA ELETROSTATICA BRANC A, REFLETOR EM ALUMINIO DE ALTO BRILHO, COM ALETAS, SEM REAT OR, FORNECIMENTO E COLOCACAO | un | 7 | 175.83 | 25% | 219.7875 | 1538.5125
| EMOP | 18.030.0000-0 | CONDICIONADOR DE AR
| EMOP | 18.030.0001-0 | Condicionador de ar tipo SPLIT 9000 BTU’S compreendendo 1 condensador e 1 evaporador (vide instalação, assentamento e interligações família 15.005). FORNECIMENTO | un | 2 | 953.88 | 25% | 1192.35 | 2384.7
| EMOP | 18.032.000-0 | EXTINTORES E BOTIJOES DE GÁS
| EMOP | 18.032.015-0 | Extintor de incêndio, tipo gás carbônico, de 6 Kg, completo. FORNECIMENTO E COLOCAÇAO | un | 3 | 376.65 | 25% | 470.8125 | 1412.4375
|  |  | Total do item 12 - Ap. hidráulicos, sanit., elétricos, mecânicos e esportivos | [5 empty] | 14248.8975 | 8.8195
24 |  |  | ADMINISTRAÇÃO LOCAL
| EMOP | 05.105.0032-A | Mão de obra de Engenheiro ou Arquiteto Jr, inclusive encargos sociais | H | 176 | 89.19 | 25% | 111.4875 | 19621.8
| EMOP | 05.105.0022-A | Mão de obra de Apontador, inclusive encargos sociais | H | 352 | 25.64 | 25% | 32.05 | 11281.6
| EMOP | 05.105.0027-A | Mão de obra de Encarregado de turma, inclusive encargos sociais | H | 352 | 29.98 | 25% | 37.475 | 13191.2
| EMOP | 05.105.0024-A | Mão de obra de Auxiliar de almoxarifado, inclusive encargos sociais | H | 352 | 16.52 | 25% | 20.65 | 7268.8
| EMOP | 05.105.0047-A | Mão de obra de Técnico de Segurança do Trabalho, inclusive encargos sociais | H | 176 | 36.07 | 25% | 45.0875 | 7935.4
| EMOP | 05.100.0900-A | Unidade de referência para despesas dentro do canteiro de obras, tais como: consumo de água, telefone, energia elétrica, materiais de limpeza e de escritório, computadores, subsídios em alimentação e transportes, móveis e utensílios, ar condicionado, bebedouro, ART, fotografias, uniformes, diárias e demais itens que complementam as despesas já consideradas. Veja o critério para utilização deste item na contra-capa do Boletim Mensal de Custos | UR | 36.9 | 26.38 | 25% | 32.975 | 1216.7775
|  |  | Total do item 24 - Administração local | [5 empty] | 60515.5775 | 37.4568
[8 empty] | VALOR TOTAL DO ORÇAMENTO COM BDI (R$) | 161560.8649
[8 empty] | VALOR TOTAL DO ORÇAMENTO SEM BDI (R$) | 129248.6919

## CronogFisFin
PREFEITURA DE PETRÓPOLIS
SECRETARIA MUNICIPAL DE SAÚDE
SUPERINTENDÊNCIA DE PLANEJAMENTO E APOIO À GESTÃO
Referência: abril/2020
CRONOGRAMA FÍSICOXFINANCEIRO: REFORMA DO PSF SÃO SEBASTIÃO - CONSULTÓRIOS ODONTOLÓGICOS
ITEM | DESCRIÇÃO | VALORES TOTAIS | % | 1º ao 30º dia | 31º ao 50º dia
1 | Serviços de Escrit. Lab. e Campo | 8417.124 | 5.21% | 100%
8417.124
2 | Canteiro de Obra | 17000.57 | 10.52% | 100%
17000.57
3 | Movimento de terra | 549.0325 | 0.3398% | 100%
549.0325
4 | Transportes | 1648.2068 | 1.02% | 100%
1648.2068
5 | Serviços complementares | 7417.2425 | 4.591% | 80% | 20%
|  |  |  | 5933.794 | 1483.4485
6 | Estruturas | 118.3331 | 0.07324% | 100%
118.3331
7 | Alvenarias e divisórias | 1584.1867 | 0.9806% | 80% | 20%
|  |  |  | 1267.3494 | 316.8373
8 | Revestimentos de Paredes Tetos e Pisos | 15583.1806 | 9.645% | 50% | 50%
|  |  |  | 7791.5903 | 7791.5903
9 | Esquadrias de Madeira, Serralheria, Ferragens | 7139.1715 | 4.419% |  | 100%
7139.1715
10 | Instalações Prediais | 22586.6375 | 13.98% | 70% | 30%
|  |  |  | 15810.6462 | 6775.9913
11 | Pintura | 4752.7046 | 2.942% |  | 100%
4752.7046
12 | Aparelhos Hidráulicos, Sanitários, Elétricos | 14248.8975 | 8.82% |  | 100%
14248.8975
| Total dos serviços sem administração | 101045.2874 | 62.54% | 57.93% | 42.07%
|  |  |  | 58536.6463 | 42508.641
24 | ADM Local | 60515.5775 | 37.46% | 57.93% | 42.07%
|  |  |  | 35057.3396 | 25458.2379
| Valor total sem BDI | 129248.6919
| BDI (25%) | 32312.173 | 100%
| Valor total com BDI | 161560.8649
| DESEMBOLSO, COM ADMINISTRAÇÃO E BDI |  |  | 93593.9859 | 67966.8789
| PERCENTUAL DA ETAPA COM ADMINISTRAÇÃO E BDI |  |  | 57.93% | 42.07%

## MEM CAL ADMIN
PREFEITURA DE PETRÓPOLIS
SECRETARIA MUNICIPAL DE SAÚDE
SUPERINTENDÊNCIA DE PLANEJAMENTO E APOIO À GESTÃO
Referência: abril/2020
MEMÓRIA DE CÁLCULO ADMINISTRATIVA: REFORMA DOS POSTOS DE SAÚDE VILA FELIPE, MOSELA, VILA RICA, AMAZONAS
24 |  | ADMINISTRAÇÃO
| EMOP |  | MÃO DE OBRA DE ENCARREGADO |  |  |  | QUANTIDADE | UNIDADE
24.01 | 05.105.0032-A |  | MAO-DE-OBRA DE ENGENHEIRO OU ARQUITETO JR.,INCLUSIVE ENCARGO S SOCIAIS |  |  |  | 176 | H
ELEMENTO |  |  | Horas trabalhadas por dia (h) | Dias trabalhados no mês (dias) | Total de horas trabalhadas no mês (h) | Prazo da obra (mês) | Nº de profissionais | TOTAL
Mão de obra |  |  | 4 | 22 | 88 | 2 | 1 | 176
[7 empty] | TOTAL | 176 | 89.19 | 15697.44
| EMOP |  | MÃO DE OBRA DE APONTADOR |  |  |  | QUANTIDADE | UNIDADE
24.02 | 05.105.0022-A |  | MAO-DE-OBRA DE APONTADOR,INCLUSIVE ENCARGOS SOCIAIS |  |  |  | 352 | H
ELEMENTO |  |  | Horas trabalhadas por dia (h) | Dias trabalhados no mês (dias) | Total de horas trabalhadas no mês (h) | Prazo da obra (mês) | Nº de profissionais | TOTAL
Mão de obra |  |  | 8 | 22 | 176 | 2 | 1 | 352
[7 empty] | TOTAL | 352 | 25.64 | 9025.28
| EMOP |  | MÃO DE OBRA DE ENCARREGADO |  |  |  | QUANTIDADE | UNIDADE
24.03 | 05.105.0027-A |  | MAO-DE-OBRA DE FEITOR(ENCARREGADO DE TURMA),INCLUSIVE ENCARG OS SOCIAIS |  |  |  | 352 | H
ELEMENTO |  |  | Horas trabalhadas por dia (h) | Dias trabalhados no mês (dias) | Total de horas trabalhadas no mês (h) | Prazo da obra (mês) | Nº de profissionais | TOTAL
Mão de obra |  |  | 8 | 22 | 176 | 2 | 1 | 352
[7 empty] | TOTAL | 352 | 29.98 | 10552.96
| EMOP |  | MÃO DE OBRA DE ALMOXARIFE |  |  |  | QUANTIDADE | UNIDADE
24.04 | 05.105.0024-A |  | MAO-DE-OBRA DE AUXILIAR DE ALMOXARIFADO,INCLUSIVE ENCARGOS S OCIAIS |  |  |  | 352 | H |  |  |  | #N/A
ELEMENTO |  |  | Horas trabalhadas por dia (h) | Dias trabalhados no mês (dias) | Total de horas trabalhadas no mês (h) | Prazo da obra (mês) | Nº de profissionais | TOTAL
Mão de obra |  |  | 8 | 22 | 176 | 2 | 1 | 352
[7 empty] | TOTAL | 352 | 16.52 | 5815.04 | 47439.04
| EMOP |  | MÃO DE OBRA DE TÉCNICO DE EDIFICAÇÃO |  |  |  | QUANTIDADE | UNIDADE
24.05 | 05.105.0047-A |  | MAO-DE-OBRA DE TECNICO DE SEGURANCA DO TRABALHO,INCLUSIVE EN CARGOS SOCIAIS |  |  |  | 176 | H |  |  |  | 0
ELEMENTO |  |  | Horas trabalhadas por dia (h) | Dias trabalhados no mês (dias) | Total de horas trabalhadas no mês (h) | Prazo da obra (mês) | Nº de profissionais | TOTAL
Mão de obra |  |  | 4 | 22 | 88 | 2 | 1 | 176
[7 empty] | TOTAL | 176 | 36.07 | 6348.32
| EMOP |  | COMPLEMENTO ADMIN. LOCAL |  |  |  | QUANTIDADE | UNIDADE
24.06 | 05.100.0900-A |  | UNIDADE REF.P/COMPL.ADM LOCAL,CONSID:CONSUMO AGUA,TEL.ENERGI A ELETRICA,MAT.LIMPEZA E ESCRITORIO,COMPUTADORES,LICENCA OBR A,MOVEIS E UTENSILIOS,AR COND.BEBEDOURO,ART,RRT,FOTOGRAFIAS UNIFORMES,DIARIAS,EXAMES ADMISSIONAIS PERIODICOS E DEMISSION AIS,CUR |  |  |  | 36.9 | UR
ELEMENTO |  |  | Total de Mão de Obra (R$) | Total de Equipamentos (R$) | Total de Administração V (R$) | Percentual que cobre os itens de consumo p (%) | Valor C (R$) | TOTAL (V x p) / C
|  |  | 47439.04 | 0 | 47439.04 | 2% | 25.71 | 36.9032
[7 empty] | TOTAL | 36.9032 | 26.38 | 973.5059
Para incluir as despesas de consumo do canteiro, tais como água, telefone, energia, materiais de escritório e limpeza, móveis e utensílios, etc., proceder da seguinte maneira:
Custo total da planilha de administração local = V
Determinar o percentual que cobre os itens de consumo = p
OBS.: Este valor (p) fica limitado a 2% dos itens listados na administração local, conforme explicado no início do Catálogo de Referência. Para aplicação de percentual superior terá que haver uma justificativa e autorização pela Diretoria competente de cada Órgão.
Determinar o valor dos itens de consumo = V x p
Procurar no Boletim de Custos o valor do item 05.100.0900-A = C
Determinar a quantidade no orçamento = (V x p) /C
Acrescentar no seu orçamento o item
05.100.900-0 - Unidade de referência, para despesas dentro do canteiro de obras, tais como: consumo de água, telefone, energia elétrica, materiais de limpeza e de escritório, computadores, móveis e utensílios, ar condicionado, bebedouro, ART, fotografias, uniformes e demais itens que complementam as despesas já consideradas UNIDADE= UR; QUANTIDADE = . (V x p) /C; CUSTO UNITÁRIO =C
Exemplo
Custo total de todos os itens constantes na planilha de administração local (mão de obra e veículos) = R$ 100.000,00
Percentual determinado = 2%
Valor dos itens de consumo: 2% x 100,000. 00 = R$ 2.000,00
Valor publicado no Boletim Mensal de custos para o item 05.100.900-0 = R$ 15,40
Quantidade do orçamento = R$ 2.000,00 / R$ 15,40 = 129,87 UR
Acrescentar na planilha orçamentária
05.100.900-0 - Unidade de referência, para despesas dentro do canteiro de obras, tais como: consumo de água, telefone, energia elétrica, materiais de limpeza e de escritório, computadores, móveis e utensílios, ar condicionado, bebedouro, ART, fotografias, uniformes e demais itens que complementam as despesas já consideradas UNIDADE= UR; QUANTIDADE = 129,87 ; CUSTO UNITÁRIO = 15,40 ; VALOR FINAL = R$ 1999,99

## Mem Cálculo
PREFEITURA DE PETRÓPOLIS
SECRETARIA MUNICIPAL DE SAÚDE
SUPERINTENDÊNCIA DE PLANEJAMENTO E APOIO À GESTÃO
Referência: abril/2020
MEMÓRIA DE CÁLCULO: REFORMA DO PSF SÃO SEBASTIÃO - CONSULTÓRIOS ODONTOLÓGICOS
ITEM | SISTEMA REFERENCIAL | CÓDIGO BASE | SERVIÇO
01 |  |  | SERVIÇOS DE ESCRITORIO, LABORAT. E CAMPO
| EMOP | 01.050.000-0 | PROJETOS
| EMOP | 01.050.0016-0 | Projeto executivo de arquitetura para prédios hospitalares até 500m², apresentado em Autocad nos padrões da contratante, inclusive as legalizações pertinentes e a coordenação dos projetos complementares
A = (4,88x2,00)+(5,79x3,06) = 27,48 m²
| EMOP | 01.050.0082-0 | Projeto executivo de instalação de telefone para prédios hospitalares, apresentado em Autocad, inclusive as legalizações pertinentes
A = (4,88x2,00)+(5,79x3,06) = 27,48 m²
| EMOP | 01.050.0091-0 | Projeto executivo de instalação de esgoto sanitário e águas pluviais para prédios hospitalares até 4000m², apresentado em Autocad, inclusive as legalizações pertinentes
A = (4,88x2,00)+(5,79x3,06) = 27,48 m²
| EMOP | 01.050.0102-0 | Projeto executivo de instalação hidráulica para prédios hospitalares até 4000m², apresentado em Autocad, inclusive as legalizações pertinentes
A = (4,88x2,00)+(5,79x3,06) = 27,48 m²
| EMOP | 01.050.0118-0 | Projeto executivo de instalação elétrica para prédios hospitalares, apresentado em Autocad, inclusive as legalizações pertinentes
A = (4,88x2,00)+(5,79x3,06) = 27,48 m²
02 |  |  | CANTEIRO DE OBRA
| EMOP | 02.001.000-0 | TAPUMES E BARRACOES
| EMOP | 02.001.0001-0 | Tapume de vedação ou proteção, executado com chapas de madeira compensada, resinada, lisa, de colagem fenólica, à prova d’água, com 2,20 x 1,10m e 6mm de espessura, pregadas em peças de madeira de 3ª de 3” x 3” horizontais e verticais a cada 1,22m, exclusive pintura
A = 2,20x6,60 = 14,52 m²
| EMOP | 02.004.0002-1 | Barracão de obra executado com paredes de chapas de madeira compensada, plastificada, lisa, de colagem fenólica, à prova d’água, de 2,44 x 1,22m e 9mm de espessura e piso e estrutura de madeira de 3ª, sendo a cobertura de telhas onduladas de 6mm de fibrocimento, exclusive pintura e ligações provisórias, inclusive instalações, aparelhos, esquadrias e ferragens, conforme projeto nº 2005/EMOP, constando de: escritório, sanitários, depósitos e torre com caixa d’água de 500l, sendo reaproveitado 5 vezes
A = 2,20x4,40 = 9,68 m²
| EMOP | 02.004.0012-0 | Sanitário com vaso e chuveiro para o pessoal de obra, com 2,00m², executado com tábuaas de pinho de 3ª e telhas onduladas de 6mm de fibrocimento, inclusive instalações, aparelhos, esquadrias e ferragens, considerando reaproveitamento das instalações e aparelhos 2 vezes.
Quant = 01 unidade
| EMOP | 02.015.000-0 | LIGAÇOES PROVISÓRIAS
| EMOP | 02.015.0001-0 | Instalação e ligação provisórias para abastecimento de água e esgotamento sanitário em canteiro de obras, inclusive escavação, exclusive reposição da pavimentação do logradouro público
Quant = 01 unidade
| EMOP | 02.016.0001-0 | Instalação e ligação provisórias de alimentação de energia elétrica, em baixa tensão, para canteiro de obras, M3 - chave 100A, carga 3kW, 20cv, exclusive o fornecimento do medidor
Quant = 01 unidade
| EMOP | 02.020.000-0 | SINALIZAÇAO DE OBRAS PÚBLICAS
| EMOP | 02.020.0002-0 | Placa de identificação de obra pública tipo BANNER / PLOTTER, constituída por lona e impressão digital, inclusive suportes de madeira. FORNECIMENTO e COLOCAÇÃO
A = 4,00x3,00 = 12,00 m²
03 |  |  | MOVIMENTO DE TERRA
| EMOP | 03.001.000-0 | ESCAVAÇAO MANUAL DE VALA/CAVA - MATERIAL DE 1ª CATEGORIA
| EMOP | 03.001.0001-1 | Escavação manual de vala/cava em material de 1ª categoria (areia, argila ou piçarra), até 1,50m de profundidade, exclusive escoramento e esgotamento
V = 2x1,00x1,00x1,00 = 2,00 m³
| EMOP | 03.001.0095-0 | Escavação e reaterro de vala, em material de 1ª categoria, para ligação predial de esgoto sanitário
L = 5,40 m
| EMOP | 03.009.000-0 | ATERRO E COMPACTAÇAO MANUAL
| EMOP | 03.011.0015-1 | Reaterro de vala/cava com material de boa qualidade, utilizando vibro compactador portátil, exclusive material
V = (5,47x0,50x1,00)+(4,58x1,00x0,50)+(1,50x0,50x0,50) = 5,40 m³
04 |  |  | TRANSPORTES
| EMOP | 04.005.000-0 | INDICE GERAL DE TRANSPORTES
| EMOP | 04.005.0003-0 | Transporte de carga de qualquer natureza, exclusive as despesas de carga e descarga, tanto de espera do caminhão como do servente ou equipamento auxiliar, à velocidade média de 50km/h, em caminhão de carroceria fixa a óleo diesel, com capacidade útil de 7,5t
Transp= ((1,00+0,35+(10,00x0,03)+(96,20x0,015)+(24,45x0,02)+(0,44x0,02)+ +3,19+7,40)x1,50)x45,00 = 975,15 TxKm
| EMOP | 04.006.000-0 | CARGA MANUAL E DESCARGA MECANICA
| EMOP | 04.006.0008-1 | Carga manual e descarga mecânica de material a granel (agregados, pedra-de-mão, paralelos, terra e escombros), compreendendo os tempos para carga, descarga e manobras do caminhão basculante a óleo diesel, com capacidade útil de 8t, empregando 2 serventes na carga
T = (1,00+0,35+(10,00x0,03)+(96,20x0,015)+(24,45x0,02)+(0,44x0,02)+ +3,19+7,40)x1,50 = 21,27 T
| EMOP | 04.020.000-0 | TRANSPORTE DE ANDAIME E ELEVADOR DE OBRA
| EMOP | 04.020.0122-0 | Transporte de andaime tubular, considerando-se a área de projeção vertical do andaime, exclusive carga, descarga e tempo de espera do caminhão (vide item 04.021.0010)
Tr = 2,00x(6,00+5,00)x2 = 44,00 m² x 10,00 Km = 440,00 m²xKm
| EMOP | 04.021.000-0 | CARGA E DESCARGA DE ANDAIME
| EMOP | 04.021.0010-0 | Carga e descarga manual de andaime tubular, inclusive tempo de espera do caminhão, considerando-se a área de projeção vertical
A = 2,00x1,00x2,00x(6,00+5,00) = 44,00 m²
05 |  |  | SERVIÇOS COMPLEMENTARES
| EMOP | 05.001.000-0 | DEMOLIÇAO MANUAL
| EMOP | 05.001.0001-0 | Demolição manual de concreto simples com empilhamento lateral dentro do canteiro de serviço
V = (5,47x1,00x0,06)+(4,58x1,00x0,06)+(1,50x1,00x0,06)+(1,60x1,60x0,06)x2= = 1,00 m³
| EMOP | 05.001.0002-1 | Demolição manual de concreto armado compreendendo pilares, vigas e lajes, em estrutura apresentando posição especial, inclusive empilhamento lateral dentro do canteiro
V = 3x4,80x0,12x0,20 = 0,35 m³
| EMOP | 05.001.0008-0 | Demolição de revestimento em argamassa e areia em parede
A = (2,20x1,10)+(0,60x0,60)+(1,20x0,60)+(5x2,60x0,50) = 10,00 m²
| EMOP | 05.001.0009-0 | Demolição de revestimento em azulejos, cerâmicas ou mármore em parede, exclusive a camada de assentamento
A =2,59*(4,58+4,80+5,49+2,75+0,61+1,70)+2*(1,18+1,93+1,28+1,11+ +1,92+0,76)+(5*0,15)+(27,48) = 96,20 m²
| EMOP | 05.001.0014-0 | Demolição de argamassa de assentamento de azulejo, cerâmica ou mármore em parede, inclusive afastamento lateral dentro do canteiro de serviço
A =2,59*(4,58+4,80+5,49+2,75+0,61+1,70)+2*(1,18+1,93+1,28+1,11+ +1,92+0,76)+(5*0,15)+(27,48) = 96,20 m²
| EMOP | 05.001.0015-0 | Demolição de piso de ladrilho com respectiva camada de argamassa de assentamento, inclusive afastamento lateral dentro do canteiro de serviço
A = (4,58x2,03)+(5,49x2,76) = 24,45 m²
| EMOP | 05.001.0020-0 | Demolição de pisos de mármore, soleiras, peitoris e escadas com respectiva camada de argamassa de assentamento, inclusive afastamento lateral dentro do canteiro de serviço
A = (0,62+1,22+1,02)x0,15 = 0,44 m²
| EMOP | 05.001.0023-0 | Demolição manual de alvenaria de tijolos furados, inclusive empilhamento dentro do canteiro de serviço
V = ((1,11+1,28+1,93+1,92+1,18+0,76)x2,6 x0,15) = 3,19 m³
| EMOP | 05.001.0086-0 | Remoção de terra ou entulho, a pá, até a distância horizontal de 5,00m
V = (2x1,00x1,00x1,00)+(5,47x0,50x1,00)+(4,58x1,00x0,50)+(1,50x0,50x0,50)= =7,40 m³
| EMOP | 05.001.0134-0 | Arrancamento de portas, janelas e caixilhos de ar condicionado ou outros
Quant = 03 unidades
| EMOP | 05.001.0144-0 | Arrancamento de aparelhos de iluminação, inclusive lâmpadas
Quant = 06 unidades
| EMOP | 05.001.0145-0 | Arrancamento de aparelhos sanitários
Quant = 02 unidades
| EMOP | 05.001.0146-0 | Arrancamento de bancada de pia/lavatório ou banca seca de até 1,00m de altura e até 0,80m de largura
Quant = 03 unidades
| EMOP | 05.001.0147-0 | Arrancamento de grades, gradis, alambrados, cercas e portões
A = 3*0,60*0,40 = 0,72 m²
| EMOP | 05.001.0170-0 | Transporte horizontal de material de 1ª categoria ou entulho, em carrinhos, a 10,00m de distância, inclusive carga a pá
V =(2x1,00x1,00x1,00)+(5,47x0,50x1,00)+(4,58x1,00x0,50)+(1,50x0,50x0,50)= =7,40 m³
| EMOP | 05.001.0350-0 | Limpeza de vidros, feita nos dois lados, contado um lado
A = 3x(0,60+0,60)+(1,20*0,60) = 4,32 m²
| EMOP | 05.001.0360-0 | Limpeza de pisos cimentados
A = 6,00x5,00 m²
| EMOP | 05.001.0365-0 | Limpeza de pisos cerâmicos
A = (4,58x2,03)+(5,49x2,76) = 24,45 m²
| EMOP | 05.001.0370-0 | Limpeza de aparelhos sanitários, inclusive metais
Quant = 12 unidades
| EMOP | 05.001.0380-0 | Limpeza de peitoris
L = 3x0,60+1,20 = 3,00 m
| EMOP | 05.001.0385-0 | Limpeza de paredes revestidas de cerâmicas ou azulejos
A = 0,45x(2,76+1,70)+(2x(1,52+1,70)*2,60) = 18,75 m²
| EMOP | 05.001.0620-0 | Corte em alvenaria de tijolo para colocação de caixa de 0,25x0,25x0,12m, inclusive arremates de recompossição
Quant = 12 unidades
| EMOP | 05.005.0000-0 | ANDAIMES, PLATAFORMAS, ESCADAS E TORRES DE MADEIRA
| EMOP | 05.006.0000-0 | ALUGUEL DE ANDAIME TUBULAR
| EMOP | 05.006.0001-1 | Aluguel de andaime tubular sobre sapatas fixas, foormado por elementos de 2,00 m de largura e 1,50m de altura, considerando-e a área da projeção vertical do andaime e pago pelo tempo necessário à sua utiilização, exclusive o transporte dos elementos do andaime até a obra (Vide item 04.020.122), plataforma ou passarela de pinho (Vide itens 05.005.012 a 05.005.015 e 05.008.008), montagem e desmontagem dos andaimes (vide item 05.008.001)
A = 2,00x(6,00+5,00)x2 = 44,00 m²
| EMOP | 05.006.0015-0 | Aluguel de rodízios de borracha, para torre tubular. Custo para 4 rodízios
Quant = 1 conjunto x 2 meses
| EMOP | 05.008.000-0 | MONTAGEM, DESMONTAGEM E MOVIMENTAÇAO VERTICAL DE ANDAIMES
| EMOP | 05.008.0001-0 | Montagem e desmontagem de andaime com elementos tubulares, considerando-se a área vertical recoberta
A = 2,00x(6,00+5,00)x2 = 44,00 m²
| EMOP | 05.008.0008-0 | Movimentação vertical ou horiontal da plataforma ou passsarela
A = 2,00x1,00x2,00x(6,00+5,00) = 44,00 m²
06 |  |  | ESTRUTURAS
| EMOP | 11.013.0003-1 | Vergas de concreto armado para alvenaria, com aproveitamento da madeira por 10 vezes
V = 0,15x0,10x(1,80+1,20+0,90)
07 |  |  | ALVENARIAS E DIVISORIAS
| EMOP | 12.003.000-0 | ALVENARIA DE TIJOLOS CERÂMICOS FURADOS
| EMOP | 12.003.0230-0 | Alvenaria de tijolos cerâmicos furados 10 x 20 x 30cm, complementada com 6% de tijolos de 10 x 20 x 20cm, assentes com argamassa de cimento, cal hidratada aditivada e areia, no traço 1:1:8, em paredes de meia vez (0,10m), de superfície corrida, até 3,00m de altura e medida pela área real
A = 1,03x2,59+0,60x1,50 = 3,57 m²
| EMOP | 12.0016.0000-0 | PAREDES DIVISÓRIAS DE DRYWALL
| EMOP | 12.016.0004-A | Parede de Drywall com espessura de 73mm, estruturada com montantes simples autoportantes de 48mm, fixados a guias horizontais de 48mm, ambos de aço galvanizado com espessura de 0,5mm, com duas chapas de gesso acartonado tipo ST (standard), espessura de 12,5mm, largura de 1200mm, borda rebaixada, fixada aos montantes por meio de parafusos, com tratamento de juntas com massa e fita para uniformização da superfície das chapas de gesso acartonado. Aplicação em áreas secas. FORNECIMENTO e COLOCAÇÃO
A = (1,17+1,45+0,32)x2,60 = 7,65x1,1 = 8,41 m²
| EMOP | 12.016.0020-0 | Parede de Drywall com espessura de 73mm, estruturada com montantes simples autoportantes de 48mm, espaçados entre si a cada 400mm, fixados a guias horizontais de 48mm, ambos de aço galvanizado com espessura de 0,5mm, com uma chapa de gesso acartonado tipo ST (standard) e uma RU (resistente a umidade), espessura de 12,5mm, largura de 1200mm, borda rebaixada, fixada aos montantes por meio de parafusos, tratamento de juntas com massa e fita para uniformização da superfície das chapas de gesso acartonado. Aplicação em área seca e área úmida. FORNECIMENTO e COLOCAÇÃO
A = (2,38+1,52)x2,60 = 10,14x1,1 = 11,15 m²
08 |  |  | REVESTIMENTO DE PAREDES, TETOS E PISOS
| EMOP | 13.001.000-0 | REVESTIMENTO COM ARGAMASSA EM PAREDES E TETOS
| EMOP | 13.001.0010-1 | Chapisco em superfície de concreto ou alvenaria, com argamassa de cimento e areia, no traço 1:3, espessura de 9mm
A = 2,60x(4,58+5,09+5,80+4,79+0,92) = 55,07 m²
| EMOP | 13.001.0035-0 | Emboço interno com argamassa de cimento, cal hidratada aditivada e areia, no traço 1:1:8, com 1,5cm de espessura, inclusive chapisco de cimento e areia, no traço 1:3, com espessura de 9mm
A = 2,60x(4,58+5,09+5,80+4,79+0,92) = 55,07 m²
| EMOP | 13.001.0065-1 | Revestimento externo, emboço, de uma vez, com argamassa de cimento, cal hidratada aditivada e areia, no traço 1:1:12, com 2,5cm de espessura, inclusive chapisco de cimento e areia, no traço 1:3, com espessura de 9mm
A = (2,20x1,10)+(0,60x0,60)+(1,20x0,60)+(5x2,60x0,50) = 10,00 m²
| EMOP | 13.025.000-0 | ASSENTAMENTO E REJUNTAMENTO DE AZULEJOS E LADRILHOS CERÂMICOS
| EMOP | 13.025.0016-0 | Assentamento de azulejos, pastilhas ou ladrilhos, em paredes, exclusive estes, constando de chapisco de cimento e areia, no traço 1:3, emboço de argamassa de cimento, saibro e areia, no traço 1:3:3, nata de cimento comum e rejuntamento com pasta de cimento branco e corante
A = 0,45x(2,76+1,70)+(2x(1,52+1,70)*2,60) = 18,75x1,1 = 20,63 m²
| EMOP | 13.025.0060-0 | Assentamento de peitoril de mármore, granito ou afins, exclusive estes, até 20cm de largura, ASSENTES EM PAREDE EM OSSO, COM ARGAMASSA DE CIMENTO, AREIA E SAIBRO, NO TRAÇO 1:2:2, SOBRE CHAPISCO DE CIMENTO E AREIA, NO TRAÇO 1:3 E REJUNTAMENTO DE CIMENTO BRANCO E CORANTE
L = 3x0,60+1,20 = 3,00 m
| EMOP | 13.030.000-0 | REVESTIMENTOS CERÂMICOS EM PAREDES
| EMOP | 13.030.250-0 | Revestimento de paredes com ladrilhos cerâmicos esmaltados, com medidas em torno de 20 x 20cm, assente conforme item 13.025.0016
A = 0,45x(2,76+1,70)+(2x(1,52+1,70)*2,60) = 18,75x1,1 = 20,63 m²
| EMOP | 13.330.000-0 | ASSENTAMENTO DE LADRILHOS CERÂMICOS EM PISOS E PISOS CERÂMICOS
| EMOP | 13.331.0015-0 | Revestimento de piso cerâmico em porcelanato natural, tráfego intenso (P.E.I. IV), 60 x 60cm, assentes em superfície em osso com argamassa de cimento e cola (argamassa colante) e rejuntamento pronto
A = (4,58x2,03)+(5,49x2,76) = 24,45x1,1 = 26,90 m²
| EMOP | 13.331.0050-0 | Rodapé com cerâmica em porcelanato natural , com 7,5 a 10cm de altura, assentes com nata dde cimento comum e rejuntameno com pasta de cimento branco e corante
L = ((4,57+5,09+5,80+4,79+0,92)+2x(1,17+0,32+1,37+2,30+1,52)) = 34,53x1,1 = = 37,98 m²
| EMOP | 13.365.000-0 | PISOS DE GRANITO
| EMOP | 13.365.0087-A | Espelho ou chapim em granito cinza corumbá, espessura de 3cm, largura de 20cm, polido e assente em parede em osso, com argamassa de cimento, areia e saibro no traço 1:2:2 e nata de cimento sobre chapisco de cimento e areia, no traço 1:3 (inclusive este) e rejuntamento pronto
A = 2,60m
| EMOP | 13.365.0150-0 | Peitoril em granito cinza corumbá, 2cm de espessura, largura de 15 a 18cm, assentado com nata de cimento sobre argamassa de cimento, saibro e areia, no traço 1:3:3 e rejuntamento com cimento branco
L = 3x0,60+1,20 = 3,00 m
| EMOP | 13.365.0175-0 | Soleira em granito cinza corumbá, 2cm de espessura, com 2 polimentos, largura de 15cm, assente em superfície em osso, com nata de cimento sobre argamassa de cimento, saibro e areia, no traço 1:2:2 e rejuntamento com cimento branco e corante
L = 0,90+ 0,02 = 0,92 m
09 |  |  | ESQUADRIAS DE PVC, FERRO, ALUMINIO OU MADEIRA, VIDRAÇAS E FERRAGENS
| EMOP | 14.002.000-0 | ESQUADRIAS DE FERRO
| EMOP | 14.002.0230-0 | Quadro para proteção de janela, com tela de arame galvanizado nº 12, malha de 1”, fixada em grade de ferro em cantoneira e barra de 3/4” x 1/8” de seção, espaçadas vertical e horizontalmente de 50cm, chumbada na alvenaria. FORNECIMENTO e COLOCAÇÃO
A = (3x0,80x0,80)+(1,40x0,80) = 3,04 m²
| EMOP | 14.003.0076-0 | Janela basculante de alumínio anodizado ao natural, com 2 ordens sendo a inferior fixa, em perfis série 28. FORNECIMENTO e COLOCAÇÃO
A = (3x0,60x0,60)+(1,20x0,60) = 1,80 m²
| EMOP | 14.004.000-0 | VIDROS PARA ESQUADRIAS
| EMOP | 14.004.0040-0 | Vidro fantasia, com 4mm de espessura, do tipo martelado, ártico, ou lixa. FORNECIMENTO e COLOCAÇÃO
A = (3x0,60x0,60)+(1,20x0,60) = 1,80 m²
| EMOP | 14.006.000-0 | ESQUADRIAS DE MADEIRA
| EMOP | 14.006.0005-0 | Porta de madeira de lei em compensado, de 100 x 210 x 3cm, folheada nas 2 faces, aduela de 13 x 3cm e alizares de 5 x 2cm, exclusive ferragens. FORNECIMENTO e COLOCAÇÃO
Quant = 2,00 unidades
| EMOP | 14.006.0008-0 | Porta de madeira de lei em compensado, de 90 x 210 x 3cm, folheada nas 2 faces, aduela de 13 x 3cm e alizares de 5 x 2cm, exclusive ferragens. FORNECIMENTO e COLOCAÇÃO
Quant = 1,00 unidade
| EMOP | 14.006.0408-0 | Marco de madeira de lei, de 7 x 3cm. FORNECIMENTO e COLOCAÇÃO
L = (8x2,10)+1,80+1,90 = 20,50 m
| EMOP | 14.007.000-0 | FORNECIMENTO DE FERRAGENS PARA ESQUADRIA
| EMOP | 14.007.005-0 | Conjunto de ferragens para porta de madeira, de 01 folha, de abrir, de entrada principal, constando de fornecimento sem colocação (está incluída no fornecimento e colocação das esquadrias), de: fechadura de cilindro central,de latão, acabamento cromado, maçaneta tipo bola, espelho circular, de latão, acabamento cromado, 03 dobradiças 3"x3" de aço laminado, com pino (eixo) e bolas de ferro, acabamento cromado
Quant = 1,00 unidade
| EMOP | 14.007.040-0 | Conjunto de ferragens para porta de madeira, de 01 folha, internas, sociais ou de serviço, constando de fornecimento sem colocação (está incluída no fornecimento e colocação das esquadrias), de: fechadura tipo gorge, trinco reversível, em latão, acabamento cromado;entrada e roseta circulares, em latão laminado,acabamento cromado;maçaneta tipo alavanda, em latão, acabamento cromado;03 dobradiças de ferro galvanizado 3" x 2.1/2", com pino e bolas de ferro
Quant = 1,00 unidade
| EMOP | 14.007.080-0 | Conjunto de ferragens para portas de madeira, 1 folha, para banheiro, constando de fornecimennto sem colocação (Está incluído no fornecimento e colocação das esquadrias), de: fechadura simples, retangular, com chapa-testa em ferro, acabamento cromado, maçaneta tipo alavanca, acaammentoo cromado, espelho retangular, acabamento cromado; 03 dobradiças de ferro galvanizado de 3"x2 1/2", com pino e bolas de latão
Quant = 1,00 unidade
| EMOP | 14.007.090-0 | Conjunto de ferragens para portas de madeira, de correr, 01 folha, constando de fornecimennto sem colocação (Está incluído no fornecimento e colocação das esquadrias), de: fechadura com chave bipartida, em latão, acabamento romado, 2,00m de trilho em "U", de ferro; 02 roldanas de ferro; 02 guias de latão, tamanho 3/4", sem cantoneira; 2,00m de canaleta de aluminio, tamanho 2,00m x 3/4"; 02 conchas com furo para chave, em latão cromado
Quant = 1,00 unidade
10 |  |  | INDICE GERAL PARA SERVIÇOS DE INSTALAÇOES ELÉTRICAS E HIDRO-SANITÁRIAS
10.1 | EMOP | 15.003.000-0 | BARRILETES, COLUNAS, PONTOS DE INSTALAÇOES DE APARELHOS EM FERRO GALVANIZADO
| EMOP | 15.003.0379-0 | Assentamento de torneira (exclusive fornecimento do aparelho), inclusive materiais necessários
Quant = 5,00 unidades
| EMOP | 15.003.0405-0 | Assentamento de vaso sanitário sifonado (exclusive fornecimento do aparelho), inclusive materiais necessários
Quant = 1,00 unidade
| EMOP | 15.004.000-0 | BARRILETES, COLUNAS, PONTOS DE INSTALAÇOES DE APARELHOS EM PVC
| EMOP | 15.004.0061-0 | Instalação e assentamento de pia com 2 cubas (exclusive fornecimento do aparelho), compreendendo: 3,00m de tubo de PVC de 25mm, 3,00m de tubo PVC de 50mm e conexões
Quant = 2,00 unidades
| EMOP | 15.004.0063-0 | Instalação e assentamento de lavatório de uma torneira (exclusive fornecimento do aparelho), compreendendo: 3,00m de tubo de PVC de 25mm, 2,00m de tubo PVC de 40mm, rabichos e conexões
Quant = 1,00 unidade
| EMOP | 15.004.0080-0 | Instalação e assentamento de caixa de descarga de embutir (exclusive fornecimento da caixa), compreendendo: 2,00m de tubo de PVC de 25mm, 0,80m de tubo de PVC de 40mm, conexões e montagem
Quant = 1,00 unidade
| EMOP | 15.004.0180-A | Ralo sifonado de PVC rígido (150 x 185) x 75mm, em pavimento térreo, com saída de 75mm, grelha redonda e porta-grelha, compreendendo: 3,00m de tubo de PVC de 75mm e sua ligação ao ramal de ventilação. FORNECIMENTO e INSTALAÇÃO
Quant = 1,00 unidade
| EMOP | 15.004.0210-0 | Tubo para ventilação em PVC de 100mm, inclusive conexões. FORNECIMENTO e ASSENTAMENTO
L = 6,00 m
| EMOP | 15.005.000-0 | INSTALAÇOES EM COBRE, DE AGUA, PARA APARELHOS INDIVIDUAIS
| EMOP | 15.005.0200-0 | Instalação e assentamento de ar condicionado tipo SPLIT de 9000 BTU’S, com 1 condensador e 1 evaporador, (vide fornecimento do aparelho na família 18.030) inclusive acessórios de fixação, exclusive alimentação elétrica e interligação ao condensador / evaporador (vide item 15.005.0255)
Quant = 2,00 unidades
| EMOP | 15.005.0255-0 | Tubulação em cobre para interligação de Split System ao condensador/evaporador, inclusive isolamento térmico, alimentação elétrica, conexões e fixação, para aparelhos até 48000 BTU’S. FORNECIMENTO e INSTALAÇÃO
L = 20,00 m
| EMOP | 15.007.000-0 | INSTALAÇOES EM GERAL
| EMOP | 15.007.0501-0 | Quadro de distribuição de energia para disjuntores termo-magnéticos unipolares, de embutir, com porta e barramentos de fase, neutro e terra, para instalação de até 12 disjuntores sem dispositivo para chave geral. FORNECIMENTO e COLOCAÇÃO
Quant = 1,00 unidade
| EMOP | 15.007.0570-0 | Disjuntor termomagnético, unipolar, de 10 a 30A x 250V. FORNECIMENTO e COLOCAÇÃO
Quant = 5,00 unidades
| EMOP | 15.007.0572-0 | Disjuntor termomagnético, unipolar, de 35 a 60A x 250V. FORNECIMENTO e COLOCAÇÃO
Quant = 5,00 unidades
| EMOP | 15.007.0575-0 | Disjuntor termomagnético, bipolar, de 10 a 50A x 250V. FORNECIMENTO e COLOCAÇÃO
Quant = 2,00 unidades
| EMOP | 15.008.000-0 | FIOS E CABOS COM ISOLAMENTO TERMOPLÁSTICO
| EMOP | 15.008.0015-0 | Fio de cobre com isolamento termoplástico, antichama, compreendendo: preparo, corte e enfiação em eletrodutos, na bitola de 1,5mm², 450/750V. FORNECIMENTO e COLOCAÇÃO
L = 100,00 m
| EMOP | 15.008.0020-0 | Fio de cobre com isolamento termoplástico, antichama, compreendendo: preparo, corte e enfiação em eletrodutos, na bitola de 2,5mm², 450/750V. FORNECIMENTO e COLOCAÇÃO
L = 300,00 m
| EMOP | 15.008.0025-0 | Fio de cobre com isolamento termoplástico, antichama, compreendendo: preparo, corte e enfiação em eletrodutos, na bitola de 4mm², 450/750V. FORNECIMENTO e COLOCAÇÃO
L = 100,00 m
| EMOP | 15.010.000-0 | CABOS TELEFÔNICOS
| EMOP | 15.010.0010-0 | Fio telefônico tipo FI, bitola de 0,6mm² (para instalações em tubulações ou preso em rodapés). FORNECIMENTO e COLOCAÇÃO
L = 200,00 m
| EMOP | 15.014.0000-0 | TUBULAÇÃO DE COBRE
| EMOP | 15.014.0005-0 | Instalação com tubulação de cobre de 15mm, para uso medicinal, inclusive acessórios de fixação, conexões e limpeza, exclusive posto de consumo, painel de alarme, válvula e central de distribuição (vide família 18.050)
L = 30,00 m
| EMOP | 15.015.000-0 | PONTOS DE LUZ E PONTOS DE FORÇA - ELETRODUTO DE PVC
| EMOP | 15.015.0021-0 | Instalação de ponto de luz, aparente na laje, equivalente a 2 varas de eletroduto de PVC rígido de 3/4”, 12,00m de fio 2,5mm², caixas, conexões, luvas, curva e interruptor de embutir com placa fosforescente, inclusive abertura e fechamento de rasgo em alvenaria
Quant = 7,00 unidades
| EMOP | 15.015.0255-0 | Instalação de ponto de tomada, embutido na alvenaria, equivalente a 2 varas de eletroduto de PVC rígido de 3/4”, 12,00m de fio 2,5mm², caixas, conexões e tomada de embutir 2P+T, 20A, padrão brasileiro, com placa fosforescente, inclusive abertura e fechamento de rasgo em alvenaria
Quant = 12,00 unidades
| EMOP | 15.018.000-0 | CONDULETES, CANALETAS E ELETROCALHAS
| EMOP | 15.018.0120-0 | Caixa de embutir, em PVC, 2” x 4”, inclusive buchas e arruelas. FORNECIMENTO e COLOCAÇÃO
Quant = 12,00 unidades
| EMOP | 15.018.0136-A | Caixa de passagem nº 1 para telefone, conforme especificação da TELEBRÁS, nas dimensões de 10 x 10 x 5cm. FORNECIMENTO e COLOCAÇÃO
Quant = 3,00 unidades
| EMOP | 15.018.0250-A | Caixa de passagem de sobrepor, em aço, com tampa parafusada, de 12x12cm. FORNECIMENTO e COLOCAÇÃO
Quant = 2,00 unidades
| EMOP | 15.019.000-0 | INTERRUPTORES E TOMADAS
| EMOP | 15.019.0015-0 | Tomada dupla de piso, em corpo de alumínio fundido e tampa em latão polido, 30A/380V. FORNECIMENTO e COLOCAÇÃO
Quant = 4,00 unidades
| EMOP | 15.019.0020-0 | Interruptor de embutir com 1 tecla simples fosforescente e placa. FORNECIMENTO e COLOCAÇÃO
Quant = 4,00 unidades
| EMOP | 15.019.0082-0 | Tomada tipo RJ11, de embutir, completa, para telefone. FORNECIMENTO e COLOCAÇÃO
Quant = 3,00 unidades
| EMOP | 15.036.000-0 | TUBULAÇOES EM PVC
| EMOP | 15.036.0036-0 | Tubo de PVC rígido de 20mm, soldável, inclusive conexões e emendas, exclusive abertura e fechamento de rasgo. FORNECIMENTO e ASSENTAMENTO
L = 6,00 m
| EMOP | 15.036.0049-0 | Tubo de PVC rígido de 40mm, soldável, inclusive conexões e emendas, exclusive abertura e fechamento de rasgo. FORNECIMENTO e ASSENTAMENTO
L = 20,00 m
| EMOP | 15.036.0052-0 | Tubo de PVC rígido de 100mm, soldável, inclusive conexões e emendas, exclusive abertura e fechamento de rasgo. FORNECIMENTO e ASSENTAMENTO
L = 9,00 m
| EMOP | 15.036.0070-0 | Eletroduto de PVC rígido rosqueável de 3/4”, inclusive conexões e emendas, exclusive abertura e fechamento de rasgo. FORNECIMENTO e ASSENTAMENTO
L = 20,00 m
| EMOP | 15.036.0079-0 | Eletroduto de PVC aspiral corrugado, diâmetro de 3/4", inclusive conexões e emendas. FORNECIMENTO e INSTALAÇÃO
L = 50,00 m
| EMOP | 15.045.000-0 | EMENDAS
| EMOP | 15.045.0110-0 | Abertura e fechamento manual de rasgo em alvenaria, para passagem de tubos e dutos, com diâmetro de 1/2” a 1”
L = 6,00+20,00+9,00+20,00+50,00-10,00 = 95,00 m
| EMOP | 15.045.0111-0 | Abertura e fechamento manual de rasgo em concreto, para passagem de tubos e dutos, com diâmetro de 1/2” a 1”
L = 10,00 m
11 |  |  | PINTURAS
| EMOP | 17.017.000-0 | PINTURA A OLEO E ALQUÍDICOS SOBRE PAREDES, TETOS, MADEIRAS E FERRO
| EMOP | 17.017.0010-0 | Preparo de superfícies novas, com revestimento liso, inclusive lixamento, limpeza, uma demão de selador acrílico, uma demão de massa corrida ou acrílica e novo lixamento com remoção do pó residual
A = (2,60x2x(1,17+0,32+1,45+2,30+1,52)) = 35,15m²
| EMOP | 17.017.0100-0 | Preparo de madeira nova, inclusive lixamento, limpeza, uma demão de verniz isolante incolor, duas demãos de massa para madeira, lixamento e remoção de pó, e uma demão de fundo sintético nivelador
A = 2x2,10x(1,80+0,90+1,00) = 15,54 m²
| EMOP | 17.017.0140-0 | Pintura interna ou externa sobre madeira nova, com esmalte sintético alquídico, brilhante ou acetinada em duas demãos sobre superfície preparada com material da mesma linha, conforme o item 17.017.0100, exclusive este preparo
A = 2x2,10x(1,80+0,90+1,00) = 15,54 m²
| EMOP | 17.017.0320-0 | Pintura interna ou externa sobre ferro, com esmalte sintético brilhante ou acetinado após lixamento, limpeza, desengorduramento, uma demão de fundo anti corrosivo na cor laranja de secagem rápida e duas demãos de acabamento
A = 2x((3x0,60x0,60)+(1,20x0,60)) = 3,60 m²
| EMOP | 17.018.000-0 | PINTURA A BASE DE PVA E ACRÍLICO, SOBRE PAREDES E TETOS
| EMOP | 17.018.0031-0 | Pintura com tinta látex, classificação premium ou standard (NBR 15079), fosco aveludada em revestimento liso, interior, acabamento de alta classe, em três demãos e mais uma demão de massa corrida e lixamento, sobre a superfície já preparada, conforme o item 17.018.0010, exclusive este preparo
A = (2,60x2x(1,17+0,32+1,45+2,30+1,52)) = 35,15m²
| EMOP | 17.018.0044-0 | Repintura com tinta látex, classificação econômica (NBR 15079), para interior, sobre superfície em bom estado e na cor existente, inclusive limpeza, leve lixamento com lixa fina, uma demão de selador e uma de acabamento
A = (2,60x(4,58+5,09+5,80+4,79+0,92)+27,69) = 82,76 m²
| EMOP | 17.018.0082-0 | Repintura com tinta látex acetinada, classificação premium ou standard (NBR 15079), para exterior, sobre superfície em bom estado e na cor existente, inclusive limpeza, lixamento com lixa fina, uma demão de selador e uma de acabamento
A = 2,60x(4,58+5,09+5,80+4,79+0,92) = 55,07 m²
12 |  |  | APARELHOS HIDRAULICOS, SANITARIOS, ELETRICOS, MECANICOS E ESPORTIVOS
| EMOP | 18.002.000-0 | FORNECIMENTO DE APARELHOS DE LOUÇA COM METAIS
| EMOP | 18.002.0014-0 | Lavatório de louça branca, com coluna suspensa, para pessoas com necessidades específicas, com medidas em torno de 45,5 x 35,5cm, inclusive sifão, válvula de escoamento, rabicho e torneira de fechamento automático. FORNECIMENTO
Quant = 1,00 unidade
| EMOP | 18.002.0090-0 | Vaso sanitário de louça branca, para pessoas com necessidades específicas, inclusive assento especial, bolsa de ligação e acessórios de fixação. FORNECIMENTO
Quant = 1,00 unidade
| EMOP | 18.005.000-0 | FORNECIMENTO DE APARELHOS DE PLÁSTICO
| EMOP | 18.005.0010-0 | Saboneteira em plástico ABS, para sabonete líquido. FORNECIMENTO e COLOCAÇÃO
Quant = 3,00 unidades
| EMOP | 18.005.0012-0 | Porta-toalha de papel em plástico ABS. FORNECIMENTO e COLOCAÇÃO
Quant = 3,00 unidades
| EMOP | 18.005.0013-0 | Porta papel higiênico em plástico ABS. FORNECIMENTO e COLOCAÇÃO
Quant = 1,00 unidade
| EMOP | 18.009.000-0 | FORNECIMENTO DE TORNEIRAS
| EMOP | 18.009.0070-0 | Torneira hospitalar, acionada por alavanca, tipo parede, de 1/2” x 28cm aproximadamente, em metal cromado. FORNECIMENTO
Quant = 4,00 unidades
| EMOP | 18.016.000-0 | APARELHOS DE AÇO INOXIDÁVEL
| EMOP | 18.016.0035-0 | Banca de aço inoxidável de 2,00 x 0,55m, em chapa 18.304, com duas cubas de 500 x 400 x 200mm em chapa 20.304, válvula de escoamento tipo americana 1623, sifão 1680 1.1/2” x 1.1/2”, sobre apoios de alvenaria de meia vez e verga de concreto, sem revestimento, exclusive torneira. FORNECIMENTO e COLOCAÇÃO
Quant = 2,00 unidades
| EMOP | 18.016.0045-0 | Banca seca de aço inoxidável, com 0,55m de largura, até 3,00m de comprimento, em chapa 18.304, sobre apoios de alvenaria de meia vez e verga de concreto, sem revestimento. FORNECIMENTO e COLOCAÇÃO
L = 0,76 m
| EMOP | 18.016.0106-0 | Barra de apoio, para pessoas com necessidades específicas, em tubo de 1.1/4” de aço inoxidável, AISI-304, liga 18.8, com 80cm. FORNECIMENTO e COLOCAÇÃO
Quant = 2,00 unidades
| EMOP | 18.016.0125-0 | Barra de apoio (puxador horizontal/vertical), em aço inoxidável AISI 304, tubo de 1 1/4", inclusive fixação com parafusos inoxidáveis e buchas plásticas, com 40cm, para portas de sanitários, vestiários e quartos acessíveis em locais de hospedagem e de saúde. FORNECIMENTO e INSTALAÇÃO
Quant = 1,00 unidade
| EMOP | 18.019.000-0 | CAIXAS DE DESCARGA
| EMOP | 18.019.0012-0 | Caixa de descarga de plástico, de embutir, com espelho cromado. FORNECIMENTO
Quant = 1,00 unidade
| EMOP | 18.027.000-0 | LUMINÁRIAS EXTERNAS E INTERNAS
| EMOP | 18.027.0518-A | LUMINARIA LED TUBULAR DE EMBUTIR, 2X18W (INCLUSIVE LAMPADAS) ,CORPO EM CHAPA DE ACO TRATADA E PINTURA ELETROSTATICA BRANC A, REFLETOR EM ALUMINIO DE ALTO BRILHO, COM ALETAS, SEM REAT OR, FORNECIMENTO E COLOCACAO
Quant = 7,00 unidades
| EMOP | 18.030.0000-0 | CONDICIONADOR DE AR
| EMOP | 18.030.0001-0 | Condicionador de ar tipo SPLIT 9000 BTU’S compreendendo 1 condensador e 1 evaporador (vide instalação, assentamento e interligações família 15.005). FORNECIMENTO
Quant = 2,00 unidades
| EMOP | 18.032.000-0 | EXTINTORES E BOTIJOES DE GÁS
| EMOP | 18.032.015-0 | Extintor de incêndio, tipo gás carbônico, de 6 Kg, completo. FORNECIMENTO E COLOCAÇAO
Quant = 3,00 unidades

## CALCULO DO B.D.I.
PREFEITURA DE PETRÓPOLIS
SECRETARIA MUNICIPAL DE SAÚDE
SUPERINTENDÊNCIA DE PLANEJAMENTO E APOIO À GESTÃO
OBJETO : | REFORMA DO PSF S. SEBASTIÃO - CONSULTÓRIOS ODONTOLÓGICOS
Prazo da Obra : | 50 DIAS
DEMONSTRATIVO DA COMPOSIÇÃO DO B . D . I .
X - Taxa representativa das DESPESAS INDIRETAS, exceto tributos e despesas financeiras
TIPO | [6 empty] | ALÍQUOTA ( % )
AC | Taxa de Administração Central | [5 empty] | 2%
S + G | Taxa de Seguro e Garantia | [5 empty] | 0.6%
R | Taxa de Riscos | [5 empty] | 0.87%
X= | [6 empty] | 3.47%
Y - Taxa representativa das DESPESAS FINANCEIRAS
TIPO | [6 empty] | ALÍQUOTA ( % )
DF | Taxa de Despesas Financeiras | [5 empty] | 0.39%
Y= | [6 empty] | 0.39%
Z - Taxa representativa do LUCRO
TIPO | [6 empty] | ALÍQUOTA ( % )
L | Taxa de Lucro/Remuneração | [5 empty] | 4.51%
Z= | [6 empty] | 4.51%
I - Taxa representativa da incidência dos IMPOSTOS ( sobre o FATURAMENTO da empresa )
TIPO | [6 empty] | ALÍQUOTA ( % )
I.1 - | I S S ( Imposto sobre Serviços ) - Municipal | [5 empty] | 5%
I.2 - | CONFINS ( Contribuição para o Faturamento da Seguridade Social ) - Federal | [5 empty] | 3%
I.3 - | P I S ( Programa de Integração Social ) - Federal | [5 empty] | 0.65%
I.4 - | CPRB (Contribuição Previdênciaria Sobre Receita Bruta)- Federal | [5 empty] | 4.5%
I |  |  | I=ISS+CONFINS+PIS+CPRB |  |  |  | 13.15%
B.D.I. = | {1+(AC+R+S+G)}*(1+DF)*(1+L) |  |  | -1
(1-I)
B D I - Benefício e Despesas Indiretas | [5 empty] | 25 | % | 0.25
Planilha elaborada de acordo com as seguintes orientações :
Ofício 2319/2013_GIDUR/RJ_Alteração nos parâmetros e Análise de Engenharia
Percentual Máximo Adotado
TIPO DE OBRA: CONSTRUÇÃO DE EDIFÍCIOS |  |  |  |  | 1º Quartil | Médio | 3º Quartil
Taxa de Administração Central |  |  |  |  | 3% | 4% | 5.5%
Taxa de Seguro e Garantia |  |  |  |  | 0.8% | 0.8% | 1%
Taxa de Riscos |  |  |  |  | 0.97% | 1.27% | 1.27%
Taxa de Despesas Financeiras |  |  |  |  | 0.59% | 1.23% | 1.39%
Taxa de Lucro/Remuneração |  |  |  |  | 6.16% | 7.4% | 8.96%
PIS, COFINS, ISS E CPRB |  |  |  |  | 8.65% | 8.65% | 8.65%
Parametros válidos para Caixa Econômica Federal |  |  |  |  | 20.34% | 22.12% | 25%
Instrução normativa n°1.1812, de junho de 2018
Relação de atividades sujeitas a CPRB a partir de 1° de setembro de 2018
(anexo IV da Instrução Normativa RFB n°1.436, de 30 de dezembro de 2013)
SETOR | [6 empty] | ALÍQUOTA
4. Construção Civil | [6 empty] | 4.5%
Empresas do setor de construção civil, enquadradas nos grupos 412, 432, 433 e 439 da CNAE 2.01
Empresas de construção civil de obras de infraestrutura, enquadradas nos grupos 421, 422, 429 e 431 da CNAE 2.0
OBS: Utilizado para obras com desoneração

## EMOP 04-2020
CUSTOS | DOS | SERVIÇOS | – | 13ª | Edição | / | Abril 2020
Código | Custo
01.001.0001-0 | 147.87
01.001.0001-A | 134.75
01.001.0002-0 | 147.87
01.001.0002-A | 134.75
01.001.0003-0 | 86.32
01.001.0003-A | 78.66
01.001.0004-0 | 166.75
01.001.0004-A | 151.96
01.001.0005-0 | 387.08
01.001.0005-A | 352.75
01.001.0006-0 | 204.2
01.001.0006-A | 186.09
01.001.0007-0 | 82.2
01.001.0007-A | 74.91
01.001.0008-0 | 76.9
01.001.0008-A | 70.08
01.001.0009-0 | 182.98
01.001.0009-A | 166.75
01.001.0010-0 | 51.7
01.001.0010-A | 47.12
01.001.0011-0 | 322.65
01.001.0011-A | 294.04
01.001.0012-0 | 387.08
01.001.0012-A | 352.75
01.001.0013-0 | 622.97
01.001.0013-A | 567.72
01.001.0014-0 | 711.12
01.001.0014-A | 648.06
01.001.0015-0 | 931.5
01.001.0015-A | 848.89
01.001.0016-0 | 931.5
01.001.0016-A | 848.89
01.001.0017-0 | 1490.6
01.001.0017-A | 1358.41
01.001.0018-0 | 1614.94
01.001.0018-A | 1471.72
01.001.0019-0 | 1739.29
01.001.0019-A | 1585.04
01.001.0020-0 | 2361.05
01.001.0020-A | 2151.67
01.001.0021-0 | 2608.14
01.001.0021-A | 2376.84
01.001.0022-0 | 2732.49
01.001.0022-A | 2490.17
01.001.0023-0 | 899.4
01.001.0023-A | 819.63
01.001.0024-0 | 899.4
01.001.0024-A | 819.63
01.001.0025-0 | 870.54
01.001.0025-A | 793.34
01.001.0026-0 | 580.36
01.001.0026-A | 528.89
01.001.0027-0 | 580.36
01.001.0027-A | 528.89
CUSTOS | DOS SERVIÇOS |  | – | 13ª | Edição | / | Abril 2020
Código | Custo
01.001.0028-0 | 1831.04
01.001.0028-A | 1668.66
01.001.0029-0 | 1831.04
01.001.0029-A | 1668.66
01.001.0030-0 | 2121.22
01.001.0030-A | 1933.1
01.001.0031-0 | 1673.78
01.001.0031-A | 1525.34
01.001.0032-0 | 1673.78
01.001.0032-A | 1525.34
01.001.0033-0 | 5398.65
01.001.0033-A | 4919.88
01.001.0034-0 | 5805.83
01.001.0034-A | 5290.95
01.001.0035-0 | 2025.37
01.001.0035-A | 1845.75
01.001.0036-0 | 2295.65
01.001.0036-A | 2092.07
01.001.0037-0 | 2969.61
01.001.0037-A | 2706.25
01.001.0038-0 | 3159.15
01.001.0038-A | 2878.99
01.001.0039-0 | 1137.29
01.001.0039-A | 1036.43
01.001.0040-0 | 158.57
01.001.0040-A | 143.5
01.001.0042-0 | 165.03
01.001.0042-A | 149.1
01.001.0043-0 | 82.41
01.001.0043-A | 71.44
01.001.0044-0 | 65.37
01.001.0044-A | 56.66
01.001.0046-0 | 164.98
01.001.0046-A | 150.35
01.001.0047-0 | 159.53
01.001.0047-A | 138.26
01.001.0048-0 | 107.42
01.001.0048-A | 93.09
01.001.0049-0 | 289.53
01.001.0049-A | 263.86
01.001.0050-0 | 2699.32
01.001.0050-A | 2459.94
01.001.0051-0 | 270.27
01.001.0051-A | 246.3
01.001.0052-0 | 89.27
01.001.0052-A | 81.35
01.001.0053-0 | 89.27
01.001.0053-A | 81.35
01.001.0054-0 | 89.27
01.001.0054-A | 81.35
01.001.0055-0 | 699.46
01.001.0055-A | 637.43
01.001.0056-0 | 89.89
01.001.0056-A | 81.92
CUSTOS | DOS | SERVIÇOS | – | 13ª | Edição | / | Abril 2020
Código | Custo
01.001.0057-0 | 386.1
01.001.0057-A | 351.86
01.001.0059-0 | 153.62
01.001.0059-A | 138.92
01.001.0060-0 | 446.38
01.001.0060-A | 406.79
01.001.0061-0 | 89.89
01.001.0061-A | 81.92
01.001.0062-0 | 89.89
01.001.0062-A | 81.92
01.001.0063-0 | 89.89
01.001.0063-A | 81.92
01.001.0064-0 | 89.89
01.001.0064-A | 81.92
01.001.0065-0 | 168.36
01.001.0065-A | 145.89
01.001.0066-0 | 233.76
01.001.0066-A | 202.55
01.001.0068-0 | 454.28
01.001.0068-A | 410.82
01.001.0069-0 | 367.17
01.001.0069-A | 333.58
01.001.0071-0 | 476.3
01.001.0071-A | 434.06
01.001.0073-0 | 108.63
01.001.0073-A | 98.24
01.001.0075-1 | 12.12
01.001.0075-B | 10.5
01.001.0076-0 | 15.35
01.001.0076-A | 13.3
01.001.0077-0 | 18.58
01.001.0077-A | 16.1
01.001.0078-0 | 22.62
01.001.0078-A | 19.61
01.001.0081-0 | 147.83
01.001.0081-A | 134.72
01.001.0082-0 | 116.94
01.001.0082-A | 106.57
01.001.0083-0 | 147.83
01.001.0083-A | 134.72
01.001.0084-0 | 3245.34
01.001.0084-A | 2957.53
01.001.0085-0 | 147.83
01.001.0085-A | 134.72
01.001.0086-0 | 147.83
01.001.0086-A | 134.72
01.001.0087-0 | 117.07
01.001.0087-A | 106.69
01.001.0088-0 | 160.19
01.001.0088-A | 145.98
01.001.0089-0 | 43.11
01.001.0089-A | 39.29
01.001.0090-0 | 86.26
01.001.0090-A | 78.61
CUSTOS | DOS | SERVIÇOS | – | 13ª | Edição | / | Abril 2020
Código | Custo
01.001.0091-0 | 43.11
01.001.0091-A | 39.29
01.001.0092-0 | 86.26
01.001.0092-A | 78.61
01.001.0093-0 | 622.97
01.001.0093-A | 567.72
01.001.0094-0 | 568.21
01.001.0094-A | 517.82
01.001.0095-0 | 568.21
01.001.0095-A | 517.82
01.001.0096-0 | 403.25
01.001.0096-A | 367.48
01.001.0097-0 | 931.5
01.001.0097-A | 848.89
01.001.0098-0 | 1290.2
01.001.0098-A | 1175.78
01.001.0121-0 | 12.25
01.001.0121-A | 11.17
01.001.0123-0 | 37.07
01.001.0123-A | 33.78
01.001.0124-0 | 95.64
01.001.0124-A | 87.16
01.001.0125-0 | 169.22
01.001.0125-A | 154.21
01.001.0126-0 | 169.22
01.001.0126-A | 154.21
01.001.0127-0 | 169.22
01.001.0127-A | 154.21
01.001.0128-0 | 51.49
01.001.0128-A | 46.93
01.001.0129-0 | 24.71
01.001.0129-A | 22.52
01.001.0130-0 | 13459.54
01.001.0130-A | 12265.91
01.001.0131-0 | 4486.51
01.001.0131-A | 4088.63
01.001.0132-0 | 4486.51
01.001.0132-A | 4088.63
01.001.0133-0 | 13459.54
01.001.0133-A | 12265.91
01.001.0134-0 | 13459.54
01.001.0134-A | 12265.91
01.001.0135-0 | 13459.54
01.001.0135-A | 12265.91
01.001.0136-0 | 13459.54
01.001.0136-A | 12265.91
01.001.0137-0 | 88098.87
01.001.0137-A | 80286.01
01.001.0138-0 | 32267.95
01.001.0138-A | 29406.33
01.001.0139-0 | 329.85
01.001.0139-A | 293.4
01.001.0140-0 | 328.82
01.001.0140-A | 290.18
CUSTOS | DOS | SERVIÇOS | – | 13ª | Edição | / | Abril 2020
Código | Custo
01.001.0141-0 | 328.82
01.001.0141-A | 290.18
01.001.0143-0 | 1503.24
01.001.0143-A | 1369.93
01.001.0144-0 | 2520.03
01.001.0144-A | 2296.55
01.001.0145-0 | 2520.03
01.001.0145-A | 2296.55
01.001.0147-0 | 47.3
01.001.0147-A | 43.89
01.001.0148-0 | 74
01.001.0148-A | 69.58
01.001.0149-0 | 155.08
01.001.0149-A | 147.57
01.001.0150-0 | 18.03
01.001.0150-A | 16.52
01.001.0151-0 | 22.47
01.001.0151-A | 20.73
01.001.0152-0 | 32.2
01.001.0152-A | 30.09
01.001.0160-0 | 166.75
01.001.0160-A | 151.96
01.001.0161-0 | 123.22
01.001.0161-A | 112.29
01.001.0162-0 | 166.75
01.001.0162-A | 151.96
01.001.0163-0 | 180.7
01.001.0163-A | 164.68
01.001.0164-0 | 180.7
01.001.0164-A | 164.68
01.001.0165-0 | 355.24
01.001.0165-A | 323.74
01.001.0166-0 | 296.54
01.001.0166-A | 270.24
01.001.0167-0 | 250.21
01.001.0167-A | 228.02
01.001.0168-0 | 271.84
01.001.0168-A | 247.73
01.001.0169-0 | 474.17
01.001.0169-A | 432.12
01.001.0170-0 | 236.3
01.001.0170-A | 215.35
01.001.0171-0 | 166.8
01.001.0171-A | 152.01
01.001.0172-0 | 154.44
01.001.0172-A | 140.74
01.001.0173-0 | 605.46
01.001.0173-A | 551.76
01.001.0174-0 | 147.83
01.001.0174-A | 134.72
01.001.0175-0 | 221.81
01.001.0175-A | 202.14
01.001.0176-0 | 221.81
01.001.0176-A | 202.14
CUSTOS | DOS | SERVIÇOS | – | 13ª | Edição | / | Abril 2020
Código | Custo
01.001.0177-0 | 176.61
01.001.0177-A | 160.95
01.001.0178-0 | 192.23
01.001.0178-A | 175.19
01.001.0179-0 | 215.23
01.001.0179-A | 196.15
01.001.0180-0 | 221.81
01.001.0180-A | 202.14
01.001.0181-0 | 221.81
01.001.0181-A | 202.14
01.001.0182-0 | 250.21
01.001.0182-A | 228.02
01.001.0183-0 | 403.12
01.001.0183-A | 367.37
01.001.0184-0 | 177.45
01.001.0184-A | 161.72
01.001.0185-0 | 1673.78
01.001.0185-A | 1525.34
01.001.0186-0 | 369.69
01.001.0186-A | 336.91
01.001.0187-0 | 215.23
01.001.0187-A | 196.15
01.001.0188-0 | 147.83
01.001.0188-A | 134.72
01.001.0189-0 | 211.25
01.001.0189-A | 192.52
01.001.0190-0 | 328.62
01.001.0190-A | 299.48
01.001.0191-0 | 328.62
01.001.0191-A | 299.48
01.001.0192-0 | 328.62
01.001.0192-A | 299.48
01.001.0193-0 | 246.46
01.001.0193-A | 224.61
01.001.0194-0 | 220.63
01.001.0194-A | 201.07
01.001.0195-0 | 410.77
01.001.0195-A | 374.34
01.001.0196-0 | 164.3
01.001.0196-A | 149.73
01.001.0197-0 | 98.58
01.001.0197-A | 89.84
01.001.0198-0 | 387.08
01.001.0198-A | 352.75
01.001.0199-0 | 931.5
01.001.0199-A | 848.89
01.001.0200-0 | 138.49
01.001.0200-A | 126.2
01.001.0201-0 | 233.82
01.001.0201-A | 213.08
01.001.0202-0 | 1673.78
01.001.0202-A | 1525.34
01.001.0203-0 | 293.46
01.001.0203-A | 267.44
CUSTOS | DOS | SERVIÇOS | – | 13ª | Edição | / | Abril 2020
Código | Custo
01.001.0204-0 | 146.49
01.001.0204-A | 133.5
01.001.0205-0 | 41.84
01.001.0205-A | 38.13
01.001.0206-0 | 50.22
01.001.0206-A | 45.77
01.001.0208-0 | 146.19
01.001.0208-A | 133.22
01.001.0209-0 | 146.19
01.001.0209-A | 133.22
01.001.0210-0 | 89.27
01.001.0210-A | 81.35
01.001.0220-0 | 3220.42
01.001.0220-A | 2934.83
01.001.0221-0 | 166.75
01.001.0221-A | 151.96
01.001.0222-0 | 166.75
01.001.0222-A | 151.96
01.001.0223-0 | 387.08
01.001.0223-A | 352.75
01.001.0224-0 | 147.83
01.001.0224-A | 134.72
01.001.0225-0 | 387.08
01.001.0225-A | 352.75
01.001.0226-0 | 931.5
01.001.0226-A | 848.89
01.001.0227-0 | 622.97
01.001.0227-A | 567.72
01.001.0228-0 | 166.75
01.001.0228-A | 151.96
01.001.0229-0 | 906.59
01.001.0229-A | 826.19
01.001.0230-0 | 139.61
01.001.0230-A | 127.23
01.001.0231-0 | 139.61
01.001.0231-A | 127.23
01.001.0232-0 | 139.61
01.001.0232-A | 127.23
01.001.0233-0 | 139.61
01.001.0233-A | 127.23
01.001.0234-0 | 139.61
01.001.0234-A | 127.23
01.001.0235-0 | 139.61
01.001.0235-A | 127.23
01.001.0236-0 | 139.61
01.001.0236-A | 127.23
01.001.0237-0 | 139.61
01.001.0237-A | 127.23
01.001.0238-0 | 139.61
01.001.0238-A | 127.23
01.001.0239-0 | 139.61
01.001.0239-A | 127.23
01.001.0240-0 | 139.61
01.001.0240-A | 127.23
CUSTOS | DOS | SERVIÇOS | – | 13ª | Edição | / | Abril 2020
Código | Custo
01.001.0241-0 | 139.61
01.001.0241-A | 127.23
01.001.0242-0 | 139.61
01.001.0242-A | 127.23
01.001.0243-0 | 139.61
01.001.0243-A | 127.23
01.001.0244-0 | 139.61
01.001.0244-A | 127.23
01.001.0245-0 | 139.61
01.001.0245-A | 127.23
01.001.0246-0 | 2919.24
01.001.0246-A | 2660.36
01.001.0247-0 | 136.64
01.001.0247-A | 124.52
01.001.0248-0 | 141.89
01.001.0248-A | 129.31
01.001.0249-0 | 157.66
01.001.0249-A | 143.68
01.001.0250-0 | 83.39
01.001.0250-A | 76
01.001.0251-0 | 95.75
01.001.0251-A | 87.26
01.001.0252-0 | 139.01
01.001.0252-A | 126.68
01.001.0253-0 | 166.8
01.001.0253-A | 152.01
01.001.0254-0 | 200.17
01.001.0254-A | 182.42
01.001.0255-0 | 240.2
01.001.0255-A | 218.9
01.001.0256-0 | 415.49
01.001.0256-A | 378.65
01.001.0257-0 | 90.88
01.001.0257-A | 82.82
01.001.0258-0 | 272.66
01.001.0258-A | 248.48
01.001.0259-0 | 327.19
01.001.0259-A | 298.17
01.001.0260-0 | 392.63
01.001.0260-A | 357.81
01.001.0261-0 | 166.61
01.001.0261-A | 151.84
01.001.0262-0 | 125.51
01.001.0262-A | 114.38
01.001.0263-0 | 125.51
01.001.0263-A | 114.38
01.001.0264-0 | 49.76
01.001.0264-A | 45.35
01.001.0265-0 | 3494.3
01.001.0265-A | 3184.42
01.001.0266-0 | 4367.88
01.001.0266-A | 3980.52
01.001.0267-0 | 4367.88
01.001.0267-A | 3980.52
CUSTOS | DOS SERVIÇOS |  | – | 13ª | Edição | / | Abril 2020
Código | Custo
01.001.0268-0 | 6551.82
01.001.0268-A | 5970.79
01.001.0269-0 | 5411.33
01.001.0269-A | 4931.44
01.001.0270-0 | 1673.78
01.001.0270-A | 1525.34
01.001.0271-0 | 1673.78
01.001.0271-A | 1525.34
01.001.0272-0 | 147.82
01.001.0272-A | 134.71
01.001.0273-0 | 147.82
01.001.0273-A | 134.71
01.001.0274-0 | 249.81
01.001.0274-A | 227.66
01.001.0275-0 | 1673.78
01.001.0275-A | 1525.34
01.001.0278-0 | 166.75
01.001.0278-A | 151.96
01.001.0279-0 | 1673.78
01.001.0279-A | 1525.34
01.001.0280-0 | 1673.78
01.001.0280-A | 1525.34
01.001.0281-0 | 1673.78
01.001.0281-A | 1525.34
01.001.0290-0 | 244.13
01.001.0290-A | 222.48
01.001.0298-0 | 1673.78
01.001.0298-A | 1525.34
01.001.0300-0 | 294.64
01.001.0300-A | 268.51
01.001.0301-0 | 294.64
01.001.0301-A | 268.51
01.001.0302-0 | 102.88
01.001.0302-A | 93.76
01.001.0303-0 | 102.88
01.001.0303-A | 93.76
01.001.0304-0 | 153.56
01.001.0304-A | 139.94
01.001.0305-0 | 673.47
01.001.0305-A | 613.74
01.001.0306-0 | 707.14
01.001.0306-A | 644.43
01.001.0307-0 | 841.84
01.001.0307-A | 767.18
01.001.0400-0 | 86.5
01.001.0400-A | 83.15
01.001.0405-0 | 10.26
01.001.0405-A | 8.97
01.001.0410-0 | 25.11
01.001.0410-A | 21.76
01.002.0001-0 | 104.25
01.002.0001-A | 93.67
01.002.0002-0 | 137.13
01.002.0002-A | 123.21
CUSTOS | DOS | SERVIÇOS | – | 13ª | Edição | / | Abril 2020
Código | Custo
01.002.0003-0 | 112.75
01.002.0003-A | 101.3
01.002.0004-0 | 152.22
01.002.0004-A | 136.76
01.002.0005-0 | 121.76
01.002.0005-A | 109.4
01.002.0006-0 | 169.13
01.002.0006-A | 151.96
01.002.0007-0 | 140.92
01.002.0007-A | 126.61
01.002.0008-0 | 197.3
01.002.0008-A | 177.27
01.002.0009-0 | 140.55
01.002.0009-A | 126.27
01.002.0010-0 | 152.77
01.002.0010-A | 137.25
01.002.0011-0 | 164.98
01.002.0011-A | 148.22
01.002.0012-0 | 199.13
01.002.0012-A | 178.9
01.002.0013-0 | 217.68
01.002.0013-A | 197.02
01.002.0014-0 | 241.87
01.002.0014-A | 218.91
01.002.0015-0 | 260.01
01.002.0015-A | 235.33
01.002.0016-0 | 362.83
01.002.0016-A | 328.4
01.002.0021-0 | 80.18
01.002.0021-A | 72.04
01.002.0022-0 | 112.76
01.002.0022-A | 101.31
01.002.0023-0 | 86.73
01.002.0023-A | 77.92
01.002.0024-0 | 125.17
01.002.0024-A | 112.46
01.002.0025-0 | 93.66
01.002.0025-A | 84.15
01.002.0026-0 | 128.87
01.002.0026-A | 115.79
01.002.0027-0 | 108.41
01.002.0027-A | 97.4
01.002.0028-0 | 151.78
01.002.0028-A | 136.37
01.002.0039-0 | 130.1
01.002.0039-A | 116.89
01.002.0041-0 | 147.43
01.002.0041-A | 132.46
01.002.0042-0 | 173.45
01.002.0042-A | 155.84
01.002.0043-0 | 216.82
01.002.0043-A | 194.81
01.002.0044-0 | 260.19
01.002.0044-A | 233.77
CUSTOS | DOS | SERVIÇOS | – | 13ª | Edição | / | Abril 2020
Código | Custo
01.002.0045-0 | 303.56
01.002.0045-A | 272.74
01.002.0046-0 | 346.93
01.002.0046-A | 311.71
01.002.0060-0 | 108.11
01.002.0060-A | 97.12
01.002.0061-0 | 117.53
01.002.0061-A | 105.59
01.002.0062-0 | 126.92
01.002.0062-A | 114.03
01.002.0063-0 | 153.19
01.002.0063-A | 137.63
01.002.0064-0 | 186.87
01.002.0064-A | 167.89
01.002.0065-0 | 206.8
01.002.0065-A | 185.79
01.002.0066-0 | 252.76
01.002.0066-A | 227.08
01.002.0067-0 | 291.05
01.002.0067-A | 261.48
01.002.0068-0 | 349.27
01.002.0068-A | 313.79
01.002.0069-0 | 407.46
01.002.0069-A | 366.06
01.002.0070-0 | 465.68
01.002.0070-A | 418.37
01.002.0075-0 | 167
01.002.0075-A | 151.24
01.002.0076-0 | 186.04
01.002.0076-A | 168.38
01.002.0077-0 | 200.01
01.002.0077-A | 181.03
01.002.0078-0 | 279.08
01.002.0078-A | 252.59
01.002.0079-0 | 337.86
01.002.0079-A | 305.8
01.002.0080-0 | 405.43
01.002.0080-A | 366.96
01.002.0081-0 | 540.59
01.002.0081-A | 489.29
01.002.0082-0 | 675.75
01.002.0082-A | 611.62
01.002.0083-0 | 810.9
01.002.0083-A | 733.95
01.002.0084-0 | 946.06
01.002.0084-A | 856.28
01.002.0085-0 | 1081.22
01.002.0085-A | 978.61
01.003.0001-0 | 109.83
01.003.0001-A | 95.41
01.003.0002-0 | 127.13
01.003.0002-A | 110.44
01.003.0003-0 | 172.69
01.003.0003-A | 150.01
CUSTOS | DOS | SERVIÇOS | – | 13ª | Edição | / | Abril 2020
Código | Custo
01.003.0005-0 | 230.21
01.003.0005-A | 199.98
01.003.0006-0 | 278.11
01.003.0006-A | 241.59
01.003.0011-0 | 1517.25
01.003.0011-A | 1517.25
01.003.0012-0 | 1821.75
01.003.0012-A | 1821.75
01.003.0013-0 | 2184
01.003.0013-A | 2184
01.003.0021-0 | 84.47
01.003.0021-A | 73.38
01.003.0022-0 | 97.82
01.003.0022-A | 84.98
01.003.0023-0 | 132.84
01.003.0023-A | 115.4
01.003.0029-0 | 177.13
01.003.0029-A | 153.87
01.003.0030-0 | 213.95
01.003.0030-A | 185.85
01.003.0032-0 | 114.04
01.003.0032-A | 99.07
01.003.0034-0 | 132.05
01.003.0034-A | 114.71
01.003.0036-0 | 179.33
01.003.0036-A | 155.78
01.003.0038-0 | 239.12
01.003.0038-A | 207.72
01.003.0040-0 | 288.82
01.003.0040-A | 250.89
01.003.0050-0 | 133.35
01.003.0050-A | 123
01.003.0052-0 | 124.95
01.003.0052-A | 118.51
01.003.0054-0 | 33.55
01.003.0054-A | 32.06
01.003.0056-0 | 138.89
01.003.0056-A | 132.92
01.004.0001-0 | 315.79
01.004.0001-A | 315.79
01.004.0002-0 | 347.65
01.004.0002-A | 347.65
01.004.0003-0 | 390.88
01.004.0003-A | 390.88
01.004.0004-0 | 427.77
01.004.0004-A | 427.77
01.004.0005-0 | 523.82
01.004.0005-A | 471.78
01.004.0011-0 | 799.18
01.004.0011-A | 799.18
01.004.0012-0 | 505.68
01.004.0012-A | 505.68
01.004.0013-0 | 556.92
01.004.0013-A | 556.92
CUSTOS | DOS | SERVIÇOS | – | 13ª | Edição | / | Abril 2020
Código | Custo
01.004.0014-0 | 656.15
01.004.0014-A | 656.15
01.004.0015-0 | 721.08
01.004.0015-A | 721.08
01.004.0016-0 | 983.99
01.004.0016-A | 882.71
01.004.0017-0 | 1537.41
01.004.0017-A | 1537.41
01.004.0021-0 | 236.01
01.004.0021-A | 236.01
01.004.0022-0 | 258.62
01.004.0022-A | 258.62
01.004.0023-0 | 289.97
01.004.0023-A | 289.97
01.004.0024-0 | 315.22
01.004.0024-A | 315.22
01.004.0025-0 | 388.87
01.004.0025-A | 351.36
01.004.0031-0 | 622.04
01.004.0031-A | 622.04
01.004.0035-0 | 390.77
01.004.0035-A | 390.77
01.004.0037-0 | 431.27
01.004.0037-A | 431.27
01.004.0039-0 | 482.17
01.004.0039-A | 482.17
01.004.0041-0 | 535.05
01.004.0041-A | 535.05
01.004.0043-0 | 737.85
01.004.0043-A | 663.26
01.004.0045-0 | 1219.84
01.004.0045-A | 1219.84
01.004.0070-0 | 333.17
01.004.0070-A | 333.17
01.004.0073-0 | 375.54
01.004.0073-A | 375.54
01.004.0075-0 | 573.18
01.004.0075-A | 573.18
01.004.0079-0 | 875.23
01.004.0079-A | 875.23
01.004.0100-0 | 1069.8
01.004.0100-A | 936.86
01.004.0105-0 | 6.65
01.004.0105-A | 5.82
01.004.0110-0 | 5.78
01.004.0110-A | 5.24
01.004.0115-0 | 5.11
01.004.0115-A | 4.66
01.004.0120-0 | 1.75
01.004.0120-A | 1.62
01.004.0125-0 | 8.55
01.004.0125-A | 7.41
01.004.0130-0 | 6.31
01.004.0130-A | 5.47
CUSTOS | DOS | SERVIÇOS | – | 13ª | Edição | / | Abril 2020
Código | Custo
01.004.0135-0 | 7.71
01.004.0135-A | 6.68
01.004.0140-0 | 6.17
01.004.0140-A | 5.34
01.004.0145-0 | 9.11
01.004.0145-A | 7.9
01.005.0001-0 | 8.08
01.005.0001-A | 7
01.005.0003-0 | 9.66
01.005.0003-A | 8.52
01.005.0004-0 | 16.16
01.005.0004-A | 14
01.005.0005-0 | 0.96
01.005.0005-A | 0.84
01.005.0006-0 | 0.27
01.005.0006-A | 0.23
01.005.0007-0 | 1.93
01.005.0007-A | 1.68
01.005.0008-0 | 200.39
01.005.0008-A | 173.69
01.005.0009-0 | 2.32
01.005.0009-A | 2.01
01.005.0013-0 | 2100.89
01.005.0013-A | 1821.04
01.005.0014-0 | 2020.08
01.005.0014-A | 1751
01.005.0020-0 | 41.2
01.005.0020-A | 35.72
01.005.0021-0 | 59.79
01.005.0021-A | 51.82
01.005.0022-0 | 80.8
01.005.0022-A | 70.04
01.006.0001-0 | 34.95
01.006.0001-A | 34.53
01.006.0002-0 | 62.52
01.006.0002-A | 61.77
01.006.0003-0 | 104.67
01.006.0003-A | 103.41
01.006.0004-0 | 0.27
01.006.0004-A | 0.26
01.006.0010-0 | 0.99
01.006.0010-A | 0.96
01.007.0010-0 | 3828.17
01.007.0010-A | 3579.72
01.007.0020-0 | 288.05
01.007.0020-A | 249.6
01.007.0025-0 | 377.14
01.007.0025-A | 326.8
01.007.0030-0 | 0.07
01.007.0030-A | 0.07
01.007.0080-0 | 290.2
01.007.0080-A | 290.2
01.007.0081-0 | 202.1
01.007.0081-A | 202.1
CUSTOS | DOS SERVIÇOS |  | – | 13ª | Edição | / | Abril 2020
Código | Custo
01.008.0050-0 | 6149.59
01.008.0050-A | 5453.76
01.008.0100-0 | 6298.92
01.008.0100-A | 5599.47
01.008.0200-0 | 6597.6
01.008.0200-A | 5890.89
01.009.0050-0 | 10035.06
01.009.0050-A | 8860.85
01.009.0100-0 | 10184.4
01.009.0100-A | 9006.57
01.009.0200-0 | 10483.07
01.009.0200-A | 9297.99
01.016.0001-0 | 15513.63
01.016.0001-A | 13762.83
01.016.0002-0 | 11868.35
01.016.0002-A | 10528.94
01.016.0003-0 | 10088.1
01.016.0003-A | 8949.6
01.016.0004-0 | 9325.13
01.016.0004-A | 8272.74
01.016.0005-0 | 7121.01
01.016.0005-A | 6317.36
01.016.0006-0 | 6061.34
01.016.0006-A | 5377.29
01.016.0007-0 | 10851.07
01.016.0007-A | 9626.46
01.016.0008-0 | 8307.85
01.016.0008-A | 7370.26
01.016.0009-0 | 7078.63
01.016.0009-A | 6279.77
01.016.0010-0 | 6527.59
01.016.0010-A | 5790.92
01.016.0011-0 | 5001.66
01.016.0011-A | 4437.2
01.016.0012-0 | 4238.69
01.016.0012-A | 3760.33
01.016.0020-0 | 378.04
01.016.0020-A | 327.81
01.016.0021-0 | 204.74
01.016.0021-A | 178.67
01.016.0030-0 | 2139.26
01.016.0030-A | 1861.45
01.016.0031-0 | 1285.35
01.016.0031-A | 1118.43
01.016.0032-0 | 1501.08
01.016.0032-A | 1306.14
01.016.0033-0 | 898.85
01.016.0033-A | 782.12
01.016.0034-0 | 1711.41
01.016.0034-A | 1489.16
01.016.0035-0 | 1028.28
01.016.0035-A | 894.75
01.016.0036-0 | 1200.86
01.016.0036-A | 1044.91
CUSTOS | DOS | SERVIÇOS | – | 13ª | Edição | / | Abril 2020
Código | Custo
01.016.0037-0 | 719.08
01.016.0037-A | 625.69
01.016.0050-0 | 1521.64
01.016.0050-A | 1318.52
01.016.0051-0 | 1065.14
01.016.0051-A | 922.97
01.016.0052-0 | 760.82
01.016.0052-A | 659.26
01.016.0060-0 | 2.74
01.016.0060-A | 2.37
01.016.0061-0 | 1.91
01.016.0061-A | 1.66
01.016.0062-0 | 2.44
01.016.0062-A | 2.12
01.016.0063-0 | 1.47
01.016.0063-A | 1.27
01.016.0064-0 | 2.88
01.016.0064-A | 2.54
01.016.0067-0 | 4.58
01.016.0067-A | 4.04
01.016.0070-0 | 5.87
01.016.0070-A | 5.25
01.016.0080-0 | 6261.53
01.016.0080-A | 5556.48
01.016.0081-0 | 2.02
01.016.0081-A | 1.79
01.016.0082-0 | 1.4
01.016.0082-A | 1.24
01.016.0083-0 | 5628.76
01.016.0083-A | 4995.46
01.016.0084-0 | 2.75
01.016.0084-A | 2.44
01.016.0085-0 | 2.25
01.016.0085-A | 1.99
01.016.0086-0 | 6261.53
01.016.0086-A | 5556.48
01.016.0087-0 | 5215.27
01.016.0087-A | 4628.01
01.016.0090-0 | 3711.1
01.016.0090-A | 3338.2
01.016.0092-0 | 1.7
01.016.0092-A | 1.47
01.016.0100-0 | 1.4
01.016.0100-A | 1.25
01.016.0150-0 | 8.99
01.016.0150-A | 7.93
01.016.0152-0 | 12.17
01.016.0152-A | 10.75
01.016.0155-0 | 65.66
01.016.0155-A | 58.16
01.016.0160-0 | 15.77
01.016.0160-A | 13.95
01.016.0165-0 | 21.29
01.016.0165-A | 18.84
CUSTOS | DOS | SERVIÇOS | – | 13ª | Edição | / | Abril 2020
Código | Custo
01.016.0190-0 | 0.23
01.016.0190-A | 0.21
01.016.0200-0 | 7226.98
01.016.0200-A | 6411.37
01.016.0201-0 | 7833.78
01.016.0201-A | 6949.68
01.016.0202-0 | 8689.33
01.016.0202-A | 7708.7
01.016.0203-0 | 5781.58
01.016.0203-A | 5129.09
01.016.0204-0 | 6267.22
01.016.0204-A | 5559.93
01.016.0205-0 | 7226.98
01.016.0205-A | 6411.37
01.016.0206-0 | 5781.58
01.016.0206-A | 5129.09
01.016.0207-0 | 6267.22
01.016.0207-A | 5559.93
01.016.0208-0 | 7226.98
01.016.0208-A | 6411.37
01.016.0209-0 | 4335.35
01.016.0209-A | 3846.08
01.016.0210-0 | 4699.5
01.016.0210-A | 4169.14
01.016.0211-0 | 5781.58
01.016.0211-A | 5129.09
01.016.0220-0 | 8689.33
01.016.0220-A | 7708.7
01.016.0221-0 | 9384.47
01.016.0221-A | 8325.38
01.016.0222-0 | 10130.49
01.016.0222-A | 8987.21
01.016.0223-0 | 7226.98
01.016.0223-A | 6411.37
01.016.0224-0 | 7833.78
01.016.0224-A | 6949.68
01.016.0225-0 | 8689.33
01.016.0225-A | 7708.7
01.016.0226-0 | 7226.98
01.016.0226-A | 6411.37
01.016.0227-0 | 7833.78
01.016.0227-A | 6949.68
01.016.0228-0 | 8689.33
01.016.0228-A | 7708.7
01.016.0229-0 | 5781.58
01.016.0229-A | 5129.09
01.016.0230-0 | 6267.22
01.016.0230-A | 5559.93
01.016.0231-0 | 7226.98
01.016.0231-A | 6411.37
01.016.0240-0 | 10130.49
01.016.0240-A | 8987.21
01.016.0241-0 | 10940.91
01.016.0241-A | 9706.17
CUSTOS | DOS SERVIÇOS |  | – | 13ª | Edição | / | Abril 2020
Código | Custo
01.016.0242-0 | 11816.16
01.016.0242-A | 10482.64
01.016.0243-0 | 8689.33
01.016.0243-A | 7708.7
01.016.0244-0 | 9384.47
01.016.0244-A | 8325.38
01.016.0245-0 | 10130.49
01.016.0245-A | 8987.21
01.016.0246-0 | 8689.33
01.016.0246-A | 7708.7
01.016.0247-0 | 9384.47
01.016.0247-A | 8325.38
01.016.0248-0 | 10130.49
01.016.0248-A | 8987.21
01.016.0249-0 | 7226.98
01.016.0249-A | 6411.37
01.016.0250-0 | 7833.78
01.016.0250-A | 6949.68
01.016.0251-0 | 8689.33
01.016.0251-A | 7708.7
01.017.0001-0 | 26023.71
01.017.0001-A | 23059.37
01.017.0002-0 | 14172.68
01.017.0002-A | 12585.59
01.017.0003-0 | 18228.1
01.017.0003-A | 16175.87
01.017.0004-0 | 10339.5
01.017.0004-A | 9212.42
01.017.0005-0 | 11409.81
01.017.0005-A | 10224.54
01.017.0010-0 | 10142.06
01.017.0010-A | 9088.48
01.018.0001-0 | 2.69
01.018.0001-A | 2.42
01.018.0002-0 | 18.21
01.018.0002-A | 16.42
01.019.0010-0 | 5.45
01.019.0010-A | 4.76
01.019.0012-0 | 1.74
01.019.0012-A | 1.53
01.019.0015-0 | 0.71
01.019.0015-A | 0.62
01.019.0040-0 | 6.02
01.019.0040-A | 5.22
01.019.0045-0 | 49.75
01.019.0045-A | 47.08
01.019.0050-0 | 47.88
01.019.0050-A | 45.22
01.019.0055-0 | 127
01.019.0055-A | 119.34
01.019.0060-0 | 170.73
01.019.0060-A | 161.21
01.019.0065-0 | 168.86
01.019.0065-A | 159.34
CUSTOS | DOS | SERVIÇOS | – | 13ª | Edição | / | Abril 2020
Código | Custo
01.019.0070-0 | 140.39
01.019.0070-A | 131.84
01.019.0075-0 | 184.12
01.019.0075-A | 173.7
01.019.0080-0 | 182.25
01.019.0080-A | 171.83
01.050.0010-0 | 66.55
01.050.0010-A | 57.67
01.050.0011-0 | 60.79
01.050.0011-A | 52.67
01.050.0012-0 | 57.33
01.050.0012-A | 49.68
01.050.0013-0 | 72.55
01.050.0013-A | 62.86
01.050.0014-0 | 63.7
01.050.0014-A | 55.19
01.050.0015-0 | 54.8
01.050.0015-A | 47.48
01.050.0016-0 | 166.42
01.050.0016-A | 144.2
01.050.0017-0 | 152.04
01.050.0017-A | 131.74
01.050.0018-0 | 143.38
01.050.0018-A | 124.23
01.050.0019-0 | 52.43
01.050.0019-A | 45.43
01.050.0020-0 | 46.64
01.050.0020-A | 40.42
01.050.0021-0 | 36.92
01.050.0021-A | 31.99
01.050.0022-0 | 131.12
01.050.0022-A | 113.62
01.050.0023-0 | 116.65
01.050.0023-A | 101.07
01.050.0024-0 | 92.38
01.050.0024-A | 80.04
01.050.0025-0 | 72.57
01.050.0025-A | 62.88
01.050.0026-0 | 63.73
01.050.0026-A | 55.22
01.050.0027-0 | 57.16
01.050.0027-A | 49.53
01.050.0028-0 | 37.86
01.050.0028-A | 32.8
01.050.0029-0 | 27.48
01.050.0029-A | 23.81
01.050.0030-0 | 22.07
01.050.0030-A | 19.12
01.050.0031-0 | 94.66
01.050.0031-A | 82.02
01.050.0032-0 | 68.73
01.050.0032-A | 59.55
01.050.0033-0 | 55.24
01.050.0033-A | 47.86
CUSTOS | DOS | SERVIÇOS | – | 13ª | Edição | / | Abril 2020
Código | Custo
01.050.0034-0 | 63.53
01.050.0034-A | 55.05
01.050.0035-0 | 56.2
01.050.0035-A | 48.7
01.050.0036-0 | 47.3
01.050.0036-A | 40.99
01.050.0037-0 | 10.44
01.050.0037-A | 9.05
01.050.0038-0 | 7.2
01.050.0038-A | 6.24
01.050.0039-0 | 7.23
01.050.0039-A | 6.26
01.050.0040-0 | 26.15
01.050.0040-A | 22.66
01.050.0041-0 | 18.08
01.050.0041-A | 15.66
01.050.0042-0 | 18.09
01.050.0042-A | 15.68
01.050.0043-0 | 35.45
01.050.0043-A | 30.72
01.050.0044-0 | 24.58
01.050.0044-A | 21.3
01.050.0045-0 | 19.66
01.050.0045-A | 17.03
01.050.0046-0 | 88.71
01.050.0046-A | 76.87
01.050.0047-0 | 61.47
01.050.0047-A | 53.26
01.050.0048-0 | 49.17
01.050.0048-A | 42.6
01.050.0049-0 | 6.89
01.050.0049-A | 5.97
01.050.0050-0 | 3.79
01.050.0050-A | 3.28
01.050.0051-0 | 1.9
01.050.0051-A | 1.64
01.050.0052-0 | 17.27
01.050.0052-A | 14.96
01.050.0053-0 | 11.54
01.050.0053-A | 10
01.050.0054-0 | 13.81
01.050.0054-A | 11.97
01.050.0055-0 | 8.46
01.050.0055-A | 7.33
01.050.0056-0 | 4.04
01.050.0056-A | 3.5
01.050.0057-0 | 2.09
01.050.0057-A | 1.81
01.050.0058-0 | 2.25
01.050.0058-A | 1.95
01.050.0059-0 | 1.12
01.050.0059-A | 0.97
01.050.0060-0 | 3.79
01.050.0060-A | 3.28
CUSTOS | DOS | SERVIÇOS | – | 13ª | Edição | / | Abril 2020
Código | Custo
01.050.0061-0 | 1.9
01.050.0061-A | 1.64
01.050.0062-0 | 6.38
01.050.0062-A | 5.53
01.050.0063-0 | 7.48
01.050.0063-A | 6.48
01.050.0064-0 | 3.72
01.050.0064-A | 3.22
01.050.0065-0 | 4.04
01.050.0065-A | 3.5
01.050.0066-0 | 2.09
01.050.0066-A | 1.81
01.050.0067-0 | 2.25
01.050.0067-A | 1.95
01.050.0068-0 | 1.12
01.050.0068-A | 0.97
01.050.0078-0 | 3.79
01.050.0078-A | 3.28
01.050.0079-0 | 3.4
01.050.0079-A | 2.95
01.050.0080-0 | 9.65
01.050.0080-A | 8.36
01.050.0081-0 | 8.68
01.050.0081-A | 7.52
01.050.0082-0 | 9.65
01.050.0082-A | 8.36
01.050.0083-0 | 4.02
01.050.0083-A | 3.48
01.050.0084-0 | 3.64
01.050.0084-A | 3.15
01.050.0085-0 | 2.25
01.050.0085-A | 1.95
01.050.0086-0 | 1.12
01.050.0086-A | 0.97
01.050.0087-0 | 6.88
01.050.0087-A | 5.96
01.050.0088-0 | 6.38
01.050.0088-A | 5.53
01.050.0089-0 | 3.79
01.050.0089-A | 3.28
01.050.0090-0 | 6.38
01.050.0090-A | 5.53
01.050.0091-0 | 20.68
01.050.0091-A | 17.91
01.050.0092-0 | 17.26
01.050.0092-A | 14.95
01.050.0093-0 | 1.14
01.050.0093-A | 0.99
01.050.0094-0 | 0.71
01.050.0094-A | 0.62
01.050.0095-0 | 6.26
01.050.0095-A | 5.43
01.050.0096-0 | 4.55
01.050.0096-A | 3.94
CUSTOS | DOS | SERVIÇOS | – | 13ª | Edição | / | Abril 2020
Código | Custo
01.050.0097-0 | 2.25
01.050.0097-A | 1.95
01.050.0098-0 | 11.54
01.050.0098-A | 10
01.050.0099-0 | 6.88
01.050.0099-A | 5.96
01.050.0100-0 | 6.38
01.050.0100-A | 5.53
01.050.0101-0 | 11.54
01.050.0101-A | 10
01.050.0102-0 | 20.68
01.050.0102-A | 17.91
01.050.0103-0 | 17.26
01.050.0103-A | 14.95
01.050.0104-0 | 12.59
01.050.0104-A | 10.9
01.050.0105-0 | 8.46
01.050.0105-A | 7.33
01.050.0106-0 | 6.39
01.050.0106-A | 5.53
01.050.0107-0 | 1.12
01.050.0107-A | 0.97
01.050.0108-0 | 0.71
01.050.0108-A | 0.62
01.050.0109-0 | 6.88
01.050.0109-A | 5.96
01.050.0110-0 | 4.55
01.050.0110-A | 3.94
01.050.0111-0 | 3.44
01.050.0111-A | 2.98
01.050.0112-0 | 1267.14
01.050.0112-A | 1097.95
01.050.0113-0 | 13.81
01.050.0113-A | 11.97
01.050.0114-0 | 11.54
01.050.0114-A | 10
01.050.0115-0 | 6.88
01.050.0115-A | 5.96
01.050.0116-0 | 23.09
01.050.0116-A | 20.01
01.050.0117-0 | 17.26
01.050.0117-A | 14.95
01.050.0118-0 | 27.61
01.050.0118-A | 23.92
01.050.0119-0 | 16.81
01.050.0119-A | 14.57
01.050.0120-0 | 12.59
01.050.0120-A | 10.9
01.050.0121-0 | 8.46
01.050.0121-A | 7.33
01.050.0122-0 | 1.52
01.050.0122-A | 1.31
01.050.0123-0 | 1.12
01.050.0123-A | 0.97
CUSTOS | DOS | SERVIÇOS | – | 13ª | Edição | / | Abril 2020
Código | Custo
01.050.0124-0 | 6.88
01.050.0124-A | 5.96
01.050.0125-0 | 4.55
01.050.0125-A | 3.94
01.050.0126-0 | 3.44
01.050.0126-A | 2.98
01.050.0127-0 | 1267.12
01.050.0127-A | 1097.93
01.050.0128-0 | 10.57
01.050.0128-A | 9.16
01.050.0129-0 | 8.8
01.050.0129-A | 7.63
01.050.0130-0 | 5.29
01.050.0130-A | 4.58
01.050.0137-0 | 42.27
01.050.0137-A | 36.62
01.050.0138-0 | 9022.72
01.050.0138-A | 7817.97
01.050.0139-0 | 1223.41
01.050.0139-A | 1060.09
01.050.0140-0 | 2.66
01.050.0140-A | 2.3
01.050.0141-0 | 633.57
01.050.0141-A | 548.97
01.050.0142-0 | 633.57
01.050.0142-A | 548.97
01.050.0143-0 | 1.54
01.050.0143-A | 1.33
01.050.0147-0 | 121.8
01.050.0147-A | 105.53
01.050.0148-0 | 98.66
01.050.0148-A | 85.48
01.050.0149-0 | 58.34
01.050.0149-A | 50.55
01.050.0150-0 | 4.61
01.050.0150-A | 3.99
01.050.0151-0 | 3.16
01.050.0151-A | 2.74
01.050.0152-0 | 1.89
01.050.0152-A | 1.64
01.050.0153-0 | 19468.38
01.050.0153-A | 16869.7
01.050.0154-0 | 26124.91
01.050.0154-A | 22637.68
01.050.0156-0 | 1
01.050.0156-A | 0.87
01.050.0157-0 | 0.69
01.050.0157-A | 0.59
01.050.0160-0 | 64704.75
01.050.0160-A | 56066.04
01.050.0162-0 | 104227.12
01.050.0162-A | 90311.78
01.050.0165-0 | 49255.26
01.050.0165-A | 42679
CUSTOS | DOS SERVIÇOS |  | – | 13ª | Edição | / | Abril 2020
Código | Custo
01.050.0168-0 | 7794.67
01.050.0168-A | 6754.08
01.050.0170-0 | 130.84
01.050.0170-A | 113.37
01.050.0175-0 | 23142.59
01.050.0175-A | 20052.97
01.050.0180-0 | 4649.57
01.050.0180-A | 4028.79
01.050.0185-0 | 9292.3
01.050.0185-A | 8051.76
01.050.0190-0 | 8598.34
01.050.0190-A | 7450.44
01.050.0195-0 | 7878.11
01.050.0195-A | 6826.37
01.050.0200-0 | 8842.63
01.050.0200-A | 7662.02
01.050.0205-0 | 5585.39
01.050.0205-A | 4839.73
01.050.0210-0 | 9032.94
01.050.0210-A | 7827.07
01.050.0215-0 | 7720.47
01.050.0215-A | 6689.73
01.050.0220-0 | 11530.23
01.050.0220-A | 9990.86
01.050.0222-0 | 0.8
01.050.0222-A | 0.69
01.050.0223-0 | 0.6
01.050.0223-A | 0.52
01.050.0224-0 | 0.4
01.050.0224-A | 0.34
01.050.0225-0 | 1352.9
01.050.0225-A | 1172.31
01.050.0226-0 | 1691.13
01.050.0226-A | 1465.39
01.050.0227-0 | 2536.7
01.050.0227-A | 2198.09
01.050.0230-0 | 126.35
01.050.0230-A | 109.76
01.050.0232-0 | 115.82
01.050.0232-A | 100.64
01.050.0235-0 | 110.74
01.050.0235-A | 96.24
01.050.0245-0 | 6.9
01.050.0245-A | 5.98
01.050.0250-0 | 5.76
01.050.0250-A | 4.99
01.050.0300-0 | 1480.47
01.050.0300-A | 1282.81
01.050.0315-0 | 20.01
01.050.0315-A | 17.53
01.050.0320-0 | 13.39
01.050.0320-A | 11.73
01.050.0322-0 | 10.55
01.050.0322-A | 9.25
CUSTOS | DOS | SERVIÇOS | – | 13ª | Edição | / | Abril 2020
Código | Custo
01.050.0324-0 | 9.02
01.050.0324-A | 7.9
01.050.0325-0 | 8.71
01.050.0325-A | 7.74
01.050.0326-0 | 5.82
01.050.0326-A | 5.17
01.050.0327-0 | 4.6
01.050.0327-A | 4.1
01.050.0328-0 | 3.65
01.050.0328-A | 3.26
01.050.0350-0 | 99.84
01.050.0350-A | 86.5
01.050.0351-0 | 91.21
01.050.0351-A | 79.03
01.050.0352-0 | 86
01.050.0352-A | 74.52
01.050.0353-0 | 78.64
01.050.0353-A | 68.14
01.050.0354-0 | 69.97
01.050.0354-A | 60.63
01.050.0355-0 | 55.41
01.050.0355-A | 48.01
01.050.0356-0 | 56.79
01.050.0356-A | 49.21
01.050.0357-0 | 41.23
01.050.0357-A | 35.73
01.050.0358-0 | 33.13
01.050.0358-A | 28.71
01.050.0359-0 | 15.69
01.050.0359-A | 13.59
01.050.0360-0 | 10.83
01.050.0360-A | 9.39
01.050.0361-0 | 10.84
01.050.0361-A | 9.39
01.050.0362-0 | 53.21
01.050.0362-A | 46.1
01.050.0363-0 | 36.88
01.050.0363-A | 31.95
01.050.0364-0 | 29.48
01.050.0364-A | 25.54
01.050.0365-0 | 3.44
01.050.0365-A | 2.98
01.050.0366-0 | 1.89
01.050.0366-A | 1.64
01.050.0367-0 | 0.95
01.050.0367-A | 0.82
01.050.0368-0 | 8.65
01.050.0368-A | 7.49
01.050.0369-0 | 5.78
01.050.0369-A | 5.01
01.050.0370-0 | 6.9
01.050.0370-A | 5.98
01.050.0371-0 | 4.23
01.050.0371-A | 3.67
CUSTOS | DOS | SERVIÇOS | – | 13ª | Edição | / | Abril 2020
Código | Custo
01.050.0372-0 | 2.02
01.050.0372-A | 1.75
01.050.0373-0 | 1.05
01.050.0373-A | 0.91
01.050.0374-0 | 1.12
01.050.0374-A | 0.97
01.050.0375-0 | 0.57
01.050.0375-A | 0.49
01.050.0376-0 | 3.44
01.050.0376-A | 2.98
01.050.0377-0 | 1.89
01.050.0377-A | 1.64
01.050.0378-0 | 0.95
01.050.0378-A | 0.82
01.050.0379-0 | 8.65
01.050.0379-A | 7.49
01.050.0380-0 | 5.78
01.050.0380-A | 5.01
01.050.0381-0 | 6.9
01.050.0381-A | 5.98
01.050.0382-0 | 4.23
01.050.0382-A | 3.67
01.050.0383-0 | 2.02
01.050.0383-A | 1.75
01.050.0384-0 | 1.05
01.050.0384-A | 0.91
01.050.0385-0 | 1.12
01.050.0385-A | 0.97
01.050.0386-0 | 0.57
01.050.0386-A | 0.49
01.050.0387-0 | 1.89
01.050.0387-A | 1.64
01.050.0388-0 | 0.95
01.050.0388-A | 0.82
01.050.0389-0 | 3.19
01.050.0389-A | 2.76
01.050.0390-0 | 6.9
01.050.0390-A | 5.98
01.050.0391-0 | 3.44
01.050.0391-A | 2.98
01.050.0392-0 | 2.02
01.050.0392-A | 1.75
01.050.0393-0 | 1.05
01.050.0393-A | 0.91
01.050.0394-0 | 1.12
01.050.0394-A | 0.97
01.050.0395-0 | 0.57
01.050.0395-A | 0.49
01.050.0396-0 | 1.89
01.050.0396-A | 1.64
01.050.0397-0 | 0.95
01.050.0397-A | 0.82
01.050.0398-0 | 3.19
01.050.0398-A | 2.76
CUSTOS | DOS | SERVIÇOS | – | 13ª | Edição | / | Abril 2020
Código | Custo
01.050.0399-0 | 6.9
01.050.0399-A | 5.98
01.050.0400-0 | 3.44
01.050.0400-A | 2.98
01.050.0401-0 | 2.02
01.050.0401-A | 1.75
01.050.0402-0 | 1.05
01.050.0402-A | 0.91
01.050.0403-0 | 1.12
01.050.0403-A | 0.97
01.050.0404-0 | 0.57
01.050.0404-A | 0.49
01.050.0423-0 | 1.89
01.050.0423-A | 1.64
01.050.0424-0 | 1.7
01.050.0424-A | 1.47
01.050.0425-0 | 4.83
01.050.0425-A | 4.19
01.050.0426-0 | 4.35
01.050.0426-A | 3.77
01.050.0427-0 | 4.83
01.050.0427-A | 4.19
01.050.0428-0 | 2.02
01.050.0428-A | 1.75
01.050.0429-0 | 1.82
01.050.0429-A | 1.58
01.050.0430-0 | 1.12
01.050.0430-A | 0.97
01.050.0431-0 | 0.57
01.050.0431-A | 0.49
01.050.0432-0 | 1.89
01.050.0432-A | 1.64
01.050.0433-0 | 1.7
01.050.0433-A | 1.47
01.050.0434-0 | 4.83
01.050.0434-A | 4.19
01.050.0435-0 | 4.35
01.050.0435-A | 3.77
01.050.0436-0 | 4.83
01.050.0436-A | 4.19
01.050.0437-0 | 2.02
01.050.0437-A | 1.75
01.050.0438-0 | 1.82
01.050.0438-A | 1.58
01.050.0439-0 | 1.12
01.050.0439-A | 0.97
01.050.0440-0 | 0.57
01.050.0440-A | 0.49
01.050.0441-0 | 3.44
01.050.0441-A | 2.98
01.050.0442-0 | 3.19
01.050.0442-A | 2.76
01.050.0443-0 | 1.89
01.050.0443-A | 1.64
CUSTOS | DOS | SERVIÇOS | – | 13ª | Edição | / | Abril 2020
Código | Custo
01.050.0444-0 | 3.19
01.050.0444-A | 2.76
01.050.0445-0 | 10.35
01.050.0445-A | 8.97
01.050.0446-0 | 8.63
01.050.0446-A | 7.47
01.050.0447-0 | 0.57
01.050.0447-A | 0.49
01.050.0448-0 | 0.37
01.050.0448-A | 0.32
01.050.0449-0 | 3.14
01.050.0449-A | 2.72
01.050.0450-0 | 2.28
01.050.0450-A | 1.98
01.050.0451-0 | 1.12
01.050.0451-A | 0.97
01.050.0452-0 | 3.44
01.050.0452-A | 2.98
01.050.0453-0 | 3.19
01.050.0453-A | 2.76
01.050.0454-0 | 1.89
01.050.0454-A | 1.64
01.050.0455-0 | 3.19
01.050.0455-A | 2.76
01.050.0456-0 | 10.35
01.050.0456-A | 8.97
01.050.0457-0 | 8.63
01.050.0457-A | 7.47
01.050.0458-0 | 0.57
01.050.0458-A | 0.49
01.050.0459-0 | 0.37
01.050.0459-A | 0.32
01.050.0460-0 | 3.14
01.050.0460-A | 2.72
01.050.0461-0 | 2.28
01.050.0461-A | 1.98
01.050.0462-0 | 1.12
01.050.0462-A | 0.97
01.050.0463-0 | 5.78
01.050.0463-A | 5.01
01.050.0464-0 | 3.44
01.050.0464-A | 2.98
01.050.0465-0 | 3.19
01.050.0465-A | 2.76
01.050.0466-0 | 5.78
01.050.0466-A | 5.01
01.050.0467-0 | 10.35
01.050.0467-A | 8.97
01.050.0468-0 | 8.63
01.050.0468-A | 7.47
01.050.0469-0 | 6.3
01.050.0469-A | 5.46
01.050.0470-0 | 4.23
01.050.0470-A | 3.67
CUSTOS | DOS | SERVIÇOS | – | 13ª | Edição | / | Abril 2020
Código | Custo
01.050.0471-0 | 3.2
01.050.0471-A | 2.77
01.050.0472-0 | 0.57
01.050.0472-A | 0.49
01.050.0473-0 | 0.37
01.050.0473-A | 0.32
01.050.0474-0 | 3.44
01.050.0474-A | 2.98
01.050.0475-0 | 2.28
01.050.0475-A | 1.98
01.050.0476-0 | 1.73
01.050.0476-A | 1.5
01.050.0478-0 | 5.78
01.050.0478-A | 5.01
01.050.0479-0 | 3.44
01.050.0479-A | 2.98
01.050.0480-0 | 3.19
01.050.0480-A | 2.76
01.050.0481-0 | 5.78
01.050.0481-A | 5.01
01.050.0482-0 | 10.35
01.050.0482-A | 8.97
01.050.0483-0 | 8.63
01.050.0483-A | 7.47
01.050.0484-0 | 6.3
01.050.0484-A | 5.46
01.050.0485-0 | 4.23
01.050.0485-A | 3.67
01.050.0486-0 | 3.2
01.050.0486-A | 2.77
01.050.0487-0 | 0.57
01.050.0487-A | 0.49
01.050.0488-0 | 0.37
01.050.0488-A | 0.32
01.050.0489-0 | 3.44
01.050.0489-A | 2.98
01.050.0490-0 | 2.28
01.050.0490-A | 1.98
01.050.0491-0 | 1.73
01.050.0491-A | 1.5
01.050.0493-0 | 6.9
01.050.0493-A | 5.98
01.050.0494-0 | 5.78
01.050.0494-A | 5.01
01.050.0495-0 | 3.44
01.050.0495-A | 2.98
01.050.0496-0 | 11.55
01.050.0496-A | 10
01.050.0497-0 | 8.63
01.050.0497-A | 7.47
01.050.0498-0 | 13.81
01.050.0498-A | 11.97
01.050.0499-0 | 8.41
01.050.0499-A | 7.28
CUSTOS | DOS | SERVIÇOS | – | 13ª | Edição | / | Abril 2020
Código | Custo
01.050.0500-0 | 6.3
01.050.0500-A | 5.46
01.050.0501-0 | 4.23
01.050.0501-A | 3.67
01.050.0502-0 | 0.76
01.050.0502-A | 0.66
01.050.0503-0 | 0.57
01.050.0503-A | 0.49
01.050.0504-0 | 3.44
01.050.0504-A | 2.98
01.050.0505-0 | 2.28
01.050.0505-A | 1.98
01.050.0506-0 | 1.73
01.050.0506-A | 1.5
01.050.0508-0 | 5.29
01.050.0508-A | 4.58
01.050.0509-0 | 4.4
01.050.0509-A | 3.81
01.050.0510-0 | 2.66
01.050.0510-A | 2.3
01.050.0515-0 | 6.9
01.050.0515-A | 5.98
01.050.0516-0 | 5.78
01.050.0516-A | 5.01
01.050.0517-0 | 3.44
01.050.0517-A | 2.98
01.050.0518-0 | 11.55
01.050.0518-A | 10
01.050.0519-0 | 8.63
01.050.0519-A | 7.47
01.050.0520-0 | 13.81
01.050.0520-A | 11.97
01.050.0521-0 | 8.41
01.050.0521-A | 7.28
01.050.0522-0 | 6.3
01.050.0522-A | 5.46
01.050.0523-0 | 4.23
01.050.0523-A | 3.67
01.050.0524-0 | 0.77
01.050.0524-A | 0.67
01.050.0525-0 | 0.57
01.050.0525-A | 0.49
01.050.0526-0 | 3.44
01.050.0526-A | 2.98
01.050.0527-0 | 2.28
01.050.0527-A | 1.98
01.050.0528-0 | 1.73
01.050.0528-A | 1.5
01.050.0530-0 | 5.29
01.050.0530-A | 4.58
01.050.0531-0 | 4.4
01.050.0531-A | 3.81
01.050.0532-0 | 2.66
01.050.0532-A | 2.3
CUSTOS | DOS | SERVIÇOS | – | 13ª | Edição | / | Abril 2020
Código | Custo
01.050.0537-0 | 36.29
01.050.0537-A | 31.44
01.050.0538-0 | 31.85
01.050.0538-A | 27.6
01.050.0539-0 | 27.41
01.050.0539-A | 23.75
01.050.0540-0 | 36.29
01.050.0540-A | 31.44
01.050.0541-0 | 31.85
01.050.0541-A | 27.6
01.050.0542-0 | 27.41
01.050.0542-A | 23.75
01.050.0543-0 | 36.29
01.050.0543-A | 31.44
01.050.0544-0 | 31.87
01.050.0544-A | 27.62
01.050.0545-0 | 28.59
01.050.0545-A | 24.77
01.050.0546-0 | 54.41
01.050.0546-A | 47.15
01.050.0547-0 | 31.87
01.050.0547-A | 27.62
01.050.0548-0 | 28.59
01.050.0548-A | 24.77
01.050.0549-0 | 31.78
01.050.0549-A | 27.53
01.050.0550-0 | 28.11
01.050.0550-A | 24.36
01.050.0551-0 | 23.65
01.050.0551-A | 20.49
01.050.0552-0 | 31.78
01.050.0552-A | 27.53
01.050.0553-0 | 28.11
01.050.0553-A | 24.36
01.050.0554-0 | 23.65
01.050.0554-A | 20.49
01.050.0560-0 | 2.29
01.050.0560-A | 1.99
01.050.0561-0 | 1.59
01.050.0561-A | 1.38
01.050.0562-0 | 0.94
01.050.0562-A | 0.82
01.050.0563-0 | 2.29
01.050.0563-A | 1.99
01.050.0564-0 | 1.59
01.050.0564-A | 1.38
01.050.0565-0 | 0.94
01.050.0565-A | 0.82
01.050.0570-0 | 0.75
01.050.0570-A | 0.65
01.050.0571-0 | 0.55
01.050.0571-A | 0.47
01.050.0572-0 | 0.35
01.050.0572-A | 0.3
CUSTOS | DOS | SERVIÇOS | – | 13ª | Edição | / | Abril 2020
Código | Custo
01.050.0575-0 | 0.75
01.050.0575-A | 0.65
01.050.0576-0 | 0.55
01.050.0576-A | 0.47
01.050.0577-0 | 0.35
01.050.0577-A | 0.3
01.050.0580-0 | 1014.68
01.050.0580-A | 879.23
01.050.0581-0 | 1352.9
01.050.0581-A | 1172.31
01.050.0582-0 | 1691.13
01.050.0582-A | 1465.39
01.050.0586-0 | 1014.68
01.050.0586-A | 879.23
01.050.0587-0 | 1352.9
01.050.0587-A | 1172.31
01.050.0588-0 | 1691.13
01.050.0588-A | 1465.39
01.050.0600-0 | 66.64
01.050.0600-A | 57.75
01.050.0601-0 | 98.21
01.050.0601-A | 85.1
01.050.0602-0 | 140.3
01.050.0602-A | 121.57
01.050.0603-0 | 95.2
01.050.0603-A | 82.49
01.050.0604-0 | 140.3
01.050.0604-A | 121.57
01.050.0605-0 | 200.43
01.050.0605-A | 173.67
01.050.0606-0 | 66.64
01.050.0606-A | 57.75
01.050.0607-0 | 98.21
01.050.0607-A | 85.1
01.050.0608-0 | 140.3
01.050.0608-A | 121.57
01.050.0610-0 | 44.75
01.050.0610-A | 38.77
01.050.0611-0 | 20.94
01.050.0611-A | 18.15
01.050.0612-0 | 32.37
01.050.0612-A | 28.05
01.050.0613-0 | 230.49
01.050.0613-A | 199.72
01.050.0614-0 | 95.2
01.050.0614-A | 82.49
01.050.0615-0 | 140.3
01.050.0615-A | 121.57
01.050.0616-0 | 200.43
01.050.0616-A | 173.67
01.050.0617-0 | 25.99
01.050.0617-A | 22.52
01.050.0618-0 | 29.7
01.050.0618-A | 25.74
CUSTOS | DOS | SERVIÇOS | – | 13ª | Edição | / | Abril 2020
Código | Custo
01.050.0619-0 | 37.13
01.050.0619-A | 32.17
01.050.0620-0 | 43.32
01.050.0620-A | 37.53
01.050.0621-0 | 49.51
01.050.0621-A | 42.9
01.050.0622-0 | 61.88
01.050.0622-A | 53.62
01.050.0623-0 | 122.48
01.050.0623-A | 122.48
01.050.0624-0 | 270.57
01.050.0624-A | 234.45
01.050.0625-0 | 36.63
01.050.0625-A | 36.63
01.050.0626-0 | 80.92
01.050.0626-A | 70.12
01.050.0627-0 | 39.03
01.050.0627-A | 33.82
01.050.0628-0 | 44.75
01.050.0628-A | 38.77
01.050.0629-0 | 56.17
01.050.0629-A | 48.67
01.050.0630-0 | 53.31
01.050.0630-A | 46.2
01.050.0631-0 | 60.93
01.050.0631-A | 52.8
01.050.0632-0 | 76.16
01.050.0632-A | 65.99
01.050.0633-0 | 19.85
01.050.0633-A | 17.2
01.050.0650-0 | 38.79
01.050.0650-A | 38.79
01.050.0651-0 | 85.68
01.050.0651-A | 74.24
01.050.0698-0 | 63.51
01.050.0698-A | 63.51
01.050.0699-0 | 140.3
01.050.0699-A | 121.57
01.050.0700-0 | 11728.64
01.050.0700-A | 10164
01.050.0701-0 | 17284.96
01.050.0701-A | 14977.6
01.050.0702-0 | 24692.8
01.050.0702-A | 21396.32
01.050.0703-0 | 16755.2
01.050.0703-A | 14518.24
01.050.0704-0 | 24692.8
01.050.0704-A | 21396.32
01.050.0705-0 | 35275.68
01.050.0705-A | 30565.92
01.050.0706-0 | 11728.64
01.050.0706-A | 10164
01.050.0707-0 | 17284.96
01.050.0707-A | 14977.6
CUSTOS | DOS SERVIÇOS |  | – | 13ª | Edição | / | Abril 2020
Código | Custo
01.050.0708-0 | 24692.8
01.050.0708-A | 21396.32
01.050.0710-0 | 7876
01.050.0710-A | 6823.52
01.050.0711-0 | 3685.44
01.050.0711-A | 3194.4
01.050.0712-0 | 5697.12
01.050.0712-A | 4936.8
01.050.0713-0 | 40566.24
01.050.0713-A | 35150.72
01.050.0714-0 | 16755.2
01.050.0714-A | 14518.24
01.050.0715-0 | 24692.8
01.050.0715-A | 21396.32
01.050.0716-0 | 35275.68
01.050.0716-A | 30565.92
01.050.0717-0 | 4574.24
01.050.0717-A | 3963.52
01.050.0718-0 | 5227.2
01.050.0718-A | 4530.24
01.050.0719-0 | 6534.88
01.050.0719-A | 5661.92
01.050.0720-0 | 7624.32
01.050.0720-A | 6605.28
01.050.0721-0 | 8713.76
01.050.0721-A | 7550.4
01.050.0722-0 | 10890.88
01.050.0722-A | 9437.12
01.050.0723-0 | 26945.6
01.050.0723-A | 26945.6
01.050.0724-0 | 47620.32
01.050.0724-A | 41263.2
01.050.0726-0 | 6869.28
01.050.0726-A | 5952.32
01.050.0727-0 | 7876
01.050.0727-A | 6823.52
01.050.0728-0 | 9885.92
01.050.0728-A | 8565.92
01.050.0729-0 | 9382.56
01.050.0729-A | 8131.2
01.050.0730-0 | 10723.68
01.050.0730-A | 9292.8
01.050.0731-0 | 13404.16
01.050.0731-A | 11614.24
01.050.0732-0 | 3493.6
01.050.0732-A | 3027.2
01.050.0735-0 | 8058.6
01.050.0735-A | 8058.6
01.050.0736-0 | 14241.92
01.050.0736-A | 12341.12
01.050.0740-0 | 13972.2
01.050.0740-A | 13972.2
01.050.0741-0 | 24692.8
01.050.0741-A | 21396.32
CUSTOS | DOS SERVIÇOS |  | – | 13ª | Edição | / | Abril 2020
Código | Custo
01.050.0750-0 | 8533.8
01.050.0750-A | 8533.8
01.050.0751-0 | 15079.68
01.050.0751-A | 13066.24
01.050.9999-0 | 4552
01.050.9999-A | 4178
02.001.0001-0 | 50.19
02.001.0001-A | 45.91
02.001.0002-0 | 41.12
02.001.0002-A | 36.83
02.001.0003-0 | 34.98
02.001.0003-A | 30.69
02.002.0005-0 | 25.6
02.002.0005-A | 23.93
02.002.0006-0 | 33.59
02.002.0006-A | 31.33
02.002.0007-0 | 17.61
02.002.0007-A | 16.54
02.002.0010-0 | 32.09
02.002.0010-A | 30.42
02.002.0011-0 | 40.08
02.002.0011-A | 37.81
02.002.0012-0 | 24.1
02.002.0012-A | 23.03
02.003.0001-1 | 76.93
02.003.0001-B | 71.04
02.004.0001-0 | 395.94
02.004.0001-A | 351.57
02.004.0002-1 | 409.29
02.004.0002-B | 365.01
02.004.0003-0 | 396.02
02.004.0003-A | 351.66
02.004.0004-0 | 339.51
02.004.0004-A | 302.74
02.004.0005-0 | 378.68
02.004.0005-A | 342.54
02.004.0006-0 | 328.89
02.004.0006-A | 292.06
02.004.0007-0 | 427.26
02.004.0007-A | 379.88
02.004.0010-0 | 427.29
02.004.0010-A | 382.92
02.004.0012-0 | 1929
02.004.0012-A | 1780.78
02.004.0013-0 | 3464.9
02.004.0013-A | 3192.01
02.006.0010-0 | 415.89
02.006.0010-A | 415.89
02.006.0015-0 | 490
02.006.0015-A | 490
02.006.0020-0 | 578.41
02.006.0020-A | 578.41
02.006.0025-0 | 665.43
02.006.0025-A | 665.43
CUSTOS | DOS | SERVIÇOS | – | 13ª | Edição | / | Abril 2020
Código | Custo
02.006.0030-0 | 665.43
02.006.0030-A | 665.43
02.006.0050-0 | 830
02.006.0050-A | 830
02.010.0001-0 | 263.58
02.010.0001-A | 234.54
02.010.0002-0 | 235.87
02.010.0002-A | 206.84
02.011.0001-0 | 23.49
02.011.0001-A | 22.36
02.011.0002-0 | 13.46
02.011.0002-A | 12.33
02.011.0003-0 | 12.79
02.011.0003-A | 11.09
02.011.0010-0 | 0.73
02.011.0010-A | 0.73
02.011.0014-0 | 1.47
02.011.0014-A | 1.47
02.015.0001-0 | 3081.1
02.015.0001-A | 2952.78
02.016.0001-0 | 1611.75
02.016.0001-A | 1488.4
02.016.0003-0 | 9217.56
02.016.0003-A | 8688.61
02.016.0004-0 | 10075.5
02.016.0004-A | 9546.56
02.016.0006-0 | 10995.28
02.016.0006-A | 10466.34
02.016.0008-0 | 11680.91
02.016.0008-A | 11146.55
02.016.0010-0 | 12233.58
02.016.0010-A | 11699.22
02.020.0001-0 | 348.94
02.020.0001-A | 323.38
02.020.0002-0 | 190.66
02.020.0002-A | 179.94
02.020.0003-0 | 109.84
02.020.0003-A | 105.54
02.020.0005-0 | 2.88
02.020.0005-A | 2.59
02.020.0009-0 | 85.52
02.020.0009-A | 79.11
02.025.0010-0 | 18941.69
02.025.0010-A | 16898.91
02.025.0012-0 | 17250.31
02.025.0012-A | 15207.53
02.025.0015-0 | 10629.62
02.025.0015-A | 9357.17
02.025.0020-0 | 37626.09
02.025.0020-A | 33417.53
02.025.0025-0 | 28481.56
02.025.0025-A | 25112.45
02.025.0030-0 | 23892.06
02.025.0030-A | 20944.99
CUSTOS | DOS | SERVIÇOS | – | 13ª | Edição | / | Abril 2020
Código | Custo
02.030.0005-0 | 73.59
02.030.0005-A | 66.34
02.030.0010-0 | 63.09
02.030.0010-A | 63.09
02.030.0020-0 | 16.06
02.030.0020-A | 16.06
02.030.0025-0 | 145.28
02.030.0025-A | 145.28
02.030.0035-0 | 41.67
02.030.0035-A | 41.67
02.030.0040-0 | 9.83
02.030.0040-A | 9.83
02.030.0060-0 | 8.78
02.030.0060-A | 7.75
02.050.0001-0 | 84.55
02.050.0001-A | 74.28
03.001.0001-1 | 54.94
03.001.0001-B | 47.62
03.001.0002-1 | 69.49
03.001.0002-B | 60.23
03.001.0003-1 | 93.73
03.001.0003-B | 81.24
03.001.0004-1 | 126.05
03.001.0004-B | 109.26
03.001.0009-1 | 156.75
03.001.0009-B | 135.87
03.001.0010-0 | 121.2
03.001.0010-A | 105.06
03.001.0011-0 | 153.52
03.001.0011-A | 133.07
03.001.0012-0 | 177.76
03.001.0012-A | 154.08
03.001.0021-0 | 210.08
03.001.0021-A | 182.1
03.001.0022-0 | 242.41
03.001.0022-A | 210.12
03.001.0041-0 | 77.57
03.001.0041-A | 67.23
03.001.0042-0 | 90.49
03.001.0042-A | 78.44
03.001.0043-0 | 145.44
03.001.0043-A | 126.07
03.001.0044-0 | 177.76
03.001.0044-A | 154.08
03.001.0045-0 | 210.08
03.001.0045-A | 182.1
03.001.0047-0 | 88.88
03.001.0047-A | 77.04
03.001.0048-0 | 161.6
03.001.0048-A | 140.08
03.001.0049-0 | 242.41
03.001.0049-A | 210.12
03.001.0050-0 | 290.89
03.001.0050-A | 252.14
CUSTOS | DOS | SERVIÇOS | – | 13ª | Edição | / | Abril 2020
Código | Custo
03.001.0051-0 | 339.37
03.001.0051-A | 294.16
03.001.0061-0 | 43.71
03.001.0061-A | 37.87
03.001.0065-1 | 116.44
03.001.0065-B | 100.87
03.001.0070-1 | 104.8
03.001.0070-B | 90.79
03.001.0071-1 | 39.34
03.001.0071-B | 34.09
03.001.0080-1 | 38.78
03.001.0080-B | 33.61
03.001.0085-1 | 52.52
03.001.0085-B | 45.52
03.001.0090-0 | 167.74
03.001.0090-A | 145.76
03.001.0095-0 | 39.75
03.001.0095-A | 34.45
03.001.0096-0 | 84.84
03.001.0096-A | 73.54
03.001.0098-0 | 8.08
03.001.0098-A | 7
03.001.0099-0 | 16.96
03.001.0099-A | 14.7
03.001.0100-0 | 67.87
03.001.0100-A | 58.83
03.001.0101-0 | 87.26
03.001.0101-A | 75.64
03.001.0102-0 | 116.35
03.001.0102-A | 100.85
03.001.0110-0 | 102.29
03.001.0110-A | 88.67
03.001.0111-0 | 185.84
03.001.0111-A | 161.09
03.002.0001-1 | 163.12
03.002.0001-B | 149.12
03.004.0001-1 | 197.98
03.004.0001-B | 171.53
03.004.0002-0 | 204.04
03.004.0002-A | 176.79
03.004.0003-0 | 211.72
03.004.0003-A | 183.44
03.004.0012-0 | 217.78
03.004.0012-A | 188.69
03.004.0013-0 | 227.88
03.004.0013-A | 197.44
03.004.0020-1 | 343.44
03.004.0020-B | 297.56
03.004.0021-0 | 353.94
03.004.0021-A | 306.67
03.004.0022-0 | 367.68
03.004.0022-A | 318.57
03.004.0023-0 | 377.78
03.004.0023-A | 327.32
CUSTOS | DOS | SERVIÇOS | – | 13ª | Edição | / | Abril 2020
Código | Custo
03.004.0024-0 | 395.15
03.004.0024-A | 342.37
03.004.0025-0 | 113.13
03.004.0025-A | 98.02
03.004.0028-0 | 240.4
03.004.0028-A | 208.29
03.004.0030-0 | 258.67
03.004.0030-A | 224.12
03.004.0031-0 | 223.32
03.004.0031-A | 193.49
03.005.0011-0 | 161.76
03.005.0011-A | 147.6
03.005.0013-0 | 178.92
03.005.0013-A | 164.41
03.005.0020-1 | 104.37
03.005.0020-B | 94.68
03.005.0021-0 | 107.52
03.005.0021-A | 97.54
03.005.0022-0 | 111.66
03.005.0022-A | 101.28
03.005.0023-0 | 114.8
03.005.0023-A | 104.13
03.005.0024-0 | 120.04
03.005.0024-A | 108.89
03.005.0025-0 | 55.19
03.005.0025-A | 53.24
03.005.0026-0 | 75.67
03.005.0026-A | 73.6
03.005.0030-1 | 120.97
03.005.0030-B | 110.07
03.005.0031-0 | 124.61
03.005.0031-A | 113.39
03.005.0032-0 | 129.45
03.005.0032-A | 117.79
03.005.0033-0 | 133.09
03.005.0033-A | 121.11
03.005.0034-0 | 139.13
03.005.0034-A | 126.6
03.005.0038-1 | 55.44
03.005.0038-B | 53.37
03.005.0039-0 | 41.79
03.005.0039-A | 39.95
03.005.0040-0 | 107.86
03.005.0040-A | 94.34
03.005.0041-0 | 83.32
03.005.0041-A | 73.32
03.005.0045-0 | 125.9
03.005.0045-A | 113.34
03.005.0046-0 | 236.69
03.005.0046-A | 216.64
03.007.0004-B | 304.14
03.008.0010-1 | 150.52
03.008.0010-B | 136.65
03.008.0011-0 | 155.02
CUSTOS | DOS | SERVIÇOS | – | 13ª | Edição | / | Abril 2020
Código | Custo
03.008.0011-A | 140.73
03.008.0012-0 | 161.53
03.008.0012-A | 146.64
03.008.0013-0 | 165.68
03.008.0013-A | 150.42
03.008.0014-0 | 172.91
03.008.0014-A | 156.95
03.008.0020-1 | 452.47
03.008.0020-B | 412.67
03.008.0021-0 | 466.17
03.008.0021-A | 425.18
03.008.0022-0 | 484.27
03.008.0022-A | 441.68
03.008.0023-0 | 498.32
03.008.0023-A | 454.51
03.008.0024-0 | 520.47
03.008.0024-A | 474.7
03.008.0050-1 | 516.64
03.008.0050-B | 469.5
03.008.0051-0 | 532.69
03.008.0051-A | 484.09
03.008.0052-0 | 552.46
03.008.0052-A | 502.05
03.008.0053-0 | 568.5
03.008.0053-A | 516.64
03.008.0054-0 | 594.54
03.008.0054-A | 540.28
03.008.0060-1 | 1165.37
03.008.0060-B | 1062.85
03.008.0061-0 | 1216.13
03.008.0061-A | 1110.5
03.008.0062-0 | 1264.08
03.008.0062-A | 1154.35
03.008.0063-0 | 1300.28
03.008.0063-A | 1187.5
03.008.0064-0 | 1359.98
03.008.0064-A | 1242.05
03.008.0080-1 | 309.98
03.008.0080-B | 281.7
03.008.0085-0 | 839.14
03.008.0085-A | 767.37
03.008.0090-1 | 90.41
03.008.0090-B | 82.08
03.008.0095-0 | 293.99
03.008.0095-A | 268.12
03.008.0120-1 | 396.94
03.008.0120-B | 363.77
03.008.0125-1 | 140.98
03.008.0125-B | 126.71
03.008.0150-1 | 557.03
03.008.0150-B | 512.65
03.009.0002-1 | 45.24
03.009.0002-B | 39.22
03.009.0003-0 | 40.4
CUSTOS | DOS | SERVIÇOS | – | 13ª | Edição | / | Abril 2020
Código | Custo
03.009.0003-A | 35.02
03.009.0004-0 | 72.72
03.009.0004-A | 63.03
03.009.0005-0 | 128.05
03.009.0005-A | 112.54
03.009.0006-0 | 131.94
03.009.0006-A | 115.96
03.009.0007-0 | 135.71
03.009.0007-A | 119.27
03.009.0008-0 | 139.64
03.009.0008-A | 122.73
03.009.0009-0 | 142.13
03.009.0009-A | 124.91
03.009.0015-0 | 157.18
03.009.0015-A | 138.11
03.009.0020-0 | 167.6
03.009.0020-A | 147.32
03.009.0025-0 | 177.37
03.009.0025-A | 155.92
03.009.0030-0 | 186.85
03.009.0030-A | 164.24
03.009.0035-0 | 201.36
03.009.0035-A | 177
03.009.0080-0 | 42.1
03.009.0080-A | 36.68
03.010.0015-0 | 7.28
03.010.0015-A | 7.01
03.010.0016-0 | 3.41
03.010.0016-A | 3.31
03.010.0017-0 | 2.64
03.010.0017-A | 2.59
03.010.0018-0 | 6.24
03.010.0018-A | 5.91
03.010.0019-0 | 5.61
03.010.0019-A | 5.28
03.010.0020-0 | 11.1
03.010.0020-A | 10.83
03.010.0021-0 | 12.47
03.010.0021-A | 12.17
03.010.0022-0 | 13.38
03.010.0022-A | 13.07
03.010.0023-0 | 15.21
03.010.0023-A | 14.86
03.010.0024-0 | 17.19
03.010.0024-A | 16.8
03.010.0030-0 | 23.28
03.010.0030-A | 22.77
03.010.0035-0 | 30.89
03.010.0035-A | 30.24
03.010.0040-0 | 38.5
03.010.0040-A | 37.71
03.010.0045-0 | 46.11
03.010.0045-A | 45.17
03.010.0049-0 | 53.73
CUSTOS | DOS | SERVIÇOS | – | 13ª | Edição | / | Abril 2020
Código | Custo
03.010.0049-A | 52.64
03.010.0100-0 | 24.84
03.010.0100-A | 23.17
03.010.0101-0 | 31.85
03.010.0101-A | 29.67
03.010.0105-0 | 15.91
03.010.0105-A | 15.37
03.010.0106-0 | 20.02
03.010.0106-A | 19.19
03.011.0015-1 | 21.24
03.011.0015-B | 18.49
03.012.0010-0 | 2.07
03.012.0010-A | 2.03
03.013.0001-1 | 33.93
03.013.0001-B | 29.41
03.013.0002-0 | 40.4
03.013.0002-A | 35.02
03.013.0005-0 | 48.48
03.013.0005-A | 42.02
03.013.0006-0 | 40.72
03.013.0006-A | 35.3
03.014.0005-0 | 11.62
03.014.0005-A | 10.28
03.014.0010-0 | 8.55
03.014.0010-A | 8.24
03.015.0010-0 | 90.32
03.015.0010-A | 84.94
03.015.0012-0 | 100.34
03.015.0012-A | 93.62
03.015.0014-0 | 113.36
03.015.0014-A | 107.98
03.015.0016-0 | 119.82
03.015.0016-A | 113.58
03.015.0025-0 | 123.77
03.015.0025-A | 118.39
03.015.0026-0 | 130.24
03.015.0026-A | 123.99
03.016.0005-1 | 16.96
03.016.0005-B | 16.22
03.016.0010-1 | 20.64
03.016.0010-B | 19.73
03.016.0015-1 | 6.7
03.016.0015-B | 6.41
03.016.0018-1 | 8.12
03.016.0018-B | 7.76
03.016.0020-1 | 20.78
03.016.0020-B | 19.87
03.016.0025-1 | 26.66
03.016.0025-B | 25.48
03.016.0050-1 | 7.81
03.016.0050-B | 7.47
03.016.0055-1 | 9.96
03.016.0055-B | 9.52
03.020.0030-1 | 10.92
CUSTOS | DOS | SERVIÇOS | – | 13ª | Edição | / | Abril 2020
Código | Custo
03.020.0030-B | 10.55
03.020.0035-1 | 12.54
03.020.0035-B | 12.11
03.020.0040-1 | 14.4
03.020.0040-B | 13.87
03.020.0045-1 | 17.96
03.020.0045-B | 17.3
03.020.0050-1 | 4.24
03.020.0050-B | 4.09
03.020.0052-1 | 4.8
03.020.0052-B | 4.64
03.020.0055-1 | 6.03
03.020.0055-B | 5.82
03.020.0057-1 | 7.37
03.020.0057-B | 7.12
03.020.0060-1 | 14.1
03.020.0060-B | 13.5
03.020.0065-1 | 16.25
03.020.0065-B | 15.54
03.020.0070-1 | 22.37
03.020.0070-B | 21.4
03.020.0075-1 | 34.49
03.020.0075-B | 33
03.020.0080-1 | 5.37
03.020.0080-B | 5.14
03.020.0085-1 | 6.14
03.020.0085-B | 5.88
03.020.0090-1 | 9.06
03.020.0090-B | 8.67
03.020.0100-1 | 13.23
03.020.0100-B | 12.66
03.020.0200-0 | 4.35
03.020.0200-A | 4.2
03.021.0005-1 | 2.72
03.021.0005-B | 2.62
03.022.0010-0 | 3.66
03.022.0010-A | 3.53
03.023.0010-1 | 159.2
03.023.0010-B | 155.53
03.025.0005-0 | 5.97
03.025.0005-A | 5.78
03.025.0010-0 | 5.04
03.025.0010-A | 4.95
03.025.0015-1 | 1.84
03.025.0015-B | 1.8
03.025.0020-0 | 3.32
03.025.0020-A | 3.21
03.025.0025-0 | 4.76
03.025.0025-A | 4.61
03.025.0027-0 | 7.08
03.025.0027-A | 6.86
03.025.0030-0 | 8.05
03.025.0030-A | 7.9
03.025.0031-0 | 8.84
CUSTOS | DOS | SERVIÇOS | – | 13ª | Edição | / | Abril 2020
Código | Custo
03.025.0031-A | 8.56
03.025.0033-0 | 2.16
03.025.0033-A | 2.09
03.025.0035-0 | 1.56
03.025.0035-A | 1.52
03.025.0036-0 | 1.26
03.025.0036-A | 1.24
03.025.0037-0 | 1.83
03.025.0037-A | 1.78
03.025.0038-0 | 1.68
03.025.0038-A | 1.63
03.025.0039-0 | 3.85
03.025.0039-A | 3.82
03.025.0040-0 | 2.99
03.025.0040-A | 2.85
03.026.0010-0 | 5.01
03.026.0010-A | 4.94
03.026.0015-0 | 4.6
03.026.0015-A | 4.5
03.026.0020-0 | 9.72
03.026.0020-A | 9.59
03.030.0150-0 | 3.75
03.030.0150-A | 3.59
03.030.0155-0 | 3.33
03.030.0155-A | 3.22
03.030.0159-0 | 1.78
03.030.0159-A | 1.7
03.036.0200-0 | 8.25
03.036.0200-A | 7.92
03.036.0205-0 | 11.77
03.036.0205-A | 11.3
03.036.0210-0 | 12.2
03.036.0210-A | 12.07
03.036.0215-0 | 17.01
03.036.0215-A | 16.82
03.040.0001-0 | 4.52
03.040.0001-A | 4.46
03.040.0002-0 | 5.28
03.040.0002-A | 5.21
03.040.0003-0 | 6.03
03.040.0003-A | 5.96
03.040.0004-0 | 6.78
03.040.0004-A | 6.69
03.040.0005-0 | 7.55
03.040.0005-A | 7.46
03.040.0006-0 | 8.3
03.040.0006-A | 8.19
03.040.0007-0 | 9.07
03.040.0007-A | 8.96
03.040.0008-0 | 9.78
03.040.0008-A | 9.65
03.040.0009-0 | 10.6
03.040.0009-A | 10.47
03.040.0010-0 | 11.37
CUSTOS | DOS | SERVIÇOS | – | 13ª | Edição | / | Abril 2020
Código | Custo
03.040.0010-A | 11.22
03.040.0011-0 | 12.13
03.040.0011-A | 11.98
03.040.0012-0 | 12.87
03.040.0012-A | 12.71
03.040.0013-0 | 13.56
03.040.0013-A | 13.39
03.040.0014-0 | 14.33
03.040.0014-A | 14.15
03.040.0015-0 | 15.2
03.040.0015-A | 15.01
03.040.0016-0 | 15.97
03.040.0016-A | 15.77
03.040.0017-0 | 16.6
03.040.0017-A | 16.39
03.040.0018-0 | 17.28
03.040.0018-A | 17.07
03.040.0019-0 | 18.29
03.040.0019-A | 18.06
03.040.0020-0 | 18.83
03.040.0020-A | 18.59
03.040.0021-0 | 19.72
03.040.0021-A | 19.47
03.040.0022-0 | 20.35
03.040.0022-A | 20.09
03.040.0023-0 | 21.39
03.040.0023-A | 21.12
03.040.0024-0 | 9.38
03.040.0024-A | 9.29
03.040.0025-0 | 10.82
03.040.0025-A | 10.72
03.040.0026-0 | 12.32
03.040.0026-A | 12.21
03.040.0027-0 | 13.73
03.040.0027-A | 13.6
03.040.0028-0 | 15.27
03.040.0028-A | 15.12
03.040.0029-0 | 16.63
03.040.0029-A | 16.47
03.040.0030-0 | 18.1
03.040.0030-A | 17.93
03.040.0031-0 | 19.67
03.040.0031-A | 19.48
03.040.0032-0 | 21.09
03.040.0032-A | 20.89
03.040.0033-0 | 22.48
03.040.0033-A | 22.27
03.040.0034-0 | 24.07
03.040.0034-A | 23.84
03.040.0035-0 | 25.57
03.040.0035-A | 25.33
03.040.0036-0 | 26.92
03.040.0036-A | 26.66
03.040.0037-0 | 28.41
CUSTOS | DOS | SERVIÇOS | – | 13ª | Edição | / | Abril 2020
Código | Custo
03.040.0037-A | 28.15
03.040.0038-0 | 30.09
03.040.0038-A | 29.8
03.040.0039-0 | 31.48
03.040.0039-A | 31.18
03.040.0040-0 | 33
03.040.0040-A | 32.69
03.040.0041-0 | 34.11
03.040.0041-A | 33.78
03.040.0042-0 | 35.89
03.040.0042-A | 35.55
03.040.0043-0 | 37.2
03.040.0043-A | 36.85
03.040.0044-0 | 38.6
03.040.0044-A | 38.24
03.040.0045-0 | 40.12
03.040.0045-A | 39.74
03.040.0046-0 | 41.76
03.040.0046-A | 41.37
04.005.0003-0 | 0.63
04.005.0003-A | 0.61
04.005.0004-0 | 0.8
04.005.0004-A | 0.78
04.005.0005-0 | 0.9
04.005.0005-A | 0.88
04.005.0006-1 | 1.06
04.005.0006-B | 1.03
04.005.0007-0 | 1.27
04.005.0007-A | 1.24
04.005.0011-0 | 1.58
04.005.0011-A | 1.55
04.005.0012-1 | 2.12
04.005.0012-B | 2.07
04.005.0013-0 | 3.18
04.005.0013-A | 3.11
04.005.0014-0 | 6.36
04.005.0014-A | 6.21
04.005.0015-0 | 0.48
04.005.0015-A | 0.47
04.005.0016-0 | 0.61
04.005.0016-A | 0.6
04.005.0017-0 | 0.7
04.005.0017-A | 0.68
04.005.0018-0 | 0.81
04.005.0018-A | 0.8
04.005.0019-0 | 0.97
04.005.0019-A | 0.96
04.005.0020-0 | 1.21
04.005.0020-A | 1.18
04.005.0021-0 | 1.62
04.005.0021-A | 1.59
04.005.0022-0 | 2.44
04.005.0022-A | 2.39
04.005.0023-0 | 4.86
CUSTOS | DOS | SERVIÇOS | – | 13ª | Edição | / | Abril 2020
Código | Custo
04.005.0023-A | 4.77
04.005.0100-0 | 0.83
04.005.0100-A | 0.79
04.005.0101-0 | 1.05
04.005.0101-A | 1
04.005.0102-0 | 1.19
04.005.0102-A | 1.13
04.005.0103-0 | 1.39
04.005.0103-A | 1.33
04.005.0104-0 | 1.67
04.005.0104-A | 1.6
04.005.0105-0 | 2.08
04.005.0105-A | 1.99
04.005.0106-0 | 2.79
04.005.0106-A | 2.66
04.005.0107-0 | 4.23
04.005.0107-A | 4.04
04.005.0108-0 | 8.38
04.005.0108-A | 8
04.005.0120-0 | 0.62
04.005.0120-A | 0.6
04.005.0121-0 | 0.78
04.005.0121-A | 0.76
04.005.0122-0 | 0.88
04.005.0122-A | 0.86
04.005.0123-1 | 1.03
04.005.0123-B | 1
04.005.0124-0 | 1.24
04.005.0124-A | 1.21
04.005.0125-0 | 1.55
04.005.0125-A | 1.51
04.005.0126-0 | 2.07
04.005.0126-A | 2.02
04.005.0127-0 | 3.1
04.005.0127-A | 3.03
04.005.0128-0 | 6.21
04.005.0128-A | 6.07
04.005.0140-0 | 0.5
04.005.0140-A | 0.49
04.005.0141-0 | 0.63
04.005.0141-A | 0.62
04.005.0142-0 | 0.73
04.005.0142-A | 0.71
04.005.0143-1 | 0.85
04.005.0143-B | 0.83
04.005.0144-0 | 1.01
04.005.0144-A | 1
04.005.0145-0 | 1.26
04.005.0145-A | 1.23
04.005.0146-0 | 1.68
04.005.0146-A | 1.65
04.005.0147-0 | 2.58
04.005.0147-A | 2.53
04.005.0148-0 | 5.06
CUSTOS | DOS | SERVIÇOS | – | 13ª | Edição | / | Abril 2020
Código | Custo
04.005.0148-A | 4.97
04.005.0160-0 | 0.36
04.005.0160-A | 0.35
04.005.0161-0 | 0.43
04.005.0161-A | 0.43
04.005.0162-0 | 0.51
04.005.0162-A | 0.5
04.005.0163-0 | 0.59
04.005.0163-A | 0.58
04.005.0164-0 | 0.71
04.005.0164-A | 0.69
04.005.0165-0 | 0.89
04.005.0165-A | 0.87
04.005.0166-0 | 1.18
04.005.0166-A | 1.16
04.005.0167-0 | 1.79
04.005.0167-A | 1.75
04.005.0168-0 | 3.56
04.005.0168-A | 3.49
04.005.0170-0 | 0.27
04.005.0170-A | 0.27
04.005.0171-0 | 0.36
04.005.0171-A | 0.35
04.005.0172-0 | 0.46
04.005.0172-A | 0.46
04.005.0180-0 | 7.79
04.005.0180-A | 7.19
04.005.0300-0 | 21.88
04.005.0300-A | 21.03
04.005.0350-1 | 1.44
04.005.0350-B | 1.43
04.005.0495-0 | 13.41
04.005.0495-A | 12.55
04.005.0501-0 | 14.1
04.005.0501-A | 13.19
04.005.0502-0 | 14.8
04.005.0502-A | 13.84
04.005.0503-0 | 15.54
04.005.0503-A | 14.54
04.005.0504-0 | 16.28
04.005.0504-A | 15.24
04.005.0505-0 | 17.12
04.005.0505-A | 16.01
04.005.0506-0 | 18
04.005.0506-A | 16.84
04.005.0507-0 | 18.88
04.005.0507-A | 17.66
04.005.0508-0 | 19.79
04.005.0508-A | 18.52
04.006.0008-1 | 29.67
04.006.0008-B | 26.95
04.006.0009-0 | 21.23
04.006.0009-A | 19.05
04.006.0010-0 | 21.79
CUSTOS | DOS | SERVIÇOS | – | 13ª | Edição | / | Abril 2020
Código | Custo
04.006.0010-A | 19.62
04.006.0012-0 | 40.12
04.006.0012-A | 36.31
04.006.0013-1 | 45.7
04.006.0013-B | 40.91
04.006.0014-1 | 82.14
04.006.0014-B | 73.49
04.006.0020-0 | 201.55
04.006.0020-A | 180.17
04.007.0015-0 | 55.7
04.007.0015-A | 52.93
04.007.0016-0 | 61.51
04.007.0016-A | 58.43
04.007.0017-0 | 69.9
04.007.0017-A | 66.4
04.007.0018-0 | 81.09
04.007.0018-A | 77.02
04.007.0019-0 | 92.27
04.007.0019-A | 87.65
04.007.0050-0 | 88.5
04.007.0050-A | 80.04
04.008.0020-0 | 163.8
04.008.0020-A | 146.52
04.008.0021-0 | 165.36
04.008.0021-A | 146.89
04.009.0022-0 | 64.67
04.009.0022-A | 58.52
04.009.0023-0 | 84.08
04.009.0023-A | 76.08
04.010.0045-0 | 0.98
04.010.0045-A | 0.94
04.010.0046-0 | 0.84
04.010.0046-A | 0.81
04.010.0047-0 | 0.79
04.010.0047-A | 0.76
04.011.0051-1 | 8.3
04.011.0051-B | 7.93
04.011.0052-1 | 5.93
04.011.0052-B | 5.7
04.011.0053-1 | 5.24
04.011.0053-B | 5.05
04.011.0054-1 | 4.87
04.011.0054-B | 4.7
04.011.0055-1 | 4.71
04.011.0055-B | 4.55
04.011.0056-1 | 3.22
04.011.0056-B | 3.12
04.011.0057-1 | 3.57
04.011.0057-B | 3.57
04.011.0058-1 | 2.93
04.011.0058-B | 2.93
04.012.0071-1 | 6.53
04.012.0071-B | 6.24
04.012.0072-1 | 4.41
CUSTOS | DOS | SERVIÇOS | – | 13ª | Edição | / | Abril 2020
Código | Custo
04.012.0072-B | 4.24
04.012.0073-1 | 3.72
04.012.0073-B | 3.6
04.012.0074-1 | 3.34
04.012.0074-B | 3.25
04.012.0075-1 | 3.19
04.012.0075-B | 3.1
04.012.0076-1 | 2.01
04.012.0076-B | 1.96
04.012.0077-1 | 2.49
04.012.0077-B | 2.46
04.012.0078-1 | 1.99
04.012.0078-B | 1.97
04.013.0015-0 | 62.16
04.013.0015-A | 57.13
04.014.0091-1 | 42.88
04.014.0091-B | 37.85
04.014.0095-0 | 239.69
04.014.0095-A | 238.4
04.015.0100-0 | 1.08
04.015.0100-A | 1.08
04.015.0101-0 | 0.8
04.015.0101-A | 0.8
04.015.0105-0 | 1.21
04.015.0105-A | 1.21
04.015.0106-0 | 0.86
04.015.0106-A | 0.86
04.015.0111-0 | 0.93
04.015.0111-A | 0.93
04.018.0010-0 | 0.4
04.018.0010-A | 0.38
04.018.0012-0 | 30.55
04.018.0012-A | 28.77
04.018.0015-0 | 0.87
04.018.0015-A | 0.83
04.018.0020-1 | 0.58
04.018.0020-B | 0.55
04.018.0025-0 | 0.35
04.018.0025-A | 0.33
04.018.0030-0 | 0.55
04.018.0030-A | 0.52
04.020.0122-0 | 0.12
04.020.0122-A | 0.11
04.020.0126-0 | 0.59
04.020.0126-A | 0.58
04.020.0136-0 | 2.98
04.020.0136-A | 2.91
04.021.0010-0 | 0.72
04.021.0010-A | 0.65
04.021.0015-0 | 13.88
04.021.0015-A | 12.62
04.021.0025-0 | 137.72
04.021.0025-A | 126.2
04.025.0200-0 | 13109.08
CUSTOS | DOS SERVIÇOS |  | – | 13ª | Edição | / | Abril 2020
Código | Custo
04.025.0200-A | 12258.67
04.025.0205-0 | 18338.64
04.025.0205-A | 17046.96
04.025.0210-0 | 23496.51
04.025.0210-A | 21771.17
04.025.0215-0 | 29423.21
04.025.0215-A | 27001.37
05.001.0001-0 | 220.71
05.001.0001-A | 191.29
05.001.0002-1 | 305.59
05.001.0002-B | 264.86
05.001.0005-0 | 128.17
05.001.0005-A | 111.08
05.001.0006-0 | 64.64
05.001.0006-A | 56.03
05.001.0007-0 | 8.08
05.001.0007-A | 7
05.001.0008-0 | 24.24
05.001.0008-A | 21.01
05.001.0009-0 | 19.39
05.001.0009-A | 16.8
05.001.0010-0 | 15.16
05.001.0010-A | 13.13
05.001.0011-0 | 10.76
05.001.0011-A | 9.32
05.001.0012-0 | 43.63
05.001.0012-A | 37.82
05.001.0013-0 | 21.97
05.001.0013-A | 19.05
05.001.0014-0 | 8.08
05.001.0014-A | 7
05.001.0015-0 | 15.77
05.001.0015-A | 13.67
05.001.0016-0 | 21.97
05.001.0016-A | 19.05
05.001.0017-0 | 21
05.001.0017-A | 18.21
05.001.0018-0 | 11.31
05.001.0018-A | 9.8
05.001.0019-0 | 59.79
05.001.0019-A | 51.82
05.001.0020-0 | 9.86
05.001.0020-A | 8.55
05.001.0021-0 | 24.24
05.001.0021-A | 21.01
05.001.0022-0 | 24.24
05.001.0022-A | 21.01
05.001.0023-0 | 82.76
05.001.0023-A | 71.73
05.001.0024-0 | 101.15
05.001.0024-A | 87.67
05.001.0025-0 | 160.84
05.001.0025-A | 139.38
05.001.0027-0 | 375.56
CUSTOS | DOS | SERVIÇOS | – | 13ª | Edição | / | Abril 2020
Código | Custo
05.001.0027-A | 325.42
05.001.0031-0 | 24.24
05.001.0031-A | 21.01
05.001.0033-0 | 305.99
05.001.0033-A | 265.15
05.001.0035-0 | 7.11
05.001.0035-A | 6.16
05.001.0039-0 | 12.92
05.001.0039-A | 11.2
05.001.0040-0 | 7.69
05.001.0040-A | 6.66
05.001.0041-0 | 14.04
05.001.0041-A | 12.16
05.001.0042-0 | 9.85
05.001.0042-A | 8.53
05.001.0043-0 | 16.93
05.001.0043-A | 14.67
05.001.0044-0 | 13.11
05.001.0044-A | 11.36
05.001.0045-0 | 11.64
05.001.0045-A | 10.08
05.001.0046-0 | 8.15
05.001.0046-A | 7.06
05.001.0047-0 | 12.58
05.001.0047-A | 10.9
05.001.0048-0 | 10.59
05.001.0048-A | 9.18
05.001.0049-0 | 28.86
05.001.0049-A | 25
05.001.0050-0 | 32.78
05.001.0050-A | 28.4
05.001.0051-0 | 65.56
05.001.0051-A | 56.81
05.001.0052-0 | 30.05
05.001.0052-A | 26.04
05.001.0055-0 | 11.31
05.001.0055-A | 9.8
05.001.0056-0 | 3180.82
05.001.0056-A | 2755.97
05.001.0057-0 | 95.43
05.001.0057-A | 82.68
05.001.0058-0 | 159.31
05.001.0058-A | 138.03
05.001.0059-0 | 16.96
05.001.0059-A | 14.7
05.001.0060-0 | 8.88
05.001.0060-A | 7.7
05.001.0061-0 | 19.39
05.001.0061-A | 16.8
05.001.0062-0 | 5.65
05.001.0062-A | 4.9
05.001.0063-0 | 20.2
05.001.0063-A | 17.51
05.001.0064-0 | 33.93
CUSTOS | DOS | SERVIÇOS | – | 13ª | Edição | / | Abril 2020
Código | Custo
05.001.0064-A | 29.41
05.001.0065-0 | 7.27
05.001.0065-A | 6.3
05.001.0066-0 | 21.81
05.001.0066-A | 18.91
05.001.0067-0 | 16.16
05.001.0067-A | 14
05.001.0068-0 | 32.32
05.001.0068-A | 28.01
05.001.0069-0 | 14.54
05.001.0069-A | 12.6
05.001.0070-0 | 5.65
05.001.0070-A | 4.9
05.001.0071-0 | 55.8
05.001.0071-A | 48.33
05.001.0072-0 | 3.23
05.001.0072-A | 2.8
05.001.0073-0 | 5.65
05.001.0073-A | 4.9
05.001.0074-0 | 4.84
05.001.0074-A | 4.2
05.001.0075-0 | 11.31
05.001.0075-A | 9.8
05.001.0076-0 | 8.08
05.001.0076-A | 7
05.001.0077-0 | 54.64
05.001.0077-A | 47.34
05.001.0078-0 | 2.02
05.001.0078-A | 1.75
05.001.0079-0 | 6.06
05.001.0079-A | 5.25
05.001.0080-0 | 12.92
05.001.0080-A | 11.2
05.001.0081-0 | 1.13
05.001.0081-A | 0.98
05.001.0082-0 | 11.31
05.001.0082-A | 9.8
05.001.0083-0 | 8.08
05.001.0083-A | 7
05.001.0084-0 | 8.88
05.001.0084-A | 7.7
05.001.0085-0 | 37.16
05.001.0085-A | 32.21
05.001.0086-0 | 24.24
05.001.0086-A | 21.01
05.001.0087-0 | 3.23
05.001.0087-A | 2.8
05.001.0088-0 | 8.88
05.001.0088-A | 7.7
05.001.0089-0 | 8.88
05.001.0089-A | 7.7
05.001.0090-0 | 7.27
05.001.0090-A | 6.3
05.001.0095-0 | 1.61
CUSTOS | DOS | SERVIÇOS | – | 13ª | Edição | / | Abril 2020
Código | Custo
05.001.0095-A | 1.4
05.001.0100-0 | 34.01
05.001.0100-A | 29.47
05.001.0105-0 | 35.13
05.001.0105-A | 30.44
05.001.0106-0 | 38.17
05.001.0106-A | 33.08
05.001.0123-0 | 20.36
05.001.0123-A | 17.65
05.001.0124-0 | 0.26
05.001.0124-A | 0.23
05.001.0125-0 | 41.17
05.001.0125-A | 35.67
05.001.0126-0 | 82.73
05.001.0126-A | 71.68
05.001.0127-0 | 202.02
05.001.0127-A | 175.04
05.001.0128-0 | 94.49
05.001.0128-A | 82.34
05.001.0130-0 | 14.77
05.001.0130-A | 12.8
05.001.0131-0 | 11.54
05.001.0131-A | 10
05.001.0132-0 | 2.42
05.001.0132-A | 2.1
05.001.0133-0 | 28.12
05.001.0133-A | 24.37
05.001.0134-0 | 22.85
05.001.0134-A | 19.8
05.001.0135-0 | 24.24
05.001.0135-A | 21.01
05.001.0136-0 | 10.5
05.001.0136-A | 9.1
05.001.0137-0 | 14.54
05.001.0137-A | 12.6
05.001.0138-0 | 5.58
05.001.0138-A | 4.83
05.001.0141-0 | 21
05.001.0141-A | 18.21
05.001.0142-0 | 17.77
05.001.0142-A | 15.4
05.001.0143-0 | 8.08
05.001.0143-A | 7
05.001.0144-0 | 5.58
05.001.0144-A | 4.83
05.001.0145-0 | 19.24
05.001.0145-A | 16.67
05.001.0146-0 | 38.48
05.001.0146-A | 33.34
05.001.0147-0 | 16.16
05.001.0147-A | 14
05.001.0148-0 | 5.33
05.001.0148-A | 4.62
05.001.0149-0 | 6.46
CUSTOS | DOS | SERVIÇOS | – | 13ª | Edição | / | Abril 2020
Código | Custo
05.001.0149-A | 5.6
05.001.0155-0 | 327.84
05.001.0155-A | 284.09
05.001.0158-0 | 161.6
05.001.0158-A | 140.08
05.001.0160-0 | 2.14
05.001.0160-A | 1.86
05.001.0162-0 | 64.64
05.001.0162-A | 56.03
05.001.0163-0 | 60.27
05.001.0163-A | 52.23
05.001.0164-0 | 32.7
05.001.0164-A | 28.33
05.001.0168-0 | 5.81
05.001.0168-A | 5.04
05.001.0169-0 | 94.42
05.001.0169-A | 83.98
05.001.0170-0 | 18.58
05.001.0170-A | 16.1
05.001.0171-0 | 22.62
05.001.0171-A | 19.61
05.001.0172-0 | 26.66
05.001.0172-A | 23.11
05.001.0173-0 | 37.97
05.001.0173-A | 32.91
05.001.0177-0 | 46.86
05.001.0177-A | 40.62
05.001.0178-0 | 59.79
05.001.0178-A | 51.82
05.001.0179-0 | 78.37
05.001.0179-A | 67.93
05.001.0182-0 | 0.88
05.001.0182-A | 0.77
05.001.0183-0 | 0.64
05.001.0183-A | 0.56
05.001.0185-0 | 1.45
05.001.0185-A | 1.26
05.001.0186-0 | 0.96
05.001.0186-A | 0.84
05.001.0187-0 | 22.3
05.001.0187-A | 19.33
05.001.0188-0 | 0.24
05.001.0188-A | 0.21
05.001.0189-0 | 0.16
05.001.0189-A | 0.14
05.001.0195-0 | 24.24
05.001.0195-A | 21.01
05.001.0196-0 | 18.58
05.001.0196-A | 16.1
05.001.0205-0 | 1.08
05.001.0205-A | 0.93
05.001.0206-0 | 0.8
05.001.0206-A | 0.7
05.001.0250-0 | 32.32
CUSTOS | DOS | SERVIÇOS | – | 13ª | Edição | / | Abril 2020
Código | Custo
05.001.0250-A | 28.01
05.001.0300-0 | 125.71
05.001.0300-A | 117.37
05.001.0301-0 | 104.89
05.001.0301-A | 97.65
05.001.0305-0 | 96.96
05.001.0305-A | 84.04
05.001.0310-0 | 39.64
05.001.0310-A | 34.36
05.001.0315-0 | 63.88
05.001.0315-A | 55.37
05.001.0320-0 | 161.6
05.001.0320-A | 140.08
05.001.0325-0 | 2.42
05.001.0325-A | 2.1
05.001.0350-0 | 11.42
05.001.0350-A | 9.9
05.001.0360-0 | 5.64
05.001.0360-A | 4.89
05.001.0365-0 | 7.53
05.001.0365-A | 6.52
05.001.0366-0 | 5.27
05.001.0366-A | 4.56
05.001.0370-0 | 10.54
05.001.0370-A | 9.13
05.001.0375-0 | 3.16
05.001.0375-A | 2.74
05.001.0380-0 | 4.7
05.001.0380-A | 4.08
05.001.0385-0 | 6.58
05.001.0385-A | 5.71
05.001.0386-0 | 5.64
05.001.0386-A | 4.89
05.001.0387-0 | 5.64
05.001.0387-A | 4.89
05.001.0388-0 | 12.8
05.001.0388-A | 11.09
05.001.0389-0 | 11.29
05.001.0389-A | 9.79
05.001.0391-0 | 10.54
05.001.0391-A | 9.13
05.001.0392-0 | 7.53
05.001.0392-A | 6.52
05.001.0393-0 | 5.27
05.001.0393-A | 4.56
05.001.0400-0 | 1.77
05.001.0400-A | 1.54
05.001.0402-0 | 23.43
05.001.0402-A | 20.31
05.001.0405-0 | 64.64
05.001.0405-A | 56.03
05.001.0410-0 | 6.58
05.001.0410-A | 5.71
05.001.0415-0 | 7.15
CUSTOS | DOS | SERVIÇOS | – | 13ª | Edição | / | Abril 2020
Código | Custo
05.001.0415-A | 6.2
05.001.0450-0 | 297.12
05.001.0450-A | 257.98
05.001.0455-0 | 445.68
05.001.0455-A | 386.97
05.001.0460-0 | 647.54
05.001.0460-A | 562.25
05.001.0465-0 | 891.36
05.001.0465-A | 773.94
05.001.0600-0 | 22.32
05.001.0600-A | 19.33
05.001.0601-0 | 55.38
05.001.0601-A | 47.97
05.001.0602-0 | 276.9
05.001.0602-A | 239.85
05.001.0603-0 | 92.3
05.001.0603-A | 79.95
05.001.0605-0 | 92.3
05.001.0605-A | 79.95
05.001.0606-0 | 184.6
05.001.0606-A | 159.9
05.001.0607-0 | 11.04
05.001.0607-A | 9.8
05.001.0608-0 | 11.34
05.001.0608-A | 10.05
05.001.0609-0 | 12.91
05.001.0609-A | 11.52
05.001.0612-0 | 16.24
05.001.0612-A | 14.49
05.001.0613-0 | 33.35
05.001.0613-A | 29.86
05.001.0615-0 | 32.32
05.001.0615-A | 28.01
05.001.0616-0 | 72.72
05.001.0616-A | 63.03
05.001.0618-0 | 1.37
05.001.0618-A | 1.32
05.001.0620-0 | 11.16
05.001.0620-A | 9.66
05.001.0621-0 | 22.32
05.001.0621-A | 19.33
05.001.0622-0 | 44.64
05.001.0622-A | 38.66
05.001.0623-0 | 100.44
05.001.0623-A | 86.99
05.001.0680-0 | 7.81
05.001.0680-A | 6.76
05.001.0690-0 | 13.39
05.001.0690-A | 11.59
05.001.0700-0 | 21.81
05.001.0700-A | 18.91
05.001.0750-0 | 24.24
05.001.0750-A | 21.01
05.001.0755-0 | 6.97
CUSTOS | DOS | SERVIÇOS | – | 13ª | Edição | / | Abril 2020
Código | Custo
05.001.0755-A | 6.15
05.001.0758-0 | 2.29
05.001.0758-A | 1.98
05.001.0800-0 | 54.17
05.001.0800-A | 46.92
05.001.0802-0 | 55.52
05.001.0802-A | 48.09
05.001.0805-0 | 63.65
05.001.0805-A | 55.13
05.001.0810-0 | 66.36
05.001.0810-A | 57.48
05.001.0815-0 | 82.61
05.001.0815-A | 71.56
05.001.0820-0 | 31.29
05.001.0820-A | 28.13
05.001.0825-0 | 32.66
05.001.0825-A | 29.49
05.001.0840-0 | 30.93
05.001.0840-A | 27.77
05.001.0845-0 | 32.66
05.001.0845-A | 29.49
05.001.0850-0 | 10.18
05.001.0850-A | 9.38
05.001.0876-0 | 20.16
05.001.0876-A | 17.46
05.001.0900-0 | 0.85
05.001.0900-A | 0.74
05.001.0950-0 | 12.05
05.001.0950-A | 10.44
05.001.0955-0 | 19.3
05.001.0955-A | 16.73
05.001.0960-0 | 24.14
05.001.0960-A | 20.92
05.002.0001-0 | 133.67
05.002.0001-A | 121.71
05.002.0002-0 | 227.24
05.002.0002-A | 206.91
05.002.0003-1 | 307.16
05.002.0003-B | 279.91
05.002.0004-0 | 522.18
05.002.0004-A | 475.85
05.002.0005-1 | 19.47
05.002.0005-B | 17.77
05.002.0006-1 | 28.9
05.002.0006-B | 26.34
05.002.0007-0 | 22.88
05.002.0007-A | 20.88
05.002.0008-0 | 33.96
05.002.0008-A | 30.96
05.002.0009-1 | 20.83
05.002.0009-B | 18.96
05.002.0010-1 | 26.07
05.002.0010-B | 23.73
05.002.0011-0 | 36.45
CUSTOS | DOS | SERVIÇOS | – | 13ª | Edição | / | Abril 2020
Código | Custo
05.002.0011-A | 33.19
05.002.0012-0 | 45.62
05.002.0012-A | 41.54
05.002.0013-0 | 702.87
05.002.0013-A | 639.24
05.002.0014-0 | 9.75
05.002.0014-A | 8.9
05.002.0015-0 | 100.84
05.002.0015-A | 91.82
05.002.0016-0 | 89.11
05.002.0016-A | 81.14
05.002.0030-0 | 30.44
05.002.0030-A | 30.44
05.002.0031-0 | 31.85
05.002.0031-A | 28.75
05.002.0050-0 | 13.11
05.002.0050-A | 11.95
05.002.0055-0 | 50.1
05.002.0055-A | 44.5
05.002.0060-0 | 52.35
05.002.0060-A | 47.52
05.002.0061-0 | 316.05
05.002.0061-A | 288.46
05.002.0062-0 | 40.66
05.002.0062-A | 38.37
05.002.0063-0 | 36.34
05.002.0063-A | 34.98
05.002.0065-0 | 2.07
05.002.0065-A | 1.83
05.002.0070-0 | 585.02
05.002.0070-A | 568.65
05.002.0075-0 | 562.84
05.002.0075-A | 538.94
05.002.0081-0 | 52.77
05.002.0081-A | 49.32
05.002.0082-0 | 57.83
05.002.0082-A | 53.76
05.002.0083-0 | 58.71
05.002.0083-A | 54.58
05.002.0084-0 | 63.54
05.002.0084-A | 58.76
05.002.0085-0 | 66.55
05.002.0085-A | 61.45
05.002.0086-0 | 68.33
05.002.0086-A | 63.13
05.002.0087-0 | 73.78
05.002.0087-A | 67.88
05.002.0088-0 | 79.46
05.002.0088-A | 73.06
05.002.0089-0 | 90
05.002.0089-A | 82.59
05.002.0090-0 | 97.83
05.002.0090-A | 89.78
05.002.0091-0 | 107.64
CUSTOS | DOS | SERVIÇOS | – | 13ª | Edição | / | Abril 2020
Código | Custo
05.002.0091-A | 98.58
05.002.0092-0 | 163.81
05.002.0092-A | 153.31
05.002.0093-0 | 238.01
05.002.0093-A | 223.8
05.002.0100-0 | 222.98
05.002.0100-A | 202.64
05.002.0101-0 | 228.12
05.002.0101-A | 207.78
05.002.0102-0 | 334.62
05.002.0102-A | 302.04
05.002.0105-0 | 427.44
05.002.0105-A | 402.13
05.002.0106-0 | 447.05
05.002.0106-A | 419.81
05.003.0010-1 | 72.72
05.003.0010-B | 63.03
05.003.0011-0 | 131.25
05.003.0011-A | 117.96
05.003.0015-1 | 58.53
05.003.0015-B | 54.92
05.003.0016-1 | 83.74
05.003.0016-B | 78.89
05.003.0017-1 | 108.8
05.003.0017-B | 102.8
05.003.0020-0 | 155.49
05.003.0020-A | 138.97
05.003.0021-0 | 180.7
05.003.0021-A | 162.93
05.003.0022-0 | 205.76
05.003.0022-A | 186.85
05.003.0090-0 | 591.83
05.003.0090-A | 517.19
05.003.0091-0 | 617.04
05.003.0091-A | 541.15
05.003.0092-0 | 642.1
05.003.0092-A | 565.06
05.004.0010-0 | 5.73
05.004.0010-A | 5.46
05.004.0025-0 | 36.08
05.004.0025-A | 31.28
05.004.0026-0 | 101.04
05.004.0026-A | 87.58
05.004.0027-0 | 56.29
05.004.0027-A | 48.79
05.004.0028-0 | 28.86
05.004.0028-A | 25.02
05.004.0030-0 | 16.36
05.004.0030-A | 15.72
05.004.0035-0 | 1411.75
05.004.0035-A | 1233.77
05.004.0040-0 | 9.94
05.004.0040-A | 9.16
05.004.0045-0 | 29.52
CUSTOS | DOS | SERVIÇOS | – | 13ª | Edição | / | Abril 2020
Código | Custo
05.004.0045-A | 27.32
05.004.0050-0 | 25.59
05.004.0050-A | 22.71
05.004.0055-0 | 335.3
05.004.0055-A | 299.96
05.004.0060-0 | 86.35
05.004.0060-A | 84.69
05.004.0065-0 | 4.04
05.004.0065-A | 3.5
05.004.0070-0 | 3.19
05.004.0070-A | 2.83
05.004.0080-0 | 41.09
05.004.0080-A | 40.38
05.004.0081-0 | 26.29
05.004.0081-A | 25.58
05.004.0083-0 | 54.12
05.004.0083-A | 53.21
05.004.0084-0 | 34.38
05.004.0084-A | 33.47
05.004.0085-0 | 73.97
05.004.0085-A | 71.85
05.004.0086-0 | 54.23
05.004.0086-A | 52.11
05.004.0090-0 | 342.3
05.004.0090-A | 307.13
05.005.0001-1 | 28.57
05.005.0001-B | 26.25
05.005.0002-0 | 24.21
05.005.0002-A | 21.9
05.005.0003-1 | 48.81
05.005.0003-B | 45.98
05.005.0004-0 | 60.68
05.005.0004-A | 55.17
05.005.0005-1 | 10.43
05.005.0005-B | 9.9
05.005.0006-1 | 16.75
05.005.0006-B | 16.22
05.005.0007-0 | 13.36
05.005.0007-A | 12.78
05.005.0012-1 | 3.03
05.005.0012-B | 3.03
05.005.0013-0 | 1.51
05.005.0013-A | 1.51
05.005.0014-0 | 1
05.005.0014-A | 1
05.005.0015-0 | 0.75
05.005.0015-A | 0.75
05.005.0018-0 | 73.63
05.005.0018-A | 66.85
05.005.0019-0 | 124.43
05.005.0019-A | 110.86
05.005.0020-0 | 512.61
05.005.0020-A | 471.5
05.005.0025-0 | 97.28
CUSTOS | DOS | SERVIÇOS | – | 13ª | Edição | / | Abril 2020
Código | Custo
05.005.0025-A | 93.01
05.005.0030-0 | 58.5
05.005.0030-A | 54.23
05.005.0035-0 | 51.85
05.005.0035-A | 47.57
05.005.0040-0 | 48.54
05.005.0040-A | 44.27
05.005.0046-0 | 5.12
05.005.0046-A | 4.69
05.005.0050-0 | 18.21
05.005.0050-A | 16.6
05.005.0053-0 | 117.6
05.005.0053-A | 111.07
05.005.0054-0 | 12.61
05.005.0054-A | 12.18
05.005.0055-0 | 165.34
05.005.0055-A | 151.71
05.006.0001-1 | 6.06
05.006.0001-B | 6.06
05.006.0002-1 | 20
05.006.0002-B | 20
05.006.0004-0 | 9664.16
05.006.0004-A | 9075
05.006.0010-0 | 58.8
05.006.0010-A | 58.8
05.006.0015-0 | 54
05.006.0015-A | 54
05.007.0005-0 | 388.5
05.007.0005-A | 388.5
05.007.0007-0 | 35.13
05.007.0007-A | 35.13
05.007.0015-0 | 319.88
05.007.0015-A | 319.88
05.008.0001-0 | 6.46
05.008.0001-A | 5.6
05.008.0002-0 | 30.74
05.008.0002-A | 26.64
05.008.0003-0 | 2970.03
05.008.0003-A | 2573.33
05.008.0004-0 | 531.11
05.008.0004-A | 466.93
05.008.0005-0 | 763.44
05.008.0005-A | 667.97
05.008.0006-0 | 2.59
05.008.0006-A | 2.25
05.008.0008-1 | 0.53
05.008.0008-B | 0.46
05.008.0009-0 | 0.16
05.008.0009-A | 0.14
05.008.0010-0 | 43287.92
05.008.0010-A | 38598.65
05.008.0012-0 | 220679.64
05.008.0012-A | 198836.14
05.008.0013-0 | 3854.74
CUSTOS | DOS SERVIÇOS |  | – | 13ª | Edição | / | Abril 2020
Código | Custo
05.008.0013-A | 3340.75
05.009.0002-0 | 61.95
05.009.0002-A | 61.1
05.009.0003-0 | 75.82
05.009.0003-A | 74.11
05.009.0004-0 | 185.82
05.009.0004-A | 183.27
05.009.0010-0 | 344.39
05.009.0010-A | 344.39
05.009.0015-0 | 368
05.009.0015-A | 368
05.010.0001-0 | 0.78
05.010.0001-A | 0.74
05.010.0005-0 | 5.38
05.010.0005-A | 4.89
05.010.0006-0 | 3.76
05.010.0006-A | 3.27
05.010.0020-0 | 3.55
05.010.0020-A | 3.55
05.010.0021-0 | 0.16
05.010.0021-A | 0.16
05.011.0001-0 | 76
05.011.0001-A | 71.29
05.011.0002-0 | 34.38
05.011.0002-A | 32.02
05.011.0006-0 | 96.05
05.011.0006-A | 89.7
05.012.0001-0 | 179.37
05.012.0001-A | 179.37
05.012.0005-0 | 199.42
05.012.0005-A | 199.42
05.013.0001-0 | 33.57
05.013.0001-A | 30.34
05.013.0002-0 | 64.59
05.013.0002-A | 58.61
05.013.0003-0 | 5.49
05.013.0003-A | 4.76
05.014.0001-0 | 426.84
05.014.0001-A | 426.84
05.014.0005-0 | 503.09
05.014.0005-A | 503.09
05.014.0009-0 | 616.01
05.014.0009-A | 616.01
05.014.0015-0 | 694.01
05.014.0015-A | 694.01
05.014.0020-0 | 872.72
05.014.0020-A | 872.72
05.014.0023-0 | 1375.2
05.014.0023-A | 1375.2
05.014.0025-0 | 1545.59
05.014.0025-A | 1545.59
05.015.0030-0 | 52948.5
05.015.0030-A | 52388.75
05.015.0031-0 | 43690.46
CUSTOS | DOS SERVIÇOS |  | – | 13ª | Edição | / | Abril 2020
Código | Custo
05.015.0031-A | 43133.22
05.015.0032-0 | 27030.46
05.015.0032-A | 26474.31
05.015.0033-0 | 25520.64
05.015.0033-A | 24965.82
05.015.0034-0 | 24357.32
05.015.0034-A | 23803.84
05.015.0040-0 | 21750.58
05.015.0040-A | 21296.97
05.015.0041-0 | 11418.32
05.015.0041-A | 11054
05.015.0045-0 | 30120.03
05.015.0045-A | 29666.42
05.015.0046-0 | 17309.83
05.015.0046-A | 16945.51
05.015.0050-0 | 362.34
05.015.0050-A | 352.16
05.015.0055-0 | 377.46
05.015.0055-A | 367.28
05.015.0060-0 | 386.52
05.015.0060-A | 376.34
05.015.0065-0 | 452.59
05.015.0065-A | 439.8
05.015.0070-0 | 467.71
05.015.0070-A | 454.92
05.015.0075-0 | 476.77
05.015.0075-A | 463.98
05.020.0005-0 | 50.36
05.020.0005-A | 49.39
05.020.0007-0 | 74.8
05.020.0007-A | 72.86
05.020.0010-0 | 33.2
05.020.0010-A | 32.23
05.020.0012-0 | 49.13
05.020.0012-A | 47.19
05.020.0013-0 | 73.99
05.020.0013-A | 71.57
05.020.0014-0 | 80.26
05.020.0014-A | 77.35
05.020.0015-1 | 14.48
05.020.0015-B | 14.33
05.020.0020-0 | 21.24
05.020.0020-A | 20.66
05.020.0025-0 | 32
05.020.0025-A | 30.79
05.020.0030-0 | 43.1
05.020.0030-A | 41.17
05.021.0030-0 | 28.61
05.021.0030-A | 28.37
05.021.0050-0 | 19.75
05.021.0050-A | 19.5
05.021.0055-0 | 20.02
05.021.0055-A | 19.77
05.021.0060-0 | 21.22
CUSTOS | DOS | SERVIÇOS | – | 13ª | Edição | / | Abril 2020
Código | Custo
05.021.0060-A | 20.97
05.021.0065-0 | 22.68
05.021.0065-A | 22.43
05.021.0070-0 | 23.88
05.021.0070-A | 23.63
05.021.0075-0 | 25.13
05.021.0075-A | 24.88
05.021.0090-0 | 10.96
05.021.0090-A | 10.71
05.021.0095-0 | 14.91
05.021.0095-A | 14.66
05.021.0100-0 | 72.46
05.021.0100-A | 71.93
05.022.0015-0 | 5.89
05.022.0015-A | 5.74
05.022.0016-0 | 5.95
05.022.0016-A | 5.8
05.022.0018-0 | 4.47
05.022.0018-A | 4.36
05.022.0020-0 | 4.52
05.022.0020-A | 4.4
05.022.0030-0 | 8.4
05.022.0030-A | 8.23
05.022.0031-0 | 8.93
05.022.0031-A | 8.7
05.022.0033-0 | 6.7
05.022.0033-A | 6.54
05.022.0035-0 | 6.78
05.022.0035-A | 6.6
05.025.0025-1 | 86.54
05.025.0025-B | 79.41
05.025.0026-0 | 82.21
05.025.0026-A | 75.44
05.025.0027-1 | 108.17
05.025.0027-B | 99.26
05.025.0028-0 | 102.77
05.025.0028-A | 94.3
05.025.0029-1 | 145.58
05.025.0029-B | 133.69
05.025.0030-0 | 138.3
05.025.0030-A | 127.01
05.025.0031-1 | 247.2
05.025.0031-B | 226.4
05.025.0032-0 | 234.84
05.025.0032-A | 215.08
05.025.0033-1 | 329.56
05.025.0033-B | 301.84
05.025.0034-0 | 313.08
05.025.0034-A | 286.74
05.025.0035-1 | 428.52
05.025.0035-B | 392.47
05.025.0036-0 | 407.09
05.025.0036-A | 372.85
05.025.0041-1 | 31.19
CUSTOS | DOS | SERVIÇOS | – | 13ª | Edição | / | Abril 2020
Código | Custo
05.025.0041-B | 29.34
05.025.0042-0 | 35.86
05.025.0042-A | 33.74
05.025.0043-1 | 41.55
05.025.0043-B | 39.19
05.025.0044-0 | 47.79
05.025.0044-A | 45.07
05.025.0045-1 | 67.95
05.025.0045-B | 63.39
05.025.0046-0 | 78.14
05.025.0046-A | 72.9
05.025.0047-1 | 128.44
05.025.0047-B | 118.89
05.025.0048-0 | 147.71
05.025.0048-A | 136.72
05.025.0049-0 | 5.4
05.025.0049-A | 5.05
05.025.0050-0 | 5.94
05.025.0050-A | 5.56
05.025.0051-0 | 6.45
05.025.0051-A | 6.04
05.025.0052-0 | 7.47
05.025.0052-A | 7
05.025.0053-0 | 9.28
05.025.0053-A | 8.73
05.026.0001-0 | 4.25
05.026.0001-A | 3.82
05.026.0002-0 | 5.19
05.026.0002-A | 4.67
05.026.0003-0 | 6.73
05.026.0003-A | 6.08
05.026.0004-0 | 8.42
05.026.0004-A | 7.64
05.027.0001-0 | 6.35
05.027.0001-A | 5.64
05.027.0003-0 | 8.26
05.027.0003-A | 7.35
05.027.0005-0 | 12.8
05.027.0005-A | 11.36
05.027.0007-0 | 17.86
05.027.0007-A | 15.85
05.027.0009-0 | 20.93
05.027.0009-A | 18.64
05.027.0011-0 | 27.05
05.027.0011-A | 24.18
05.028.0001-0 | 11.68
05.028.0001-A | 11.68
05.028.0002-0 | 14.63
05.028.0002-A | 14.63
05.028.0003-0 | 17.79
05.028.0003-A | 17.79
05.028.0004-0 | 18.46
05.028.0004-A | 18.46
05.028.0005-0 | 26.39
CUSTOS | DOS | SERVIÇOS | – | 13ª | Edição | / | Abril 2020
Código | Custo
05.028.0005-A | 26.39
05.028.0006-0 | 28.68
05.028.0006-A | 28.68
05.028.0007-0 | 31.74
05.028.0007-A | 31.74
05.028.0008-0 | 36.3
05.028.0008-A | 36.3
05.032.0001-0 | 313.61
05.032.0001-A | 294.24
05.033.0001-0 | 149.73
05.033.0001-A | 141.12
05.033.0002-0 | 182.05
05.033.0002-A | 169.14
05.033.0003-0 | 96.96
05.033.0003-A | 84.04
05.035.0001-0 | 28.36
05.035.0001-A | 26.86
05.035.0002-0 | 22.82
05.035.0002-A | 21.52
05.035.0003-0 | 42.38
05.035.0003-A | 40.19
05.035.0004-0 | 26.3
05.035.0004-A | 24.43
05.035.0005-0 | 34.63
05.035.0005-A | 32.15
05.035.0006-0 | 38.18
05.035.0006-A | 35.07
05.035.0007-0 | 42.15
05.035.0007-A | 40.18
05.035.0008-0 | 25.45
05.035.0008-A | 24.13
05.035.0009-0 | 167.98
05.035.0009-A | 160.42
05.035.0010-0 | 24.4
05.035.0010-A | 23.16
05.035.0011-0 | 108.13
05.035.0011-A | 104.83
05.035.0012-0 | 30.8
05.035.0012-A | 29.41
05.035.0013-0 | 188.52
05.035.0013-A | 175.13
05.035.0015-0 | 9.99
05.035.0015-A | 9.08
05.035.0016-0 | 23.53
05.035.0016-A | 21.49
05.035.0019-0 | 1385.33
05.035.0019-A | 1283.48
05.035.0020-0 | 57.22
05.035.0020-A | 53.09
05.035.0021-0 | 72.96
05.035.0021-A | 68.08
05.035.0025-0 | 30.76
05.035.0025-A | 27.94
05.038.0001-0 | 202.76
CUSTOS | DOS | SERVIÇOS | – | 13ª | Edição | / | Abril 2020
Código | Custo
05.038.0001-A | 194.15
05.039.0001-0 | 30.43
05.039.0001-A | 27.6
05.039.0005-0 | 33.49
05.039.0005-A | 30.28
05.039.0010-0 | 44.52
05.039.0010-A | 40.77
05.040.0870-0 | 17.85
05.040.0870-A | 15.76
05.041.0875-0 | 40
05.041.0875-A | 40
05.042.0880-0 | 4.6
05.042.0880-A | 4.14
05.042.0881-0 | 1.87
05.042.0881-A | 1.65
05.042.0882-0 | 2.34
05.042.0882-A | 2.07
05.050.0001-0 | 350.68
05.050.0001-A | 346.2
05.050.0003-0 | 1001.22
05.050.0003-A | 996.74
05.050.0008-0 | 1593.03
05.050.0008-A | 1587.06
05.051.0010-0 | 0.54
05.051.0010-A | 0.54
05.054.0001-0 | 38.87
05.054.0001-A | 38.27
05.054.0003-0 | 38.87
05.054.0003-A | 38.27
05.054.0015-0 | 68.98
05.054.0015-A | 68.38
05.054.0040-0 | 1751.61
05.054.0040-A | 1747.12
05.054.0045-0 | 1563.12
05.054.0045-A | 1561.15
05.054.0050-0 | 1872.84
05.054.0050-A | 1844.68
05.054.0055-0 | 169.11
05.054.0055-A | 166.78
05.054.0100-0 | 9.05
05.054.0100-A | 8.45
05.054.0102-0 | 30.31
05.054.0102-A | 29.71
05.054.0103-0 | 12.69
05.054.0103-A | 12.09
05.054.0104-0 | 13.25
05.054.0104-A | 12.65
05.054.0105-0 | 9.35
05.054.0105-A | 8.75
05.054.0110-0 | 39.63
05.054.0110-A | 39.03
05.054.0115-0 | 16.82
05.054.0115-A | 16.22
05.054.0120-0 | 15.18
CUSTOS | DOS | SERVIÇOS | – | 13ª | Edição | / | Abril 2020
Código | Custo
05.054.0120-A | 14.58
05.054.0130-0 | 12.7
05.054.0130-A | 12.1
05.055.0010-0 | 96.24
05.055.0010-A | 93.67
05.055.0020-0 | 200.74
05.055.0020-A | 198.17
05.055.0022-0 | 129.24
05.055.0022-A | 126.67
05.055.0024-0 | 151.24
05.055.0024-A | 148.67
05.055.0030-0 | 62.35
05.055.0030-A | 60.55
05.055.0040-0 | 111.24
05.055.0040-A | 109.44
05.056.0001-0 | 64.68
05.056.0001-A | 63.65
05.056.0002-0 | 15.98
05.056.0002-A | 15.21
05.057.0010-0 | 97.18
05.057.0010-A | 95.68
05.057.0015-0 | 599.8
05.057.0015-A | 599.2
05.057.0020-0 | 33.82
05.057.0020-A | 32.32
05.058.0010-0 | 1.11
05.058.0010-A | 0.98
05.058.0011-0 | 1.21
05.058.0011-A | 1.09
05.058.0020-0 | 1.07
05.058.0020-A | 1.04
05.058.0030-0 | 2.23
05.058.0030-A | 2.02
05.075.0005-0 | 130.17
05.075.0005-A | 120.31
05.075.0006-0 | 168.2
05.075.0006-A | 155.99
05.075.0007-1 | 107.56
05.075.0007-B | 101.16
05.075.0008-0 | 141.69
05.075.0008-A | 134.68
05.077.0001-0 | 209.56
05.077.0001-A | 193.08
05.077.0010-0 | 381.64
05.077.0010-A | 355.37
05.080.0020-0 | 59.28
05.080.0020-A | 55.1
05.080.0025-0 | 63.86
05.080.0025-A | 59.67
05.080.0030-0 | 86.72
05.080.0030-A | 82.53
05.080.0040-0 | 80.45
05.080.0040-A | 74.39
05.080.0045-0 | 85.05
CUSTOS | DOS | SERVIÇOS | – | 13ª | Edição | / | Abril 2020
Código | Custo
05.080.0045-A | 78.98
05.080.0050-0 | 108.05
05.080.0050-A | 101.99
05.080.0060-0 | 95.11
05.080.0060-A | 87.75
05.080.0065-0 | 99.64
05.080.0065-A | 92.28
05.080.0070-0 | 122.27
05.080.0070-A | 114.91
05.081.0010-0 | 66.72
05.081.0010-A | 62.04
05.081.0012-0 | 71.3
05.081.0012-A | 66.61
05.081.0015-0 | 94.16
05.081.0015-A | 89.47
05.081.0017-0 | 93.15
05.081.0017-A | 86.45
05.081.0020-0 | 97.75
05.081.0020-A | 91.05
05.081.0022-0 | 120.75
05.081.0022-A | 114.05
05.081.0025-0 | 109.04
05.081.0025-A | 100.95
05.081.0027-0 | 113.57
05.081.0027-A | 105.48
05.081.0029-0 | 136.2
05.081.0029-A | 128.11
05.081.0031-0 | 23.71
05.081.0031-A | 23.38
05.081.0032-0 | 38.24
05.081.0032-A | 37.75
05.081.0033-0 | 34.93
05.081.0033-A | 34.32
05.081.0050-0 | 31.27
05.081.0050-A | 30.8
05.081.0051-0 | 46.05
05.081.0051-A | 45.5
05.081.0052-0 | 44.24
05.081.0052-A | 43.51
05.082.0001-0 | 72.71
05.082.0001-A | 65.94
05.085.0010-1 | 201.91
05.085.0010-B | 184.28
05.085.0011-0 | 251.27
05.085.0011-A | 229.88
05.085.0012-0 | 208.44
05.085.0012-A | 189.79
05.085.0013-1 | 250.87
05.085.0013-B | 228.7
05.085.0014-0 | 138.42
05.085.0014-A | 123.85
05.085.0015-0 | 140.84
05.085.0015-A | 125.73
05.085.0016-1 | 168.37
CUSTOS | DOS | SERVIÇOS | – | 13ª | Edição | / | Abril 2020
Código | Custo
05.085.0016-B | 153.55
05.085.0017-0 | 210.47
05.085.0017-A | 191.94
05.085.0018-0 | 176.79
05.085.0018-A | 161.23
05.085.0019-0 | 227.31
05.085.0019-A | 207.29
05.085.0020-0 | 115.76
05.085.0020-A | 103.61
05.085.0021-0 | 117.98
05.085.0021-A | 105.4
05.090.0001-0 | 135.52
05.090.0001-A | 122.3
05.090.0002-0 | 150.38
05.090.0002-A | 137.15
05.095.0001-0 | 176.23
05.095.0001-A | 163.11
05.095.0002-1 | 104.73
05.095.0002-B | 94.48
05.097.0001-0 | 60.49
05.097.0001-A | 54.04
05.098.0002-0 | 41.52
05.098.0002-A | 40.81
05.099.0001-1 | 95.64
05.099.0001-B | 87.77
05.099.0002-1 | 49.86
05.099.0002-B | 47.98
05.099.0003-0 | 64.01
05.099.0003-A | 61.6
05.099.0004-1 | 124.6
05.099.0004-B | 117.21
05.100.0020-0 | 4.64
05.100.0020-A | 4.64
05.100.0022-0 | 12
05.100.0022-A | 12
05.100.0024-0 | 240
05.100.0024-A | 240
05.100.0026-0 | 7
05.100.0026-A | 7
05.100.0900-0 | 26.38
05.100.0900-A | 26.38
05.100.9999-0 | 5423
05.100.9999-A | 4872
05.103.9999-0 | 3517
05.103.9999-A | 3517
05.105.0002-0 | 29.98
05.105.0002-A | 25.98
05.105.0003-0 | 23.32
05.105.0003-A | 20.21
05.105.0004-0 | 21.67
05.105.0004-A | 18.77
05.105.0005-0 | 21.67
05.105.0005-A | 18.77
05.105.0006-0 | 23.32
CUSTOS | DOS | SERVIÇOS | – | 13ª | Edição | / | Abril 2020
Código | Custo
05.105.0006-A | 20.21
05.105.0007-0 | 21.67
05.105.0007-A | 18.77
05.105.0008-0 | 21.67
05.105.0008-A | 18.77
05.105.0009-0 | 21.67
05.105.0009-A | 18.77
05.105.0010-0 | 21.67
05.105.0010-A | 18.77
05.105.0011-0 | 21.67
05.105.0011-A | 18.77
05.105.0012-0 | 23.32
05.105.0012-A | 20.21
05.105.0013-0 | 21.67
05.105.0013-A | 18.77
05.105.0014-0 | 21.67
05.105.0014-A | 18.77
05.105.0015-0 | 15.69
05.105.0015-A | 13.6
05.105.0016-0 | 15.69
05.105.0016-A | 13.6
05.105.0017-0 | 23.32
05.105.0017-A | 20.21
05.105.0018-0 | 21.67
05.105.0018-A | 18.77
05.105.0019-0 | 21.67
05.105.0019-A | 18.77
05.105.0020-0 | 20.4
05.105.0020-A | 17.67
05.105.0021-0 | 24.35
05.105.0021-A | 21.1
05.105.0022-0 | 25.64
05.105.0022-A | 22.22
05.105.0023-0 | 25.64
05.105.0023-A | 22.22
05.105.0024-0 | 16.52
05.105.0024-A | 14.31
05.105.0025-0 | 10.49
05.105.0025-A | 9.09
05.105.0026-0 | 16.52
05.105.0026-A | 14.31
05.105.0027-0 | 29.98
05.105.0027-A | 25.98
05.105.0028-0 | 36.07
05.105.0028-A | 31.26
05.105.0029-0 | 49.56
05.105.0029-A | 42.94
05.105.0030-0 | 36.07
05.105.0030-A | 31.26
05.105.0031-0 | 89.19
05.105.0031-A | 77.29
05.105.0032-0 | 89.19
05.105.0032-A | 77.29
05.105.0033-0 | 178.38
CUSTOS | DOS | SERVIÇOS | – | 13ª | Edição | / | Abril 2020
Código | Custo
05.105.0033-A | 154.57
05.105.0034-0 | 205.14
05.105.0034-A | 177.76
05.105.0035-0 | 29.98
05.105.0035-A | 25.98
05.105.0036-0 | 19.85
05.105.0036-A | 17.2
05.105.0037-0 | 34.62
05.105.0037-A | 29.99
05.105.0038-0 | 25.64
05.105.0038-A | 22.22
05.105.0039-0 | 19.85
05.105.0039-A | 17.2
05.105.0040-0 | 19.85
05.105.0040-A | 17.2
05.105.0041-0 | 19.85
05.105.0041-A | 17.2
05.105.0042-0 | 21.67
05.105.0042-A | 18.77
05.105.0043-0 | 21.67
05.105.0043-A | 18.77
05.105.0044-0 | 29.98
05.105.0044-A | 25.98
05.105.0045-0 | 125.92
05.105.0045-A | 109.11
05.105.0046-0 | 21.67
05.105.0046-A | 18.77
05.105.0047-0 | 36.07
05.105.0047-A | 31.26
05.105.0048-0 | 19.85
05.105.0048-A | 17.2
05.105.0049-0 | 36.07
05.105.0049-A | 31.26
05.105.0050-0 | 36.07
05.105.0050-A | 31.26
05.105.0051-0 | 29.98
05.105.0051-A | 25.98
05.105.0052-0 | 16.52
05.105.0052-A | 14.31
05.105.0053-0 | 29.98
05.105.0053-A | 25.98
05.105.0054-0 | 21.67
05.105.0054-A | 18.77
05.105.0055-0 | 23.32
05.105.0055-A | 20.21
05.105.0057-0 | 23.32
05.105.0057-A | 20.21
05.105.0058-0 | 24.35
05.105.0058-A | 21.1
05.105.0059-0 | 21.67
05.105.0059-A | 18.77
05.105.0060-0 | 20.81
05.105.0060-A | 18.03
05.105.0061-0 | 12.83
CUSTOS | DOS | SERVIÇOS | – | 13ª | Edição | / | Abril 2020
Código | Custo
05.105.0061-A | 11.12
05.105.0062-0 | 25.64
05.105.0062-A | 22.22
05.105.0063-0 | 36.07
05.105.0063-A | 31.26
05.105.0066-0 | 23.32
05.105.0066-A | 20.21
05.105.0069-0 | 36.07
05.105.0069-A | 31.26
05.105.0070-0 | 89.19
05.105.0070-A | 77.29
05.105.0071-0 | 36.07
05.105.0071-A | 31.26
05.105.0072-0 | 36.07
05.105.0072-A | 31.26
05.105.0073-0 | 25.64
05.105.0073-A | 22.22
05.105.0074-0 | 23.32
05.105.0074-A | 20.21
05.105.0075-0 | 23.32
05.105.0075-A | 20.21
05.105.0080-0 | 15.69
05.105.0080-A | 13.6
05.105.0081-0 | 15.69
05.105.0081-A | 13.6
05.105.0095-0 | 41.57
05.105.0095-A | 36.02
05.105.0096-0 | 49.56
05.105.0096-A | 42.94
05.105.0097-0 | 16.52
05.105.0097-A | 14.31
05.105.0098-0 | 20.29
05.105.0098-A | 17.58
05.105.0100-0 | 2907.52
05.105.0100-A | 2518.56
05.105.0101-0 | 5276.48
05.105.0101-A | 4572.48
05.105.0102-0 | 4104.32
05.105.0102-A | 3556.96
05.105.0103-0 | 3813.92
05.105.0103-A | 3303.52
05.105.0104-0 | 3813.92
05.105.0104-A | 3303.52
05.105.0105-0 | 4104.32
05.105.0105-A | 3556.96
05.105.0106-0 | 3813.92
05.105.0106-A | 3303.52
05.105.0107-0 | 3813.92
05.105.0107-A | 3303.52
05.105.0108-0 | 3813.92
05.105.0108-A | 3303.52
05.105.0109-0 | 3813.92
05.105.0109-A | 3303.52
05.105.0110-0 | 3813.92
CUSTOS | DOS SERVIÇOS |  | – | 13ª | Edição | / | Abril 2020
Código | Custo
05.105.0110-A | 3303.52
05.105.0111-0 | 4104.32
05.105.0111-A | 3556.96
05.105.0112-0 | 3813.92
05.105.0112-A | 3303.52
05.105.0113-0 | 3813.92
05.105.0113-A | 3303.52
05.105.0114-0 | 2761.44
05.105.0114-A | 2393.6
05.105.0115-0 | 2761.44
05.105.0115-A | 2393.6
05.105.0116-0 | 4104.32
05.105.0116-A | 3556.96
05.105.0117-0 | 3813.92
05.105.0117-A | 3303.52
05.105.0118-0 | 3813.92
05.105.0118-A | 3303.52
05.105.0119-0 | 3590.4
05.105.0119-A | 3109.92
05.105.0120-0 | 4285.6
05.105.0120-A | 3713.6
05.105.0121-0 | 4512.64
05.105.0121-A | 3910.72
05.105.0122-0 | 4512.64
05.105.0122-A | 3910.72
05.105.0123-0 | 2907.52
05.105.0123-A | 2518.56
05.105.0124-0 | 1258.8
05.105.0124-A | 1090.8
05.105.0125-0 | 2907.52
05.105.0125-A | 2518.56
05.105.0126-0 | 5276.48
05.105.0126-A | 4572.48
05.105.0127-0 | 6348.32
05.105.0127-A | 5501.76
05.105.0128-0 | 8722.56
05.105.0128-A | 7557.44
05.105.0129-0 | 6348.32
05.105.0129-A | 5501.76
05.105.0130-0 | 15697.44
05.105.0130-A | 13603.04
05.105.0131-0 | 31394.88
05.105.0131-A | 27204.32
05.105.0132-0 | 36104.64
05.105.0132-A | 31285.76
05.105.0133-0 | 5276.48
05.105.0133-A | 4572.48
05.105.0134-0 | 3493.6
05.105.0134-A | 3027.2
05.105.0135-0 | 6093.12
05.105.0135-A | 5278.24
05.105.0136-0 | 4512.64
05.105.0136-A | 3910.72
05.105.0137-0 | 22161.92
CUSTOS | DOS SERVIÇOS |  | – | 13ª | Edição | / | Abril 2020
Código | Custo
05.105.0137-A | 19203.36
05.105.0138-0 | 3493.6
05.105.0138-A | 3027.2
05.105.0139-0 | 3493.6
05.105.0139-A | 3027.2
05.105.0140-0 | 3813.92
05.105.0140-A | 3303.52
05.105.0141-0 | 3813.92
05.105.0141-A | 3303.52
05.105.0142-0 | 5276.48
05.105.0142-A | 4572.48
05.105.0143-0 | 3813.92
05.105.0143-A | 3303.52
05.105.0144-0 | 6348.32
05.105.0144-A | 5501.76
05.105.0145-0 | 5276.48
05.105.0145-A | 4572.48
05.105.0146-0 | 2907.52
05.105.0146-A | 2518.56
05.105.0147-0 | 5276.48
05.105.0147-A | 4572.48
05.105.0148-0 | 3813.92
05.105.0148-A | 3303.52
05.105.0149-0 | 4104.32
05.105.0149-A | 3556.96
05.105.0150-0 | 4104.32
05.105.0150-A | 3556.96
05.105.0151-0 | 4285.6
05.105.0151-A | 3713.6
05.105.0152-0 | 3813.92
05.105.0152-A | 3303.52
05.105.0153-0 | 3662.56
05.105.0153-A | 3173.28
05.105.0154-0 | 2258.08
05.105.0154-A | 1957.12
05.105.0155-0 | 4512.64
05.105.0155-A | 3910.72
05.105.0156-0 | 7316.32
05.105.0156-A | 6339.52
05.105.0157-0 | 4104.32
05.105.0157-A | 3556.96
05.105.0158-0 | 8722.56
05.105.0158-A | 7557.44
05.105.0159-0 | 6348.32
05.105.0159-A | 5501.76
05.105.0165-0 | 15697.44
05.105.0165-A | 13603.04
05.105.0169-0 | 6348.32
05.105.0169-A | 5501.76
05.105.0175-0 | 6348.32
05.105.0175-A | 5501.76
05.105.0176-0 | 3493.6
05.105.0176-A | 3027.2
05.105.0178-0 | 6348.32
CUSTOS | DOS SERVIÇOS |  | – | 13ª | Edição | / | Abril 2020
Código | Custo
05.105.0178-A | 5501.76
05.105.0179-0 | 6348.32
05.105.0179-A | 5501.76
05.105.0180-0 | 15697.44
05.105.0180-A | 13603.04
05.105.0185-0 | 4512.64
05.105.0185-A | 3910.72
05.105.0186-0 | 3493.6
05.105.0186-A | 3027.2
05.105.0187-0 | 4104.32
05.105.0187-A | 3556.96
05.105.0188-0 | 4104.32
05.105.0188-A | 3556.96
05.105.0190-0 | 2761.44
05.105.0190-A | 2393.6
05.105.0195-0 | 2761.44
05.105.0195-A | 2393.6
05.105.0200-0 | 13632.13
05.105.0200-A | 11808.46
05.105.0201-0 | 27264.27
05.105.0201-A | 23616.93
05.105.0202-0 | 40896.41
05.105.0202-A | 35425.4
05.105.0203-0 | 54528.55
05.105.0203-A | 47233.87
05.105.0204-0 | 10564.04
05.105.0204-A | 9150.81
05.105.0205-0 | 21128.08
05.105.0205-A | 18301.63
05.105.0206-0 | 31692.13
05.105.0206-A | 27452.44
05.105.0207-0 | 42256.17
05.105.0207-A | 36603.26
05.105.9999-0 | 8545
05.105.9999-A | 7404
05.205.0010-0 | 15629.09
05.205.0010-A | 13541.36
05.205.0011-0 | 31258.19
05.205.0011-A | 27082.73
05.205.0012-0 | 46887.29
05.205.0012-A | 40624.1
05.205.0013-0 | 62516.39
05.205.0013-A | 54165.47
05.205.0015-0 | 12111.56
05.205.0015-A | 10493.7
05.205.0016-0 | 24223.12
05.205.0016-A | 20987.4
05.205.0017-0 | 36334.68
05.205.0017-A | 31481.1
05.205.0018-0 | 48446.24
05.205.0018-A | 41974.81
05.205.9999-0 | 4434
05.205.9999-A | 3964
06.001.0020-0 | 26.73
CUSTOS | DOS | SERVIÇOS | – | 13ª | Edição | / | Abril 2020
Código | Custo
06.001.0020-A | 23.19
06.001.0022-0 | 39.08
06.001.0022-A | 33.92
06.001.0023-0 | 54.32
06.001.0023-A | 47.48
06.001.0024-0 | 69.29
06.001.0024-A | 60.7
06.001.0025-0 | 81.56
06.001.0025-A | 71.47
06.001.0030-0 | 38.98
06.001.0030-A | 34.08
06.001.0031-0 | 57.83
06.001.0031-A | 50.55
06.001.0032-0 | 71.68
06.001.0032-A | 62.8
06.001.0033-0 | 89.42
06.001.0033-A | 78.31
06.001.0034-0 | 103.84
06.001.0034-A | 91.04
06.001.0035-0 | 128.05
06.001.0035-A | 112.28
06.001.0036-0 | 148.07
06.001.0036-A | 129.92
06.001.0037-0 | 229.26
06.001.0037-A | 208.52
06.001.0038-0 | 254.1
06.001.0038-A | 231.46
06.001.0039-0 | 286.33
06.001.0039-A | 260.8
06.001.0040-0 | 347.06
06.001.0040-A | 315.05
06.001.0041-0 | 411.44
06.001.0041-A | 372.68
06.001.0042-0 | 458.45
06.001.0042-A | 414.71
06.001.0059-0 | 27.34
06.001.0059-A | 24.07
06.001.0060-0 | 37.08
06.001.0060-A | 32.51
06.001.0061-0 | 51.65
06.001.0061-A | 45.36
06.001.0062-0 | 61.86
06.001.0062-A | 54.33
06.001.0063-0 | 73.75
06.001.0063-A | 64.81
06.001.0064-0 | 89.97
06.001.0064-A | 79.06
06.001.0065-0 | 105.08
06.001.0065-A | 92.39
06.001.0066-0 | 178.11
06.001.0066-A | 163.95
06.001.0067-0 | 196.88
06.001.0067-A | 181.6
06.001.0068-0 | 223.85
CUSTOS | DOS | SERVIÇOS | – | 13ª | Edição | / | Abril 2020
Código | Custo
06.001.0068-A | 206.35
06.001.0069-0 | 265.92
06.001.0069-A | 244.18
06.001.0070-0 | 310.07
06.001.0070-A | 284.64
06.001.0071-0 | 354.23
06.001.0071-A | 325.11
06.001.0080-0 | 4.43
06.001.0080-A | 3.83
06.001.0081-0 | 5.13
06.001.0081-A | 4.45
06.001.0082-0 | 5.92
06.001.0082-A | 5.13
06.001.0083-0 | 6.79
06.001.0083-A | 5.89
06.001.0084-0 | 7.74
06.001.0084-A | 6.71
06.001.0085-0 | 8.77
06.001.0085-A | 7.6
06.001.0101-0 | 22.15
06.001.0101-A | 19.24
06.001.0102-0 | 26.54
06.001.0102-A | 23.05
06.001.0103-0 | 31
06.001.0103-A | 26.93
06.001.0105-0 | 39.58
06.001.0105-A | 34.41
06.001.0106-0 | 44.34
06.001.0106-A | 38.56
06.001.0110-0 | 14.78
06.001.0110-A | 12.81
06.001.0115-0 | 17.94
06.001.0115-A | 15.55
06.001.0120-0 | 21.42
06.001.0120-A | 18.56
06.001.0125-0 | 25.22
06.001.0125-A | 21.85
06.001.0130-0 | 29.34
06.001.0130-A | 25.43
06.001.0151-0 | 31.89
06.001.0151-A | 27.68
06.001.0152-0 | 39.64
06.001.0152-A | 34.4
06.001.0153-0 | 55.22
06.001.0153-A | 47.92
06.001.0155-0 | 63.05
06.001.0155-A | 54.71
06.001.0161-0 | 18.3
06.001.0161-A | 15.88
06.001.0162-0 | 25.43
06.001.0162-A | 22.08
06.001.0163-0 | 31.23
06.001.0163-A | 27.1
06.001.0165-0 | 34.72
CUSTOS | DOS | SERVIÇOS | – | 13ª | Edição | / | Abril 2020
Código | Custo
06.001.0165-A | 30.13
06.001.0170-0 | 34.69
06.001.0170-A | 30.1
06.001.0171-0 | 39.52
06.001.0171-A | 34.31
06.001.0172-0 | 48.94
06.001.0172-A | 42.49
06.001.0173-0 | 53.72
06.001.0173-A | 46.65
06.001.0174-0 | 72.56
06.001.0174-A | 63.01
06.001.0180-0 | 12.61
06.001.0180-A | 10.93
06.001.0183-0 | 15.65
06.001.0183-A | 13.56
06.001.0184-0 | 21.47
06.001.0184-A | 18.6
06.001.0185-0 | 25.45
06.001.0185-A | 22.05
06.001.0187-0 | 29.94
06.001.0187-A | 25.94
06.001.0188-0 | 35.75
06.001.0188-A | 30.98
06.001.0189-0 | 42.05
06.001.0189-A | 36.43
06.001.0190-0 | 48.3
06.001.0190-A | 41.85
06.001.0192-0 | 56.77
06.001.0192-A | 49.19
06.001.0193-0 | 68.2
06.001.0193-A | 59.09
06.001.0195-0 | 99.42
06.001.0195-A | 86.14
06.001.0198-0 | 128.54
06.001.0198-A | 111.38
06.001.0200-0 | 151.04
06.001.0200-A | 130.87
06.001.0205-0 | 220
06.001.0205-A | 190.63
06.001.0210-0 | 305.24
06.001.0210-A | 264.49
06.001.0220-0 | 13.64
06.001.0220-A | 11.82
06.001.0221-0 | 15.49
06.001.0221-A | 13.42
06.001.0222-0 | 17.08
06.001.0222-A | 14.8
06.001.0224-0 | 23.29
06.001.0224-A | 20.18
06.001.0225-0 | 27.65
06.001.0225-A | 23.96
06.001.0226-0 | 32.56
06.001.0226-A | 28.21
06.001.0227-0 | 38.78
CUSTOS | DOS | SERVIÇOS | – | 13ª | Edição | / | Abril 2020
Código | Custo
06.001.0227-A | 33.6
06.001.0228-0 | 45.58
06.001.0228-A | 39.49
06.001.0229-0 | 52.5
06.001.0229-A | 45.49
06.001.0231-0 | 74.11
06.001.0231-A | 64.22
06.001.0233-0 | 85.36
06.001.0233-A | 73.97
06.001.0235-0 | 89.8
06.001.0235-A | 77.81
06.001.0237-0 | 94.31
06.001.0237-A | 81.72
06.001.0242-0 | 7.46
06.001.0242-A | 6.47
06.001.0243-0 | 10.23
06.001.0243-A | 8.87
06.001.0244-0 | 13.01
06.001.0244-A | 11.27
06.001.0245-0 | 15.78
06.001.0245-A | 13.67
06.001.0246-0 | 18.55
06.001.0246-A | 16.08
06.001.0247-0 | 21.32
06.001.0247-A | 18.48
06.001.0248-0 | 24.1
06.001.0248-A | 20.88
06.001.0250-0 | 2.53
06.001.0250-A | 2.2
06.001.0251-0 | 4.39
06.001.0251-A | 3.81
06.001.0252-0 | 5.91
06.001.0252-A | 5.14
06.001.0254-0 | 8.96
06.001.0254-A | 7.8
06.001.0255-0 | 12.51
06.001.0255-A | 10.9
06.001.0256-0 | 16.1
06.001.0256-A | 14.04
06.001.0257-0 | 19.87
06.001.0257-A | 17.34
06.001.0258-0 | 26.37
06.001.0258-A | 23.04
06.001.0259-0 | 32.88
06.001.0259-A | 28.74
06.001.0260-0 | 6.15
06.001.0260-A | 5.33
06.001.0261-0 | 9.23
06.001.0261-A | 8
06.001.0262-0 | 12.31
06.001.0262-A | 10.66
06.001.0263-0 | 15.39
06.001.0263-A | 13.33
06.001.0264-0 | 18.47
CUSTOS | DOS | SERVIÇOS | – | 13ª | Edição | / | Abril 2020
Código | Custo
06.001.0264-A | 16
06.001.0265-0 | 21.54
06.001.0265-A | 18.67
06.001.0266-0 | 24.62
06.001.0266-A | 21.33
06.001.0267-0 | 27.7
06.001.0267-A | 24
06.001.0268-0 | 30.78
06.001.0268-A | 26.67
06.001.0269-0 | 36.94
06.001.0269-A | 32
06.001.0270-0 | 1.46
06.001.0270-A | 1.26
06.001.0271-0 | 1.61
06.001.0271-A | 1.4
06.001.0272-0 | 1.92
06.001.0272-A | 1.66
06.001.0273-0 | 2.3
06.001.0273-A | 2
06.001.0274-0 | 2.53
06.001.0274-A | 2.2
06.001.0275-0 | 3.27
06.001.0275-A | 2.83
06.001.0276-0 | 4.19
06.001.0276-A | 3.63
06.001.0300-0 | 1470.8
06.001.0300-A | 1276.57
06.001.0301-0 | 726.37
06.001.0301-A | 630.5
06.001.0305-0 | 377.45
06.001.0305-A | 327.6
06.001.0306-0 | 36.21
06.001.0306-A | 31.73
06.001.0307-0 | 45.29
06.001.0307-A | 39.73
06.001.0308-0 | 139.99
06.001.0308-A | 131.82
06.001.0309-0 | 152.9
06.001.0309-A | 144.69
06.001.0310-0 | 179.48
06.001.0310-A | 169.65
06.001.0311-0 | 192.92
06.001.0311-A | 181.81
06.001.0312-0 | 205.81
06.001.0312-A | 193.94
06.001.0313-0 | 44.32
06.001.0313-A | 38.76
06.001.0314-0 | 45.4
06.001.0314-A | 39.83
06.001.0315-0 | 139.16
06.001.0315-A | 131.02
06.001.0316-0 | 152.21
06.001.0316-A | 144.04
06.001.0317-0 | 180.62
CUSTOS | DOS | SERVIÇOS | – | 13ª | Edição | / | Abril 2020
Código | Custo
06.001.0317-A | 170.73
06.001.0318-0 | 9.88
06.001.0318-A | 8.68
06.001.0319-0 | 39.27
06.001.0319-A | 34.11
06.001.0320-0 | 156.57
06.001.0320-A | 135.93
06.001.0325-0 | 216.6
06.001.0325-A | 187.95
06.001.0327-0 | 78.28
06.001.0327-A | 67.96
06.001.0328-0 | 78.28
06.001.0328-A | 67.96
06.001.0329-0 | 156.57
06.001.0329-A | 135.93
06.001.0330-0 | 234.86
06.001.0330-A | 203.9
06.001.0331-0 | 395.42
06.001.0331-A | 343.7
06.001.0332-0 | 102.17
06.001.0332-A | 88.74
06.001.0335-0 | 59.04
06.001.0335-A | 51.29
06.001.0500-0 | 3.97
06.001.0500-A | 3.47
06.001.0501-0 | 6.46
06.001.0501-A | 5.64
06.001.0502-0 | 9.4
06.001.0502-A | 8.2
06.001.0503-0 | 15.46
06.001.0503-A | 13.47
06.001.0504-0 | 23.21
06.001.0504-A | 20.22
06.001.0505-0 | 30.27
06.001.0505-A | 26.38
06.001.0506-0 | 32.73
06.001.0506-A | 28.89
06.001.0507-0 | 37.97
06.001.0507-A | 33.52
06.001.0508-0 | 44.33
06.001.0508-A | 39.15
06.001.0509-0 | 55.43
06.001.0509-A | 49.39
06.001.0510-0 | 56.52
06.001.0510-A | 49.93
06.001.0511-0 | 69.21
06.001.0511-A | 61.17
06.001.0512-0 | 105.01
06.001.0512-A | 95.76
06.001.0513-0 | 124.92
06.001.0513-A | 113.98
06.001.0514-0 | 149.46
06.001.0514-A | 136.53
06.001.0515-0 | 174.14
CUSTOS | DOS | SERVIÇOS | – | 13ª | Edição | / | Abril 2020
Código | Custo
06.001.0515-A | 159.18
06.001.0516-0 | 216.28
06.001.0516-A | 197.7
06.001.0550-0 | 2.66
06.001.0550-A | 2.33
06.001.0551-0 | 4.35
06.001.0551-A | 3.81
06.001.0552-0 | 6.45
06.001.0552-A | 5.64
06.001.0553-0 | 10.79
06.001.0553-A | 9.43
06.001.0554-0 | 16.5
06.001.0554-A | 14.41
06.001.0555-0 | 21.68
06.001.0555-A | 18.93
06.001.0556-0 | 24.36
06.001.0556-A | 21.64
06.001.0557-0 | 28.78
06.001.0557-A | 25.57
06.001.0558-0 | 33.18
06.001.0558-A | 29.48
06.001.0559-0 | 37.87
06.001.0559-A | 33.66
06.001.0560-0 | 42.57
06.001.0560-A | 37.84
06.001.0561-0 | 52.47
06.001.0561-A | 46.66
06.001.0562-0 | 84.99
06.001.0562-A | 78.41
06.001.0563-0 | 101.96
06.001.0563-A | 94.08
06.001.0564-0 | 123.06
06.001.0564-A | 113.65
06.001.0565-0 | 144.3
06.001.0565-A | 133.32
06.001.0566-0 | 180.22
06.001.0566-A | 166.44
06.001.0630-0 | 9.28
06.001.0630-A | 8.08
06.001.0631-0 | 15.3
06.001.0631-A | 13.32
06.001.0632-0 | 23.01
06.001.0632-A | 20.03
06.001.0633-0 | 30
06.001.0633-A | 26.11
06.001.0634-0 | 32.37
06.001.0634-A | 28.54
06.001.0650-0 | 7.69
06.001.0650-A | 6.66
06.001.0651-0 | 11.54
06.001.0651-A | 10
06.001.0652-0 | 15.39
06.001.0652-A | 13.33
06.001.0653-0 | 19.24
CUSTOS | DOS | SERVIÇOS | – | 13ª | Edição | / | Abril 2020
Código | Custo
06.001.0653-A | 16.67
06.001.0654-0 | 23.08
06.001.0654-A | 20
06.001.0655-0 | 26.93
06.001.0655-A | 23.33
06.001.0656-0 | 30.78
06.001.0656-A | 26.67
06.001.0657-0 | 34.63
06.001.0657-A | 30
06.001.0658-0 | 38.48
06.001.0658-A | 33.34
06.001.0659-0 | 42.32
06.001.0659-A | 36.67
06.001.0660-0 | 46.17
06.001.0660-A | 40
06.001.0661-0 | 50.02
06.001.0661-A | 43.34
06.001.0662-0 | 53.87
06.001.0662-A | 46.67
06.001.0663-0 | 57.72
06.001.0663-A | 50.01
06.001.0664-0 | 61.56
06.001.0664-A | 53.34
06.001.0665-0 | 65.41
06.001.0665-A | 56.67
06.001.0666-0 | 73.11
06.001.0666-A | 63.34
06.001.0670-0 | 19.24
06.001.0670-A | 16.67
06.001.0671-0 | 28.47
06.001.0671-A | 24.67
06.001.0672-0 | 37.32
06.001.0672-A | 32.34
06.001.0673-0 | 55.41
06.001.0673-A | 48.01
06.001.0674-0 | 71.95
06.001.0674-A | 62.34
06.001.0675-0 | 88.12
06.001.0675-A | 76.35
06.001.0676-0 | 103.51
06.001.0676-A | 89.68
06.001.0677-0 | 117.75
06.001.0677-A | 102.02
06.001.0678-0 | 131.21
06.001.0678-A | 113.69
06.001.0679-0 | 144.3
06.001.0679-A | 125.02
06.001.0680-0 | 156.23
06.001.0680-A | 135.36
06.001.0681-0 | 178.16
06.001.0681-A | 154.36
06.001.0682-0 | 196.63
06.001.0682-A | 170.37
06.001.0683-0 | 205.48
CUSTOS | DOS | SERVIÇOS | – | 13ª | Edição | / | Abril 2020
Código | Custo
06.001.0683-A | 178.04
06.001.0684-0 | 212.02
06.001.0684-A | 183.7
06.001.0685-0 | 232.8
06.001.0685-A | 201.71
06.001.0686-0 | 241.27
06.001.0686-A | 209.04
06.001.0710-0 | 24.06
06.001.0710-A | 20.85
06.001.0711-0 | 34.77
06.001.0711-A | 30.14
06.001.0712-0 | 124.29
06.001.0712-A | 117.49
06.001.0715-0 | 18.32
06.001.0715-A | 15.87
06.001.0716-0 | 22.66
06.001.0716-A | 19.64
06.001.0717-0 | 25.47
06.001.0717-A | 22.07
06.001.0718-0 | 29.64
06.001.0718-A | 25.69
06.001.0719-0 | 32.39
06.001.0719-A | 28.07
06.001.0720-0 | 58.48
06.001.0720-A | 51.33
06.001.0721-0 | 74.24
06.001.0721-A | 65.06
06.001.0722-0 | 76.3
06.001.0722-A | 67.09
06.001.0723-0 | 185.11
06.001.0723-A | 171.53
06.001.0724-0 | 210.33
06.001.0724-A | 196.72
06.001.0725-0 | 252.78
06.001.0725-A | 236.4
06.001.0726-0 | 273.7
06.001.0726-A | 255.34
06.001.0727-0 | 275.67
06.001.0727-A | 257.29
06.001.0728-0 | 301.8
06.001.0728-A | 280.17
06.001.0729-0 | 326.42
06.001.0729-A | 302.91
06.001.0730-0 | 356.82
06.001.0730-A | 329.63
06.001.0731-0 | 391.61
06.001.0731-A | 362.1
06.001.0732-0 | 431.3
06.001.0732-A | 397.76
06.001.0733-0 | 470.69
06.001.0733-A | 434.49
06.001.0734-0 | 546.85
06.001.0734-A | 503.02
06.001.0735-0 | 620.06
CUSTOS | DOS | SERVIÇOS | – | 13ª | Edição | / | Abril 2020
Código | Custo
06.001.0735-A | 569.24
06.001.0736-0 | 657.23
06.001.0736-A | 604.78
06.001.0750-0 | 28.24
06.001.0750-A | 24.48
06.001.0751-0 | 28.28
06.001.0751-A | 24.51
06.001.0752-0 | 31.09
06.001.0752-A | 26.95
06.001.0753-0 | 31.13
06.001.0753-A | 26.98
06.001.0754-0 | 31.13
06.001.0754-A | 26.98
06.001.0755-0 | 42
06.001.0755-A | 36.4
06.001.0756-0 | 42
06.001.0756-A | 36.4
06.001.0757-0 | 44.87
06.001.0757-A | 38.89
06.001.0758-0 | 47.74
06.001.0758-A | 41.38
06.001.0759-0 | 47.8
06.001.0759-A | 41.43
06.001.0760-0 | 135.23
06.001.0760-A | 126.85
06.001.0761-0 | 138.25
06.001.0761-A | 129.48
06.001.0762-0 | 140.5
06.001.0762-A | 131.63
06.001.0763-0 | 146.61
06.001.0763-A | 136.97
06.001.0764-0 | 150.11
06.001.0764-A | 140.06
06.001.0765-0 | 154.29
06.001.0765-A | 143.8
06.001.0766-0 | 167.79
06.001.0766-A | 155.7
06.001.0767-0 | 172.86
06.001.0767-A | 160.28
06.001.0770-0 | 23.96
06.001.0770-A | 21.21
06.001.0771-0 | 24.51
06.001.0771-A | 21.69
06.001.0772-0 | 25.23
06.001.0772-A | 22.33
06.001.0773-0 | 25.96
06.001.0773-A | 22.98
06.001.0774-0 | 26.69
06.001.0774-A | 23.63
06.001.0775-0 | 27.41
06.001.0775-A | 24.28
06.001.0776-0 | 28.14
06.001.0776-A | 24.92
06.001.0777-0 | 28.86
CUSTOS | DOS | SERVIÇOS | – | 13ª | Edição | / | Abril 2020
Código | Custo
06.001.0777-A | 25.57
06.001.0778-0 | 34.52
06.001.0778-A | 30.79
06.001.0779-0 | 44.78
06.001.0779-A | 40.35
06.001.0780-0 | 51.55
06.001.0780-A | 47.01
06.001.0781-0 | 69.37
06.001.0781-A | 63.89
06.002.0010-0 | 166.28
06.002.0010-A | 160.12
06.002.0011-0 | 212.24
06.002.0011-A | 205.95
06.002.0012-0 | 257.9
06.002.0012-A | 250.37
06.002.0013-0 | 272.6
06.002.0013-A | 263.65
06.002.0014-0 | 387.64
06.002.0014-A | 376.73
06.002.0015-0 | 441.61
06.002.0015-A | 428.92
06.002.0016-0 | 594.21
06.002.0016-A | 580.06
06.002.0017-0 | 933.66
06.002.0017-A | 916.16
06.002.0018-0 | 1337.94
06.002.0018-A | 1316.21
06.002.0019-0 | 1678.26
06.002.0019-A | 1651.77
06.002.0020-0 | 2039.74
06.002.0020-A | 2010.8
06.002.0041-0 | 160.77
06.002.0041-A | 156.2
06.002.0042-0 | 242.49
06.002.0042-A | 236.21
06.002.0043-0 | 274.46
06.002.0043-A | 266.93
06.002.0044-0 | 310.82
06.002.0044-A | 301.88
06.002.0045-0 | 381.65
06.002.0045-A | 370.74
06.002.0046-0 | 526.76
06.002.0046-A | 514.07
06.002.0047-0 | 639.36
06.002.0047-A | 625.21
06.002.0049-0 | 1004.74
06.002.0049-A | 987.24
06.002.0050-0 | 1445.05
06.002.0050-A | 1423.31
06.002.0061-0 | 178.26
06.002.0061-A | 173.69
06.002.0062-0 | 261.96
06.002.0062-A | 255.68
06.002.0063-0 | 323.78
CUSTOS | DOS | SERVIÇOS | – | 13ª | Edição | / | Abril 2020
Código | Custo
06.002.0063-A | 316.25
06.002.0064-0 | 408.7
06.002.0064-A | 399.75
06.002.0065-0 | 500.87
06.002.0065-A | 489.96
06.002.0066-0 | 627.95
06.002.0066-A | 615.26
06.002.0067-0 | 774.98
06.002.0067-A | 760.82
06.002.0069-0 | 1083.61
06.002.0069-A | 1066.11
06.002.0070-0 | 1562.86
06.002.0070-A | 1541.13
06.003.0010-0 | 43.85
06.003.0010-A | 41.44
06.003.0011-0 | 64.64
06.003.0011-A | 60
06.003.0012-0 | 108.1
06.003.0012-A | 100.49
06.003.0013-0 | 141.57
06.003.0013-A | 129.95
06.003.0015-0 | 302.96
06.003.0015-A | 291.67
06.003.0017-0 | 377.95
06.003.0017-A | 362.13
06.003.0050-0 | 53.28
06.003.0050-A | 49.37
06.003.0053-0 | 68.87
06.003.0053-A | 63.71
06.003.0055-0 | 101.31
06.003.0055-A | 94.47
06.003.0057-0 | 137.57
06.003.0057-A | 128.99
06.003.0058-0 | 171.99
06.003.0058-A | 161.9
06.003.0060-0 | 60.76
06.003.0060-A | 57.22
06.003.0062-0 | 78.68
06.003.0062-A | 73.52
06.003.0064-0 | 115.66
06.003.0064-A | 108.82
06.003.0066-0 | 161.79
06.003.0066-A | 153.2
06.003.0068-0 | 179
06.003.0068-A | 168.91
06.004.0060-0 | 96.88
06.004.0060-A | 91.44
06.004.0062-0 | 113.52
06.004.0062-A | 106.68
06.004.0064-0 | 165.57
06.004.0064-A | 156.98
06.004.0066-0 | 192.56
06.004.0066-A | 182.47
06.004.0068-0 | 243.95
CUSTOS | DOS | SERVIÇOS | – | 13ª | Edição | / | Abril 2020
Código | Custo
06.004.0068-A | 232.28
06.004.0070-0 | 313.75
06.004.0070-A | 300.5
06.004.0072-0 | 394.67
06.004.0072-A | 376.96
06.004.0074-0 | 535.93
06.004.0074-A | 516.44
06.004.0076-0 | 677.84
06.004.0076-A | 655.56
06.004.0078-0 | 750.35
06.004.0078-A | 725.35
06.004.0080-0 | 1045.38
06.004.0080-A | 1013.73
06.004.0082-0 | 1705.22
06.004.0082-A | 1667.89
06.004.0084-0 | 1807.57
06.004.0084-A | 1764.95
06.004.0090-0 | 113.22
06.004.0090-A | 107.78
06.004.0092-0 | 133.19
06.004.0092-A | 126.35
06.004.0094-0 | 179.66
06.004.0094-A | 171.08
06.004.0096-0 | 227.61
06.004.0096-A | 217.53
06.004.0098-0 | 316.2
06.004.0098-A | 304.53
06.004.0100-0 | 337.6
06.004.0100-A | 324.35
06.004.0102-0 | 386.78
06.004.0102-A | 369.07
06.004.0104-0 | 569.03
06.004.0104-A | 549.54
06.004.0106-0 | 734.32
06.004.0106-A | 712.04
06.004.0108-0 | 803.42
06.004.0108-A | 778.42
06.004.0110-0 | 912.41
06.004.0110-A | 880.77
06.004.0112-0 | 1893.87
06.004.0112-A | 1856.54
06.004.0114-0 | 1966.28
06.004.0114-A | 1923.66
06.004.0120-0 | 123.93
06.004.0120-A | 118.49
06.004.0122-0 | 137.22
06.004.0122-A | 130.38
06.004.0124-0 | 184.05
06.004.0124-A | 175.46
06.004.0126-0 | 238.23
06.004.0126-A | 228.14
06.004.0128-0 | 360.02
06.004.0128-A | 348.35
06.004.0130-0 | 383.37
CUSTOS | DOS | SERVIÇOS | – | 13ª | Edição | / | Abril 2020
Código | Custo
06.004.0130-A | 370.12
06.004.0132-0 | 539.71
06.004.0132-A | 522
06.004.0134-0 | 640.11
06.004.0134-A | 620.62
06.004.0136-0 | 831.69
06.004.0136-A | 809.41
06.004.0138-0 | 916.85
06.004.0138-A | 891.85
06.004.0140-0 | 1233.3
06.004.0140-A | 1201.65
06.004.0142-0 | 2425.5
06.004.0142-A | 2388.17
06.004.0144-0 | 2674.15
06.004.0144-A | 2631.53
06.004.0150-0 | 135.61
06.004.0150-A | 130.18
06.004.0152-0 | 162.02
06.004.0152-A | 154.74
06.004.0154-0 | 196.18
06.004.0154-A | 187.3
06.004.0156-0 | 258.26
06.004.0156-A | 247.15
06.004.0158-0 | 394.97
06.004.0158-A | 382.17
06.004.0160-0 | 429.89
06.004.0160-A | 414.12
06.004.0162-0 | 583.31
06.004.0162-A | 565.16
06.004.0164-0 | 702.47
06.004.0164-A | 681.73
06.004.0166-0 | 905.5
06.004.0166-A | 882.85
06.004.0168-0 | 1015.23
06.004.0168-A | 989.7
06.004.0170-0 | 1279.36
06.004.0170-A | 1247.35
06.004.0172-0 | 2627.05
06.004.0172-A | 2589.72
06.004.0174-0 | 2895.18
06.004.0174-A | 2852.56
06.004.0253-1 | 631.65
06.004.0253-B | 578.51
06.004.0254-1 | 698.56
06.004.0254-B | 642.56
06.004.0400-0 | 4700.34
06.004.0400-A | 4512.84
06.004.0405-0 | 4883.33
06.004.0405-A | 4679.34
06.004.0410-0 | 5348.02
06.004.0410-A | 5122.35
06.004.0415-0 | 8058.51
06.004.0415-A | 7638.64
06.004.0420-0 | 7115.64
CUSTOS | DOS SERVIÇOS |  | – | 13ª | Edição | / | Abril 2020
Código | Custo
06.004.0420-A | 6841.42
06.004.0425-0 | 9281.06
06.004.0425-A | 8925.97
06.004.0430-0 | 8717.38
06.004.0430-A | 8361.69
06.004.0435-0 | 12843.59
06.004.0435-A | 12177.3
06.004.0440-0 | 9874.22
06.004.0440-A | 9509.14
06.004.0445-0 | 11020.39
06.004.0445-A | 10585.41
06.004.0450-0 | 11453.53
06.004.0450-A | 10992.45
06.004.0455-0 | 16905.12
06.004.0455-A | 16030.44
06.004.0500-0 | 2593.52
06.004.0500-A | 2378.11
06.004.0505-0 | 3258.63
06.004.0505-A | 2988.65
06.004.0510-0 | 4176.4
06.004.0510-A | 3830.6
06.004.0515-0 | 4555.39
06.004.0515-A | 4177.71
06.004.0520-0 | 5220.5
06.004.0520-A | 4788.25
06.004.0525-0 | 5852.15
06.004.0525-A | 5366.76
06.004.0530-0 | 6517.26
06.004.0530-A | 5977.3
06.004.0535-0 | 7182.37
06.004.0535-A | 6587.85
06.005.0030-0 | 32.61
06.005.0030-A | 29.7
06.005.0035-0 | 41.73
06.005.0035-A | 38.24
06.005.0040-0 | 57.11
06.005.0040-A | 53.04
06.005.0045-0 | 85.8
06.005.0045-A | 80.63
06.005.0050-0 | 108.1
06.005.0050-A | 102.31
06.006.0010-0 | 161.81
06.006.0010-A | 150.6
06.006.0011-0 | 32.83
06.006.0011-A | 30.84
06.006.0015-0 | 108.61
06.006.0015-A | 101.78
06.006.0016-0 | 22.11
06.006.0016-A | 20.79
06.006.0020-0 | 76.74
06.006.0020-A | 72.25
06.006.0030-0 | 130.25
06.006.0030-A | 120.42
06.006.0031-0 | 90.01
CUSTOS | DOS | SERVIÇOS | – | 13ª | Edição | / | Abril 2020
Código | Custo
06.006.0031-A | 82.26
06.006.0035-0 | 169.53
06.006.0035-A | 157.39
06.006.0036-0 | 113.21
06.006.0036-A | 103.79
06.006.0040-0 | 236.83
06.006.0040-A | 221.76
06.006.0041-0 | 142.29
06.006.0041-A | 131.22
06.006.0050-0 | 587.78
06.006.0050-A | 568.82
06.006.0051-0 | 184.67
06.006.0051-A | 171.44
06.006.0060-0 | 851.9
06.006.0060-A | 829.49
06.006.0061-0 | 225.7
06.006.0061-A | 210.47
06.006.0090-0 | 55.09
06.006.0090-A | 52.3
06.006.0091-0 | 72.87
06.006.0091-A | 69.38
06.007.0010-0 | 34.49
06.007.0010-A | 30.33
06.007.0011-0 | 43.43
06.007.0011-A | 38.18
06.007.0012-0 | 59.05
06.007.0012-A | 51.91
06.007.0013-0 | 72.77
06.007.0013-A | 63.95
06.007.0015-0 | 78.09
06.007.0015-A | 68.66
06.007.0016-0 | 88.95
06.007.0016-A | 78.19
06.007.0017-0 | 105.59
06.007.0017-A | 92.85
06.007.0060-0 | 52.11
06.007.0060-A | 46.77
06.007.0061-0 | 69.69
06.007.0061-A | 62.49
06.007.0062-0 | 106.86
06.007.0062-A | 96.07
06.007.0063-0 | 167.4
06.007.0063-A | 150.15
06.007.0064-0 | 216.94
06.007.0064-A | 194.56
06.007.0065-0 | 266.28
06.007.0065-A | 238.93
06.007.0080-0 | 105
06.007.0080-A | 94.21
06.007.0081-0 | 136.46
06.007.0081-A | 122.59
06.007.0082-0 | 212.73
06.007.0082-A | 191.4
06.007.0083-0 | 334.81
CUSTOS | DOS | SERVIÇOS | – | 13ª | Edição | / | Abril 2020
Código | Custo
06.007.0083-A | 300.3
06.007.0084-0 | 434.81
06.007.0084-A | 390.05
06.007.0085-0 | 531.64
06.007.0085-A | 476.94
06.007.0100-0 | 105
06.007.0100-A | 94.21
06.007.0101-0 | 137.39
06.007.0101-A | 123.52
06.007.0102-0 | 210.81
06.007.0102-A | 189.74
06.007.0120-0 | 142.85
06.007.0120-A | 129.49
06.007.0121-0 | 185.05
06.007.0121-A | 166.55
06.007.0122-0 | 306.43
06.007.0122-A | 278.68
06.007.0123-0 | 502.74
06.007.0123-A | 457.98
06.007.0124-0 | 689.17
06.007.0124-A | 630.96
06.007.0125-0 | 826.84
06.007.0125-A | 755.47
06.008.0050-0 | 126.98
06.008.0050-A | 125.48
06.008.0053-0 | 154.8
06.008.0053-A | 152.79
06.008.0055-0 | 177.14
06.008.0055-A | 174.61
06.008.0056-0 | 292.69
06.008.0056-A | 289.9
06.008.0058-0 | 277.45
06.008.0058-A | 274.41
06.008.0060-0 | 442.51
06.008.0060-A | 438.95
06.008.0062-0 | 725.05
06.008.0062-A | 720.98
06.008.0065-0 | 1196.8
06.008.0065-A | 1192.21
06.008.0068-0 | 3270.98
06.008.0068-A | 3265.88
06.008.0070-0 | 3975.08
06.008.0070-A | 3969.47
06.008.0072-0 | 5344.32
06.008.0072-A | 5338.19
06.008.0100-0 | 205.9
06.008.0100-A | 203.37
06.008.0105-0 | 323.23
06.008.0105-A | 320.19
06.009.0030-0 | 154.59
06.009.0030-A | 154.03
06.009.0033-0 | 218.11
06.009.0033-A | 217.31
06.009.0035-0 | 299.86
CUSTOS | DOS | SERVIÇOS | – | 13ª | Edição | / | Abril 2020
Código | Custo
06.009.0035-A | 298.95
06.009.0051-0 | 353.5
06.009.0051-A | 352.68
06.009.0052-0 | 358.42
06.009.0052-A | 357.22
06.009.0053-0 | 430.34
06.009.0053-A | 428.35
06.009.0054-0 | 528.19
06.009.0054-A | 525.2
06.009.0055-0 | 649.56
06.009.0055-A | 645.67
06.009.0056-0 | 763.61
06.009.0056-A | 759.77
06.009.0057-0 | 1042.22
06.009.0057-A | 1037.04
06.009.0058-0 | 1340.37
06.009.0058-A | 1333.78
06.009.0059-0 | 1734.48
06.009.0059-A | 1726.44
06.009.0060-0 | 2426.61
06.009.0060-A | 2417.24
06.009.0061-0 | 2901.28
06.009.0061-A | 2890.57
06.009.0062-0 | 3391.74
06.009.0062-A | 3379.69
06.009.0063-0 | 3950.46
06.009.0063-A | 3937.08
06.009.0064-0 | 5155.1
06.009.0064-A | 5139.28
06.009.0081-0 | 402.25
06.009.0081-A | 400.26
06.009.0082-0 | 485.6
06.009.0082-A | 482.61
06.009.0083-0 | 595.73
06.009.0083-A | 591.84
06.009.0084-0 | 677.81
06.009.0084-A | 673.97
06.009.0085-0 | 952.49
06.009.0085-A | 947.31
06.009.0086-0 | 1188.9
06.009.0086-A | 1182.31
06.009.0087-0 | 1523.15
06.009.0087-A | 1516.47
06.009.0088-0 | 2150.45
06.009.0088-A | 2142.66
06.009.0089-0 | 2494.84
06.009.0089-A | 2485.94
06.009.0090-0 | 2879.65
06.009.0090-A | 2869.64
06.009.0091-0 | 3379.62
06.009.0091-A | 3368.5
06.009.0092-0 | 4484.21
06.009.0092-A | 4470.87
06.010.0010-0 | 227.77
CUSTOS | DOS | SERVIÇOS | – | 13ª | Edição | / | Abril 2020
Código | Custo
06.010.0010-A | 212.43
06.010.0011-0 | 98.19
06.010.0011-A | 91.1
06.010.0015-0 | 543.03
06.010.0015-A | 524.2
06.010.0016-0 | 133.77
06.010.0016-A | 125.22
06.010.0020-0 | 1130.62
06.010.0020-A | 1108.29
06.010.0021-0 | 169.67
06.010.0021-A | 159.67
06.010.0030-0 | 1667.76
06.010.0030-A | 1654.89
06.010.0031-0 | 274.86
06.010.0031-A | 263.42
06.010.0040-0 | 3425.95
06.010.0040-A | 3411.11
06.010.0041-0 | 379.45
06.010.0041-A | 366.26
06.011.0101-0 | 31.39
06.011.0101-A | 29.42
06.011.0102-0 | 32.06
06.011.0102-A | 30.06
06.011.0103-0 | 59.6
06.011.0103-A | 56.88
06.011.0104-0 | 66.74
06.011.0104-A | 63.1
06.011.0105-0 | 68.48
06.011.0105-A | 64.74
06.011.0106-0 | 130.81
06.011.0106-A | 125.87
06.011.0107-0 | 143.24
06.011.0107-A | 138.28
06.011.0108-0 | 179.2
06.011.0108-A | 173.36
06.011.0109-0 | 233.13
06.011.0109-A | 226.59
06.011.0110-0 | 267.98
06.011.0110-A | 260.89
06.011.0111-0 | 272.77
06.011.0111-A | 265.15
06.011.0112-0 | 336.6
06.011.0112-A | 328.28
06.011.0113-0 | 387.52
06.011.0113-A | 377.98
06.011.0115-0 | 709.53
06.011.0115-A | 699.16
06.011.0116-0 | 816.03
06.011.0116-A | 804.32
06.011.0117-0 | 939.24
06.011.0117-A | 926.54
06.011.0119-0 | 1316.58
06.011.0119-A | 1301.28
06.011.0131-0 | 31.39
CUSTOS | DOS | SERVIÇOS | – | 13ª | Edição | / | Abril 2020
Código | Custo
06.011.0131-A | 29.42
06.011.0132-0 | 32.06
06.011.0132-A | 30.06
06.011.0133-0 | 53.36
06.011.0133-A | 50.64
06.011.0134-0 | 66.74
06.011.0134-A | 63.1
06.011.0135-0 | 93.31
06.011.0135-A | 88.71
06.011.0136-0 | 168.98
06.011.0136-A | 163.53
06.011.0137-0 | 181.41
06.011.0137-A | 175.94
06.011.0139-0 | 279.77
06.011.0139-A | 272.71
06.011.0140-0 | 327.86
06.011.0140-A | 319.88
06.011.0141-0 | 592.18
06.011.0141-A | 583.26
06.011.0142-0 | 602.93
06.011.0142-A | 593.31
06.011.0143-0 | 797.86
06.011.0143-A | 786.76
06.011.0145-0 | 994.29
06.011.0145-A | 982.37
06.011.0146-0 | 1148.55
06.011.0146-A | 1135
06.011.0147-0 | 1378.07
06.011.0147-A | 1363.55
06.011.0149-0 | 2558.07
06.011.0149-A | 2539.63
06.011.0191-0 | 2.66
06.011.0191-A | 2.3
06.011.0192-0 | 9.85
06.011.0192-A | 9.42
06.011.0193-0 | 9.85
06.011.0193-A | 9.42
06.011.0194-0 | 10.02
06.011.0194-A | 9.58
06.011.0195-0 | 10.02
06.011.0195-A | 9.58
06.011.0196-0 | 10.41
06.011.0196-A | 9.96
06.011.0197-0 | 10.45
06.011.0197-A | 9.99
06.011.0198-0 | 10.62
06.011.0198-A | 10.15
06.011.0199-0 | 10.66
06.011.0199-A | 10.19
06.011.0200-0 | 10.83
06.011.0200-A | 10.35
06.011.0201-0 | 11.22
06.011.0201-A | 10.73
06.011.0202-0 | 11.65
CUSTOS | DOS | SERVIÇOS | – | 13ª | Edição | / | Abril 2020
Código | Custo
06.011.0202-A | 11.15
06.011.0203-0 | 12.25
06.011.0203-A | 11.72
06.011.0205-0 | 12.63
06.011.0205-A | 12.07
06.011.0206-0 | 13.36
06.011.0206-A | 12.77
06.011.0207-0 | 13.96
06.011.0207-A | 13.35
06.011.0209-0 | 15.72
06.011.0209-A | 15.04
06.011.0221-0 | 31.35
06.011.0221-A | 29.38
06.011.0222-0 | 32.18
06.011.0222-A | 30.16
06.011.0223-0 | 57.19
06.011.0223-A | 53.97
06.011.0224-0 | 67.23
06.011.0224-A | 63.53
06.011.0225-0 | 104.21
06.011.0225-A | 100.14
06.011.0226-0 | 131.14
06.011.0226-A | 126.19
06.011.0227-0 | 144.24
06.011.0227-A | 139.24
06.011.0228-0 | 181.35
06.011.0228-A | 175.41
06.011.0229-0 | 235.72
06.011.0229-A | 229.06
06.011.0230-0 | 271.94
06.011.0230-A | 264.68
06.011.0231-0 | 278.5
06.011.0231-A | 270.63
06.011.0232-0 | 345.27
06.011.0232-A | 336.57
06.011.0233-0 | 401.92
06.011.0233-A | 391.75
06.011.0235-0 | 725.96
06.011.0235-A | 714.85
06.011.0236-0 | 840.38
06.011.0236-A | 827.59
06.011.0237-0 | 1010.64
06.011.0237-A | 995.79
06.011.0239-0 | 1410.56
06.011.0239-A | 1392.31
06.011.0251-0 | 31.35
06.011.0251-A | 29.38
06.011.0252-0 | 32.18
06.011.0252-A | 30.16
06.011.0253-0 | 57.19
06.011.0253-A | 53.97
06.011.0254-0 | 67.23
06.011.0254-A | 63.53
06.011.0255-0 | 129.09
CUSTOS | DOS | SERVIÇOS | – | 13ª | Edição | / | Abril 2020
Código | Custo
06.011.0255-A | 124.07
06.011.0256-0 | 169.54
06.011.0256-A | 164.07
06.011.0257-0 | 179.19
06.011.0257-A | 173.75
06.011.0258-0 | 228.43
06.011.0258-A | 222.11
06.011.0259-0 | 283.12
06.011.0259-A | 275.91
06.011.0260-0 | 332.51
06.011.0260-A | 324.33
06.011.0261-0 | 597.9
06.011.0261-A | 588.73
06.011.0262-0 | 677.72
06.011.0262-A | 669.01
06.011.0263-0 | 811.99
06.011.0263-A | 800.27
06.011.0265-0 | 1011.38
06.011.0265-A | 998.77
06.011.0266-0 | 1172.95
06.011.0266-A | 1158.34
06.011.0267-0 | 1406.6
06.011.0267-A | 1390.83
06.011.0269-0 | 2629.91
06.011.0269-A | 2609
06.011.0311-0 | 32.42
06.011.0311-A | 30.37
06.011.0312-0 | 57.4
06.011.0312-A | 54.15
06.011.0313-0 | 67.02
06.011.0313-A | 63.34
06.011.0314-0 | 104.05
06.011.0314-A | 99.98
06.011.0315-0 | 130.93
06.011.0315-A | 125.99
06.011.0316-0 | 143.63
06.011.0316-A | 138.66
06.011.0317-0 | 179.36
06.011.0317-A | 173.52
06.011.0318-0 | 233.53
06.011.0318-A | 226.97
06.011.0319-0 | 268.17
06.011.0319-A | 261.07
06.011.0320-0 | 273.39
06.011.0320-A | 265.74
06.011.0321-0 | 337.95
06.011.0321-A | 329.57
06.011.0322-0 | 388.93
06.011.0322-A | 379.33
06.011.0324-0 | 714.22
06.011.0324-A | 703.64
06.011.0325-0 | 821.29
06.011.0325-A | 809.33
06.011.0326-0 | 944.76
CUSTOS | DOS | SERVIÇOS | – | 13ª | Edição | / | Abril 2020
Código | Custo
06.011.0326-A | 931.82
06.011.0328-0 | 1327.82
06.011.0328-A | 1312.03
06.011.0341-0 | 36.15
06.011.0341-A | 33.61
06.011.0342-0 | 57.52
06.011.0342-A | 54.25
06.011.0343-0 | 66.85
06.011.0343-A | 63.2
06.011.0344-0 | 129.04
06.011.0344-A | 124.11
06.011.0345-0 | 169.52
06.011.0345-A | 164.05
06.011.0346-0 | 181.59
06.011.0346-A | 176.11
06.011.0347-0 | 228.24
06.011.0347-A | 221.96
06.011.0348-0 | 280.19
06.011.0348-A | 273.12
06.011.0349-0 | 328.82
06.011.0349-A | 320.8
06.011.0350-0 | 593.19
06.011.0350-A | 584.23
06.011.0351-0 | 679.59
06.011.0351-A | 669.92
06.011.0352-0 | 799.9
06.011.0352-A | 788.73
06.011.0354-0 | 999.56
06.011.0354-A | 987.41
06.011.0355-0 | 1156.35
06.011.0355-A | 1142.51
06.011.0356-0 | 1384.19
06.011.0356-A | 1369.4
06.011.0358-0 | 2570.35
06.011.0358-A | 2551.38
06.011.0370-0 | 45.38
06.011.0370-A | 41.99
06.011.0371-0 | 72.21
06.011.0371-A | 68.07
06.011.0372-0 | 110.14
06.011.0372-A | 105.66
06.011.0373-0 | 186.59
06.011.0373-A | 180.13
06.011.0374-0 | 306.83
06.011.0374-A | 298.72
06.011.0375-0 | 383.75
06.011.0375-A | 374.7
06.011.0376-0 | 489.19
06.011.0376-A | 479.46
06.011.0377-0 | 610.91
06.011.0377-A | 600.05
06.011.0378-0 | 1139.2
06.011.0378-A | 1127.66
06.011.0379-0 | 1334.73
CUSTOS | DOS SERVIÇOS |  | – | 13ª | Edição | / | Abril 2020
Código | Custo
06.011.0379-A | 1321.83
06.011.0380-0 | 1771.82
06.011.0380-A | 1757.94
06.011.0381-0 | 2301.45
06.011.0381-A | 2286.14
06.011.0382-0 | 2591.86
06.011.0382-A | 2575.4
06.011.0383-0 | 5203.52
06.011.0383-A | 5183.93
06.011.0390-0 | 45.38
06.011.0390-A | 41.99
06.011.0391-0 | 69.79
06.011.0391-A | 65.65
06.011.0392-0 | 109.13
06.011.0392-A | 104.66
06.011.0393-0 | 153.45
06.011.0393-A | 148.06
06.011.0394-0 | 245.23
06.011.0394-A | 238.29
06.011.0395-0 | 367.95
06.011.0395-A | 359.36
06.011.0396-0 | 513.37
06.011.0396-A | 503.67
06.011.0397-0 | 736.01
06.011.0397-A | 725.8
06.011.0398-0 | 1349.2
06.011.0398-A | 1337.13
06.011.0399-0 | 1452.95
06.011.0399-A | 1440.2
06.011.0400-0 | 1829.24
06.011.0400-A | 1814.9
06.011.0401-0 | 3187.87
06.011.0401-A | 3172.54
06.011.0402-0 | 4081.71
06.011.0402-A | 4064.71
06.011.0403-0 | 5726.02
06.011.0403-A | 5707.87
06.011.0404-0 | 7759.65
06.011.0404-A | 7737.17
06.011.0411-0 | 51.23
06.011.0411-A | 49.16
06.011.0412-0 | 51.1
06.011.0412-A | 49.1
06.011.0413-0 | 150.4
06.011.0413-A | 147.68
06.011.0414-0 | 157.54
06.011.0414-A | 153.9
06.011.0415-0 | 159.28
06.011.0415-A | 155.54
06.011.0416-0 | 267.01
06.011.0416-A | 262.07
06.011.0417-0 | 279.44
06.011.0417-A | 274.48
06.011.0418-0 | 360.8
CUSTOS | DOS | SERVIÇOS | – | 13ª | Edição | / | Abril 2020
Código | Custo
06.011.0418-A | 354.96
06.011.0419-0 | 724.18
06.011.0419-A | 717.64
06.011.0420-0 | 882.92
06.011.0420-A | 875.65
06.011.0421-0 | 886.58
06.011.0421-A | 878.96
06.011.0422-0 | 1954.96
06.011.0422-A | 1946.64
06.011.0423-0 | 2329.54
06.011.0423-A | 2320.01
06.011.0424-0 | 3275.9
06.011.0424-A | 3265.53
06.011.0425-0 | 3810.13
06.011.0425-A | 3798.41
06.011.0426-0 | 4859.81
06.011.0426-A | 4847.11
06.011.0427-0 | 6275.2
06.011.0427-A | 6259.9
06.011.0431-0 | 50.39
06.011.0431-A | 48.42
06.011.0432-0 | 51.22
06.011.0432-A | 49.2
06.011.0433-0 | 95.27
06.011.0433-A | 92.05
06.011.0434-0 | 158.03
06.011.0434-A | 154.33
06.011.0435-0 | 195.01
06.011.0435-A | 190.94
06.011.0436-0 | 267.34
06.011.0436-A | 262.39
06.011.0437-0 | 280.44
06.011.0437-A | 275.44
06.011.0438-0 | 362.95
06.011.0438-A | 357.01
06.011.0439-0 | 726.77
06.011.0439-A | 720.11
06.011.0440-0 | 886.12
06.011.0440-A | 878.73
06.011.0441-0 | 892.31
06.011.0441-A | 884.44
06.011.0442-0 | 1963.63
06.011.0442-A | 1954.92
06.011.0443-0 | 2343.94
06.011.0443-A | 2333.78
06.011.0445-0 | 3292.33
06.011.0445-A | 3281.22
06.011.0446-0 | 3834.48
06.011.0446-A | 3821.69
06.011.0447-0 | 4931.21
06.011.0447-A | 4916.36
06.011.0449-0 | 6369.18
06.011.0449-A | 6350.93
06.012.0001-0 | 2474.1
CUSTOS | DOS SERVIÇOS |  | – | 13ª | Edição | / | Abril 2020
Código | Custo
06.012.0001-A | 2303.38
06.012.0002-0 | 2595.42
06.012.0002-A | 2415.39
06.012.0003-0 | 2903.28
06.012.0003-A | 2705.12
06.012.0004-0 | 3233.81
06.012.0004-A | 3011.08
06.012.0005-0 | 3514.28
06.012.0005-A | 3270.42
06.012.0006-0 | 4028.68
06.012.0006-A | 3747.57
06.012.0007-0 | 4467.83
06.012.0007-A | 4157.39
06.012.0008-0 | 4904.74
06.012.0008-A | 4564.93
06.012.0009-0 | 5463.38
06.012.0009-A | 5084.99
06.012.0015-0 | 1814.38
06.012.0015-A | 1687.75
06.012.0016-0 | 2077.45
06.012.0016-A | 1934.21
06.012.0017-0 | 2251.02
06.012.0017-A | 2095.29
06.012.0018-0 | 2541.76
06.012.0018-A | 2363.46
06.012.0019-0 | 2977.44
06.012.0019-A | 2770.85
06.012.0020-0 | 3293.54
06.012.0020-A | 3061.67
06.012.0021-0 | 3568.2
06.012.0021-A | 3317.45
06.012.0022-0 | 3855.29
06.012.0022-A | 3586.11
06.012.0039-0 | 1738.06
06.012.0039-A | 1605.92
06.012.0040-0 | 1587.81
06.012.0040-A | 1467.64
06.012.0041-0 | 1508.17
06.012.0041-A | 1393.08
06.012.0042-0 | 1321.36
06.012.0042-A | 1222.05
06.012.0043-0 | 1268.22
06.012.0043-A | 1172.32
06.012.0200-0 | 4126.55
06.012.0200-A | 3730.38
06.012.0201-0 | 4523.44
06.012.0201-A | 4088.75
06.012.0202-0 | 4962.64
06.012.0202-A | 4489.71
06.012.0203-0 | 5416.59
06.012.0203-A | 4904.04
06.012.0204-0 | 6043.34
06.012.0204-A | 5471.35
06.012.0205-0 | 6622.75
CUSTOS | DOS SERVIÇOS |  | – | 13ª | Edição | / | Abril 2020
Código | Custo
06.012.0205-A | 5991.61
06.012.0206-0 | 6758.76
06.012.0206-A | 6122.27
06.012.0207-0 | 6890.19
06.012.0207-A | 6247.27
06.012.0208-0 | 7227.86
06.012.0208-A | 6568.99
06.012.0209-0 | 7557.42
06.012.0209-A | 6866.2
06.012.0210-0 | 7930.35
06.012.0210-A | 7207
06.012.0211-0 | 8304.96
06.012.0211-A | 7549.27
06.012.0212-0 | 8679.51
06.012.0212-A | 7891.47
06.012.0213-0 | 9007.45
06.012.0213-A | 8187.28
06.012.0214-0 | 9382
06.012.0214-A | 8529.49
06.012.0215-0 | 9756.61
06.012.0215-A | 8871.75
06.012.0216-0 | 10129.54
06.012.0216-A | 9212.56
06.012.0217-0 | 5079.16
06.012.0217-A | 4591.79
06.012.0218-0 | 5551.68
06.012.0218-A | 5022.91
06.012.0219-0 | 6024.34
06.012.0219-A | 5454.2
06.012.0220-0 | 6661.91
06.012.0220-A | 6027.73
06.012.0221-0 | 7323.41
06.012.0221-A | 6625.17
06.012.0222-0 | 7634.7
06.012.0222-A | 6915.72
06.012.0223-0 | 7888.95
06.012.0223-A | 7146.01
06.012.0224-0 | 8216.02
06.012.0224-A | 7442.15
06.012.0225-0 | 8332.67
06.012.0225-A | 7567.43
06.012.0226-0 | 8705.61
06.012.0226-A | 7908.24
06.012.0227-0 | 9080.22
06.012.0227-A | 8250.5
06.012.0228-0 | 9409.77
06.012.0228-A | 8547.71
06.012.0229-0 | 9782.7
06.012.0229-A | 8888.51
06.012.0230-0 | 10157.25
06.012.0230-A | 9230.72
06.012.0231-0 | 10531.86
06.012.0231-A | 9572.98
06.012.0232-0 | 10859.8
CUSTOS | DOS SERVIÇOS |  | – | 13ª | Edição | / | Abril 2020
Código | Custo
06.012.0232-A | 9868.79
06.012.0233-0 | 5786.61
06.012.0233-A | 5230.7
06.012.0234-0 | 6304.19
06.012.0234-A | 5702.21
06.012.0235-0 | 6772.57
06.012.0235-A | 6125.21
06.012.0236-0 | 7330.75
06.012.0236-A | 6632.04
06.012.0237-0 | 8048.26
06.012.0237-A | 7280.83
06.012.0238-0 | 8530.79
06.012.0238-A | 7729.06
06.012.0239-0 | 8728.76
06.012.0239-A | 7899.8
06.012.0240-0 | 8987.02
06.012.0240-A | 8139.26
06.012.0241-0 | 9326.35
06.012.0241-A | 8462.46
06.012.0242-0 | 9699.37
06.012.0242-A | 8803.34
06.012.0243-0 | 10028.98
06.012.0243-A | 9100.61
06.012.0244-0 | 10402.23
06.012.0244-A | 9441.51
06.012.0245-0 | 10776.46
06.012.0245-A | 9783.62
06.012.0246-0 | 11151.01
06.012.0246-A | 10125.83
06.012.0247-0 | 11479.94
06.012.0247-A | 10422.41
06.012.0248-0 | 11853.65
06.012.0248-A | 10763.98
06.012.0249-0 | 6915.14
06.012.0249-A | 6249.94
06.012.0250-0 | 7468.41
06.012.0250-A | 6754.02
06.012.0251-0 | 8021.66
06.012.0251-A | 7258.08
06.012.0252-0 | 8785.37
06.012.0252-A | 7948.4
06.012.0253-0 | 9552.07
06.012.0253-A | 8641.93
06.012.0254-0 | 9697.74
06.012.0254-A | 8779.26
06.012.0255-0 | 9769.34
06.012.0255-A | 8847.41
06.012.0256-0 | 10107.67
06.012.0256-A | 9169.76
06.012.0257-0 | 10437.22
06.012.0257-A | 9466.97
06.012.0258-0 | 10811.77
06.012.0258-A | 9809.18
06.012.0259-0 | 11184.76
CUSTOS | DOS SERVIÇOS |  | – | 13ª | Edição | / | Abril 2020
Código | Custo
06.012.0259-A | 10150.04
06.012.0260-0 | 11559.31
06.012.0260-A | 10492.25
06.012.0261-0 | 11888.86
06.012.0261-A | 10789.45
06.012.0262-0 | 12261.8
06.012.0262-A | 11130.26
06.012.0263-0 | 12636.41
06.012.0263-A | 11472.52
06.012.0264-0 | 7788.22
06.012.0264-A | 7036.79
06.012.0265-0 | 8372.57
06.012.0265-A | 7568.63
06.012.0266-0 | 8966.14
06.012.0266-A | 8108.94
06.012.0267-0 | 9518.15
06.012.0267-A | 8607.41
06.012.0268-0 | 10373.51
06.012.0268-A | 9384.68
06.012.0269-0 | 10756.75
06.012.0269-A | 9740.77
06.012.0270-0 | 10963.57
06.012.0270-A | 9922.85
06.012.0271-0 | 11364.39
06.012.0271-A | 10284.98
06.012.0272-0 | 11420.42
06.012.0272-A | 10356.03
06.012.0273-0 | 11793.7
06.012.0273-A | 10697.17
06.012.0274-0 | 12168.25
06.012.0274-A | 11039.38
06.012.0275-0 | 12497.8
06.012.0275-A | 11336.59
06.012.0276-0 | 12870.79
06.012.0276-A | 11677.45
06.012.0277-0 | 13245.35
06.012.0277-A | 12019.65
06.012.0278-0 | 13619.9
06.012.0278-A | 12361.86
06.012.0310-0 | 9397.03
06.012.0310-A | 8456.98
06.012.0312-0 | 9596.7
06.012.0312-A | 8645.82
06.012.0315-0 | 10342.21
06.012.0315-A | 9302.03
06.012.0317-0 | 10331.79
06.012.0317-A | 9344.51
06.012.0319-0 | 11234.57
06.012.0319-A | 10164.59
06.012.0320-0 | 11903.18
06.012.0320-A | 10775.77
06.012.0322-0 | 11999.11
06.012.0322-A | 10856.76
06.012.0325-0 | 12311.78
CUSTOS | DOS SERVIÇOS |  | – | 13ª | Edição | / | Abril 2020
Código | Custo
06.012.0325-A | 11146.88
06.012.0327-0 | 12474.52
06.012.0327-A | 11309.15
06.012.0329-0 | 12762.55
06.012.0329-A | 11564.94
06.012.0331-0 | 13147.84
06.012.0331-A | 11921.92
06.012.0332-0 | 13485.59
06.012.0332-A | 12232.26
06.012.0335-0 | 13925.52
06.012.0335-A | 12631.09
06.012.0337-0 | 14300.07
06.012.0337-A | 12973.3
06.012.0340-0 | 14643.68
06.012.0340-A | 13282.68
06.012.0345-0 | 10557.03
06.012.0345-A | 9488.17
06.012.0347-0 | 10776.81
06.012.0347-A | 9678.98
06.012.0348-0 | 10943.07
06.012.0348-A | 9829.19
06.012.0349-0 | 11365.21
06.012.0349-A | 10272.13
06.012.0351-0 | 12095.62
06.012.0351-A | 10944.5
06.012.0352-0 | 13004.04
06.012.0352-A | 11765.21
06.012.0355-0 | 13088.26
06.012.0355-A | 11844.29
06.012.0357-0 | 13169.18
06.012.0357-A | 11918.78
06.012.0359-0 | 13507
06.012.0359-A | 12240.66
06.012.0362-0 | 13836.56
06.012.0362-A | 12537.87
06.012.0363-0 | 14150.84
06.012.0363-A | 12827.87
06.012.0364-0 | 14585.72
06.012.0364-A | 13222.34
06.012.0366-0 | 14958.65
06.012.0366-A | 13563.14
06.012.0368-0 | 15288.2
06.012.0368-A | 13860.35
06.012.0370-0 | 15662.31
06.012.0370-A | 14202.17
06.012.0372-0 | 13834.74
06.012.0372-A | 12491
06.012.0375-0 | 15327.59
06.012.0375-A | 13855.35
06.012.0377-0 | 16828.76
06.012.0377-A | 15214.08
06.012.0379-0 | 18951.17
06.012.0379-A | 17133.29
06.012.0381-0 | 19202.89
CUSTOS | DOS SERVIÇOS |  | – | 13ª | Edição | / | Abril 2020
Código | Custo
06.012.0381-A | 17382.28
06.012.0383-0 | 19309.15
06.012.0383-A | 17480.5
06.012.0385-0 | 19599.71
06.012.0385-A | 17725.01
06.012.0387-0 | 20084.23
06.012.0387-A | 18162.59
06.012.0389-0 | 20437
06.012.0389-A | 18480.03
06.012.0391-0 | 21008.35
06.012.0391-A | 18992.83
06.012.0393-0 | 21493.73
06.012.0393-A | 19431.59
06.012.0395-0 | 22015.92
06.012.0395-A | 19901.39
06.012.0400-0 | 22455.65
06.012.0400-A | 20294.16
06.014.0012-0 | 2674.41
06.014.0012-A | 2524.76
06.014.0013-0 | 2811.38
06.014.0013-A | 2649.01
06.014.0014-0 | 3066.56
06.014.0014-A | 2894.29
06.014.0015-0 | 3434.59
06.014.0015-A | 3237.1
06.014.0016-0 | 3847.95
06.014.0016-A | 3621.52
06.014.0049-0 | 481.2
06.014.0049-A | 448.94
06.014.0052-0 | 578.6
06.014.0052-A | 538.81
06.014.0054-0 | 846.87
06.014.0054-A | 789.87
06.014.0057-0 | 1110.84
06.014.0057-A | 1034.6
06.014.0059-0 | 1747.08
06.014.0059-A | 1624.03
06.014.0060-0 | 554.59
06.014.0060-A | 517.78
06.014.0062-0 | 678.24
06.014.0062-A | 631.54
06.014.0064-0 | 953.73
06.014.0064-A | 890.04
06.014.0066-0 | 1217.69
06.014.0066-A | 1134.77
06.014.0068-0 | 1945.74
06.014.0068-A | 1811.65
06.014.0100-1 | 1919.53
06.014.0100-B | 1816.31
06.014.0101-0 | 1278.29
06.014.0101-A | 1210.28
06.014.0102-0 | 1600.97
06.014.0102-A | 1527.82
06.014.0105-0 | 1351.01
CUSTOS | DOS SERVIÇOS |  | – | 13ª | Edição | / | Abril 2020
Código | Custo
06.014.0105-A | 1273.31
06.014.0110-0 | 333.23
06.014.0110-A | 310.51
06.014.0112-0 | 646.34
06.014.0112-A | 606.65
06.014.0114-0 | 769.73
06.014.0114-A | 723.02
06.014.0116-0 | 328.94
06.014.0116-A | 310.24
06.014.0118-0 | 452.33
06.014.0118-A | 426.62
06.014.0120-0 | 575.47
06.014.0120-A | 542.76
06.014.0122-0 | 199.06
06.014.0122-A | 183.71
06.014.0124-0 | 278.76
06.014.0124-A | 258.18
06.014.0126-0 | 354.17
06.014.0126-A | 328.84
06.014.0128-0 | 134.25
06.014.0128-A | 126.53
06.014.0130-0 | 226.5
06.014.0130-A | 212.2
06.014.0132-0 | 302.17
06.014.0132-A | 283.09
06.015.0010-0 | 1781.6
06.015.0010-A | 1677.45
06.015.0011-0 | 1864.62
06.015.0011-A | 1756.73
06.015.0012-0 | 2130.26
06.015.0012-A | 2008.57
06.015.0013-0 | 2347.78
06.015.0013-A | 2212.51
06.015.0014-0 | 2663.72
06.015.0014-A | 2503
06.015.0015-0 | 2920.29
06.015.0015-A | 2742.87
06.015.0016-0 | 3805.18
06.015.0016-A | 3572.93
06.015.0030-0 | 636.38
06.015.0030-A | 609.3
06.015.0031-0 | 2180.22
06.015.0031-A | 2075.55
06.015.0060-0 | 428.62
06.015.0060-A | 386.41
06.015.0061-0 | 308.37
06.015.0061-A | 281.58
06.015.0070-0 | 325.01
06.015.0070-A | 293.34
06.016.0001-0 | 351.28
06.016.0001-A | 340.96
06.016.0002-0 | 319.28
06.016.0002-A | 308.96
06.016.0003-0 | 343.28
CUSTOS | DOS | SERVIÇOS | – | 13ª | Edição | / | Abril 2020
Código | Custo
06.016.0003-A | 332.96
06.016.0004-0 | 303.63
06.016.0004-A | 295.37
06.016.0006-0 | 337.83
06.016.0006-A | 327.51
06.016.0007-0 | 449.07
06.016.0007-A | 438.75
06.016.0008-0 | 114.27
06.016.0008-A | 109.11
06.016.0009-0 | 124.4
06.016.0009-A | 119.24
06.016.0010-0 | 347.17
06.016.0010-A | 333.74
06.016.0011-0 | 312.17
06.016.0011-A | 298.74
06.016.0012-0 | 347.17
06.016.0012-A | 333.74
06.016.0015-0 | 327.63
06.016.0015-A | 319.37
06.016.0016-0 | 2810.52
06.016.0016-A | 2777.5
06.016.0030-0 | 199.04
06.016.0030-A | 191.29
06.016.0031-0 | 347.27
06.016.0031-A | 338.48
06.016.0032-0 | 607.56
06.016.0032-A | 592.08
06.016.0040-0 | 267.63
06.016.0040-A | 259.37
06.016.0041-0 | 343.02
06.016.0041-A | 332.71
06.016.0050-0 | 98.58
06.016.0050-A | 98.24
06.016.0051-0 | 158.58
06.016.0051-A | 158.24
06.016.0052-0 | 117.58
06.016.0052-A | 117.24
06.016.0053-0 | 197.58
06.016.0053-A | 197.24
06.016.0060-0 | 204.04
06.016.0060-A | 196.29
06.016.0061-0 | 684.18
06.016.0061-A | 676.42
06.016.0080-0 | 86.16
06.016.0080-A | 78.96
06.016.0082-0 | 250.75
06.016.0082-A | 223.4
06.016.0100-0 | 308.28
06.016.0100-A | 297.96
06.016.0105-0 | 203.78
06.016.0105-A | 196.04
06.017.0001-0 | 214.6
06.017.0001-A | 206.51
06.017.0002-0 | 340.57
CUSTOS | DOS | SERVIÇOS | – | 13ª | Edição | / | Abril 2020
Código | Custo
06.017.0002-A | 330.37
06.017.0003-0 | 418.09
06.017.0003-A | 406.43
06.017.0004-0 | 800.31
06.017.0004-A | 786.5
06.017.0005-0 | 839.13
06.017.0005-A | 824
06.017.0006-0 | 968.98
06.017.0006-A | 951.77
06.017.0007-0 | 991.29
06.017.0007-A | 973.38
06.017.0008-0 | 1000.81
06.017.0008-A | 982.23
06.017.0009-0 | 1122.88
06.017.0009-A | 1102.87
06.017.0010-0 | 1225.66
06.017.0010-A | 1202.9
06.017.0011-0 | 1307.83
06.017.0011-A | 1285.07
06.017.0012-0 | 1433.64
06.017.0012-A | 1405.33
06.017.0013-0 | 1584.89
06.017.0013-A | 1553.86
06.017.0014-0 | 1739.02
06.017.0014-A | 1705.16
06.017.0015-0 | 1908.37
06.017.0015-A | 1869.38
06.017.0016-0 | 2044.39
06.017.0016-A | 2004.99
06.017.0017-0 | 2195.65
06.017.0017-A | 2153.52
06.017.0018-0 | 2349.77
06.017.0018-A | 2304.82
06.017.0019-0 | 2350.51
06.017.0019-A | 2302.84
06.017.0020-0 | 2654.99
06.017.0020-A | 2604.51
06.017.0021-0 | 2806.4
06.017.0021-A | 2753.19
06.017.0022-0 | 2962.54
06.017.0022-A | 2906.23
06.017.0023-0 | 3111.78
06.017.0023-A | 3053.02
06.017.0024-0 | 3265.46
06.017.0024-A | 3203.93
06.017.0025-0 | 3417.16
06.017.0025-A | 3352.85
06.017.0026-0 | 3571.29
06.017.0026-A | 3504.15
06.017.0027-0 | 3722.54
06.017.0027-A | 3652.68
06.017.0040-0 | 71.42
06.017.0040-A | 68.85
06.017.0041-0 | 319.27
CUSTOS | DOS | SERVIÇOS | – | 13ª | Edição | / | Abril 2020
Código | Custo
06.017.0041-A | 314.55
06.017.0050-0 | 503.5
06.017.0050-A | 494.5
06.017.0055-0 | 1013.73
06.017.0055-A | 1002.17
06.017.0060-0 | 245.97
06.017.0060-A | 236.76
06.017.0065-0 | 415.59
06.017.0065-A | 398.76
06.017.0070-0 | 673.71
06.017.0070-A | 650.39
06.017.0075-0 | 1204.26
06.017.0075-A | 1173.48
06.017.0080-0 | 352.53
06.017.0080-A | 343.32
06.017.0085-0 | 522.15
06.017.0085-A | 505.32
06.017.0090-0 | 823.56
06.017.0090-A | 800.24
06.017.0095-0 | 1354.11
06.017.0095-A | 1323.33
06.018.0001-0 | 197.06
06.018.0001-A | 187.99
06.018.0002-0 | 184.66
06.018.0002-A | 179.42
06.018.0003-0 | 104.06
06.018.0003-A | 101.41
06.018.0005-0 | 1649.28
06.018.0005-A | 1501.15
06.018.0006-0 | 897.03
06.018.0006-A | 814.92
06.018.0007-0 | 1173.09
06.018.0007-A | 1066.54
06.018.0008-0 | 2224.8
06.018.0008-A | 2028.31
06.018.0009-0 | 2849.86
06.018.0009-A | 2600.61
06.020.0510-0 | 19.62
06.020.0510-A | 17.07
06.020.0511-0 | 30.16
06.020.0511-A | 26.26
06.020.0512-0 | 36.28
06.020.0512-A | 31.64
06.020.0515-0 | 28.15
06.020.0515-A | 26.21
06.020.0516-0 | 31.41
06.020.0516-A | 29.22
06.020.0517-0 | 33.58
06.020.0517-A | 31.2
06.020.0518-0 | 36.84
06.020.0518-A | 34.23
06.020.0519-0 | 38.62
06.020.0519-A | 35.89
06.020.0520-0 | 43.13
CUSTOS | DOS | SERVIÇOS | – | 13ª | Edição | / | Abril 2020
Código | Custo
06.020.0520-A | 40.01
06.020.0521-0 | 45.38
06.020.0521-A | 42.08
06.020.0522-0 | 48.73
06.020.0522-A | 45.17
06.020.0525-0 | 29.88
06.020.0525-A | 27.8
06.020.0526-0 | 33.69
06.020.0526-A | 31.3
06.020.0527-0 | 36.39
06.020.0527-A | 33.79
06.020.0528-0 | 40.24
06.020.0528-A | 37.35
06.020.0529-0 | 43.05
06.020.0529-A | 39.93
06.020.0530-0 | 47.68
06.020.0530-A | 44.18
06.020.0531-0 | 50.27
06.020.0531-A | 46.57
06.020.0534-0 | 54.72
06.020.0534-A | 50.67
06.020.0536-0 | 60.02
06.020.0536-A | 55.53
06.020.0538-0 | 125.33
06.020.0538-A | 113.15
06.020.0540-0 | 130.96
06.020.0540-A | 118.31
06.020.0545-0 | 70.9
06.020.0545-A | 64.54
06.020.0546-0 | 73.53
06.020.0546-A | 66.91
06.020.0547-0 | 79.91
06.020.0547-A | 72.75
06.020.0548-0 | 83.41
06.020.0548-A | 75.96
06.020.0549-0 | 105.44
06.020.0549-A | 95.58
06.020.0551-0 | 131.35
06.020.0551-A | 118.7
06.020.0553-0 | 139.5
06.020.0553-A | 126.18
06.020.0555-0 | 146.56
06.020.0555-A | 132.67
06.020.0557-0 | 161.77
06.020.0557-A | 146.45
06.020.0559-0 | 177.12
06.020.0559-A | 160.38
06.020.0560-0 | 206
06.020.0560-A | 186.63
06.020.0565-0 | 84.75
06.020.0565-A | 77.13
06.020.0566-0 | 92.12
06.020.0566-A | 83.88
06.020.0567-0 | 101.25
CUSTOS | DOS | SERVIÇOS | – | 13ª | Edição | / | Abril 2020
Código | Custo
06.020.0567-A | 92.22
06.020.0568-0 | 110.77
06.020.0568-A | 100.92
06.020.0569-0 | 132.37
06.020.0569-A | 120.15
06.020.0570-0 | 163.25
06.020.0570-A | 147.81
06.020.0572-0 | 177.1
06.020.0572-A | 160.48
06.020.0574-0 | 210.27
06.020.0574-A | 190.52
06.020.0576-0 | 222.63
06.020.0576-A | 201.84
06.020.0578-0 | 258.07
06.020.0578-A | 233.7
06.020.0580-0 | 282.79
06.020.0580-A | 256.34
06.020.0582-0 | 325.51
06.020.0582-A | 294.48
06.020.0584-0 | 350.23
06.020.0584-A | 317.12
06.020.0586-0 | 462.99
06.020.0586-A | 419.24
06.020.0588-0 | 573.58
06.020.0588-A | 519.41
06.020.0592-0 | 120.72
06.020.0592-A | 111.56
06.020.0594-0 | 207.01
06.020.0594-A | 187.53
06.020.0596-0 | 224.02
06.020.0596-A | 203.17
06.020.0598-0 | 255.52
06.020.0598-A | 231.76
06.020.0600-0 | 272
06.020.0600-A | 246.85
06.020.0602-0 | 311.08
06.020.0602-A | 281.99
06.020.0604-0 | 347.33
06.020.0604-A | 315.19
06.020.0606-0 | 430.09
06.020.0606-A | 389.9
06.020.0608-0 | 502.04
06.020.0608-A | 455.2
06.020.0610-0 | 508.63
06.020.0610-A | 461.23
06.020.0612-0 | 558.51
06.020.0612-A | 506.6
06.020.0614-0 | 686.74
06.020.0614-A | 623.06
06.020.0616-0 | 601.65
06.020.0616-A | 546.43
06.020.0618-0 | 662.42
06.020.0618-A | 601.77
06.020.0620-0 | 816.37
CUSTOS | DOS | SERVIÇOS | – | 13ª | Edição | / | Abril 2020
Código | Custo
06.020.0620-A | 741.79
06.020.0625-0 | 16.68
06.020.0625-A | 15.54
06.020.0626-0 | 18.29
06.020.0626-A | 17.02
06.020.0627-0 | 19.42
06.020.0627-A | 18.06
06.020.0628-0 | 20.1
06.020.0628-A | 18.71
06.020.0629-0 | 22.44
06.020.0629-A | 20.85
06.020.0630-0 | 24.5
06.020.0630-A | 22.75
06.020.0631-0 | 25.17
06.020.0631-A | 23.34
06.020.0632-0 | 27.44
06.020.0632-A | 25.46
06.020.0636-0 | 17.55
06.020.0636-A | 16.34
06.020.0637-0 | 19.42
06.020.0637-A | 18.06
06.020.0638-0 | 20.82
06.020.0638-A | 19.35
06.020.0639-0 | 21.51
06.020.0639-A | 20
06.020.0640-0 | 24.43
06.020.0640-A | 22.68
06.020.0641-0 | 26.75
06.020.0641-A | 24.81
06.020.0642-0 | 28.37
06.020.0642-A | 26.3
06.020.0643-0 | 30.31
06.020.0643-A | 28.09
06.020.0645-0 | 33.12
06.020.0645-A | 30.67
06.020.0647-0 | 73.15
06.020.0647-A | 65.96
06.020.0649-0 | 75.97
06.020.0649-A | 68.55
06.020.0655-0 | 38.64
06.020.0655-A | 35.09
06.020.0656-0 | 42.57
06.020.0656-A | 38.7
06.020.0657-0 | 45.64
06.020.0657-A | 41.52
06.020.0658-0 | 47.83
06.020.0658-A | 43.52
06.020.0659-0 | 66.77
06.020.0659-A | 60.23
06.020.0661-0 | 76.21
06.020.0661-A | 68.79
06.020.0663-0 | 80
06.020.0663-A | 72.27
06.020.0665-0 | 83.78
CUSTOS | DOS | SERVIÇOS | – | 13ª | Edição | / | Abril 2020
Código | Custo
06.020.0665-A | 75.74
06.020.0667-0 | 92.4
06.020.0667-A | 83.55
06.020.0669-0 | 101.03
06.020.0669-A | 91.36
06.020.0670-0 | 117.03
06.020.0670-A | 105.9
06.020.0675-0 | 48.08
06.020.0675-A | 43.73
06.020.0676-0 | 51.91
06.020.0676-A | 47.23
06.020.0677-0 | 56.21
06.020.0677-A | 51.16
06.020.0678-0 | 64.15
06.020.0678-A | 58.36
06.020.0679-0 | 80.08
06.020.0679-A | 72.38
06.020.0681-0 | 92.17
06.020.0681-A | 83.34
06.020.0683-0 | 98.59
06.020.0683-A | 89.23
06.020.0685-0 | 118.17
06.020.0685-A | 106.95
06.020.0687-0 | 123.12
06.020.0687-A | 111.48
06.020.0689-0 | 143.84
06.020.0689-A | 130.09
06.020.0690-0 | 155.71
06.020.0690-A | 140.96
06.020.0691-0 | 181.95
06.020.0691-A | 164.38
06.020.0692-0 | 194.31
06.020.0692-A | 175.7
06.020.0694-0 | 256.6
06.020.0694-A | 232.02
06.020.0696-0 | 317.58
06.020.0696-A | 287.19
06.020.0700-0 | 64.48
06.020.0700-A | 59.67
06.020.0702-0 | 116.15
06.020.0702-A | 105.09
06.020.0704-0 | 124.71
06.020.0704-A | 112.94
06.020.0706-0 | 142.18
06.020.0706-A | 128.81
06.020.0708-0 | 148.77
06.020.0708-A | 134.85
06.020.0710-0 | 173.22
06.020.0710-A | 156.83
06.020.0711-0 | 189.04
06.020.0711-A | 171.32
06.020.0714-0 | 236.23
06.020.0714-A | 213.87
06.020.0715-0 | 275
CUSTOS | DOS | SERVIÇOS | – | 13ª | Edição | / | Abril 2020
Código | Custo
06.020.0715-A | 248.98
06.020.0716-0 | 278.3
06.020.0716-A | 252
06.020.0717-0 | 303.54
06.020.0717-A | 274.93
06.020.0718-0 | 372.9
06.020.0718-A | 337.86
06.020.0720-0 | 324.81
06.020.0720-A | 294.6
06.020.0721-0 | 355
06.020.0721-A | 322.07
06.020.0722-0 | 437.23
06.020.0722-A | 396.78
06.020.0725-0 | 10
06.020.0725-A | 8.73
06.020.0726-0 | 18.61
06.020.0726-A | 16.26
06.020.0727-0 | 22.81
06.020.0727-A | 19.97
06.020.0735-0 | 130.26
06.020.0735-A | 117.12
06.020.0736-0 | 159.34
06.020.0736-A | 143.77
06.020.0737-0 | 186.41
06.020.0737-A | 168.62
06.020.0738-0 | 217.96
06.020.0738-A | 197.37
06.020.0739-0 | 245.78
06.020.0739-A | 222.9
06.020.0740-0 | 278.3
06.020.0740-A | 252.48
06.020.0741-0 | 306.27
06.020.0741-A | 278.17
06.020.0742-0 | 335.79
06.020.0742-A | 305.15
06.020.0745-0 | 150.84
06.020.0745-A | 136.03
06.020.0746-0 | 186.92
06.020.0746-A | 169.1
06.020.0747-0 | 220.77
06.020.0747-A | 200.18
06.020.0748-0 | 259.1
06.020.0748-A | 235.15
06.020.0749-0 | 294.04
06.020.0749-A | 267.24
06.020.0750-0 | 333.35
06.020.0750-A | 303.06
06.020.0751-0 | 368.29
06.020.0751-A | 335.15
06.020.0752-0 | 404.69
06.020.0752-A | 368.44
06.020.0754-0 | 481.72
06.020.0754-A | 439.65
06.020.0756-0 | 581.1
CUSTOS | DOS | SERVIÇOS | – | 13ª | Edição | / | Abril 2020
Código | Custo
06.020.0756-A | 529.59
06.020.0758-0 | 668.17
06.020.0758-A | 608.87
06.020.0760-0 | 358.73
06.020.0760-A | 325.36
06.020.0761-0 | 405.74
06.020.0761-A | 368.56
06.020.0762-0 | 458.63
06.020.0762-A | 416.79
06.020.0763-0 | 505.64
06.020.0763-A | 459.99
06.020.0764-0 | 558.79
06.020.0764-A | 508.44
06.020.0766-0 | 684.14
06.020.0766-A | 623.19
06.020.0768-0 | 777.89
06.020.0768-A | 709.43
06.020.0770-0 | 883.2
06.020.0770-A | 805.83
06.020.0772-0 | 981.36
06.020.0772-A | 895.83
06.020.0774-0 | 1097.25
06.020.0774-A | 1001.52
06.020.0775-0 | 1289.46
06.020.0775-A | 1177.96
06.020.0780-0 | 543.53
06.020.0780-A | 494.37
06.020.0781-0 | 630.54
06.020.0781-A | 573.75
06.020.0782-0 | 715.11
06.020.0782-A | 650.89
06.020.0783-0 | 798.7
06.020.0783-A | 727.3
06.020.0784-0 | 879.65
06.020.0784-A | 801.31
06.020.0786-0 | 1068.7
06.020.0786-A | 974.23
06.020.0788-0 | 1225.6
06.020.0788-A | 1118.03
06.020.0790-0 | 1411.07
06.020.0790-A | 1287.28
06.020.0792-0 | 1565.47
06.020.0792-A | 1428.79
06.020.0794-0 | 1761.21
06.020.0794-A | 1606.96
06.020.0795-0 | 2075.02
06.020.0795-A | 1894.56
06.020.0796-0 | 2258.27
06.020.0796-A | 2061.55
06.020.0797-0 | 2569.6
06.020.0797-A | 2346.89
06.020.0798-0 | 3390.45
06.020.0798-A | 3097.73
06.020.0799-0 | 4208.72
CUSTOS | DOS SERVIÇOS |  | – | 13ª | Edição | / | Abril 2020
Código | Custo
06.020.0799-A | 3846.22
06.020.0800-0 | 1248.49
06.020.0800-A | 1133.98
06.020.0801-0 | 1515.03
06.020.0801-A | 1376.96
06.020.0802-0 | 1724.27
06.020.0802-A | 1568.73
06.020.0803-0 | 1974.33
06.020.0803-A | 1796.51
06.020.0804-0 | 2180.26
06.020.0804-A | 1985.25
06.020.0805-0 | 2434.47
06.020.0805-A | 2216.76
06.020.0806-0 | 2852.96
06.020.0806-A | 2600.3
06.020.0807-0 | 3557.24
06.020.0807-A | 3242.53
06.020.0808-0 | 4150.72
06.020.0808-A | 3783.47
06.020.0809-0 | 4257
06.020.0809-A | 3880.87
06.020.0810-0 | 4722.5
06.020.0810-A | 4305.46
06.020.0811-0 | 5897.14
06.020.0811-A | 5376.82
06.020.0812-0 | 5382.9
06.020.0812-A | 4912.67
06.020.0813-0 | 5972.83
06.020.0813-A | 5451.3
06.020.0814-0 | 7461.38
06.020.0814-A | 6810.34
06.020.0815-0 | 68.02
06.020.0815-A | 61.72
06.020.0816-0 | 90.67
06.020.0816-A | 82.28
06.020.0817-0 | 113.36
06.020.0817-A | 102.87
06.020.0818-0 | 135.99
06.020.0818-A | 123.41
06.020.0819-0 | 181.46
06.020.0819-A | 164.67
06.020.0820-0 | 204.17
06.020.0820-A | 185.28
06.020.0821-0 | 226.49
06.020.0821-A | 205.54
06.020.0822-0 | 271.6
06.020.0822-A | 246.46
06.020.0823-0 | 317.5
06.020.0823-A | 288.12
06.020.0824-0 | 78.59
06.020.0824-A | 71.42
06.020.0825-0 | 104.76
06.020.0825-A | 95.2
06.020.0826-0 | 130.97
CUSTOS | DOS | SERVIÇOS | – | 13ª | Edição | / | Abril 2020
Código | Custo
06.020.0826-A | 119.03
06.020.0827-0 | 157.12
06.020.0827-A | 142.8
06.020.0828-0 | 183.48
06.020.0828-A | 166.75
06.020.0829-0 | 209.64
06.020.0829-A | 190.52
06.020.0830-0 | 235.85
06.020.0830-A | 214.34
06.020.0831-0 | 261.7
06.020.0831-A | 237.86
06.020.0832-0 | 314.43
06.020.0832-A | 285.76
06.020.0833-0 | 366.79
06.020.0833-A | 333.35
06.020.0835-0 | 419.19
06.020.0835-A | 380.97
06.020.0840-0 | 193.11
06.020.0840-A | 175.92
06.020.0841-0 | 225.45
06.020.0841-A | 205.39
06.020.0842-0 | 257.63
06.020.0842-A | 234.69
06.020.0843-0 | 289.86
06.020.0843-A | 264.06
06.020.0844-0 | 322.04
06.020.0844-A | 293.37
06.020.0846-0 | 386.42
06.020.0846-A | 352.02
06.020.0848-0 | 450.47
06.020.0848-A | 410.38
06.020.0850-0 | 515.17
06.020.0850-A | 469.32
06.020.0852-0 | 579.5
06.020.0852-A | 527.92
06.020.0853-0 | 644.75
06.020.0853-A | 587.42
06.020.0854-0 | 772.8
06.020.0854-A | 704.01
06.020.0856-0 | 289.81
06.020.0856-A | 264.16
06.020.0857-0 | 338.43
06.020.0857-A | 308.48
06.020.0858-0 | 386.7
06.020.0858-A | 352.48
06.020.0859-0 | 435.02
06.020.0859-A | 396.53
06.020.0860-0 | 483.35
06.020.0860-A | 440.57
06.020.0862-0 | 579.97
06.020.0862-A | 528.64
06.020.0864-0 | 676.56
06.020.0864-A | 616.68
06.020.0866-0 | 773.18
CUSTOS | DOS | SERVIÇOS | – | 13ª | Edição | / | Abril 2020
Código | Custo
06.020.0866-A | 704.76
06.020.0868-0 | 869.78
06.020.0868-A | 792.81
06.020.0870-0 | 966.67
06.020.0870-A | 881.13
06.020.0871-0 | 1159.9
06.020.0871-A | 1057.26
06.020.0872-0 | 1256.53
06.020.0872-A | 1145.33
06.020.0873-0 | 1449.75
06.020.0873-A | 1321.46
06.020.0875-0 | 1933.08
06.020.0875-A | 1762.02
06.020.0876-0 | 2416.43
06.020.0876-A | 2202.59
06.020.0880-0 | 615.4
06.020.0880-A | 561.54
06.020.0882-0 | 738.41
06.020.0882-A | 673.79
06.020.0884-0 | 861.4
06.020.0884-A | 786.01
06.020.0886-0 | 984.41
06.020.0886-A | 898.25
06.020.0888-0 | 1107.41
06.020.0888-A | 1010.49
06.020.0890-0 | 1230.81
06.020.0890-A | 1123.09
06.020.0891-0 | 1476.83
06.020.0891-A | 1347.57
06.020.0893-0 | 1845.86
06.020.0893-A | 1684.31
06.020.0894-0 | 2153.73
06.020.0894-A | 1965.24
06.020.0895-0 | 2215.24
06.020.0895-A | 2021.37
06.020.0896-0 | 2461.24
06.020.0896-A | 2245.83
06.020.0897-0 | 3076.64
06.020.0897-A | 2807.37
06.020.0900-0 | 2784.41
06.020.0900-A | 2542.75
06.020.0901-0 | 3093.64
06.020.0901-A | 2825.13
06.020.0902-0 | 3867.22
06.020.0902-A | 3531.57
06.020.0905-0 | 174.88
06.020.0905-A | 162.55
06.020.0906-0 | 184.04
06.020.0906-A | 171.11
06.020.0908-0 | 145.34
06.020.0908-A | 134.28
06.020.0910-0 | 130.5
06.020.0910-A | 120.09
06.020.0915-0 | 134.77
CUSTOS | DOS | SERVIÇOS | – | 13ª | Edição | / | Abril 2020
Código | Custo
06.020.0915-A | 121.56
06.020.0916-0 | 166.83
06.020.0916-A | 150.98
06.020.0917-0 | 207.35
06.020.0917-A | 187.68
06.020.0918-0 | 285.49
06.020.0918-A | 259.38
06.020.0919-0 | 330.95
06.020.0919-A | 300.76
06.020.0920-0 | 384.37
06.020.0920-A | 349.05
06.020.0921-0 | 552.31
06.020.0921-A | 503.13
06.020.0922-0 | 607.59
06.020.0922-A | 553.75
06.020.0924-0 | 721.28
06.020.0924-A | 657.77
06.020.0926-0 | 1348.66
06.020.0926-A | 1230.37
06.020.0928-0 | 1619.5
06.020.0928-A | 1483.5
06.020.0930-0 | 1809.74
06.020.0930-A | 1657.15
06.020.0932-0 | 2596.4
06.020.0932-A | 2377.32
06.020.0933-0 | 3094.77
06.020.0933-A | 2832.63
06.020.0934-0 | 3355.04
06.020.0934-A | 3069.93
06.020.0935-0 | 4922.05
06.020.0935-A | 4504.48
06.020.0937-0 | 6528.74
06.020.0937-A | 5973.27
06.020.0938-0 | 8154.38
06.020.0938-A | 7458.69
06.021.0010-0 | 211.89
06.021.0010-A | 192.52
06.021.0011-0 | 272.33
06.021.0011-A | 247.46
06.021.0012-0 | 316.79
06.021.0012-A | 287.8
06.021.0013-0 | 385.39
06.021.0013-A | 350.1
06.021.0014-0 | 509.56
06.021.0014-A | 463.11
06.021.0015-0 | 596.55
06.021.0015-A | 542.15
06.021.0016-0 | 723.65
06.021.0016-A | 658.07
06.021.0017-0 | 688.38
06.021.0017-A | 625.33
06.021.0018-0 | 911.62
06.021.0018-A | 828.92
06.021.0019-0 | 1070.78
CUSTOS | DOS | SERVIÇOS | – | 13ª | Edição | / | Abril 2020
Código | Custo
06.021.0019-A | 973.56
06.021.0020-0 | 1383.52
06.021.0020-A | 1259.07
06.021.0021-0 | 1557.33
06.021.0021-A | 1417.37
06.021.0025-0 | 485.25
06.021.0025-A | 439.86
06.021.0026-0 | 624.03
06.021.0026-A | 565.71
06.021.0027-0 | 837.29
06.021.0027-A | 759.8
06.021.0028-0 | 1016.76
06.021.0028-A | 922.61
06.021.0029-0 | 1409.6
06.021.0029-A | 1280.27
06.021.0030-0 | 1644.15
06.021.0030-A | 1493.13
06.021.0031-0 | 2129.38
06.021.0031-A | 1935.84
06.021.0032-0 | 2331.05
06.021.0032-A | 2119.39
06.021.0033-0 | 2736.74
06.021.0033-A | 2488.31
06.021.0034-0 | 3546.27
06.021.0034-A | 3227
06.021.0035-0 | 4724.78
06.021.0035-A | 4303.67
06.021.0036-0 | 5339.24
06.021.0036-A | 4863.85
06.021.0040-0 | 4481.78
06.021.0040-A | 4058.89
06.021.0041-0 | 11060.43
06.021.0041-A | 10138.5
06.022.0010-0 | 45.67
06.022.0010-A | 44.12
06.061.0105-0 | 29.45
06.061.0105-A | 26.97
06.061.0110-0 | 39.43
06.061.0110-A | 36.32
06.061.0115-0 | 53.25
06.061.0115-A | 49.83
06.061.0120-0 | 188.44
06.061.0120-A | 183.77
06.061.0150-0 | 21.5
06.061.0150-A | 20.26
06.061.0155-0 | 29.51
06.061.0155-A | 27.96
06.061.0160-0 | 49.2
06.061.0160-A | 46.87
06.061.0165-0 | 150.23
06.061.0165-A | 147.12
06.061.0170-0 | 43.19
06.061.0170-A | 40.39
06.061.0171-0 | 54.35
CUSTOS | DOS | SERVIÇOS | – | 13ª | Edição | / | Abril 2020
Código | Custo
06.061.0171-A | 50.77
06.061.0172-0 | 58.24
06.061.0172-A | 54.35
06.061.0173-0 | 62.1
06.061.0173-A | 57.75
06.061.0174-0 | 66.34
06.061.0174-A | 61.68
06.061.0176-0 | 68.41
06.061.0176-A | 63.28
06.061.0177-0 | 72.53
06.061.0177-A | 67.09
06.062.0001-0 | 23583.97
06.062.0001-A | 21406.08
06.062.0002-0 | 38913.56
06.062.0002-A | 35320.04
06.063.0012-0 | 241.47
06.063.0012-A | 241.47
06.063.0013-0 | 319.36
06.063.0013-A | 319.36
06.063.0014-0 | 444.97
06.063.0014-A | 444.97
06.063.0015-0 | 591.02
06.063.0015-A | 591.02
06.063.0016-0 | 649.44
06.063.0016-A | 649.44
06.063.0017-0 | 821.78
06.063.0017-A | 821.78
06.063.0018-0 | 989.26
06.063.0018-A | 989.26
06.063.0019-0 | 1462.47
06.063.0019-A | 1462.47
06.063.0021-0 | 2256.02
06.063.0021-A | 2256.02
06.063.0023-0 | 4664.92
06.063.0023-A | 4664.92
06.069.0005-0 | 10.55
06.069.0005-A | 9.58
06.069.0006-0 | 15.93
06.069.0006-A | 14.68
06.069.0008-0 | 11.52
06.069.0008-A | 10.55
06.069.0009-0 | 17.87
06.069.0009-A | 16.62
06.069.0010-0 | 12.19
06.069.0010-A | 11.23
06.069.0015-0 | 19.22
06.069.0015-A | 17.97
06.069.0020-0 | 14.08
06.069.0020-A | 13.11
06.069.0025-0 | 22.99
06.069.0025-A | 21.74
06.069.0030-0 | 16.94
06.069.0030-A | 15.97
06.069.0035-0 | 28.72
CUSTOS | DOS | SERVIÇOS | – | 13ª | Edição | / | Abril 2020
Código | Custo
06.069.0035-A | 27.47
06.069.0040-0 | 19.4
06.069.0040-A | 18.43
06.069.0045-0 | 33.64
06.069.0045-A | 32.39
06.069.0050-0 | 23.45
06.069.0050-A | 22.48
06.069.0055-0 | 41.73
06.069.0055-A | 40.48
06.069.0100-0 | 12.74
06.069.0100-A | 11.77
06.069.0101-0 | 20.32
06.069.0101-A | 19.07
06.069.0105-0 | 13.5
06.069.0105-A | 12.54
06.069.0106-0 | 21.84
06.069.0106-A | 20.59
06.069.0110-0 | 15.01
06.069.0110-A | 14.04
06.069.0115-0 | 24.85
06.069.0115-A | 23.6
06.069.0120-0 | 18.95
06.069.0120-A | 17.98
06.069.0125-0 | 32.73
06.069.0125-A | 31.48
06.069.0130-0 | 24.17
06.069.0130-A | 23.2
06.069.0135-0 | 43.17
06.069.0135-A | 41.92
06.069.0140-0 | 30.03
06.069.0140-A | 29.06
06.069.0145-0 | 54.88
06.069.0145-A | 53.64
06.069.0150-0 | 40.39
06.069.0150-A | 39.43
06.069.0155-0 | 75.62
06.069.0155-A | 74.37
06.069.0160-0 | 64.12
06.069.0160-A | 63.15
06.069.0165-0 | 123.08
06.069.0165-A | 121.83
06.072.0001-0 | 503.1
06.072.0001-A | 478.15
06.072.0003-0 | 615.44
06.072.0003-A | 589.75
06.075.0010-0 | 617.05
06.075.0010-A | 592.1
06.075.0012-0 | 721.81
06.075.0012-A | 696.11
06.076.0005-0 | 558.18
06.076.0005-A | 533.23
06.076.0010-0 | 711.82
06.076.0010-A | 686.12
06.076.0015-0 | 570.63
CUSTOS | DOS | SERVIÇOS | – | 13ª | Edição | / | Abril 2020
Código | Custo
06.076.0015-A | 550.07
06.076.0020-0 | 231.55
06.076.0020-A | 223.1
06.076.0025-0 | 201.54
06.076.0025-A | 195.07
06.077.0005-0 | 664.54
06.077.0005-A | 639.59
06.077.0010-0 | 818.19
06.077.0010-A | 792.49
06.077.0015-0 | 676.99
06.077.0015-A | 656.43
06.077.0020-0 | 263.46
06.077.0020-A | 255.01
06.077.0025-0 | 226
06.077.0025-A | 219.54
06.081.0010-0 | 83.1
06.081.0010-A | 77.53
06.082.0010-0 | 22.1
06.082.0010-A | 19.83
06.082.0015-0 | 29.2
06.082.0015-A | 26.38
06.082.0020-0 | 33.75
06.082.0020-A | 30.38
06.082.0050-0 | 13.29
06.082.0050-A | 12.22
06.082.0053-0 | 15.7
06.082.0053-A | 14.62
06.082.0055-0 | 16.12
06.082.0055-A | 15.04
06.082.0070-0 | 13.92
06.082.0070-A | 13.06
06.082.0075-0 | 14.21
06.082.0075-A | 13.35
06.084.0005-0 | 105.95
06.084.0005-A | 100.57
06.085.0010-0 | 9.96
06.085.0010-A | 8.88
06.085.0015-0 | 72.4
06.085.0015-A | 65.94
06.085.0020-0 | 120.15
06.085.0020-A | 114.77
06.085.0025-0 | 131.13
06.085.0025-A | 124.67
06.085.0030-0 | 116.52
06.085.0030-A | 111.14
06.085.0035-0 | 426.8
06.085.0035-A | 421.42
06.085.0040-0 | 125.92
06.085.0040-A | 121.61
06.085.0045-0 | 158.24
06.085.0045-A | 149.63
06.085.0050-1 | 226.45
06.085.0050-B | 220.69
06.085.0055-0 | 149.73
CUSTOS | DOS | SERVIÇOS | – | 13ª | Edição | / | Abril 2020
Código | Custo
06.085.0055-A | 141.12
06.085.0058-0 | 330.27
06.085.0058-A | 293.87
06.085.0060-0 | 120.98
06.085.0060-A | 114.52
06.085.0065-0 | 116.52
06.085.0065-A | 111.14
06.085.0070-0 | 150.55
06.085.0070-A | 141.94
06.085.0072-0 | 144.39
06.085.0072-A | 135.78
06.085.0074-0 | 144.39
06.085.0074-A | 135.78
06.086.0010-0 | 316.86
06.086.0010-A | 300.6
06.087.0010-0 | 835.08
06.087.0010-A | 783.44
06.088.0010-0 | 79.12
06.088.0010-A | 74.81
06.090.0010-0 | 5.33
06.090.0010-A | 4.62
06.095.0010-0 | 17.2
06.095.0010-A | 16.07
06.095.0013-0 | 22.92
06.095.0013-A | 21.71
06.095.0015-0 | 26.9
06.095.0015-A | 25.62
06.095.0018-0 | 36.56
06.095.0018-A | 35.14
06.095.0020-0 | 46.39
06.095.0020-A | 44.83
06.095.0022-0 | 56.34
06.095.0022-A | 54.63
06.095.0025-0 | 28.5
06.095.0025-A | 27.22
06.095.0028-0 | 38.61
06.095.0028-A | 37.19
06.095.0030-0 | 49.47
06.095.0030-A | 47.9
06.100.0010-0 | 5.01
06.100.0010-A | 4.85
06.100.0011-0 | 6.94
06.100.0011-A | 6.78
06.100.0012-0 | 8.48
06.100.0012-A | 8.38
06.100.0020-0 | 7.71
06.100.0020-A | 7.45
06.100.0030-0 | 13.48
06.100.0030-A | 12.71
06.100.0040-0 | 13.48
06.100.0040-A | 12.45
06.100.0050-0 | 13.48
06.100.0050-A | 12.45
06.100.0056-0 | 4.55
CUSTOS | DOS | SERVIÇOS | – | 13ª | Edição | / | Abril 2020
Código | Custo
06.100.0056-A | 4.29
06.100.0058-0 | 5.81
06.100.0058-A | 5.5
06.100.0060-0 | 7.76
06.100.0060-A | 7.42
06.100.0062-0 | 9.7
06.100.0062-A | 9.34
06.100.0064-0 | 13.4
06.100.0064-A | 13.02
06.100.0068-0 | 4.74
06.100.0068-A | 4.51
06.100.0079-0 | 20.9
06.100.0079-A | 20.36
06.100.0080-0 | 28.97
06.100.0080-A | 28.15
06.100.0082-0 | 27.97
06.100.0082-A | 27.13
06.100.0085-0 | 35.82
06.100.0085-A | 34.96
06.100.0087-0 | 35.28
06.100.0087-A | 34.4
06.100.0090-0 | 45.94
06.100.0090-A | 45.03
06.100.0092-0 | 42.46
06.100.0092-A | 41.54
06.100.0095-0 | 56.37
06.100.0095-A | 55.38
06.100.0100-0 | 66.65
06.100.0100-A | 65.59
06.100.0105-0 | 83.28
06.100.0105-A | 82.18
06.100.0110-0 | 116.23
06.100.0110-A | 115.09
06.100.0115-0 | 149.34
06.100.0115-A | 148.14
06.100.0130-0 | 43.83
06.100.0130-A | 42.58
06.100.0132-0 | 56.66
06.100.0132-A | 55.37
06.100.0134-0 | 66.58
06.100.0134-A | 65.18
06.100.0136-0 | 87.92
06.100.0136-A | 86.48
06.100.0138-0 | 116.55
06.100.0138-A | 115.06
06.100.0140-0 | 152.16
06.100.0140-A | 150.61
06.100.0142-0 | 222.92
06.100.0142-A | 221.31
06.100.0144-0 | 293.51
06.100.0144-A | 291.85
06.100.0148-0 | 31.05
06.100.0148-A | 30.21
06.100.0150-0 | 42.73
CUSTOS | DOS | SERVIÇOS | – | 13ª | Edição | / | Abril 2020
Código | Custo
06.100.0150-A | 41.44
06.100.0155-0 | 32.17
06.100.0155-A | 30.88
06.100.0160-0 | 35.99
06.100.0160-A | 34.7
06.100.0165-0 | 50.31
06.100.0165-A | 47.73
06.100.0170-0 | 63.08
06.100.0170-A | 60.49
06.100.0175-0 | 48.4
06.100.0175-A | 47.11
06.100.0180-0 | 71.03
06.100.0180-A | 68.45
06.100.0185-0 | 63.72
06.100.0185-A | 60.28
06.100.0187-0 | 51
06.100.0187-A | 49.6
06.100.0190-0 | 60.42
06.100.0190-A | 57.09
06.101.0001-0 | 35.57
06.101.0001-A | 35.25
06.102.0010-0 | 173.92
06.102.0010-A | 160.08
06.103.0010-0 | 550.89
06.103.0010-A | 550.89
06.103.0015-0 | 647.26
06.103.0015-A | 647.26
06.103.0020-0 | 716.86
06.103.0020-A | 716.86
06.103.0025-0 | 797
06.103.0025-A | 797
06.103.0030-0 | 871.93
06.103.0030-A | 871.93
06.103.0035-0 | 949.19
06.103.0035-A | 949.19
06.103.0040-0 | 1037.77
06.103.0040-A | 1037.77
06.103.0045-0 | 1117.89
06.103.0045-A | 1117.89
06.103.0050-0 | 1195.29
06.103.0050-A | 1195.29
06.103.0055-0 | 1273.23
06.103.0055-A | 1273.23
06.103.0080-0 | 708.54
06.103.0080-A | 708.54
06.103.0085-0 | 781.02
06.103.0085-A | 781.02
06.103.0090-0 | 863.61
06.103.0090-A | 863.61
06.103.0095-0 | 941.54
06.103.0095-A | 941.54
06.103.0100-0 | 1016.21
06.103.0100-A | 1016.21
06.103.0105-0 | 1104.24
CUSTOS | DOS SERVIÇOS |  | – | 13ª | Edição | / | Abril 2020
Código | Custo
06.103.0105-A | 1104.24
06.103.0110-0 | 1189.83
06.103.0110-A | 1189.83
06.103.0115-0 | 1273.23
06.103.0115-A | 1273.23
06.103.0120-0 | 1350.41
06.103.0120-A | 1350.41
06.103.0125-0 | 1438.66
06.103.0125-A | 1438.66
06.103.0150-0 | 52.78
06.103.0150-A | 52.78
06.106.0011-0 | 1416.6
06.106.0011-A | 1292.54
06.106.0012-0 | 1592.5
06.106.0012-A | 1455.41
06.106.0014-0 | 1913.16
06.106.0014-A | 1750.28
06.108.0005-0 | 1714.86
06.108.0005-A | 1585.67
06.108.0006-0 | 2057.82
06.108.0006-A | 1902.79
06.108.0007-0 | 2572.3
06.108.0007-A | 2378.51
06.108.0008-0 | 3429.73
06.108.0008-A | 3171.35
06.108.0009-0 | 4287.17
06.108.0009-A | 3964.19
06.110.0001-0 | 1225.17
06.110.0001-A | 1085.16
06.115.0001-0 | 330.81
06.115.0001-A | 294.17
06.200.0030-0 | 150.2
06.200.0030-A | 150.2
06.200.0033-0 | 211.87
06.200.0033-A | 211.87
06.200.0035-0 | 292.77
06.200.0035-A | 292.77
06.200.0051-0 | 347.04
06.200.0051-A | 347.04
06.200.0052-0 | 349.02
06.200.0052-A | 349.02
06.200.0053-0 | 414.88
06.200.0053-A | 414.88
06.200.0054-0 | 504.98
06.200.0054-A | 504.98
06.200.0055-0 | 619.29
06.200.0055-A | 619.29
06.200.0056-0 | 730.88
06.200.0056-A | 730.88
06.200.0057-0 | 954.24
06.200.0057-A | 954.24
06.200.0058-0 | 997.89
06.200.0058-A | 997.89
06.200.0059-0 | 1167.93
CUSTOS | DOS SERVIÇOS |  | – | 13ª | Edição | / | Abril 2020
Código | Custo
06.200.0059-A | 1167.93
06.200.0060-0 | 1283.85
06.200.0060-A | 1283.85
06.200.0062-0 | 1665.27
06.200.0062-A | 1665.27
06.200.0064-0 | 2345.91
06.200.0064-A | 2345.91
06.200.0065-0 | 2809.09
06.200.0065-A | 2809.09
06.200.0066-0 | 3288.05
06.200.0066-A | 3288.05
06.200.0067-0 | 3835.68
06.200.0067-A | 3835.68
06.200.0068-0 | 5027.82
06.200.0068-A | 5027.82
06.200.0071-0 | 386.79
06.200.0071-A | 386.79
06.200.0072-0 | 462.39
06.200.0072-A | 462.39
06.200.0073-0 | 565.46
06.200.0073-A | 565.46
06.200.0074-0 | 645.08
06.200.0074-A | 645.08
06.200.0075-0 | 851.11
06.200.0075-A | 851.11
06.200.0076-0 | 908.16
06.200.0076-A | 908.16
06.200.0077-0 | 1063.29
06.200.0077-A | 1063.29
06.200.0078-0 | 1132.38
06.200.0078-A | 1132.38
06.200.0080-0 | 1464.12
06.200.0080-A | 1464.12
06.200.0081-0 | 2081.63
06.200.0081-A | 2081.63
06.200.0083-0 | 2416.22
06.200.0083-A | 2416.22
06.200.0084-0 | 2791.27
06.200.0084-A | 2791.27
06.200.0085-0 | 3281.43
06.200.0085-A | 3281.43
06.200.0086-0 | 4366.35
06.200.0086-A | 4366.35
06.200.0090-0 | 383.69
06.200.0090-A | 383.69
06.200.0092-0 | 383.82
06.200.0092-A | 383.82
06.200.0093-0 | 443.04
06.200.0093-A | 443.04
06.200.0094-0 | 518.18
06.200.0094-A | 518.18
06.200.0095-0 | 643.06
06.200.0095-A | 643.06
06.200.0096-0 | 725.95
CUSTOS | DOS | SERVIÇOS | – | 13ª | Edição | / | Abril 2020
Código | Custo
06.200.0096-A | 725.95
06.200.0097-0 | 970.5
06.200.0097-A | 970.5
06.200.0098-0 | 1061.4
06.200.0098-A | 1061.4
06.200.0099-0 | 1214.88
06.200.0099-A | 1214.88
06.200.0100-0 | 1304.87
06.200.0100-A | 1304.87
06.200.0102-0 | 1732.16
06.200.0102-A | 1732.16
06.200.0104-0 | 2529.06
06.200.0104-A | 2529.06
06.200.0105-0 | 2962.22
06.200.0105-A | 2962.22
06.200.0106-0 | 3522.27
06.200.0106-A | 3522.27
06.200.0107-0 | 4128.95
06.200.0107-A | 4128.95
06.200.0108-0 | 5780.7
06.200.0108-A | 5780.7
06.201.0051-0 | 1273.34
06.201.0051-A | 1273.34
06.201.0052-0 | 1417.28
06.201.0052-A | 1417.28
06.201.0053-0 | 1749
06.201.0053-A | 1749
06.201.0054-0 | 2112.95
06.201.0054-A | 2112.95
06.201.0055-0 | 2498.39
06.201.0055-A | 2498.39
06.201.0056-0 | 3059.86
06.201.0056-A | 3059.86
06.201.0057-0 | 3556.27
06.201.0057-A | 3556.27
06.201.0058-0 | 4001.63
06.201.0058-A | 4001.63
06.201.0059-0 | 4902.21
06.201.0059-A | 4902.21
06.201.0060-0 | 5224.44
06.201.0060-A | 5224.44
06.201.0061-0 | 6327.92
06.201.0061-A | 6327.92
06.201.0062-0 | 14068.01
06.201.0062-A | 14068.01
06.201.0063-0 | 17863.37
06.201.0063-A | 17863.37
06.201.0064-0 | 25949.32
06.201.0064-A | 25949.32
06.201.0065-0 | 26921.17
06.201.0065-A | 26921.17
06.201.0066-0 | 38611.44
06.201.0066-A | 38611.44
06.201.0071-0 | 1273.34
CUSTOS | DOS SERVIÇOS |  | – | 13ª | Edição | / | Abril 2020
Código | Custo
06.201.0071-A | 1273.34
06.201.0072-0 | 1417.28
06.201.0072-A | 1417.28
06.201.0073-0 | 1749
06.201.0073-A | 1749
06.201.0074-0 | 2113.81
06.201.0074-A | 2113.81
06.201.0075-0 | 2555.83
06.201.0075-A | 2555.83
06.201.0076-0 | 3107.01
06.201.0076-A | 3107.01
06.201.0077-0 | 3607.04
06.201.0077-A | 3607.04
06.201.0078-0 | 4243.23
06.201.0078-A | 4243.23
06.201.0079-0 | 5198.94
06.201.0079-A | 5198.94
06.201.0080-0 | 6031.04
06.201.0080-A | 6031.04
06.201.0081-0 | 8283.02
06.201.0081-A | 8283.02
06.201.0082-0 | 14448.43
06.201.0082-A | 14448.43
06.201.0091-0 | 25971.84
06.201.0091-A | 25971.84
06.201.0092-0 | 34412.78
06.201.0092-A | 34412.78
06.201.0093-0 | 47258.53
06.201.0093-A | 47258.53
06.201.0094-0 | 28059.19
06.201.0094-A | 28059.19
06.201.0095-0 | 34412.78
06.201.0095-A | 34412.78
06.201.0096-0 | 51082.11
06.201.0096-A | 51082.11
06.201.0097-0 | 35771.35
06.201.0097-A | 35771.35
06.201.0098-0 | 45191.54
06.201.0098-A | 45191.54
06.201.0099-0 | 55387.73
06.201.0099-A | 55387.73
06.201.0100-0 | 52135.09
06.201.0100-A | 52135.09
06.201.0101-0 | 60816.83
06.201.0101-A | 60816.83
06.201.0102-0 | 76170.53
06.201.0102-A | 76170.53
06.201.0111-0 | 918.3
06.201.0111-A | 918.3
06.201.0112-0 | 1004.09
06.201.0112-A | 1004.09
06.201.0113-0 | 1221.89
06.201.0113-A | 1221.89
06.201.0114-0 | 1483.34
CUSTOS | DOS SERVIÇOS |  | – | 13ª | Edição | / | Abril 2020
Código | Custo
06.201.0114-A | 1483.34
06.201.0115-0 | 1756.76
06.201.0115-A | 1756.76
06.201.0116-0 | 2110.3
06.201.0116-A | 2110.3
06.201.0117-0 | 2433.67
06.201.0117-A | 2433.67
06.201.0118-0 | 2767.03
06.201.0118-A | 2767.03
06.201.0119-0 | 3311.61
06.201.0119-A | 3311.61
06.201.0120-0 | 3567.62
06.201.0120-A | 3567.62
06.201.0121-0 | 4371.49
06.201.0121-A | 4371.49
06.201.0122-0 | 8754
06.201.0122-A | 8754
06.201.0123-0 | 11084.06
06.201.0123-A | 11084.06
06.201.0124-0 | 17071.07
06.201.0124-A | 17071.07
06.201.0125-0 | 17969.05
06.201.0125-A | 17969.05
06.201.0126-0 | 24714.53
06.201.0126-A | 24714.53
06.201.0131-0 | 918.3
06.201.0131-A | 918.3
06.201.0132-0 | 1004.09
06.201.0132-A | 1004.09
06.201.0133-0 | 1221.89
06.201.0133-A | 1221.89
06.201.0134-0 | 1483.77
06.201.0134-A | 1483.77
06.201.0135-0 | 1785.53
06.201.0135-A | 1785.53
06.201.0136-0 | 2133.87
06.201.0136-A | 2133.87
06.201.0137-0 | 2459.04
06.201.0137-A | 2459.04
06.201.0138-0 | 2887.82
06.201.0138-A | 2887.82
06.201.0139-0 | 3462.61
06.201.0139-A | 3462.61
06.201.0140-0 | 3968.24
06.201.0140-A | 3968.24
06.201.0141-0 | 5441.85
06.201.0141-A | 5441.85
06.201.0142-0 | 9398.2
06.201.0142-A | 9398.2
06.201.0161-0 | 946.88
06.201.0161-A | 946.88
06.201.0162-0 | 1041.83
06.201.0162-A | 1041.83
06.201.0163-0 | 1271.17
CUSTOS | DOS SERVIÇOS |  | – | 13ª | Edição | / | Abril 2020
Código | Custo
06.201.0163-A | 1271.17
06.201.0164-0 | 1551.99
06.201.0164-A | 1551.99
06.201.0165-0 | 1851.12
06.201.0165-A | 1851.12
06.201.0166-0 | 2239.64
06.201.0166-A | 2239.64
06.201.0167-0 | 2609.43
06.201.0167-A | 2609.43
06.201.0168-0 | 2960.21
06.201.0168-A | 2960.21
06.201.0169-0 | 3566.75
06.201.0169-A | 3566.75
06.201.0170-0 | 3854.13
06.201.0170-A | 3854.13
06.201.0171-0 | 4766.55
06.201.0171-A | 4766.55
06.201.0172-0 | 9353.31
06.201.0172-A | 9353.31
06.201.0173-0 | 11833.06
06.201.0173-A | 11833.06
06.201.0174-0 | 17998.84
06.201.0174-A | 17998.84
06.201.0175-0 | 19119.86
06.201.0175-A | 19119.86
06.201.0176-0 | 26413.15
06.201.0176-A | 26413.15
06.201.0181-0 | 946.88
06.201.0181-A | 946.88
06.201.0182-0 | 1041.83
06.201.0182-A | 1041.83
06.201.0183-0 | 1271.17
06.201.0183-A | 1271.17
06.201.0184-0 | 1552.43
06.201.0184-A | 1552.43
06.201.0185-0 | 1879.87
06.201.0185-A | 1879.87
06.201.0186-0 | 2263.22
06.201.0186-A | 2263.22
06.201.0187-0 | 2634.81
06.201.0187-A | 2634.81
06.201.0188-0 | 3081
06.201.0188-A | 3081
06.201.0189-0 | 3717.76
06.201.0189-A | 3717.76
06.201.0190-0 | 4254.75
06.201.0190-A | 4254.75
06.201.0191-0 | 5831.62
06.201.0191-A | 5831.62
06.201.0192-0 | 9992.2
06.201.0192-A | 9992.2
06.201.0211-0 | 313.92
06.201.0211-A | 313.92
06.201.0212-0 | 331.72
CUSTOS | DOS | SERVIÇOS | – | 13ª | Edição | / | Abril 2020
Código | Custo
06.201.0212-A | 331.72
06.201.0213-0 | 422.84
06.201.0213-A | 422.84
06.201.0214-0 | 548.92
06.201.0214-A | 548.92
06.201.0215-0 | 703.17
06.201.0215-A | 703.17
06.201.0216-0 | 843.24
06.201.0216-A | 843.24
06.201.0217-0 | 990.2
06.201.0217-A | 990.2
06.201.0218-0 | 1090.81
06.201.0218-A | 1090.81
06.201.0219-0 | 1274.07
06.201.0219-A | 1274.07
06.201.0220-0 | 1429.16
06.201.0220-A | 1429.16
06.201.0221-0 | 1848.71
06.201.0221-A | 1848.71
06.201.0222-0 | 2505.98
06.201.0222-A | 2505.98
06.201.0223-0 | 2995.22
06.201.0223-A | 2995.22
06.201.0224-0 | 4618.01
06.201.0224-A | 4618.01
06.201.0225-0 | 5442.17
06.201.0225-A | 5442.17
06.201.0226-0 | 7237.62
06.201.0226-A | 7237.62
06.201.0231-0 | 313.92
06.201.0231-A | 313.92
06.201.0232-0 | 331.72
06.201.0232-A | 331.72
06.201.0233-0 | 422.84
06.201.0233-A | 422.84
06.201.0234-0 | 548.92
06.201.0234-A | 548.92
06.201.0235-0 | 703.24
06.201.0235-A | 703.24
06.201.0236-0 | 843.26
06.201.0236-A | 843.26
06.201.0237-0 | 990.18
06.201.0237-A | 990.18
06.201.0238-0 | 1090.83
06.201.0238-A | 1090.83
06.201.0239-0 | 1274.08
06.201.0239-A | 1274.08
06.201.0240-0 | 1429.18
06.201.0240-A | 1429.18
06.201.0241-0 | 2029.03
06.201.0241-A | 2029.03
06.201.0242-0 | 3245.77
06.201.0242-A | 3245.77
06.201.0243-0 | 21286.69
CUSTOS | DOS SERVIÇOS |  | – | 13ª | Edição | / | Abril 2020
Código | Custo
06.201.0243-A | 21286.69
06.201.0244-0 | 23022.92
06.201.0244-A | 23022.92
06.201.0245-0 | 19616.38
06.201.0245-A | 19616.38
06.201.0246-0 | 24035.44
06.201.0246-A | 24035.44
06.201.0251-0 | 1292.63
06.201.0251-A | 1292.63
06.201.0252-0 | 1438.4
06.201.0252-A | 1438.4
06.201.0253-0 | 1778.19
06.201.0253-A | 1778.19
06.201.0254-0 | 2140.25
06.201.0254-A | 2140.25
06.201.0255-0 | 2544.68
06.201.0255-A | 2544.68
06.201.0256-0 | 3109.76
06.201.0256-A | 3109.76
06.201.0257-0 | 3633.68
06.201.0257-A | 3633.68
06.201.0258-0 | 4101.29
06.201.0258-A | 4101.29
06.201.0259-0 | 5000.86
06.201.0259-A | 5000.86
06.201.0260-0 | 5336.87
06.201.0260-A | 5336.87
06.201.0261-0 | 6496.62
06.201.0261-A | 6496.62
06.201.0262-0 | 14268.69
06.201.0262-A | 14268.69
06.201.0263-0 | 18110.39
06.201.0263-A | 18110.39
06.201.0264-0 | 26246.98
06.201.0264-A | 26246.98
06.201.0265-0 | 27278.9
06.201.0265-A | 27278.9
06.201.0266-0 | 39095.42
06.201.0266-A | 39095.42
06.201.0271-0 | 1292.63
06.201.0271-A | 1292.63
06.201.0272-0 | 1438.4
06.201.0272-A | 1438.4
06.201.0273-0 | 1778.19
06.201.0273-A | 1778.19
06.201.0274-0 | 2141.1
06.201.0274-A | 2141.1
06.201.0275-0 | 2602.18
06.201.0275-A | 2602.18
06.201.0276-0 | 3156.93
06.201.0276-A | 3156.93
06.201.0277-0 | 3684.46
06.201.0277-A | 3684.46
06.201.0278-0 | 4342.91
CUSTOS | DOS SERVIÇOS |  | – | 13ª | Edição | / | Abril 2020
Código | Custo
06.201.0278-A | 4342.91
06.201.0279-0 | 5297.61
06.201.0279-A | 5297.61
06.201.0280-0 | 6143.49
06.201.0280-A | 6143.49
06.201.0281-0 | 8382.74
06.201.0281-A | 8382.74
06.201.0282-0 | 14650.66
06.201.0282-A | 14650.66
06.201.0291-0 | 20355.56
06.201.0291-A | 20355.56
06.201.0292-0 | 26128.6
06.201.0292-A | 26128.6
06.201.0293-0 | 38677.36
06.201.0293-A | 38677.36
06.201.0294-0 | 28751.21
06.201.0294-A | 28751.21
06.201.0295-0 | 28905.45
06.201.0295-A | 28905.45
06.201.0296-0 | 41847.28
06.201.0296-A | 41847.28
06.201.0297-0 | 29334.56
06.201.0297-A | 29334.56
06.201.0298-0 | 37144.84
06.201.0298-A | 37144.84
06.201.0299-0 | 49556.07
06.201.0299-A | 49556.07
06.201.0300-0 | 43965.29
06.201.0300-A | 43965.29
06.201.0301-0 | 50843.73
06.201.0301-A | 50843.73
06.201.0302-0 | 63793.82
06.201.0302-A | 63793.82
06.201.0311-0 | 937.58
06.201.0311-A | 937.58
06.201.0312-0 | 1025.24
06.201.0312-A | 1025.24
06.201.0313-0 | 1256.37
06.201.0313-A | 1256.37
06.201.0314-0 | 1515.92
06.201.0314-A | 1515.92
06.201.0315-0 | 1803.05
06.201.0315-A | 1803.05
06.201.0316-0 | 2165.49
06.201.0316-A | 2165.49
06.201.0317-0 | 2516.38
06.201.0317-A | 2516.38
06.201.0318-0 | 2866.7
06.201.0318-A | 2866.7
06.201.0319-0 | 3415.59
06.201.0319-A | 3415.59
06.201.0320-0 | 3680.05
06.201.0320-A | 3680.05
06.201.0321-0 | 4545.5
CUSTOS | DOS SERVIÇOS |  | – | 13ª | Edição | / | Abril 2020
Código | Custo
06.201.0321-A | 4545.5
06.201.0322-0 | 8959.99
06.201.0322-A | 8959.99
06.201.0323-0 | 11331.03
06.201.0323-A | 11331.03
06.201.0324-0 | 17374.05
06.201.0324-A | 17374.05
06.201.0325-0 | 18326.79
06.201.0325-A | 18326.79
06.201.0326-0 | 25198.55
06.201.0326-A | 25198.55
06.201.0331-0 | 937.58
06.201.0331-A | 937.58
06.201.0332-0 | 1025.24
06.201.0332-A | 1025.24
06.201.0333-0 | 1256.37
06.201.0333-A | 1256.37
06.201.0334-0 | 1516.35
06.201.0334-A | 1516.35
06.201.0335-0 | 1831.8
06.201.0335-A | 1831.8
06.201.0336-0 | 2189.07
06.201.0336-A | 2189.07
06.201.0337-0 | 2541.77
06.201.0337-A | 2541.77
06.201.0338-0 | 2987.46
06.201.0338-A | 2987.46
06.201.0339-0 | 3561.27
06.201.0339-A | 3561.27
06.201.0340-0 | 4085.99
06.201.0340-A | 4085.99
06.201.0341-0 | 5483.27
06.201.0341-A | 5483.27
06.201.0342-0 | 9600.44
06.201.0342-A | 9600.44
06.201.0361-0 | 962.73
06.201.0361-A | 962.73
06.201.0362-0 | 1059.26
06.201.0362-A | 1059.26
06.201.0363-0 | 1311.63
06.201.0363-A | 1311.63
06.201.0364-0 | 1591.63
06.201.0364-A | 1591.63
06.201.0365-0 | 1924.55
06.201.0365-A | 1924.55
06.201.0366-0 | 2301.54
06.201.0366-A | 2301.54
06.201.0367-0 | 2701.1
06.201.0367-A | 2701.1
06.201.0368-0 | 3074.4
06.201.0368-A | 3074.4
06.201.0369-0 | 3681.8
06.201.0369-A | 3681.8
06.201.0370-0 | 3983.87
CUSTOS | DOS SERVIÇOS |  | – | 13ª | Edição | / | Abril 2020
Código | Custo
06.201.0370-A | 3983.87
06.201.0371-0 | 4985.19
06.201.0371-A | 4985.19
06.201.0372-0 | 9581.92
06.201.0372-A | 9581.92
06.201.0373-0 | 12143.42
06.201.0373-A | 12143.42
06.201.0374-0 | 18412.99
06.201.0374-A | 18412.99
06.201.0375-0 | 20235.01
06.201.0375-A | 20235.01
06.201.0376-0 | 27000.55
06.201.0376-A | 27000.55
06.201.0381-0 | 962.73
06.201.0381-A | 962.73
06.201.0382-0 | 1059.26
06.201.0382-A | 1059.26
06.201.0383-0 | 1311.63
06.201.0383-A | 1311.63
06.201.0384-0 | 1592.06
06.201.0384-A | 1592.06
06.201.0385-0 | 1944.5
06.201.0385-A | 1944.5
06.201.0386-0 | 2324.67
06.201.0386-A | 2324.67
06.201.0387-0 | 2726.48
06.201.0387-A | 2726.48
06.201.0388-0 | 3194.34
06.201.0388-A | 3194.34
06.201.0389-0 | 3832.61
06.201.0389-A | 3832.61
06.201.0390-0 | 4384.28
06.201.0390-A | 4384.28
06.201.0391-0 | 5928.01
06.201.0391-A | 5928.01
06.201.0392-0 | 10222.35
06.201.0392-A | 10222.35
06.201.0411-0 | 322.59
06.201.0411-A | 322.59
06.201.0412-0 | 347.55
06.201.0412-A | 347.55
06.201.0413-0 | 457.35
06.201.0413-A | 457.35
06.201.0414-0 | 586.85
06.201.0414-A | 586.85
06.201.0415-0 | 749.49
06.201.0415-A | 749.49
06.201.0416-0 | 893.16
06.201.0416-A | 893.16
06.201.0417-0 | 1067.63
06.201.0417-A | 1067.63
06.201.0418-0 | 1190.38
06.201.0418-A | 1190.38
06.201.0419-0 | 1375.81
CUSTOS | DOS SERVIÇOS |  | – | 13ª | Edição | / | Abril 2020
Código | Custo
06.201.0419-A | 1375.81
06.201.0420-0 | 1541.69
06.201.0420-A | 1541.69
06.201.0421-0 | 2017.44
06.201.0421-A | 2017.44
06.201.0422-0 | 2711.94
06.201.0422-A | 2711.94
06.201.0423-0 | 3236.99
06.201.0423-A | 3236.99
06.201.0424-0 | 4920.92
06.201.0424-A | 4920.92
06.201.0425-0 | 5794.67
06.201.0425-A | 5794.67
06.201.0426-0 | 7716.35
06.201.0426-A | 7716.35
06.201.0431-0 | 322.59
06.201.0431-A | 322.59
06.201.0432-0 | 347.55
06.201.0432-A | 347.55
06.201.0433-0 | 457.35
06.201.0433-A | 457.35
06.201.0434-0 | 586.84
06.201.0434-A | 586.84
06.201.0435-0 | 749.5
06.201.0435-A | 749.5
06.201.0436-0 | 893.15
06.201.0436-A | 893.15
06.201.0437-0 | 1067.59
06.201.0437-A | 1067.59
06.201.0438-0 | 1190.38
06.201.0438-A | 1190.38
06.201.0439-0 | 1372.8
06.201.0439-A | 1372.8
06.201.0440-0 | 1541.69
06.201.0440-A | 1541.69
06.201.0441-0 | 2017.46
06.201.0441-A | 2017.46
06.201.0442-0 | 3453.24
06.201.0442-A | 3453.24
06.201.0443-0 | 18321.8
06.201.0443-A | 18321.8
06.201.0444-0 | 13096.07
06.201.0444-A | 13096.07
06.201.0445-0 | 20221.51
06.201.0445-A | 20221.51
06.201.0446-0 | 19828.53
06.201.0446-A | 19828.53
06.203.0006-0 | 7.98
06.203.0006-A | 7.98
06.203.0007-0 | 10.2
06.203.0007-A | 10.2
06.203.0008-0 | 15.82
06.203.0008-A | 15.82
06.203.0009-0 | 23.4
CUSTOS | DOS | SERVIÇOS | – | 13ª | Edição | / | Abril 2020
Código | Custo
06.203.0009-A | 23.4
06.203.0010-0 | 30.2
06.203.0010-A | 30.2
06.203.0011-0 | 37.6
06.203.0011-A | 37.6
06.203.0012-0 | 48.4
06.203.0012-A | 48.4
06.203.0013-0 | 61.4
06.203.0013-A | 61.4
06.203.0014-0 | 76.8
06.203.0014-A | 76.8
06.203.0015-0 | 95.4
06.203.0015-A | 95.4
06.203.0016-0 | 118.4
06.203.0016-A | 118.4
06.203.0017-0 | 148
06.203.0017-A | 148
06.203.0018-0 | 188.22
06.203.0018-A | 188.22
06.203.0019-0 | 240.74
06.203.0019-A | 240.74
06.203.0020-0 | 302.54
06.203.0020-A | 302.54
06.203.0021-0 | 383.2
06.203.0021-A | 383.2
06.203.0022-0 | 472.02
06.203.0022-A | 472.02
06.203.0023-0 | 593.28
06.203.0023-A | 593.28
06.203.0024-0 | 751.08
06.203.0024-A | 751.08
06.203.0025-0 | 1210.14
06.203.0025-A | 1210.14
06.203.0026-0 | 1530.32
06.203.0026-A | 1530.32
06.203.0027-0 | 1890.84
06.203.0027-A | 1890.84
06.203.0028-0 | 2719.46
06.203.0028-A | 2719.46
06.203.0043-0 | 3.84
06.203.0043-A | 3.84
06.203.0044-0 | 5.8
06.203.0044-A | 5.8
06.203.0045-0 | 8.94
06.203.0045-A | 8.94
06.203.0046-0 | 20.12
06.203.0046-A | 20.12
06.203.0047-0 | 28.92
06.203.0047-A | 28.92
06.203.0048-0 | 43.04
06.203.0048-A | 43.04
06.203.0049-0 | 55.54
06.203.0049-A | 55.54
06.203.0050-0 | 68.92
CUSTOS | DOS | SERVIÇOS | – | 13ª | Edição | / | Abril 2020
Código | Custo
06.203.0050-A | 68.92
06.203.0051-0 | 89.96
06.203.0051-A | 89.96
06.203.0052-0 | 113.78
06.203.0052-A | 113.78
06.203.0053-0 | 140.42
06.203.0053-A | 140.42
06.203.0054-0 | 178.08
06.203.0054-A | 178.08
06.203.0055-0 | 219.58
06.203.0055-A | 219.58
06.203.0056-0 | 274.2
06.203.0056-A | 274.2
06.203.0057-0 | 347.24
06.203.0057-A | 347.24
06.203.0058-0 | 441.92
06.203.0058-A | 441.92
06.203.0059-0 | 560.64
06.203.0059-A | 560.64
06.203.0060-0 | 707.66
06.203.0060-A | 707.66
06.203.0061-0 | 874.36
06.203.0061-A | 874.36
06.203.0062-0 | 1095.34
06.203.0062-A | 1095.34
06.203.0063-0 | 1387.32
06.203.0063-A | 1387.32
06.203.0064-0 | 2236.3
06.203.0064-A | 2236.3
06.203.0081-0 | 2.24
06.203.0081-A | 2.24
06.203.0082-0 | 3.42
06.203.0082-A | 3.42
06.203.0083-0 | 5.5
06.203.0083-A | 5.5
06.203.0084-0 | 8.5
06.203.0084-A | 8.5
06.203.0085-0 | 13.2
06.203.0085-A | 13.2
06.203.0086-0 | 29.5
06.203.0086-A | 29.5
06.203.0087-0 | 42.22
06.203.0087-A | 42.22
06.203.0088-0 | 62.62
06.203.0088-A | 62.62
06.203.0089-0 | 81.24
06.203.0089-A | 81.24
06.203.0090-0 | 101.94
06.203.0090-A | 101.94
06.203.0091-0 | 132.92
06.203.0091-A | 132.92
06.203.0092-0 | 168.02
06.203.0092-A | 168.02
06.203.0093-0 | 207.2
CUSTOS | DOS | SERVIÇOS | – | 13ª | Edição | / | Abril 2020
Código | Custo
06.203.0093-A | 207.2
06.203.0094-0 | 262.24
06.203.0094-A | 262.24
06.203.0095-0 | 323.76
06.203.0095-A | 323.76
06.203.0096-0 | 405.72
06.203.0096-A | 405.72
06.203.0097-0 | 513.4
06.203.0097-A | 513.4
06.203.0098-0 | 651.46
06.203.0098-A | 651.46
06.203.0099-0 | 826.9
06.203.0099-A | 826.9
06.203.0100-0 | 1046.82
06.203.0100-A | 1046.82
06.203.0101-0 | 1291.42
06.203.0101-A | 1291.42
06.203.0102-0 | 1620.18
06.203.0102-A | 1620.18
06.203.0106-0 | 15.95
06.203.0106-A | 15.95
06.203.0107-0 | 18.9
06.203.0107-A | 18.9
06.203.0108-0 | 29.79
06.203.0108-A | 29.79
06.203.0109-0 | 46.16
06.203.0109-A | 46.16
06.203.0110-0 | 52.74
06.203.0110-A | 52.74
06.203.0111-0 | 66.18
06.203.0111-A | 66.18
06.203.0112-0 | 80.76
06.203.0112-A | 80.76
06.203.0113-0 | 102.84
06.203.0113-A | 102.84
06.203.0114-0 | 138.13
06.203.0114-A | 138.13
06.203.0115-0 | 204.73
06.203.0115-A | 204.73
06.203.0116-0 | 213.25
06.203.0116-A | 213.25
06.203.0117-0 | 253.27
06.203.0117-A | 253.27
06.203.0118-0 | 538
06.203.0118-A | 538
06.203.0119-0 | 548.56
06.203.0119-A | 548.56
06.203.0120-0 | 563.42
06.203.0120-A | 563.42
06.203.0121-0 | 583.98
06.203.0121-A | 583.98
06.203.0122-0 | 663.56
06.203.0122-A | 663.56
06.203.0123-0 | 1344.16
CUSTOS | DOS SERVIÇOS |  | – | 13ª | Edição | / | Abril 2020
Código | Custo
06.203.0123-A | 1344.16
06.203.0124-0 | 1394.82
06.203.0124-A | 1394.82
06.203.0125-0 | 2876.06
06.203.0125-A | 2876.06
06.203.0126-0 | 3231.54
06.203.0126-A | 3231.54
06.203.0127-0 | 5995.38
06.203.0127-A | 5995.38
06.203.0128-0 | 6353.68
06.203.0128-A | 6353.68
06.203.0136-0 | 15.14
06.203.0136-A | 15.14
06.203.0137-0 | 17.87
06.203.0137-A | 17.87
06.203.0138-0 | 23.68
06.203.0138-A | 23.68
06.203.0139-0 | 36.96
06.203.0139-A | 36.96
06.203.0140-0 | 44.46
06.203.0140-A | 44.46
06.203.0141-0 | 56.56
06.203.0141-A | 56.56
06.203.0142-0 | 65.94
06.203.0142-A | 65.94
06.203.0143-0 | 92.51
06.203.0143-A | 92.51
06.203.0144-0 | 116.19
06.203.0144-A | 116.19
06.203.0145-0 | 126.75
06.203.0145-A | 126.75
06.203.0146-0 | 234.34
06.203.0146-A | 234.34
06.203.0147-0 | 277.41
06.203.0147-A | 277.41
06.203.0148-0 | 400.92
06.203.0148-A | 400.92
06.203.0149-0 | 708
06.203.0149-A | 708
06.203.0150-0 | 876
06.203.0150-A | 876
06.203.0151-0 | 1700
06.203.0151-A | 1700
06.203.0152-0 | 1885
06.203.0152-A | 1885
06.203.0153-0 | 2240
06.203.0153-A | 2240
06.203.0154-0 | 2427
06.203.0154-A | 2427
06.203.0155-0 | 7637
06.203.0155-A | 7637
06.203.0166-0 | 18.69
06.203.0166-A | 18.69
06.203.0167-0 | 21.96
CUSTOS | DOS | SERVIÇOS | – | 13ª | Edição | / | Abril 2020
Código | Custo
06.203.0167-A | 21.96
06.203.0168-0 | 30.09
06.203.0168-A | 30.09
06.203.0169-0 | 35.58
06.203.0169-A | 35.58
06.203.0170-0 | 46.48
06.203.0170-A | 46.48
06.203.0171-0 | 59.9
06.203.0171-A | 59.9
06.203.0172-0 | 69.42
06.203.0172-A | 69.42
06.203.0173-0 | 96.09
06.203.0173-A | 96.09
06.203.0174-0 | 118.2
06.203.0174-A | 118.2
06.203.0175-0 | 143.28
06.203.0175-A | 143.28
06.203.0176-0 | 269.58
06.203.0176-A | 269.58
06.203.0177-0 | 432
06.203.0177-A | 432
06.203.0178-0 | 538
06.203.0178-A | 538
06.203.0179-0 | 708
06.203.0179-A | 708
06.203.0180-0 | 876
06.203.0180-A | 876
06.203.0181-0 | 1700
06.203.0181-A | 1700
06.203.0182-0 | 1885
06.203.0182-A | 1885
06.203.0183-0 | 2240
06.203.0183-A | 2240
06.203.0191-0 | 8.16
06.203.0191-A | 8.16
06.203.0192-0 | 8.38
06.203.0192-A | 8.38
06.203.0193-0 | 8.79
06.203.0193-A | 8.79
06.203.0194-0 | 9.82
06.203.0194-A | 9.82
06.203.0195-0 | 13.75
06.203.0195-A | 13.75
06.203.0196-0 | 22.12
06.203.0196-A | 22.12
06.203.0197-0 | 23.32
06.203.0197-A | 23.32
06.203.0198-0 | 24.08
06.203.0198-A | 24.08
06.203.0199-0 | 42.35
06.203.0199-A | 42.35
06.203.0200-0 | 77.02
06.203.0200-A | 77.02
06.203.0201-0 | 82.51
CUSTOS | DOS | SERVIÇOS | – | 13ª | Edição | / | Abril 2020
Código | Custo
06.203.0201-A | 82.51
06.203.0202-0 | 111.64
06.203.0202-A | 111.64
06.203.0203-0 | 145.95
06.203.0203-A | 145.95
06.203.0204-0 | 187.32
06.203.0204-A | 187.32
06.203.0205-0 | 207.65
06.203.0205-A | 207.65
06.203.0206-0 | 501.48
06.203.0206-A | 501.48
06.203.0207-0 | 526.79
06.203.0207-A | 526.79
06.203.0208-0 | 775.75
06.203.0208-A | 775.75
06.203.0209-0 | 1845.66
06.203.0209-A | 1845.66
06.205.0050-0 | 18.63
06.205.0050-A | 18.63
06.205.0051-0 | 37.42
06.205.0051-A | 37.42
06.205.0052-0 | 54.64
06.205.0052-A | 54.64
06.205.0053-0 | 80.56
06.205.0053-A | 80.56
06.205.0054-0 | 103.13
06.205.0054-A | 103.13
06.205.0055-0 | 215.21
06.205.0055-A | 215.21
06.205.0056-0 | 269.77
06.205.0056-A | 269.77
06.205.0057-0 | 320.26
06.205.0057-A | 320.26
06.205.0058-0 | 457.08
06.205.0058-A | 457.08
06.205.0059-0 | 623.6
06.205.0059-A | 623.6
06.205.0060-0 | 794.12
06.205.0060-A | 794.12
06.205.0061-0 | 1020.03
06.205.0061-A | 1020.03
06.205.0062-0 | 1283.78
06.205.0062-A | 1283.78
06.205.0063-0 | 1490.58
06.205.0063-A | 1490.58
06.205.0064-0 | 1944.95
06.205.0064-A | 1944.95
06.205.0065-0 | 2390.97
06.205.0065-A | 2390.97
06.205.0066-0 | 2658.57
06.205.0066-A | 2658.57
06.205.0067-0 | 3035.77
06.205.0067-A | 3035.77
06.205.0068-0 | 23.38
CUSTOS | DOS | SERVIÇOS | – | 13ª | Edição | / | Abril 2020
Código | Custo
06.205.0068-A | 23.38
06.205.0069-0 | 48.38
06.205.0069-A | 48.38
06.205.0070-0 | 73.26
06.205.0070-A | 73.26
06.205.0071-0 | 109.24
06.205.0071-A | 109.24
06.205.0072-0 | 144.1
06.205.0072-A | 144.1
06.205.0073-0 | 258.24
06.205.0073-A | 258.24
06.205.0074-0 | 325.91
06.205.0074-A | 325.91
06.205.0075-0 | 388.14
06.205.0075-A | 388.14
06.205.0076-0 | 547.19
06.205.0076-A | 547.19
06.205.0077-0 | 749.94
06.205.0077-A | 749.94
06.205.0078-0 | 939.7
06.205.0078-A | 939.7
06.205.0079-0 | 1170.07
06.205.0079-A | 1170.07
06.205.0080-0 | 1436.82
06.205.0080-A | 1436.82
06.205.0081-0 | 1657.59
06.205.0081-A | 1657.59
06.205.0082-0 | 2284.97
06.205.0082-A | 2284.97
06.205.0083-0 | 2915.82
06.205.0083-A | 2915.82
06.205.0084-0 | 3243.07
06.205.0084-A | 3243.07
06.205.0085-0 | 3713.31
06.205.0085-A | 3713.31
06.205.0086-0 | 23.55
06.205.0086-A | 23.55
06.205.0087-0 | 56.41
06.205.0087-A | 56.41
06.205.0088-0 | 81.28
06.205.0088-A | 81.28
06.205.0089-0 | 108.4
06.205.0089-A | 108.4
06.205.0090-0 | 154.97
06.205.0090-A | 154.97
06.205.0091-0 | 289.23
06.205.0091-A | 289.23
06.205.0092-0 | 346.22
06.205.0092-A | 346.22
06.205.0093-0 | 412.94
06.205.0093-A | 412.94
06.205.0094-0 | 555.61
06.205.0094-A | 555.61
06.205.0095-0 | 758.37
CUSTOS | DOS | SERVIÇOS | – | 13ª | Edição | / | Abril 2020
Código | Custo
06.205.0095-A | 758.37
06.205.0096-0 | 948.12
06.205.0096-A | 948.12
06.205.0097-0 | 1178.5
06.205.0097-A | 1178.5
06.205.0098-0 | 1445.25
06.205.0098-A | 1445.25
06.205.0099-0 | 1666.02
06.205.0099-A | 1666.02
06.205.0100-0 | 2293.39
06.205.0100-A | 2293.39
06.205.0101-0 | 3168.55
06.205.0101-A | 3168.55
06.205.0102-0 | 3543.17
06.205.0102-A | 3543.17
06.205.0103-0 | 4056.92
06.205.0103-A | 4056.92
06.205.0105-0 | 19.33
06.205.0105-A | 19.33
06.205.0106-0 | 38.85
06.205.0106-A | 38.85
06.205.0107-0 | 73.26
06.205.0107-A | 73.26
06.205.0108-0 | 98.2
06.205.0108-A | 98.2
06.205.0109-0 | 126.86
06.205.0109-A | 126.86
06.205.0110-0 | 247.49
06.205.0110-A | 247.49
06.205.0111-0 | 312.64
06.205.0111-A | 312.64
06.205.0112-0 | 372.61
06.205.0112-A | 372.61
06.205.0113-0 | 537.64
06.205.0113-A | 537.64
06.205.0114-0 | 733.59
06.205.0114-A | 733.59
06.205.0115-0 | 937.55
06.205.0115-A | 937.55
06.205.0116-0 | 1209.92
06.205.0116-A | 1209.92
06.205.0117-0 | 1519.51
06.205.0117-A | 1519.51
06.205.0118-0 | 1781
06.205.0118-A | 1781
06.205.0119-0 | 2357.13
06.205.0119-A | 2357.13
06.205.0120-0 | 2855.73
06.205.0120-A | 2855.73
06.205.0121-0 | 3193.88
06.205.0121-A | 3193.88
06.205.0122-0 | 3656.99
06.205.0122-A | 3656.99
06.205.0123-0 | 23.39
CUSTOS | DOS | SERVIÇOS | – | 13ª | Edição | / | Abril 2020
Código | Custo
06.205.0123-A | 23.39
06.205.0124-0 | 54.71
06.205.0124-A | 54.71
06.205.0125-0 | 94.69
06.205.0125-A | 94.69
06.205.0126-0 | 113.21
06.205.0126-A | 113.21
06.205.0127-0 | 153.51
06.205.0127-A | 153.51
06.205.0128-0 | 284.07
06.205.0128-A | 284.07
06.205.0129-0 | 359.23
06.205.0129-A | 359.23
06.205.0130-0 | 428.13
06.205.0130-A | 428.13
06.205.0131-0 | 579.78
06.205.0131-A | 579.78
06.205.0132-0 | 796.58
06.205.0132-A | 796.58
06.205.0133-0 | 979.59
06.205.0133-A | 979.59
06.205.0134-0 | 1249.87
06.205.0134-A | 1249.87
06.205.0135-0 | 1536.84
06.205.0135-A | 1536.84
06.205.0136-0 | 1799.2
06.205.0136-A | 1799.2
06.205.0137-0 | 2461.41
06.205.0137-A | 2461.41
06.205.0138-0 | 3298.27
06.205.0138-A | 3298.27
06.205.0139-0 | 3688.77
06.205.0139-A | 3688.77
06.205.0140-0 | 4197.47
06.205.0140-A | 4197.47
06.205.0141-0 | 24.56
06.205.0141-A | 24.56
06.205.0142-0 | 61.98
06.205.0142-A | 61.98
06.205.0143-0 | 104.27
06.205.0143-A | 104.27
06.205.0144-0 | 131.25
06.205.0144-A | 131.25
06.205.0145-0 | 169.07
06.205.0145-A | 169.07
06.205.0146-0 | 318.15
06.205.0146-A | 318.15
06.205.0147-0 | 383.56
06.205.0147-A | 383.56
06.205.0148-0 | 447.55
06.205.0148-A | 447.55
06.205.0149-0 | 588.2
06.205.0149-A | 588.2
06.205.0150-0 | 805.01
CUSTOS | DOS | SERVIÇOS | – | 13ª | Edição | / | Abril 2020
Código | Custo
06.205.0150-A | 805.01
06.205.0151-0 | 988.02
06.205.0151-A | 988.02
06.205.0152-0 | 1258.29
06.205.0152-A | 1258.29
06.205.0153-0 | 1545.27
06.205.0153-A | 1545.27
06.205.0154-0 | 1807.63
06.205.0154-A | 1807.63
06.205.0155-0 | 2469.84
06.205.0155-A | 2469.84
06.205.0156-0 | 3610.51
06.205.0156-A | 3610.51
06.205.0157-0 | 4049.46
06.205.0157-A | 4049.46
06.205.0158-0 | 4616.36
06.205.0158-A | 4616.36
06.250.0012-0 | 116.84
06.250.0012-A | 116.84
06.250.0013-0 | 160.58
06.250.0013-A | 160.58
06.250.0014-0 | 196.04
06.250.0014-A | 196.04
06.250.0015-0 | 198.84
06.250.0015-A | 198.84
06.250.0016-0 | 297.66
06.250.0016-A | 297.66
06.250.0017-0 | 336.52
06.250.0017-A | 336.52
06.250.0018-0 | 416.1
06.250.0018-A | 416.1
06.250.0020-0 | 709.81
06.250.0020-A | 709.81
06.250.0021-0 | 1072.02
06.250.0021-A | 1072.02
06.250.0022-0 | 1360.23
06.250.0022-A | 1360.23
06.250.0023-0 | 1686.9
06.250.0023-A | 1686.9
06.250.0031-0 | 123.69
06.250.0031-A | 123.69
06.250.0032-0 | 190.84
06.250.0032-A | 190.84
06.250.0033-0 | 212.6
06.250.0033-A | 212.6
06.250.0034-0 | 237.07
06.250.0034-A | 237.07
06.250.0035-0 | 291.67
06.250.0035-A | 291.67
06.250.0036-0 | 421.67
06.250.0036-A | 421.67
06.250.0037-0 | 461.25
06.250.0037-A | 461.25
06.250.0039-0 | 780.89
CUSTOS | DOS | SERVIÇOS | – | 13ª | Edição | / | Abril 2020
Código | Custo
06.250.0039-A | 780.89
06.250.0040-0 | 1179.13
06.250.0040-A | 1179.13
06.250.0051-0 | 141.18
06.250.0051-A | 141.18
06.250.0052-0 | 210.31
06.250.0052-A | 210.31
06.250.0053-0 | 261.92
06.250.0053-A | 261.92
06.250.0054-0 | 334.94
06.250.0054-A | 334.94
06.250.0055-0 | 410.89
06.250.0055-A | 410.89
06.250.0056-0 | 522.86
06.250.0056-A | 522.86
06.250.0057-0 | 596.86
06.250.0057-A | 596.86
06.250.0059-0 | 859.76
06.250.0059-A | 859.76
06.250.0060-0 | 1296.94
06.250.0060-A | 1296.94
06.251.0030-0 | 53.76
06.251.0030-A | 53.76
06.251.0031-0 | 59.2
06.251.0031-A | 59.2
06.251.0032-0 | 96.27
06.251.0032-A | 96.27
06.251.0033-0 | 111
06.251.0033-A | 111
06.251.0034-0 | 148.77
06.251.0034-A | 148.77
06.251.0035-0 | 204.96
06.251.0035-A | 204.96
06.251.0036-0 | 250.27
06.251.0036-A | 250.27
06.251.0037-0 | 326.18
06.251.0037-A | 326.18
06.251.0038-0 | 478.07
06.251.0038-A | 478.07
06.251.0039-0 | 701.05
06.251.0039-A | 701.05
06.251.0040-0 | 70.1
06.251.0040-A | 70.1
06.251.0041-0 | 78.86
06.251.0041-A | 78.86
06.251.0042-0 | 110.37
06.251.0042-A | 110.37
06.251.0043-0 | 146.05
06.251.0043-A | 146.05
06.251.0044-0 | 221.02
06.251.0044-A | 221.02
06.251.0045-0 | 228.81
06.251.0045-A | 228.81
06.251.0046-0 | 242.38
CUSTOS | DOS | SERVIÇOS | – | 13ª | Edição | / | Abril 2020
Código | Custo
06.251.0046-A | 242.38
06.251.0047-0 | 359.28
06.251.0047-A | 359.28
06.251.0048-0 | 531.14
06.251.0048-A | 531.14
06.251.0049-0 | 568.08
06.251.0049-A | 568.08
06.251.0050-0 | 80.81
06.251.0050-A | 80.81
06.251.0051-0 | 82.89
06.251.0051-A | 82.89
06.251.0052-0 | 114.75
06.251.0052-A | 114.75
06.251.0053-0 | 156.66
06.251.0053-A | 156.66
06.251.0054-0 | 264.84
06.251.0054-A | 264.84
06.251.0055-0 | 274.57
06.251.0055-A | 274.57
06.251.0056-0 | 395.31
06.251.0056-A | 395.31
06.251.0057-0 | 430.36
06.251.0057-A | 430.36
06.251.0058-0 | 644.57
06.251.0058-A | 644.57
06.251.0059-0 | 888.97
06.251.0059-A | 888.97
06.251.0060-0 | 92.5
06.251.0060-A | 92.5
06.251.0061-0 | 104.18
06.251.0061-A | 104.18
06.251.0062-0 | 124.49
06.251.0062-A | 124.49
06.251.0063-0 | 168.83
06.251.0063-A | 168.83
06.251.0064-0 | 291.13
06.251.0064-A | 291.13
06.251.0065-0 | 301.84
06.251.0065-A | 301.84
06.251.0066-0 | 435.23
06.251.0066-A | 435.23
06.251.0067-0 | 473.21
06.251.0067-A | 473.21
06.251.0068-0 | 728.9
06.251.0068-A | 728.9
06.251.0069-0 | 932.3
06.251.0069-A | 932.3
06.270.0001-0 | 9.39
06.270.0001-A | 9.39
06.270.0002-0 | 19.14
06.270.0002-A | 19.14
06.270.0003-0 | 31.59
06.270.0003-A | 31.59
06.270.0020-0 | 11.8
CUSTOS | DOS | SERVIÇOS | – | 13ª | Edição | / | Abril 2020
Código | Custo
06.270.0020-A | 11.8
06.270.0021-0 | 24.27
06.270.0021-A | 24.27
06.270.0022-0 | 39.74
06.270.0022-A | 39.74
06.270.0036-0 | 15.2
06.270.0036-A | 15.2
06.270.0037-0 | 32.54
06.270.0037-A | 32.54
06.270.0038-0 | 45.91
06.270.0038-A | 45.91
06.270.0041-0 | 8.84
06.270.0041-A | 8.84
06.270.0042-0 | 6.41
06.270.0042-A | 6.41
06.270.0046-0 | 4.94
06.270.0046-A | 4.94
06.270.0047-0 | 10.96
06.270.0047-A | 10.96
06.270.0048-0 | 20.46
06.270.0048-A | 20.46
06.270.0051-0 | 14.68
06.270.0051-A | 14.68
06.270.0052-0 | 33.65
06.270.0052-A | 33.65
06.270.0053-0 | 32.78
06.270.0053-A | 32.78
06.270.0054-0 | 95.51
06.270.0054-A | 95.51
06.270.0061-0 | 12.09
06.270.0061-A | 12.09
06.270.0062-0 | 28.17
06.270.0062-A | 28.17
06.270.0063-0 | 49.25
06.270.0063-A | 49.25
06.270.0064-0 | 12.55
06.270.0064-A | 12.55
06.270.0065-0 | 28.41
06.270.0065-A | 28.41
06.270.0066-0 | 42.81
06.270.0066-A | 42.81
06.270.0067-0 | 17.25
06.270.0067-A | 17.25
06.270.0068-0 | 42.07
06.270.0068-A | 42.07
06.270.0069-0 | 68.95
06.270.0069-A | 68.95
06.270.0071-0 | 45.39
06.270.0071-A | 45.39
06.270.0072-0 | 76.74
06.270.0072-A | 76.74
06.270.0073-0 | 101.36
06.270.0073-A | 101.36
06.270.0076-0 | 38.36
CUSTOS | DOS | SERVIÇOS | – | 13ª | Edição | / | Abril 2020
Código | Custo
06.270.0076-A | 38.36
06.270.0077-0 | 69.9
06.270.0077-A | 69.9
06.270.0078-0 | 99.48
06.270.0078-A | 99.48
06.270.0081-0 | 6.25
06.270.0081-A | 6.25
06.270.0082-0 | 7.08
06.270.0082-A | 7.08
06.270.0083-0 | 10.93
06.270.0083-A | 10.93
06.270.0086-0 | 21.23
06.270.0086-A | 21.23
06.270.0087-0 | 31.44
06.270.0087-A | 31.44
06.270.0088-0 | 56.59
06.270.0088-A | 56.59
06.270.0091-0 | 8.5
06.270.0091-A | 8.5
06.270.0092-0 | 18.63
06.270.0092-A | 18.63
06.270.0093-0 | 25.38
06.270.0093-A | 25.38
06.270.0101-0 | 11.74
06.270.0101-A | 11.74
06.270.0102-0 | 27.76
06.270.0102-A | 27.76
06.270.0103-0 | 24.93
06.270.0103-A | 24.93
06.270.0104-0 | 51.8
06.270.0104-A | 51.8
06.270.0105-0 | 55.71
06.270.0105-A | 55.71
06.270.0106-0 | 39.6
06.270.0106-A | 39.6
06.270.0111-0 | 6.72
06.270.0111-A | 6.72
06.270.0112-0 | 9.14
06.270.0112-A | 9.14
06.271.0010-0 | 27.21
06.271.0010-A | 27.21
06.271.0011-0 | 55.37
06.271.0011-A | 55.37
06.271.0012-0 | 94.92
06.271.0012-A | 94.92
06.271.0013-0 | 144.28
06.271.0013-A | 144.28
06.271.0014-0 | 204.39
06.271.0014-A | 204.39
06.271.0016-0 | 959.45
06.271.0016-A | 959.45
06.271.0018-0 | 1480
06.271.0018-A | 1480
06.271.0021-0 | 37.87
CUSTOS | DOS | SERVIÇOS | – | 13ª | Edição | / | Abril 2020
Código | Custo
06.271.0021-A | 37.87
06.271.0022-0 | 49.08
06.271.0022-A | 49.08
06.271.0023-0 | 85.52
06.271.0023-A | 85.52
06.271.0024-0 | 155.18
06.271.0024-A | 155.18
06.271.0025-0 | 284.63
06.271.0025-A | 284.63
06.271.0050-0 | 3.96
06.271.0050-A | 3.96
06.271.0051-0 | 5.84
06.271.0051-A | 5.84
06.271.0052-0 | 11.67
06.271.0052-A | 11.67
06.271.0053-0 | 19.73
06.271.0053-A | 19.73
06.271.0054-0 | 26.57
06.271.0054-A | 26.57
06.271.0055-0 | 75.01
06.271.0055-A | 75.01
06.271.0056-0 | 86.64
06.271.0056-A | 86.64
06.271.0060-0 | 1.56
06.271.0060-A | 1.56
06.271.0061-0 | 1.83
06.271.0061-A | 1.83
06.271.0062-0 | 3.87
06.271.0062-A | 3.87
06.271.0063-0 | 6.91
06.271.0063-A | 6.91
06.271.0064-0 | 7.28
06.271.0064-A | 7.28
06.271.0065-0 | 12
06.271.0065-A | 12
06.271.0066-0 | 22.14
06.271.0066-A | 22.14
06.271.0067-0 | 26.92
06.271.0067-A | 26.92
06.271.0068-0 | 43.42
06.271.0068-A | 43.42
06.272.0002-0 | 13.88
06.272.0002-A | 13.88
06.272.0003-0 | 30.9
06.272.0003-A | 30.9
06.272.0004-0 | 48.61
06.272.0004-A | 48.61
06.272.0005-0 | 135.61
06.272.0005-A | 135.61
06.272.0006-0 | 216.99
06.272.0006-A | 216.99
06.272.0007-0 | 308.09
06.272.0007-A | 308.09
06.272.0008-0 | 354.96
CUSTOS | DOS | SERVIÇOS | – | 13ª | Edição | / | Abril 2020
Código | Custo
06.272.0008-A | 354.96
06.272.0021-0 | 20.89
06.272.0021-A | 20.89
06.272.0022-0 | 77.02
06.272.0022-A | 77.02
06.272.0026-0 | 13.49
06.272.0026-A | 13.49
06.272.0027-0 | 155.71
06.272.0027-A | 155.71
06.272.0029-0 | 32.84
06.272.0029-A | 32.84
06.272.0030-0 | 102.39
06.272.0030-A | 102.39
06.272.0032-0 | 4.07
06.272.0032-A | 4.07
06.272.0033-0 | 41.46
06.272.0033-A | 41.46
06.272.0035-0 | 25.03
06.272.0035-A | 25.03
06.272.0036-0 | 35.5
06.272.0036-A | 35.5
06.272.0037-0 | 1352.96
06.272.0037-A | 1352.96
06.272.0038-0 | 74.65
06.272.0038-A | 74.65
06.272.0039-0 | 114.6
06.272.0039-A | 114.6
06.273.0001-0 | 78.38
06.273.0001-A | 78.38
06.273.0002-0 | 104.52
06.273.0002-A | 104.52
06.273.0003-0 | 157.05
06.273.0003-A | 157.05
06.273.0004-0 | 188.45
06.273.0004-A | 188.45
06.273.0005-0 | 262.72
06.273.0005-A | 262.72
06.273.0006-0 | 300.25
06.273.0006-A | 300.25
06.273.0007-0 | 470.73
06.273.0007-A | 470.73
06.273.0008-0 | 523.04
06.273.0008-A | 523.04
06.273.0009-0 | 575.34
06.273.0009-A | 575.34
06.273.0010-0 | 627.66
06.273.0010-A | 627.66
06.273.0011-0 | 1029.28
06.273.0011-A | 1029.28
06.273.0012-0 | 1418.08
06.273.0012-A | 1418.08
06.273.0013-0 | 1575.62
06.273.0013-A | 1575.62
06.273.0014-0 | 2003.94
CUSTOS | DOS SERVIÇOS |  | – | 13ª | Edição | / | Abril 2020
Código | Custo
06.273.0014-A | 2003.94
06.273.0015-0 | 2776.82
06.273.0015-A | 2776.82
06.275.0001-0 | 12.55
06.275.0001-A | 12.55
06.275.0002-0 | 28.41
06.275.0002-A | 28.41
06.275.0003-0 | 42.81
06.275.0003-A | 42.81
06.275.0020-0 | 11.74
06.275.0020-A | 11.74
06.275.0021-0 | 24.93
06.275.0021-A | 24.93
06.275.0022-0 | 39.6
06.275.0022-A | 39.6
06.300.0001-0 | 9.96
06.300.0001-A | 9.96
06.300.0002-0 | 14.47
06.300.0002-A | 14.47
06.300.0003-0 | 24.87
06.300.0003-A | 24.87
06.300.0004-0 | 44.02
06.300.0004-A | 44.02
06.300.0005-0 | 60.72
06.300.0005-A | 60.72
06.400.0001-0 | 312.56
06.400.0001-A | 280.27
06.400.0002-0 | 355.64
06.400.0002-A | 317.6
06.400.0003-0 | 1578.46
06.400.0003-A | 1377.13
06.400.0004-0 | 1885.67
06.400.0004-A | 1643.32
06.400.0005-0 | 2019.4
06.400.0005-A | 1759.2
06.400.0006-0 | 2084.46
06.400.0006-A | 1815.57
06.400.0010-0 | 133.62
06.400.0010-A | 115.79
06.400.0011-0 | 160.16
06.400.0011-A | 138.78
06.400.0012-0 | 547.18
06.400.0012-A | 474.15
06.400.0013-0 | 660.72
06.400.0013-A | 572.53
06.400.0014-0 | 709.97
06.400.0014-A | 615.22
06.400.0015-0 | 733.99
06.400.0015-A | 636.02
06.400.0020-0 | 1073.2
06.400.0020-A | 942.87
06.500.0010-0 | 2122.96
06.500.0010-A | 2122.96
06.501.0010-0 | 1137.4
CUSTOS | DOS SERVIÇOS |  | – | 13ª | Edição | / | Abril 2020
Código | Custo
06.501.0010-A | 1137.4
06.502.0010-0 | 1122.7
06.502.0010-A | 1122.7
06.502.0020-0 | 1122.7
06.502.0020-A | 1122.7
06.502.0030-0 | 1122.7
06.502.0030-A | 1122.7
06.502.0040-0 | 1122.7
06.502.0040-A | 1122.7
07.001.0010-1 | 570.44
07.001.0010-B | 551.07
07.001.0015-1 | 1857.94
07.001.0015-B | 1838.57
07.001.0020-1 | 574.42
07.001.0020-B | 555.05
07.001.0025-1 | 1111.44
07.001.0025-B | 1092.07
07.001.0030-1 | 1216.18
07.001.0030-B | 1196.81
07.001.0035-1 | 492.02
07.001.0035-B | 468.34
07.001.0040-1 | 462.97
07.001.0040-B | 439.29
07.001.0045-1 | 437.74
07.001.0045-B | 414.06
07.001.0050-1 | 398.35
07.001.0050-B | 374.67
07.001.0055-1 | 378.33
07.001.0055-B | 354.65
07.001.0060-1 | 360.89
07.001.0060-B | 337.21
07.001.0065-1 | 348.89
07.001.0065-B | 325.21
07.001.0070-1 | 332.7
07.001.0070-B | 309.02
07.001.0075-1 | 364.99
07.001.0075-B | 341.31
07.001.0080-1 | 341.5
07.001.0080-B | 317.82
07.001.0085-1 | 453.48
07.001.0085-B | 429.8
07.001.0090-1 | 421.12
07.001.0090-B | 397.45
07.001.0095-1 | 692.43
07.001.0095-B | 668.75
07.001.0100-1 | 412.14
07.001.0100-B | 388.46
07.001.0105-1 | 352.5
07.001.0105-B | 328.82
07.001.0110-1 | 324.76
07.001.0110-B | 301.09
07.001.0115-1 | 309.9
07.001.0115-B | 286.22
07.001.0120-1 | 337.19
CUSTOS | DOS | SERVIÇOS | – | 13ª | Edição | / | Abril 2020
Código | Custo
07.001.0120-B | 313.51
07.001.0125-1 | 357.9
07.001.0125-B | 334.22
07.001.0130-1 | 347.14
07.001.0130-B | 323.46
07.001.0135-1 | 352.01
07.001.0135-B | 328.33
07.001.0140-1 | 377.57
07.001.0140-B | 353.89
07.001.0145-1 | 451.01
07.001.0145-B | 427.33
07.001.0150-1 | 379.61
07.001.0150-B | 355.93
07.001.0155-1 | 352.76
07.001.0155-B | 329.08
07.001.0160-1 | 730.46
07.001.0160-B | 706.78
07.002.0010-1 | 352.34
07.002.0010-B | 348.03
07.002.0015-1 | 327.82
07.002.0015-B | 322.91
07.002.0020-1 | 306.95
07.002.0020-B | 301.46
07.002.0025-1 | 276.45
07.002.0025-B | 269.77
07.002.0030-1 | 265.32
07.002.0030-B | 257.46
07.002.0035-1 | 256.77
07.002.0035-B | 247.72
07.002.0040-1 | 252.85
07.002.0040-B | 242.72
07.002.0045-1 | 254.43
07.002.0045-B | 241.94
07.003.0010-1 | 243.09
07.003.0010-B | 236.41
07.003.0015-1 | 228.48
07.003.0015-B | 220.62
07.005.0010-1 | 376.02
07.005.0010-B | 363.42
07.005.0015-1 | 370.33
07.005.0015-B | 354.18
07.005.0020-1 | 579.42
07.005.0020-B | 571.56
07.005.0025-1 | 273.22
07.005.0025-B | 263.09
07.005.0030-1 | 300.57
07.005.0030-B | 291.09
07.005.0035-1 | 252.33
07.005.0035-B | 240.7
07.006.0010-1 | 281.35
07.006.0010-B | 275.86
07.006.0015-1 | 239.48
07.006.0015-B | 231.62
07.006.0020-1 | 228.18
CUSTOS | DOS | SERVIÇOS | – | 13ª | Edição | / | Abril 2020
Código | Custo
07.006.0020-B | 218.06
07.006.0025-1 | 231.63
07.006.0025-B | 219.14
07.007.0010-1 | 258.18
07.007.0010-B | 250.32
07.007.0015-1 | 253.77
07.007.0015-B | 244.73
07.007.0020-1 | 251.09
07.007.0020-B | 240.97
07.007.0025-1 | 256.74
07.007.0025-B | 244.25
07.008.0010-1 | 317.08
07.008.0010-B | 302.22
07.009.0010-1 | 320.22
07.009.0010-B | 314.73
07.009.0015-1 | 266.6
07.009.0015-B | 258.74
07.009.0020-1 | 256.72
07.009.0020-B | 246.59
07.030.0010-1 | 127.01
07.030.0010-B | 122.11
07.050.0025-1 | 52.72
07.050.0025-B | 48
07.050.0030-1 | 88.37
07.050.0030-B | 78.92
07.050.0035-1 | 159.62
07.050.0035-B | 140.73
07.100.0010-1 | 389.83
07.100.0010-B | 365.05
07.100.0015-1 | 404.49
07.100.0015-B | 378.04
07.100.0020-1 | 439.35
07.100.0020-B | 408.8
07.100.0025-1 | 818.5
07.100.0025-B | 772.77
07.100.0040-1 | 421.63
07.100.0040-B | 397.39
07.150.0010-1 | 45.34
07.150.0010-B | 41.24
07.150.0020-1 | 16.67
07.150.0020-B | 14.44
07.160.0012-1 | 130.43
07.160.0012-B | 127.66
07.160.0020-1 | 49.12
07.160.0020-B | 46.89
07.170.0010-1 | 453.83
07.170.0010-B | 430.15
07.180.0010-1 | 1031.66
07.180.0010-B | 1007.98
08.001.0001-0 | 98.04
08.001.0001-A | 97.72
08.001.0002-1 | 107.75
08.001.0002-B | 107.19
08.001.0004-0 | 129.78
CUSTOS | DOS | SERVIÇOS | – | 13ª | Edição | / | Abril 2020
Código | Custo
08.001.0004-A | 129.22
08.001.0005-0 | 59.94
08.001.0005-A | 59.38
08.001.0008-0 | 65.19
08.001.0008-A | 64.78
08.001.0009-0 | 65.19
08.001.0009-A | 64.78
08.002.0001-0 | 139.46
08.002.0001-A | 137.07
08.003.0001-0 | 10.25
08.003.0001-A | 9.81
08.003.0002-0 | 8.81
08.003.0002-A | 8.43
08.003.0005-0 | 106.46
08.003.0005-A | 106.08
08.003.0010-0 | 74.48
08.003.0010-A | 72.93
08.003.0015-0 | 83.13
08.003.0015-A | 81.26
08.003.0030-0 | 44.47
08.003.0030-A | 44.06
08.003.0035-0 | 35.89
08.003.0035-A | 35.48
08.004.0001-0 | 8.08
08.004.0001-A | 7.61
08.004.0002-0 | 9.55
08.004.0002-A | 9.07
08.004.0003-0 | 13.21
08.004.0003-A | 12.61
08.004.0008-0 | 283.33
08.004.0008-A | 282.84
08.005.0001-0 | 472.35
08.005.0001-A | 446.43
08.005.0002-0 | 458.28
08.005.0002-A | 432.42
08.005.0003-0 | 448.37
08.005.0003-A | 422.61
08.006.0001-0 | 73.71
08.006.0001-A | 66.92
08.006.0003-0 | 71.91
08.006.0003-A | 65.12
08.006.0004-0 | 50.9
08.006.0004-A | 46.91
08.006.0005-0 | 52.7
08.006.0005-A | 48.71
08.006.0006-0 | 8.65
08.006.0006-A | 7.57
08.006.0010-0 | 9.25
08.006.0010-A | 8.17
08.006.0011-0 | 25.15
08.006.0011-A | 24.07
08.006.0015-0 | 20.45
08.006.0015-A | 18.52
08.007.0001-0 | 60.37
CUSTOS | DOS | SERVIÇOS | – | 13ª | Edição | / | Abril 2020
Código | Custo
08.007.0001-A | 53.44
08.007.0002-0 | 39.36
08.007.0002-A | 35.23
08.008.0001-0 | 46.76
08.008.0001-A | 41.05
08.008.0002-0 | 32.22
08.008.0002-A | 28.44
08.009.0003-0 | 84.29
08.009.0003-A | 79.92
08.009.0005-0 | 95.83
08.009.0005-A | 91.6
08.009.0010-0 | 80.35
08.009.0010-A | 76.12
08.010.0001-0 | 125.19
08.010.0001-A | 119.75
08.010.0005-0 | 25.43
08.010.0005-A | 23.2
08.011.0001-0 | 52.26
08.011.0001-A | 49.72
08.012.0001-0 | 53.88
08.012.0001-A | 46.73
08.012.0003-0 | 45.8
08.012.0003-A | 39.72
08.012.0004-0 | 42.57
08.012.0004-A | 36.92
08.012.0005-0 | 37.72
08.012.0005-A | 32.72
08.013.0005-0 | 43.59
08.013.0005-A | 40.8
08.013.0010-0 | 87.91
08.013.0010-A | 84.61
08.013.0015-0 | 87.91
08.013.0015-A | 84.61
08.015.0002-0 | 4.75
08.015.0002-A | 4.66
08.015.0003-0 | 16.76
08.015.0003-A | 16.62
08.015.0004-0 | 22.07
08.015.0004-A | 21.86
08.015.0005-0 | 561.67
08.015.0005-A | 559.89
08.015.0008-0 | 644.42
08.015.0008-A | 640.47
08.015.0016-0 | 6.72
08.015.0016-A | 6.7
08.015.0018-0 | 389.74
08.015.0018-A | 377.3
08.015.0020-0 | 9.43
08.015.0020-A | 9.35
08.015.0022-0 | 9.38
08.015.0022-A | 9.03
08.015.0025-0 | 38.42
08.015.0025-A | 38.37
08.015.0040-0 | 56.66
CUSTOS | DOS | SERVIÇOS | – | 13ª | Edição | / | Abril 2020
Código | Custo
08.015.0040-A | 56.11
08.015.0042-0 | 69.56
08.015.0042-A | 68.83
08.015.0045-0 | 61.36
08.015.0045-A | 60.54
08.015.0050-0 | 37.54
08.015.0050-A | 36.65
08.015.0051-0 | 34.23
08.015.0051-A | 33.61
08.015.0052-0 | 32.59
08.015.0052-A | 32.1
08.015.0053-0 | 31.26
08.015.0053-A | 30.89
08.015.0054-0 | 30.38
08.015.0054-A | 30.09
08.015.0055-0 | 29.87
08.015.0055-A | 29.61
08.015.0070-0 | 30.02
08.015.0070-A | 29.31
08.015.0071-0 | 27.37
08.015.0071-A | 26.87
08.015.0072-0 | 26.05
08.015.0072-A | 25.66
08.015.0073-0 | 24.99
08.015.0073-A | 24.7
08.015.0074-0 | 24.29
08.015.0074-A | 24.06
08.015.0075-0 | 23.88
08.015.0075-A | 23.68
08.015.0077-0 | 22.51
08.015.0077-A | 21.98
08.015.0078-0 | 20.52
08.015.0078-A | 20.15
08.015.0079-0 | 19.56
08.015.0079-A | 19.27
08.015.0080-0 | 18.69
08.015.0080-A | 18.47
08.015.0081-0 | 18.22
08.015.0081-A | 18.04
08.015.0082-0 | 17.91
08.015.0082-A | 17.76
08.015.0083-0 | 72.82
08.015.0083-A | 72.51
08.015.0084-0 | 83.88
08.015.0084-A | 83.57
08.015.0085-0 | 272.06
08.015.0085-A | 269.03
08.015.0086-0 | 14.37
08.015.0086-A | 14.28
08.015.0087-0 | 2.34
08.015.0087-A | 2.28
08.015.0088-0 | 9.4
08.015.0088-A | 9.36
08.015.0090-0 | 48.37
CUSTOS | DOS | SERVIÇOS | – | 13ª | Edição | / | Abril 2020
Código | Custo
08.015.0090-A | 48.05
08.015.0095-0 | 66.42
08.015.0095-A | 66.04
08.015.0096-0 | 5.48
08.015.0096-A | 5.16
08.015.0097-0 | 8.07
08.015.0097-A | 7.63
08.015.0098-0 | 272.63
08.015.0098-A | 270.31
08.015.0100-0 | 314.04
08.015.0100-A | 308.32
08.015.0101-0 | 291.71
08.015.0101-A | 287.9
08.015.0102-0 | 280.52
08.015.0102-A | 277.65
08.015.0103-0 | 269.38
08.015.0103-A | 267.47
08.015.0104-0 | 263.75
08.015.0104-A | 262.32
08.015.0105-0 | 260.44
08.015.0105-A | 259.29
08.015.0120-0 | 292.26
08.015.0120-A | 286.52
08.015.0121-0 | 269.81
08.015.0121-A | 265.99
08.015.0122-0 | 258.61
08.015.0122-A | 255.75
08.015.0123-0 | 247.48
08.015.0123-A | 245.57
08.015.0124-0 | 241.85
08.015.0124-A | 240.41
08.015.0125-0 | 238.53
08.015.0125-A | 237.38
08.015.0150-0 | 251.31
08.015.0150-A | 245.58
08.015.0151-0 | 228.98
08.015.0151-A | 225.16
08.015.0152-0 | 217.78
08.015.0152-A | 214.92
08.015.0153-0 | 206.65
08.015.0153-A | 204.74
08.015.0154-0 | 201.01
08.015.0154-A | 199.58
08.015.0155-0 | 197.7
08.015.0155-A | 196.55
08.015.0200-0 | 45.45
08.015.0200-A | 44.42
08.015.0201-0 | 41.56
08.015.0201-A | 40.84
08.015.0202-0 | 39.62
08.015.0202-A | 39.05
08.015.0203-0 | 37.99
08.015.0203-A | 37.58
08.015.0204-0 | 36.97
CUSTOS | DOS | SERVIÇOS | – | 13ª | Edição | / | Abril 2020
Código | Custo
08.015.0204-A | 36.64
08.015.0205-0 | 36.37
08.015.0205-A | 36.08
08.015.0220-0 | 36.35
08.015.0220-A | 35.52
08.015.0221-0 | 33.23
08.015.0221-A | 32.65
08.015.0222-0 | 31.68
08.015.0222-A | 31.23
08.015.0223-0 | 30.38
08.015.0223-A | 30.05
08.015.0224-0 | 29.56
08.015.0224-A | 29.3
08.015.0225-0 | 29.08
08.015.0225-A | 28.85
08.015.0250-0 | 386.27
08.015.0250-A | 379.23
08.015.0251-0 | 358.81
08.015.0251-A | 354.11
08.015.0252-0 | 345.04
08.015.0252-A | 341.52
08.015.0253-0 | 331.34
08.015.0253-A | 328.99
08.015.0254-0 | 324.42
08.015.0254-A | 322.66
08.015.0255-0 | 320.34
08.015.0255-A | 318.93
08.015.0270-0 | 359.48
08.015.0270-A | 352.42
08.015.0271-0 | 331.86
08.015.0271-A | 327.17
08.015.0272-0 | 318.09
08.015.0272-A | 314.57
08.015.0273-0 | 304.4
08.015.0273-A | 302.05
08.015.0274-0 | 297.47
08.015.0274-A | 295.71
08.015.0275-0 | 293.4
08.015.0275-A | 291.98
08.015.0300-0 | 309.11
08.015.0300-A | 302.07
08.015.0301-0 | 281.64
08.015.0301-A | 276.95
08.015.0302-0 | 267.87
08.015.0302-A | 264.35
08.015.0303-0 | 254.18
08.015.0303-A | 251.83
08.015.0304-0 | 247.25
08.015.0304-A | 245.49
08.015.0305-0 | 243.17
08.015.0305-A | 241.76
08.015.0310-0 | 12
08.015.0310-A | 11.52
08.015.0315-0 | 12.13
CUSTOS | DOS | SERVIÇOS | – | 13ª | Edição | / | Abril 2020
Código | Custo
08.015.0315-A | 11.66
08.015.0320-0 | 56.44
08.015.0320-A | 55.97
08.015.0325-0 | 56.14
08.015.0325-A | 55.66
08.015.0350-0 | 70.04
08.015.0350-A | 67.9
08.015.0360-0 | 2835.13
08.015.0360-A | 2834.21
08.015.0361-0 | 2866.55
08.015.0361-A | 2865.63
08.015.0363-0 | 3487.21
08.015.0363-A | 3486.08
08.015.0400-0 | 330.43
08.015.0400-A | 328.88
08.015.0410-0 | 8619.6
08.015.0410-A | 7941.54
08.016.0001-0 | 772.14
08.016.0001-A | 763.36
08.016.0002-0 | 945.34
08.016.0002-A | 940.29
08.017.0006-0 | 301.96
08.017.0006-A | 298.93
08.017.0010-0 | 360.84
08.017.0010-A | 358.85
08.017.0020-0 | 248.55
08.017.0020-A | 228.1
08.018.0001-0 | 9.78
08.018.0001-A | 9.11
08.018.0005-0 | 78.2
08.018.0005-A | 77.52
08.018.0010-0 | 78.54
08.018.0010-A | 77.87
08.018.0020-0 | 43.42
08.018.0020-A | 37.93
08.018.0023-0 | 111.84
08.018.0023-A | 106.34
08.018.0050-0 | 17.03
08.018.0050-A | 16.97
08.019.0001-0 | 21.51
08.019.0001-A | 18.81
08.019.0002-0 | 7.39
08.019.0002-A | 6.53
08.019.0003-0 | 37.02
08.019.0003-A | 32.65
08.019.0004-0 | 30.98
08.019.0004-A | 29.9
08.019.0009-0 | 14.09
08.019.0009-A | 12.64
08.019.0010-0 | 4.22
08.019.0010-A | 3.79
08.020.0008-0 | 68.47
08.020.0008-A | 65.51
08.020.0010-0 | 77.76
CUSTOS | DOS | SERVIÇOS | – | 13ª | Edição | / | Abril 2020
Código | Custo
08.020.0010-A | 74.76
08.020.0012-0 | 93.06
08.020.0012-A | 89.9
08.020.0018-0 | 100.14
08.020.0018-A | 96.98
08.020.0020-0 | 74.51
08.020.0020-A | 71.55
08.020.0022-0 | 80.98
08.020.0022-A | 77.98
08.020.0024-0 | 97.01
08.020.0024-A | 93.85
08.020.0030-0 | 48.21
08.020.0030-A | 45.4
08.020.0035-0 | 56.29
08.020.0035-A | 52.41
08.020.0040-0 | 41.55
08.020.0040-A | 38.01
08.021.0001-0 | 1.1
08.021.0001-A | 1.05
08.021.0002-0 | 4.62
08.021.0002-A | 4.42
08.021.0003-0 | 2.32
08.021.0003-A | 2.26
08.022.0002-0 | 696.04
08.022.0002-A | 688.29
08.024.0002-0 | 40.9
08.024.0002-A | 35.44
08.026.0001-0 | 7.15
08.026.0001-A | 7.13
08.026.0002-0 | 1.51
08.026.0002-A | 1.5
08.026.0005-0 | 2.63
08.026.0005-A | 2.62
08.026.0010-0 | 1.52
08.026.0010-A | 1.51
08.027.0035-0 | 84.97
08.027.0035-A | 77.5
08.027.0036-0 | 93.46
08.027.0036-A | 85.25
08.027.0037-0 | 85.91
08.027.0037-A | 76.93
08.027.0040-0 | 58.05
08.027.0040-A | 52.92
08.027.0041-0 | 63.85
08.027.0041-A | 58.21
08.027.0042-0 | 58.35
08.027.0042-A | 52.26
08.027.0045-0 | 113.23
08.027.0045-A | 104.07
08.027.0048-0 | 102.87
08.027.0048-A | 94.55
08.027.0051-0 | 101.81
08.027.0051-A | 92.8
08.027.0054-0 | 111.99
CUSTOS | DOS | SERVIÇOS | – | 13ª | Edição | / | Abril 2020
Código | Custo
08.027.0054-A | 102.08
08.027.0057-0 | 124.41
08.027.0057-A | 115.25
08.027.0060-0 | 113.1
08.027.0060-A | 104.78
08.027.0063-0 | 112.04
08.027.0063-A | 103.03
08.027.0066-0 | 123.24
08.027.0066-A | 113.33
08.027.0069-0 | 143.18
08.027.0069-A | 134.02
08.027.0072-0 | 130.16
08.027.0072-A | 121.84
08.027.0075-0 | 133.56
08.027.0075-A | 123.96
08.027.0078-0 | 142.01
08.027.0078-A | 132.1
08.027.0079-0 | 89.7
08.027.0079-A | 82.31
08.027.0082-0 | 81.55
08.027.0082-A | 74.82
08.027.0083-0 | 82.32
08.027.0083-A | 74.98
08.027.0085-0 | 74.83
08.027.0085-A | 68.16
08.027.0088-0 | 94.71
08.027.0088-A | 87.31
08.027.0089-0 | 86.1
08.027.0089-A | 79.37
08.027.0090-0 | 87.32
08.027.0090-A | 79.98
08.027.0095-0 | 79.38
08.027.0095-A | 72.71
08.027.0096-0 | 108.08
08.027.0096-A | 100.68
08.027.0098-0 | 98.26
08.027.0098-A | 91.53
08.027.0099-0 | 100.7
08.027.0099-A | 93.36
08.027.0102-0 | 91.54
08.027.0102-A | 84.87
08.028.0010-0 | 173.86
08.028.0010-A | 160.64
08.028.0015-0 | 26.56
08.028.0015-A | 24.26
08.031.0005-0 | 1102.48
08.031.0005-A | 1063.38
08.031.0006-0 | 1491.28
08.031.0006-A | 1417.29
08.031.0007-0 | 1432.58
08.031.0007-A | 1358.96
08.032.0001-0 | 5.47
08.032.0001-A | 5.25
08.034.0001-0 | 44.77
CUSTOS | DOS | SERVIÇOS | – | 13ª | Edição | / | Abril 2020
Código | Custo
08.034.0001-A | 41.72
08.034.0002-0 | 154.65
08.034.0002-A | 141.19
08.034.0005-0 | 220.85
08.034.0005-A | 204.55
08.034.0010-0 | 220.85
08.034.0010-A | 204.55
08.034.0020-0 | 571.35
08.034.0020-A | 518.07
08.034.0025-0 | 539.58
08.034.0025-A | 487.82
08.035.0001-0 | 55.19
08.035.0001-A | 54.94
08.035.0005-0 | 91.1
08.035.0005-A | 85.72
08.036.0001-0 | 78.59
08.036.0001-A | 78.34
08.036.0002-0 | 114.5
08.036.0002-A | 109.12
08.037.0010-0 | 5.45
08.037.0010-A | 5.05
08.037.0011-0 | 4.15
08.037.0011-A | 3.83
08.037.0012-0 | 3.53
08.037.0012-A | 3.25
08.037.0013-0 | 3.44
08.037.0013-A | 3.18
08.037.0014-0 | 3.04
08.037.0014-A | 2.81
08.037.0015-0 | 2.81
08.037.0015-A | 2.6
08.037.0040-0 | 6.29
08.037.0040-A | 5.85
08.037.0041-0 | 4.88
08.037.0041-A | 4.52
08.037.0042-0 | 4.21
08.037.0042-A | 3.89
08.037.0043-0 | 3.49
08.037.0043-A | 3.22
08.037.0044-0 | 3.01
08.037.0044-A | 2.76
08.037.0045-0 | 2.8
08.037.0045-A | 2.56
08.037.0047-0 | 8.33
08.037.0047-A | 7.76
08.037.0048-0 | 6.31
08.037.0048-A | 5.86
08.037.0049-0 | 5.35
08.037.0049-A | 4.95
08.037.0050-0 | 5.13
08.037.0050-A | 4.77
08.037.0051-0 | 4.51
08.037.0051-A | 4.19
08.037.0052-0 | 4.16
CUSTOS | DOS | SERVIÇOS | – | 13ª | Edição | / | Abril 2020
Código | Custo
08.037.0052-A | 3.85
08.037.0054-0 | 6.51
08.037.0054-A | 5.87
08.037.0055-0 | 6.03
08.037.0055-A | 5.4
08.037.0056-0 | 5.57
08.037.0056-A | 4.96
08.037.0057-0 | 5.12
08.037.0057-A | 4.53
08.037.0058-0 | 5.02
08.037.0058-A | 4.43
08.037.0059-0 | 4.88
08.037.0059-A | 4.29
08.038.0001-0 | 118.92
08.038.0001-A | 110.8
08.040.0005-0 | 36.28
08.040.0005-A | 34.9
08.040.0010-0 | 30.41
08.040.0010-A | 29.25
08.040.0015-0 | 22.2
08.040.0015-A | 21.36
08.040.0020-0 | 18.16
08.040.0020-A | 17.48
08.040.0025-0 | 17.78
08.040.0025-A | 17.1
08.040.0030-0 | 7.93
08.040.0030-A | 7.63
08.050.0001-0 | 63.12
08.050.0001-A | 61.56
08.050.0004-0 | 62.85
08.050.0004-A | 61.3
09.001.0001-1 | 11.64
09.001.0001-B | 10.79
09.001.0002-0 | 14.85
09.001.0002-A | 13.57
09.001.0003-1 | 11.13
09.001.0003-B | 10.28
09.001.0004-0 | 13.44
09.001.0004-A | 12.34
09.001.0020-0 | 8.56
09.001.0020-A | 7.96
09.001.0025-0 | 13.04
09.001.0025-A | 11.85
09.001.0030-0 | 9.46
09.001.0030-A | 8.74
09.001.0035-0 | 8.05
09.001.0035-A | 7.45
09.001.0040-0 | 4.49
09.001.0040-A | 4.41
09.001.0045-0 | 8.88
09.001.0045-A | 8.05
09.001.0050-0 | 15.98
09.001.0050-A | 15.23
09.001.0055-0 | 10.19
CUSTOS | DOS | SERVIÇOS | – | 13ª | Edição | / | Abril 2020
Código | Custo
09.001.0055-A | 9.26
09.001.0060-0 | 20.03
09.001.0060-A | 18.28
09.001.0065-0 | 30.7
09.001.0065-A | 28.95
09.001.0070-0 | 5.26
09.001.0070-A | 4.57
09.001.0075-0 | 5.26
09.001.0075-A | 4.57
09.001.0080-0 | 18.2
09.001.0080-A | 17.77
09.001.0100-0 | 87.7
09.001.0100-A | 87.66
09.002.0001-0 | 43.8
09.002.0001-A | 40.25
09.002.0002-0 | 6.4
09.002.0002-A | 5.55
09.002.0003-0 | 5.76
09.002.0003-A | 4.99
09.002.0010-0 | 4.48
09.002.0010-A | 3.88
09.002.0012-0 | 2.05
09.002.0012-A | 1.77
09.002.0015-0 | 2.8
09.002.0015-A | 2.8
09.002.0017-0 | 5.6
09.002.0017-A | 5.6
09.002.0019-0 | 8.4
09.002.0019-A | 8.4
09.002.0021-0 | 11.2
09.002.0021-A | 11.2
09.002.0023-0 | 17.5
09.002.0023-A | 17.5
09.002.0030-0 | 20.59
09.002.0030-A | 19.44
09.002.0032-0 | 6.4
09.002.0032-A | 5.55
09.002.0050-0 | 0.64
09.002.0050-A | 0.55
09.003.0006-0 | 20
09.003.0006-A | 20
09.003.0008-0 | 7
09.003.0008-A | 7
09.003.0009-0 | 10
09.003.0009-A | 10
09.003.0026-0 | 3
09.003.0026-A | 3
09.003.0034-0 | 3
09.003.0034-A | 3
09.003.0066-0 | 280
09.003.0066-A | 280
09.003.0068-0 | 350
09.003.0068-A | 350
09.003.0070-0 | 380
CUSTOS | DOS | SERVIÇOS | – | 13ª | Edição | / | Abril 2020
Código | Custo
09.003.0070-A | 380
09.003.0074-0 | 4.5
09.003.0074-A | 4.5
09.003.0076-0 | 4.5
09.003.0076-A | 4.5
09.003.0142-0 | 14
09.003.0142-A | 14
09.003.0144-0 | 12
09.003.0144-A | 12
09.003.0154-0 | 24
09.003.0154-A | 24
09.003.0156-0 | 28
09.003.0156-A | 28
09.003.0162-0 | 13.2
09.003.0162-A | 13.2
09.003.0166-0 | 42
09.003.0166-A | 42
09.003.0176-0 | 8
09.003.0176-A | 8
09.003.0178-0 | 17.6
09.003.0178-A | 17.6
09.003.0188-0 | 27.5
09.003.0188-A | 27.5
09.003.0192-0 | 27.5
09.003.0192-A | 27.5
09.003.0194-0 | 27.5
09.003.0194-A | 27.5
09.003.0200-0 | 27.5
09.003.0200-A | 27.5
09.004.0001-0 | 127.09
09.004.0001-A | 120.13
09.004.0002-0 | 233.83
09.004.0002-A | 220.49
09.004.0003-0 | 385.79
09.004.0003-A | 385.79
09.004.0004-0 | 890
09.004.0004-A | 890
09.004.0005-0 | 454.63
09.004.0005-A | 431.82
09.004.0010-0 | 35.47
09.004.0010-A | 33.07
09.004.0011-0 | 69.45
09.004.0011-A | 64.42
09.004.0013-0 | 326.58
09.004.0013-A | 305.83
09.004.0015-0 | 63.24
09.004.0015-A | 55.82
09.004.0017-0 | 67.39
09.004.0017-A | 62.86
09.004.0019-0 | 103.43
09.004.0019-A | 94.69
09.004.0020-0 | 79.01
09.004.0020-A | 73.35
09.004.0023-0 | 5.46
CUSTOS | DOS | SERVIÇOS | – | 13ª | Edição | / | Abril 2020
Código | Custo
09.004.0023-A | 5
09.004.0025-0 | 5.67
09.004.0025-A | 5.21
09.004.0028-0 | 69.48
09.004.0028-A | 67.55
09.004.0050-0 | 188.13
09.004.0050-A | 166.16
09.004.0051-0 | 223.82
09.004.0051-A | 197.76
09.004.0055-0 | 179.87
09.004.0055-A | 159.01
09.004.0056-0 | 202.95
09.004.0056-A | 179.34
09.004.0060-0 | 227.92
09.004.0060-A | 224.53
09.005.0001-0 | 2.05
09.005.0001-A | 1.77
09.005.0002-0 | 1.28
09.005.0002-A | 1.11
09.005.0003-0 | 1.92
09.005.0003-A | 1.66
09.005.0004-0 | 17.8
09.005.0004-A | 17.37
09.005.0005-0 | 19.19
09.005.0005-A | 18.76
09.005.0006-0 | 33.79
09.005.0006-A | 33.36
09.005.0007-0 | 2.56
09.005.0007-A | 2.22
09.005.0008-0 | 5151.72
09.005.0008-A | 4466.35
09.005.0009-0 | 3.2
09.005.0009-A | 2.77
09.005.0011-0 | 115.22
09.005.0011-A | 109.63
09.005.0012-0 | 2789.57
09.005.0012-A | 2587.79
09.005.0020-0 | 20.5
09.005.0020-A | 17.76
09.005.0021-0 | 20.5
09.005.0021-A | 17.76
09.005.0022-0 | 20.5
09.005.0022-A | 17.76
09.005.0023-0 | 20.5
09.005.0023-A | 17.76
09.005.0024-0 | 333.55
09.005.0024-A | 290.08
09.005.0025-0 | 265.25
09.005.0025-A | 230.56
09.005.0026-0 | 288.5
09.005.0026-A | 250.52
09.005.0027-0 | 265.25
09.005.0027-A | 230.56
09.005.0028-0 | 1643.35
CUSTOS | DOS SERVIÇOS |  | – | 13ª | Edição | / | Abril 2020
Código | Custo
09.005.0028-A | 1432.37
09.005.0029-0 | 3.84
09.005.0029-A | 3.33
09.005.0030-0 | 128.13
09.005.0030-A | 111.03
09.005.0032-0 | 73.19
09.005.0032-A | 63.84
09.005.0033-0 | 11.84
09.005.0033-A | 10.29
09.005.0034-0 | 26.68
09.005.0034-A | 23.2
09.005.0035-0 | 4.01
09.005.0035-A | 3.49
09.005.0036-0 | 25.11
09.005.0036-A | 24.14
09.005.0037-0 | 0.73
09.005.0037-A | 0.7
09.005.0038-0 | 0.49
09.005.0038-A | 0.47
09.005.0039-0 | 0.08
09.005.0039-A | 0.07
09.005.0041-0 | 26.95
09.005.0041-A | 26.29
09.005.0052-0 | 176.32
09.005.0052-A | 161.39
09.005.0053-0 | 252.25
09.005.0053-A | 230.88
09.005.0054-0 | 401.44
09.005.0054-A | 366.3
09.005.0059-0 | 0.76
09.005.0059-A | 0.66
09.005.0060-0 | 1.92
09.005.0060-A | 1.67
09.005.0061-0 | 25.93
09.005.0061-A | 22.51
09.005.0100-0 | 2620.81
09.005.0100-A | 2275.66
09.005.0105-0 | 1057.6
09.005.0105-A | 921.04
09.005.0110-0 | 3.2
09.005.0110-A | 2.77
09.005.0115-0 | 65.7
09.005.0115-A | 57.06
09.005.0120-0 | 1044.41
09.005.0120-A | 907.62
09.005.0125-0 | 265.25
09.005.0125-A | 230.56
09.005.0130-0 | 0.25
09.005.0130-A | 0.22
09.005.0135-0 | 1.28
09.005.0135-A | 1.11
09.005.0140-0 | 1.02
09.005.0140-A | 0.88
09.005.0145-0 | 3.2
CUSTOS | DOS | SERVIÇOS | – | 13ª | Edição | / | Abril 2020
Código | Custo
09.005.0145-A | 2.77
09.005.0150-0 | 0.15
09.005.0150-A | 0.13
09.005.0155-0 | 2.56
09.005.0155-A | 2.22
09.006.0003-0 | 54.5
09.006.0003-A | 53.65
09.006.0006-0 | 770.9
09.006.0006-A | 704.58
09.006.0007-0 | 381.26
09.006.0007-A | 347.06
09.006.0008-0 | 323.85
09.006.0008-A | 296.49
09.006.0009-0 | 51.25
09.006.0009-A | 44.41
09.006.0010-0 | 1345.17
09.006.0010-A | 1278.86
09.006.0015-0 | 930.63
09.006.0015-A | 864.32
09.006.0020-0 | 218.88
09.006.0020-A | 218.88
09.006.0030-0 | 183.46
09.006.0030-A | 179.01
09.006.0032-0 | 130
09.006.0032-A | 130
09.007.0001-0 | 102.5
09.007.0001-A | 88.82
09.007.0002-0 | 134.53
09.007.0002-A | 116.58
09.007.0003-0 | 155.68
09.007.0003-A | 134.9
09.007.0010-0 | 1.41
09.007.0010-A | 1.24
09.007.0015-0 | 19.21
09.007.0015-A | 16.65
09.007.0030-0 | 9.6
09.007.0030-A | 8.32
09.007.0035-0 | 64.06
09.007.0035-A | 55.51
09.008.0010-0 | 94.73
09.008.0010-A | 90.45
09.009.0001-0 | 13.82
09.009.0001-A | 12.93
09.009.0002-0 | 19.56
09.009.0002-A | 18.37
09.009.0003-0 | 11.8
09.009.0003-A | 11.12
09.009.0004-0 | 74.93
09.009.0004-A | 70.65
09.009.0010-0 | 2789.57
09.009.0010-A | 2587.79
09.010.0001-0 | 40.29
09.010.0001-A | 36.73
09.010.0002-0 | 24.67
CUSTOS | DOS | SERVIÇOS | – | 13ª | Edição | / | Abril 2020
Código | Custo
09.010.0002-A | 22.24
09.011.0001-0 | 33.7
09.011.0001-A | 32.38
09.012.0001-0 | 267.34
09.012.0001-A | 239.85
09.012.0002-0 | 192.36
09.012.0002-A | 172.49
09.012.0003-0 | 512.8
09.012.0003-A | 466.57
09.012.0004-0 | 895.32
09.012.0004-A | 811.82
09.012.0010-0 | 979.67
09.012.0010-A | 979.67
09.012.0015-0 | 167.58
09.012.0015-A | 158.23
09.013.0001-0 | 390.24
09.013.0001-A | 370.81
09.013.0002-0 | 1416.68
09.013.0002-A | 1277.35
09.013.0010-0 | 745.72
09.013.0010-A | 660.89
09.013.0015-0 | 922.73
09.013.0015-A | 871.48
09.013.0016-0 | 385.23
09.013.0016-A | 362.77
09.013.0020-0 | 989.42
09.013.0020-A | 971.24
09.013.0030-0 | 130.81
09.013.0030-A | 122.86
09.013.0035-0 | 66.21
09.013.0035-A | 60.11
09.013.0040-0 | 92.53
09.013.0040-A | 80.69
09.014.0015-0 | 1281.32
09.014.0015-A | 1187.48
09.015.0003-0 | 165.11
09.015.0003-A | 157.1
09.015.0005-0 | 134.03
09.015.0005-A | 124.73
09.015.0006-0 | 188.28
09.015.0006-A | 173.12
09.015.0007-0 | 194.05
09.015.0007-A | 182.31
09.015.0008-0 | 168.69
09.015.0008-A | 159.21
09.015.0010-0 | 142.89
09.015.0010-A | 134.85
09.015.0015-0 | 118.67
09.015.0015-A | 115.46
09.015.0020-0 | 222.83
09.015.0020-A | 209.13
09.015.0025-0 | 126
09.015.0025-A | 115.92
09.015.0030-0 | 150.28
CUSTOS | DOS | SERVIÇOS | – | 13ª | Edição | / | Abril 2020
Código | Custo
09.015.0030-A | 140.81
09.015.0032-0 | 134.25
09.015.0032-A | 125.36
09.015.0034-0 | 122.85
09.015.0034-A | 114.63
09.015.0036-0 | 111.73
09.015.0036-A | 104.64
09.015.0040-0 | 181.87
09.015.0040-A | 173.4
09.015.0042-0 | 176.01
09.015.0042-A | 168.08
09.015.0044-0 | 198.84
09.015.0044-A | 190.75
09.015.0046-0 | 207.77
09.015.0046-A | 200.46
09.015.0048-0 | 176.5
09.015.0048-A | 170.59
09.015.0050-0 | 179.44
09.015.0050-A | 171.73
09.015.0052-0 | 197.76
09.015.0052-A | 190.05
09.015.0056-0 | 214.74
09.015.0056-A | 206.98
09.015.0058-0 | 206.09
09.015.0058-A | 198.37
09.015.0060-0 | 233.3
09.015.0060-A | 225.28
09.015.0062-0 | 267.25
09.015.0062-A | 258.45
09.015.0064-0 | 134.03
09.015.0064-A | 124.73
09.015.0066-0 | 186.31
09.015.0066-A | 181.28
09.015.0068-0 | 171.38
09.015.0068-A | 159.16
09.015.0070-0 | 167.78
09.015.0070-A | 155.56
09.015.0072-0 | 225.74
09.015.0072-A | 211.99
09.015.0074-0 | 79.53
09.015.0074-A | 76.85
09.015.0078-0 | 92.29
09.015.0078-A | 89.61
09.015.0080-0 | 107.76
09.015.0080-A | 104.55
09.015.0300-0 | 430.42
09.015.0300-A | 398.84
09.015.0302-0 | 1245.53
09.015.0302-A | 1213.93
09.015.0304-0 | 1001.99
09.015.0304-A | 968.16
09.015.0306-0 | 1290.83
09.015.0306-A | 1267.83
09.015.0308-0 | 887.74
CUSTOS | DOS | SERVIÇOS | – | 13ª | Edição | / | Abril 2020
Código | Custo
09.015.0308-A | 866.92
09.015.0310-0 | 7367.43
09.015.0310-A | 6887.71
09.015.0312-0 | 2159.11
09.015.0312-A | 2005.44
09.015.0314-0 | 2382.86
09.015.0314-A | 2228.54
09.015.0316-0 | 342.75
09.015.0316-A | 314.56
09.015.0318-0 | 728.71
09.015.0318-A | 681.33
09.015.0320-0 | 1109.98
09.015.0320-A | 1091.81
09.015.0322-0 | 2075.49
09.015.0322-A | 1923.72
09.015.0324-0 | 2603.96
09.015.0324-A | 2450.31
09.015.0326-0 | 779.01
09.015.0326-A | 744.38
09.015.0328-0 | 1660.13
09.015.0328-A | 1505.63
09.015.0330-0 | 2027.56
09.015.0330-A | 1867.04
09.015.0332-0 | 4749.72
09.015.0332-A | 4477.28
09.015.0334-0 | 417.18
09.015.0334-A | 393.38
09.015.0336-0 | 505.46
09.015.0336-A | 465.29
09.015.0338-0 | 479.52
09.015.0338-A | 446.69
09.015.0340-0 | 606.5
09.015.0340-A | 567.34
09.015.0342-0 | 789.54
09.015.0342-A | 731.79
09.026.0010-0 | 1029.9
09.026.0010-A | 1029.9
09.026.0015-0 | 244.73
09.026.0015-A | 244.73
09.026.0020-0 | 56.65
09.026.0020-A | 56.65
09.026.0025-0 | 135.12
09.026.0025-A | 134.76
09.026.0030-0 | 34.39
09.026.0030-A | 34.39
09.026.0035-0 | 21
09.026.0035-A | 21
09.026.0040-0 | 60.92
09.026.0040-A | 60.92
09.026.0045-0 | 36.29
09.026.0045-A | 34.13
10.001.0004-1 | 127.74
10.001.0004-B | 122.22
10.001.0010-0 | 421.18
CUSTOS | DOS | SERVIÇOS | – | 13ª | Edição | / | Abril 2020
Código | Custo
10.001.0010-A | 381.3
10.001.0015-0 | 516.04
10.001.0015-A | 464.7
10.002.0003-0 | 257.01
10.002.0003-A | 252.72
10.002.0010-0 | 74.88
10.002.0010-A | 71.96
10.002.0015-0 | 197.92
10.002.0015-A | 189.87
10.002.0020-0 | 281.87
10.002.0020-A | 270.69
10.002.0025-0 | 95.68
10.002.0025-A | 91.92
10.002.0030-0 | 237
10.002.0030-A | 227.71
10.002.0035-0 | 335.38
10.002.0035-A | 322.79
10.002.0040-0 | 111.94
10.002.0040-A | 107.49
10.002.0045-0 | 260.25
10.002.0045-A | 250.48
10.002.0050-0 | 370.98
10.002.0050-A | 357.58
10.002.0055-0 | 134.8
10.002.0055-A | 129.49
10.002.0060-0 | 303.28
10.002.0060-A | 292.23
10.002.0065-0 | 428.92
10.002.0065-A | 414.13
10.002.0070-0 | 150.74
10.002.0070-A | 144.75
10.002.0075-0 | 331.86
10.002.0075-A | 319.86
10.002.0080-0 | 465.05
10.002.0080-A | 449.44
10.002.0085-0 | 170.89
10.002.0085-A | 164.19
10.002.0090-0 | 363.55
10.002.0090-A | 350.98
10.002.0095-0 | 522.68
10.002.0095-A | 505.18
10.003.0005-1 | 39.98
10.003.0005-B | 37.56
10.003.0006-0 | 18.61
10.003.0006-A | 16.19
10.003.0010-0 | 41.97
10.003.0010-A | 39.42
10.003.0011-0 | 19.54
10.003.0011-A | 16.99
10.003.0015-0 | 43.96
10.003.0015-A | 41.28
10.003.0016-0 | 20.47
10.003.0016-A | 17.79
10.003.0020-0 | 47.47
CUSTOS | DOS | SERVIÇOS | – | 13ª | Edição | / | Abril 2020
Código | Custo
10.003.0020-A | 44.59
10.003.0021-0 | 22.27
10.003.0021-A | 19.39
10.003.0025-0 | 60.37
10.003.0025-A | 56.7
10.003.0026-0 | 28.49
10.003.0026-A | 24.81
10.003.0030-0 | 73.23
10.003.0030-A | 69.03
10.003.0031-0 | 37.16
10.003.0031-A | 32.43
10.003.0035-0 | 75.45
10.003.0035-A | 71.14
10.003.0036-0 | 38.1
10.003.0036-A | 33.24
10.003.0040-0 | 78.19
10.003.0040-A | 73.73
10.003.0041-0 | 39.49
10.003.0041-A | 34.45
10.003.0045-0 | 97.21
10.003.0045-A | 91.65
10.003.0046-0 | 49.36
10.003.0046-A | 43.13
10.003.0050-0 | 153.94
10.003.0050-A | 144.62
10.003.0051-0 | 73.82
10.003.0051-A | 64.5
10.003.0055-0 | 268.45
10.003.0055-A | 252.09
10.003.0056-0 | 129.62
10.003.0056-A | 113.27
10.003.0080-0 | 261.69
10.003.0080-A | 249.76
10.003.0082-0 | 311.18
10.003.0082-A | 298.45
10.003.0084-0 | 441.4
10.003.0084-A | 423.95
10.004.0130-0 | 30
10.004.0130-A | 30
10.004.0135-0 | 39.93
10.004.0135-A | 39.93
10.004.0140-0 | 47.95
10.004.0140-A | 47.95
10.004.0145-0 | 60.24
10.004.0145-A | 60.24
10.004.0149-0 | 74.6
10.004.0149-A | 74.6
10.004.0165-0 | 85
10.004.0165-A | 85
10.004.0170-0 | 135.48
10.004.0170-A | 135.48
10.004.0175-0 | 164.77
10.004.0175-A | 164.77
10.004.0180-0 | 87
CUSTOS | DOS | SERVIÇOS | – | 13ª | Edição | / | Abril 2020
Código | Custo
10.004.0180-A | 87
10.004.0181-0 | 118
10.004.0181-A | 118
10.004.0182-0 | 134
10.004.0182-A | 134
10.004.0183-0 | 161.15
10.004.0183-A | 161.15
10.004.0184-0 | 206.31
10.004.0184-A | 206.31
10.004.0185-0 | 293
10.004.0185-A | 293
10.004.0186-0 | 353.42
10.004.0186-A | 353.42
10.004.0187-0 | 465.26
10.004.0187-A | 465.26
10.004.0200-0 | 36.68
10.004.0200-A | 36.68
10.004.0205-0 | 37.73
10.004.0205-A | 37.73
10.004.0210-0 | 42.11
10.004.0210-A | 42.11
10.004.0215-0 | 43.87
10.004.0215-A | 43.87
10.004.0220-0 | 43.87
10.004.0220-A | 43.87
10.004.0225-0 | 67.56
10.004.0225-A | 67.56
10.004.0230-0 | 102.89
10.004.0230-A | 102.89
10.004.0235-0 | 107.36
10.004.0235-A | 107.36
10.004.0260-0 | 33.34
10.004.0260-A | 33.34
10.004.0265-0 | 38.6
10.004.0265-A | 38.6
10.004.0270-0 | 41.24
10.004.0270-A | 41.24
10.004.0275-0 | 45.62
10.004.0275-A | 45.62
10.004.0280-0 | 45.62
10.004.0280-A | 45.62
10.004.0285-0 | 46.5
10.004.0285-A | 46.5
10.004.0290-0 | 71.57
10.004.0290-A | 71.57
10.004.0295-0 | 75.15
10.004.0295-A | 75.15
10.005.0002-0 | 202.03
10.005.0002-A | 193.01
10.005.0003-1 | 218.65
10.005.0003-B | 209.24
10.005.0004-0 | 260.03
10.005.0004-A | 249.84
10.005.0005-0 | 302.73
CUSTOS | DOS | SERVIÇOS | – | 13ª | Edição | / | Abril 2020
Código | Custo
10.005.0005-A | 291.86
10.005.0006-0 | 347.23
10.005.0006-A | 334.67
10.005.0022-0 | 206.62
10.005.0022-A | 197
10.005.0023-1 | 222.85
10.005.0023-B | 212.88
10.005.0024-0 | 264.55
10.005.0024-A | 253.76
10.005.0025-0 | 307.58
10.005.0025-A | 296.06
10.005.0026-0 | 346.9
10.005.0026-A | 334.2
10.005.0030-0 | 113.18
10.005.0030-A | 108.62
10.005.0031-0 | 122.82
10.005.0031-A | 117.95
10.005.0032-0 | 151.01
10.005.0032-A | 145.76
10.005.0033-0 | 174.63
10.005.0033-A | 169.13
10.005.0034-0 | 185.47
10.005.0034-A | 179.42
10.005.0050-1 | 202.03
10.005.0050-B | 193.01
10.005.0052-0 | 228.92
10.005.0052-A | 218.7
10.005.0055-0 | 281.62
10.005.0055-A | 269.05
10.005.0057-0 | 339.47
10.005.0057-A | 324.31
10.005.0060-0 | 404.8
10.005.0060-A | 386.72
10.006.0020-1 | 218.95
10.006.0020-B | 209.32
10.006.0021-0 | 284.63
10.006.0021-A | 272.12
10.006.0022-0 | 295.58
10.006.0022-A | 282.59
10.006.0023-0 | 240.84
10.006.0023-A | 230.25
10.006.0024-0 | 313.1
10.006.0024-A | 299.33
10.006.0025-0 | 325.14
10.006.0025-A | 310.84
10.006.0030-1 | 311.59
10.006.0030-B | 298.56
10.006.0031-0 | 405.06
10.006.0031-A | 388.12
10.006.0032-0 | 420.64
10.006.0032-A | 403.05
10.006.0033-0 | 342.74
10.006.0033-A | 328.41
10.006.0034-0 | 445.57
CUSTOS | DOS | SERVIÇOS | – | 13ª | Edição | / | Abril 2020
Código | Custo
10.006.0034-A | 426.94
10.006.0035-0 | 462.71
10.006.0035-A | 443.36
10.006.0040-1 | 446.81
10.006.0040-B | 429
10.006.0041-0 | 580.86
10.006.0041-A | 557.7
10.006.0042-0 | 603.2
10.006.0042-A | 579.15
10.006.0043-0 | 491.49
10.006.0043-A | 471.9
10.006.0044-0 | 638.94
10.006.0044-A | 613.47
10.006.0045-0 | 663.52
10.006.0045-A | 637.07
10.006.0050-1 | 671.83
10.006.0050-B | 648.57
10.006.0051-0 | 873.38
10.006.0051-A | 843.15
10.006.0052-0 | 906.97
10.006.0052-A | 875.58
10.006.0053-0 | 739.01
10.006.0053-A | 713.43
10.006.0054-0 | 960.72
10.006.0054-A | 927.46
10.006.0055-0 | 997.67
10.006.0055-A | 963.13
10.007.0030-1 | 3958.79
10.007.0030-B | 3704.53
10.007.0031-0 | 5542.3
10.007.0031-A | 5186.34
10.007.0032-0 | 6136.12
10.007.0032-A | 5742.02
10.007.0033-0 | 5146.42
10.007.0033-A | 4815.89
10.007.0034-0 | 7205
10.007.0034-A | 6742.24
10.007.0035-0 | 7976.96
10.007.0035-A | 7464.63
10.007.0040-1 | 4609.76
10.007.0040-B | 4313.7
10.007.0041-0 | 6453.66
10.007.0041-A | 6039.19
10.007.0042-0 | 7145.13
10.007.0042-A | 6686.24
10.007.0043-0 | 5992.69
10.007.0043-A | 5607.82
10.007.0044-0 | 8389.77
10.007.0044-A | 7850.94
10.007.0045-0 | 9288.67
10.007.0045-A | 8692.12
10.007.0060-1 | 5423.25
10.007.0060-B | 5074.95
10.007.0061-0 | 7592.55
CUSTOS | DOS SERVIÇOS |  | – | 13ª | Edição | / | Abril 2020
Código | Custo
10.007.0061-A | 7104.93
10.007.0062-0 | 8406.04
10.007.0062-A | 7866.17
10.007.0063-0 | 7050.22
10.007.0063-A | 6597.43
10.007.0064-0 | 9870.31
10.007.0064-A | 9236.41
10.007.0065-0 | 10927.85
10.007.0065-A | 10226.02
10.007.0070-1 | 5802.87
10.007.0070-B | 5430.19
10.007.0071-0 | 8124.03
10.007.0071-A | 7602.27
10.007.0072-0 | 8994.46
10.007.0072-A | 8416.8
10.007.0073-0 | 7543.74
10.007.0073-A | 7059.25
10.007.0074-0 | 10561.24
10.007.0074-A | 9882.95
10.007.0075-0 | 11692.8
10.007.0075-A | 10941.84
10.007.0080-1 | 6182.5
10.007.0080-B | 5785.44
10.007.0081-0 | 8655.5
10.007.0081-A | 8099.62
10.007.0082-0 | 9582.88
10.007.0082-A | 8967.43
10.007.0083-0 | 8037.25
10.007.0083-A | 7521.07
10.007.0084-0 | 11252.16
10.007.0084-A | 10529.5
10.007.0085-0 | 12457.75
10.007.0085-A | 11657.67
10.007.0090-1 | 6887.52
10.007.0090-B | 6445.18
10.007.0091-0 | 9642.54
10.007.0091-A | 9023.26
10.007.0092-0 | 10675.67
10.007.0092-A | 9990.04
10.007.0093-0 | 8953.78
10.007.0093-A | 8378.74
10.007.0094-0 | 12535.3
10.007.0094-A | 11730.24
10.007.0095-0 | 13878.37
10.007.0095-A | 12987.05
10.007.0100-1 | 7484.08
10.007.0100-B | 7003.43
10.007.0101-0 | 10477.72
10.007.0101-A | 9804.8
10.007.0102-0 | 11600.33
10.007.0102-A | 10855.32
10.007.0103-0 | 9729.31
10.007.0103-A | 9104.46
10.007.0104-0 | 13621.03
CUSTOS | DOS SERVIÇOS |  | – | 13ª | Edição | / | Abril 2020
Código | Custo
10.007.0104-A | 12746.24
10.007.0105-0 | 15080.43
10.007.0105-A | 14111.91
10.007.0110-1 | 8026.41
10.007.0110-B | 7510.92
10.007.0111-0 | 11236.97
10.007.0111-A | 10515.29
10.007.0112-0 | 12440.93
10.007.0112-A | 11641.93
10.007.0113-0 | 10434.33
10.007.0113-A | 9764.2
10.007.0114-0 | 14608.07
10.007.0114-A | 13669.88
10.007.0115-0 | 16173.22
10.007.0115-A | 15134.51
10.007.0200-1 | 1002.79
10.007.0200-B | 947.22
10.007.0201-0 | 1554.33
10.007.0201-A | 1468.2
10.007.0202-0 | 1754.89
10.007.0202-A | 1657.64
10.007.0203-0 | 1353.77
10.007.0203-A | 1278.75
10.007.0204-0 | 2098.34
10.007.0204-A | 1982.07
10.007.0205-0 | 2369.1
10.007.0205-A | 2237.82
10.008.0001-1 | 200.27
10.008.0001-B | 173.6
10.008.0002-1 | 308.21
10.008.0002-B | 267.16
10.008.0003-1 | 230.91
10.008.0003-B | 200.15
10.008.0004-1 | 353.31
10.008.0004-B | 306.24
10.008.0005-1 | 262.71
10.008.0005-B | 227.72
10.008.0006-1 | 402.29
10.008.0006-B | 348.7
10.008.0007-1 | 333.01
10.008.0007-B | 288.65
10.008.0008-1 | 509.22
10.008.0008-B | 441.39
10.008.0009-1 | 410.76
10.008.0009-B | 356.05
10.008.0010-1 | 628.38
10.008.0010-B | 544.68
10.008.0020-0 | 280.39
10.008.0020-A | 243.04
10.008.0021-0 | 560.95
10.008.0021-A | 486.23
10.008.0022-0 | 323.27
10.008.0022-A | 280.21
10.008.0023-0 | 643.02
CUSTOS | DOS | SERVIÇOS | – | 13ª | Edição | / | Abril 2020
Código | Custo
10.008.0023-A | 557.37
10.008.0024-0 | 367.8
10.008.0024-A | 318.81
10.008.0025-0 | 732.17
10.008.0025-A | 634.64
10.008.0026-0 | 466.21
10.008.0026-A | 404.11
10.008.0027-0 | 926.78
10.008.0027-A | 803.33
10.008.0028-0 | 575.07
10.008.0028-A | 498.47
10.008.0029-0 | 1143.66
10.008.0029-A | 991.31
10.008.0040-0 | 310.43
10.008.0040-A | 269.08
10.008.0041-0 | 621.05
10.008.0041-A | 538.33
10.008.0042-0 | 357.91
10.008.0042-A | 310.23
10.008.0043-0 | 711.92
10.008.0043-A | 617.09
10.008.0044-0 | 407.21
10.008.0044-A | 352.97
10.008.0045-0 | 810.62
10.008.0045-A | 702.64
10.008.0046-0 | 516.17
10.008.0046-A | 447.41
10.008.0047-0 | 1026.08
10.008.0047-A | 889.4
10.008.0048-0 | 636.69
10.008.0048-A | 551.88
10.008.0049-0 | 1266.19
10.008.0049-A | 1097.53
10.008.0050-1 | 131.27
10.008.0050-B | 113.79
10.008.0051-1 | 254.53
10.008.0051-B | 220.62
10.008.0060-0 | 183.79
10.008.0060-A | 159.3
10.008.0061-0 | 463.24
10.008.0061-A | 401.53
10.008.0070-0 | 203.48
10.008.0070-A | 176.37
10.008.0071-0 | 512.87
10.008.0071-A | 444.56
10.009.0015-1 | 1392.8
10.009.0015-B | 1354.19
10.009.0016-0 | 1671.36
10.009.0016-A | 1625.03
10.009.0017-0 | 1949.92
10.009.0017-A | 1895.87
10.009.0018-0 | 2089.2
10.009.0018-A | 2031.29
10.009.0019-0 | 2228.49
CUSTOS | DOS SERVIÇOS |  | – | 13ª | Edição | / | Abril 2020
Código | Custo
10.009.0019-A | 2166.7
10.009.0020-0 | 2507.05
10.009.0020-A | 2437.54
10.009.0021-0 | 2785.61
10.009.0021-A | 2708.38
10.009.0022-0 | 3064.17
10.009.0022-A | 2979.22
10.009.0023-0 | 899.06
10.009.0023-A | 874.16
10.010.0001-1 | 210.68
10.010.0001-B | 199.22
10.010.0002-0 | 202.06
10.010.0002-A | 191.4
10.010.0003-1 | 228.34
10.010.0003-B | 215.98
10.010.0004-1 | 457.4
10.010.0004-B | 429.6
10.010.0005-1 | 520.34
10.010.0005-B | 488.56
10.010.0008-0 | 239.96
10.010.0008-A | 224.67
10.010.0009-0 | 350.27
10.010.0009-A | 330.84
10.010.0010-0 | 609.29
10.010.0010-A | 571.88
10.010.0012-0 | 1192.78
10.010.0012-A | 1112.4
10.010.0020-0 | 135.57
10.010.0020-A | 127.59
10.010.0025-0 | 239.63
10.010.0025-A | 225.59
10.010.0030-0 | 324.01
10.010.0030-A | 303.4
10.010.0035-0 | 139.59
10.010.0035-A | 131.07
10.010.0040-0 | 246.86
10.010.0040-A | 231.86
10.010.0045-0 | 334.45
10.010.0045-A | 312.45
10.010.0050-0 | 146.02
10.010.0050-A | 136.65
10.010.0055-0 | 250.47
10.010.0055-A | 235
10.010.0060-0 | 340.48
10.010.0060-A | 317.68
10.010.0065-0 | 218
10.010.0065-A | 203.03
10.010.0070-0 | 383.69
10.010.0070-A | 357.46
10.010.0075-0 | 517.2
10.010.0075-A | 479.88
10.010.0080-0 | 228.85
10.010.0080-A | 212.43
10.010.0085-0 | 396.55
CUSTOS | DOS | SERVIÇOS | – | 13ª | Edição | / | Abril 2020
Código | Custo
10.010.0085-A | 368.6
10.010.0090-0 | 535.69
10.010.0090-A | 495.9
10.010.0095-0 | 236.88
10.010.0095-A | 219.4
10.010.0100-0 | 412.62
10.010.0100-A | 382.53
10.010.0105-0 | 570.24
10.010.0105-A | 525.84
10.011.0006-1 | 85.11
10.011.0006-B | 78.7
10.011.0007-0 | 114.9
10.011.0007-A | 106.25
10.011.0008-0 | 136.17
10.011.0008-A | 125.92
10.011.0009-1 | 144.68
10.011.0009-B | 133.79
10.011.0010-0 | 195.33
10.011.0010-A | 180.62
10.011.0011-0 | 231.5
10.011.0011-A | 214.07
10.011.0020-0 | 12.17
10.011.0020-A | 11.25
10.012.0001-0 | 133.92
10.012.0001-A | 115.99
10.012.0005-0 | 174.09
10.012.0005-A | 150.79
10.012.0010-0 | 308.01
10.012.0010-A | 266.79
10.012.0015-0 | 361.58
10.012.0015-A | 313.19
10.012.0050-0 | 303.93
10.012.0050-A | 288.51
10.012.0055-1 | 455.89
10.012.0055-B | 432.76
10.012.0060-0 | 526.81
10.012.0060-A | 500.08
10.012.0065-0 | 607.86
10.012.0065-A | 577.02
10.012.0070-0 | 759.83
10.012.0070-A | 721.28
10.012.0080-0 | 942.19
10.012.0080-A | 894.39
10.012.0100-0 | 140.32
10.012.0100-A | 122.25
10.012.0101-0 | 220.99
10.012.0101-A | 192.4
10.012.0105-0 | 240.35
10.012.0105-A | 209.49
10.012.0107-0 | 280.17
10.012.0107-A | 244.19
10.012.0110-0 | 300.09
10.012.0110-A | 261.71
10.012.0112-0 | 323.53
CUSTOS | DOS | SERVIÇOS | – | 13ª | Edição | / | Abril 2020
Código | Custo
10.012.0112-A | 282.45
10.012.0115-0 | 168.18
10.012.0115-A | 146.59
10.012.0120-0 | 247.74
10.012.0120-A | 215.99
10.012.0150-0 | 141.21
10.012.0150-A | 123.11
10.012.0155-0 | 211.3
10.012.0155-A | 184.04
10.012.0160-0 | 288.24
10.012.0160-A | 255.35
10.013.0002-0 | 32.49
10.013.0002-A | 29.72
10.013.0005-0 | 28.82
10.013.0005-A | 26.06
10.014.0001-0 | 5.71
10.014.0001-A | 5.71
10.014.0005-0 | 5.71
10.014.0005-A | 5.71
10.014.0010-0 | 15.46
10.014.0010-A | 15.25
10.014.0015-0 | 13.63
10.014.0015-A | 13.56
10.014.0020-0 | 4.29
10.014.0020-A | 4.29
10.014.0021-0 | 4.65
10.014.0021-A | 4.65
10.014.0022-0 | 4.66
10.014.0022-A | 4.66
10.015.0001-0 | 1.73
10.015.0001-A | 1.73
10.015.0005-0 | 6.28
10.015.0005-A | 6.09
10.015.0010-0 | 8.71
10.015.0010-A | 8.48
10.015.0015-0 | 11.26
10.015.0015-A | 10.98
10.016.0001-0 | 231.11
10.016.0001-A | 216.59
10.017.0002-0 | 49.83
10.017.0002-A | 45.41
10.017.0005-0 | 65.53
10.017.0005-A | 59.98
10.017.0008-1 | 99.75
10.017.0008-B | 91.34
10.017.0013-0 | 69.23
10.017.0013-A | 63.14
10.017.0016-0 | 87.08
10.017.0016-A | 79.92
10.017.0021-0 | 101.43
10.017.0021-A | 93.05
10.028.0005-0 | 48.04
10.028.0005-A | 44.37
10.028.0010-0 | 65.08
CUSTOS | DOS | SERVIÇOS | – | 13ª | Edição | / | Abril 2020
Código | Custo
10.028.0010-A | 60.26
10.028.0015-0 | 83.08
10.028.0015-A | 76.9
10.028.0025-0 | 62.21
10.028.0025-A | 57.46
10.028.0030-0 | 79.39
10.028.0030-A | 73.87
10.028.0035-0 | 103.92
10.028.0035-A | 97.07
10.028.0040-0 | 113.64
10.028.0040-A | 108.98
10.028.0045-0 | 188.21
10.028.0045-A | 181.3
10.028.0050-0 | 259.94
10.028.0050-A | 251.45
10.060.0004-0 | 121.89
10.060.0004-A | 109.95
10.065.0001-0 | 841.27
10.065.0001-A | 782.49
10.065.0002-0 | 1026.28
10.065.0002-A | 954.68
10.065.0003-0 | 1682.55
10.065.0003-A | 1564.98
10.065.0004-0 | 2270.12
10.065.0004-A | 2111.4
10.070.0001-0 | 9.95
10.070.0001-A | 9.51
10.080.0001-0 | 80.8
10.080.0001-A | 70.04
11.001.0001-1 | 194.81
11.001.0001-B | 194.81
11.001.0005-1 | 208.19
11.001.0005-B | 208.19
11.001.0006-1 | 222.9
11.001.0006-B | 222.9
11.001.0007-1 | 234.98
11.001.0007-B | 234.98
11.001.0008-1 | 252.7
11.001.0008-B | 252.7
11.001.0010-0 | 257.57
11.001.0010-A | 257.57
11.001.0013-1 | 258.85
11.001.0013-B | 258.85
11.001.0015-1 | 241.49
11.001.0015-B | 241.49
11.001.0018-0 | 613.05
11.001.0018-A | 613.05
11.001.0019-0 | 254.07
11.001.0019-A | 254.07
11.001.0020-1 | 169.44
11.001.0020-B | 169.44
11.001.0030-0 | 248.03
11.001.0030-A | 248.03
11.001.0032-1 | 329.8
CUSTOS | DOS | SERVIÇOS | – | 13ª | Edição | / | Abril 2020
Código | Custo
11.001.0032-B | 329.8
11.001.0036-1 | 275.52
11.001.0036-B | 275.52
11.001.0038-1 | 300.78
11.001.0038-B | 300.78
11.001.0040-1 | 322.96
11.001.0040-B | 322.96
11.002.0010-0 | 129.28
11.002.0010-A | 112.06
11.002.0011-1 | 46.35
11.002.0011-B | 41.4
11.002.0012-1 | 59.53
11.002.0012-B | 52.22
11.002.0013-1 | 77.04
11.002.0013-B | 67.35
11.002.0014-1 | 92.18
11.002.0014-B | 80.71
11.002.0015-1 | 105.6
11.002.0015-B | 92.68
11.002.0017-1 | 40.28
11.002.0017-B | 37.32
11.002.0018-0 | 47.84
11.002.0018-A | 43.69
11.002.0021-1 | 91.5
11.002.0021-B | 79.65
11.002.0022-1 | 95.45
11.002.0022-B | 83.16
11.002.0023-1 | 115.23
11.002.0023-B | 100.64
11.002.0024-1 | 127.29
11.002.0024-B | 111.17
11.002.0025-1 | 169.57
11.002.0025-B | 147.7
11.002.0027-1 | 80.21
11.002.0027-B | 69.85
11.002.0028-1 | 93.26
11.002.0028-B | 81.15
11.002.0029-1 | 103.97
11.002.0029-B | 90.88
11.002.0030-1 | 115.89
11.002.0030-B | 101.27
11.002.0031-1 | 153.37
11.002.0031-B | 133.64
11.002.0033-1 | 70.2
11.002.0033-B | 60.93
11.002.0034-1 | 70.64
11.002.0034-B | 61.29
11.002.0035-1 | 71.3
11.002.0035-B | 61.85
11.002.0036-1 | 73.94
11.002.0036-B | 64.13
11.002.0037-1 | 85.35
11.002.0037-B | 73.99
11.002.0039-1 | 6.64
CUSTOS | DOS | SERVIÇOS | – | 13ª | Edição | / | Abril 2020
Código | Custo
11.002.0039-B | 5.75
11.002.0040-1 | 3.97
11.002.0040-B | 3.53
11.002.0041-0 | 80.64
11.002.0041-A | 69.99
11.002.0042-0 | 81.12
11.002.0042-A | 70.39
11.002.0043-1 | 81.99
11.002.0043-B | 71.13
11.002.0044-0 | 84.93
11.002.0044-A | 73.66
11.002.0045-0 | 98.07
11.002.0045-A | 85.02
11.002.0060-0 | 138.8
11.002.0060-A | 121.58
11.003.0001-1 | 387.09
11.003.0001-B | 362.81
11.003.0002-0 | 400.46
11.003.0002-A | 376.19
11.003.0003-1 | 415.18
11.003.0003-B | 390.91
11.003.0005-1 | 427.25
11.003.0005-B | 402.98
11.003.0006-0 | 444.97
11.003.0006-A | 420.7
11.003.0007-0 | 449.84
11.003.0007-A | 425.57
11.003.0008-0 | 451.12
11.003.0008-A | 426.85
11.003.0010-0 | 427.5
11.003.0010-A | 403.23
11.003.0014-1 | 343.86
11.003.0014-B | 322.93
11.003.0015-0 | 297.91
11.003.0015-A | 276.98
11.003.0020-0 | 335.57
11.003.0020-A | 314.28
11.003.0050-0 | 42.23
11.003.0050-A | 38.12
11.003.0052-0 | 43.04
11.003.0052-A | 38.93
11.003.0054-0 | 43.7
11.003.0054-A | 39.59
11.003.0056-0 | 44.68
11.003.0056-A | 40.57
11.003.0060-0 | 47.43
11.003.0060-A | 43.32
11.003.0062-0 | 48.61
11.003.0062-A | 44.5
11.003.0064-0 | 49.58
11.003.0064-A | 45.47
11.003.0066-0 | 51
11.003.0066-A | 46.88
11.003.0070-0 | 53.68
CUSTOS | DOS | SERVIÇOS | – | 13ª | Edição | / | Abril 2020
Código | Custo
11.003.0070-A | 49.57
11.003.0072-0 | 55.3
11.003.0072-A | 51.19
11.003.0074-0 | 56.63
11.003.0074-A | 52.52
11.003.0076-0 | 58.58
11.003.0076-A | 54.46
11.004.0001-1 | 29.36
11.004.0001-B | 26.14
11.004.0002-0 | 236.22
11.004.0002-A | 209.37
11.004.0003-0 | 289.4
11.004.0003-A | 262.55
11.004.0020-1 | 54.4
11.004.0020-B | 48.68
11.004.0021-1 | 59.27
11.004.0021-B | 53.55
11.004.0022-1 | 65.69
11.004.0022-B | 59.97
11.004.0023-1 | 74.15
11.004.0023-B | 68.44
11.004.0024-1 | 98.58
11.004.0024-B | 89.01
11.004.0025-1 | 90.68
11.004.0025-B | 81.1
11.004.0026-0 | 56.03
11.004.0026-A | 50.57
11.004.0027-0 | 133.83
11.004.0027-A | 125.48
11.004.0028-0 | 109.6
11.004.0028-A | 100.01
11.004.0029-0 | 27.84
11.004.0029-A | 25.25
11.004.0030-1 | 47.33
11.004.0030-B | 43.89
11.004.0035-1 | 9.25
11.004.0035-B | 8.38
11.004.0036-0 | 11.56
11.004.0036-A | 10.61
11.004.0037-0 | 13.36
11.004.0037-A | 12.26
11.004.0038-1 | 17.8
11.004.0038-B | 16.33
11.004.0053-1 | 71.88
11.004.0053-B | 65.5
11.004.0055-0 | 2143
11.004.0055-A | 2091.61
11.004.0060-0 | 128.44
11.004.0060-A | 120.08
11.004.0061-0 | 10.79
11.004.0061-A | 10.01
11.004.0063-0 | 10.07
11.004.0063-A | 9.3
11.004.0065-0 | 28.5
CUSTOS | DOS | SERVIÇOS | – | 13ª | Edição | / | Abril 2020
Código | Custo
11.004.0065-A | 25.93
11.004.0066-0 | 25.81
11.004.0066-A | 23.24
11.004.0069-1 | 37.94
11.004.0069-B | 34.34
11.004.0070-1 | 34.89
11.004.0070-B | 31.29
11.004.0072-1 | 58.98
11.004.0072-B | 53.32
11.004.0073-1 | 54.43
11.004.0073-B | 48.78
11.004.0075-0 | 68.21
11.004.0075-A | 61.53
11.004.0076-1 | 63.01
11.004.0076-B | 56.33
11.004.0080-0 | 3.27
11.004.0080-A | 2.94
11.004.0100-0 | 79.58
11.004.0100-A | 76.41
11.004.0200-0 | 712.92
11.004.0200-A | 666.68
11.005.0001-1 | 74.23
11.005.0001-B | 65.78
11.005.0002-1 | 96.27
11.005.0002-B | 87.82
11.005.0005-1 | 152.62
11.005.0005-B | 140.99
11.005.0006-1 | 127.31
11.005.0006-B | 114.91
11.005.0010-0 | 58.05
11.005.0010-A | 51.56
11.005.0012-0 | 68.4
11.005.0012-A | 61.9
11.005.0015-0 | 87.36
11.005.0015-A | 78.91
11.005.0020-0 | 32.88
11.005.0020-A | 30.31
11.005.0050-0 | 238.99
11.005.0050-A | 214.95
11.005.0055-0 | 202.69
11.005.0055-A | 180.47
11.008.0001-1 | 4.78
11.008.0001-B | 4.78
11.008.0003-0 | 4.17
11.008.0003-A | 4.17
11.008.0004-1 | 4.23
11.008.0004-B | 4.23
11.009.0011-0 | 4.3
11.009.0011-A | 4.3
11.009.0012-0 | 4.59
11.009.0012-A | 4.59
11.009.0013-0 | 4.01
11.009.0013-A | 4.01
11.009.0014-1 | 4.06
CUSTOS | DOS | SERVIÇOS | – | 13ª | Edição | / | Abril 2020
Código | Custo
11.009.0014-B | 4.06
11.009.0015-1 | 3.42
11.009.0015-B | 3.42
11.009.0050-1 | 9.39
11.009.0050-B | 8.78
11.009.0052-1 | 8.02
11.009.0052-B | 7.5
11.009.0054-1 | 7.3
11.009.0054-B | 6.89
11.009.0060-1 | 8.53
11.009.0060-B | 7.97
11.009.0062-1 | 8.43
11.009.0062-B | 7.92
11.009.0070-1 | 8.63
11.009.0070-B | 8.01
11.009.0072-1 | 8.1
11.009.0072-B | 7.56
11.009.0074-1 | 6.88
11.009.0074-B | 6.42
11.009.0100-1 | 9.95
11.009.0100-B | 9.32
11.009.0102-1 | 8.76
11.009.0102-B | 8.21
11.009.0104-1 | 8.25
11.009.0104-B | 7.77
11.009.0110-1 | 9.47
11.009.0110-B | 8.84
11.009.0112-1 | 9.18
11.009.0112-B | 8.63
11.009.0120-1 | 9.19
11.009.0120-B | 8.56
11.009.0122-1 | 8.65
11.009.0122-B | 8.1
11.009.0124-1 | 7.44
11.009.0124-B | 6.96
11.010.0008-0 | 9.2
11.010.0008-A | 9.2
11.010.0028-0 | 20.79
11.010.0028-A | 20.79
11.010.0029-0 | 16.93
11.010.0029-A | 16.93
11.010.0030-0 | 16.69
11.010.0030-A | 16.69
11.010.0031-0 | 16.05
11.010.0031-A | 16.05
11.010.0032-0 | 15.63
11.010.0032-A | 15.63
11.010.0033-0 | 15.11
11.010.0033-A | 15.11
11.010.0034-0 | 13.51
11.010.0034-A | 13.51
11.010.0035-0 | 12.32
11.010.0035-A | 12.32
11.010.0036-0 | 12.21
CUSTOS | DOS | SERVIÇOS | – | 13ª | Edição | / | Abril 2020
Código | Custo
11.010.0036-A | 12.21
11.010.0037-0 | 11.71
11.010.0037-A | 11.71
11.010.0038-0 | 11.41
11.010.0038-A | 11.41
11.010.0039-0 | 11.15
11.010.0039-A | 11.15
11.010.0060-0 | 8.37
11.010.0060-A | 8.37
11.010.0081-0 | 19.23
11.010.0081-A | 19.23
11.010.0082-0 | 16.48
11.010.0082-A | 16.48
11.010.0083-0 | 15.1
11.010.0083-A | 15.1
11.010.0084-0 | 13.87
11.010.0084-A | 13.87
11.010.0085-0 | 14.24
11.010.0085-A | 14.24
11.010.0086-0 | 13.46
11.010.0086-A | 13.46
11.010.0087-0 | 11.66
11.010.0087-A | 11.66
11.010.0088-0 | 10.72
11.010.0088-A | 10.72
11.010.0089-0 | 10.37
11.010.0089-A | 10.37
11.010.0090-0 | 10.52
11.010.0090-A | 10.52
11.010.0091-0 | 10.26
11.010.0091-A | 10.26
11.010.0092-0 | 9.74
11.010.0092-A | 9.74
11.011.0010-0 | 3.25
11.011.0010-A | 3.02
11.011.0011-0 | 3.41
11.011.0011-A | 3.16
11.011.0012-0 | 3.61
11.011.0012-A | 3.33
11.011.0013-0 | 3.77
11.011.0013-A | 3.47
11.011.0014-0 | 3.86
11.011.0014-A | 3.55
11.011.0015-0 | 3.95
11.011.0015-A | 3.63
11.011.0016-0 | 4.01
11.011.0016-A | 3.68
11.011.0017-1 | 4.39
11.011.0017-B | 4.02
11.011.0018-0 | 4.71
11.011.0018-A | 4.3
11.011.0019-0 | 4.89
11.011.0019-A | 4.45
11.011.0020-0 | 5.2
CUSTOS | DOS | SERVIÇOS | – | 13ª | Edição | / | Abril 2020
Código | Custo
11.011.0020-A | 4.72
11.011.0021-0 | 5.35
11.011.0021-A | 4.84
11.011.0022-0 | 5.72
11.011.0022-A | 5.17
11.011.0023-1 | 4.61
11.011.0023-B | 4
11.011.0024-1 | 3.84
11.011.0024-B | 3.33
11.011.0025-1 | 3.07
11.011.0025-B | 2.66
11.011.0027-0 | 4.23
11.011.0027-A | 3.66
11.011.0028-0 | 3.84
11.011.0028-A | 3.33
11.011.0029-0 | 4.61
11.011.0029-A | 4
11.011.0030-1 | 4.04
11.011.0030-B | 3.5
11.011.0031-1 | 3.46
11.011.0031-B | 3
11.011.0035-0 | 5.17
11.011.0035-A | 4.54
11.011.0036-0 | 4.59
11.011.0036-A | 4.04
11.011.0037-0 | 4.01
11.011.0037-A | 3.54
11.011.0040-0 | 1.92
11.011.0040-A | 1.66
11.012.0015-0 | 350.93
11.012.0015-A | 344.94
11.012.0016-0 | 521.58
11.012.0016-A | 509.39
11.012.0017-0 | 667.95
11.012.0017-A | 649.77
11.012.0018-0 | 777.91
11.012.0018-A | 753.98
11.012.0019-0 | 913.14
11.012.0019-A | 888.1
11.012.0020-0 | 938.72
11.012.0020-A | 912.71
11.012.0021-0 | 979.73
11.012.0021-A | 952.87
11.012.0025-1 | 1307.09
11.012.0025-B | 1277.41
11.012.0030-0 | 2279.52
11.012.0030-A | 2244.24
11.012.0035-0 | 3268.19
11.012.0035-A | 3229.06
11.012.0040-0 | 4536.58
11.012.0040-A | 4494.55
11.012.0045-0 | 5502.3
11.012.0045-A | 5457.67
11.012.0050-0 | 8088.96
CUSTOS | DOS SERVIÇOS |  | – | 13ª | Edição | / | Abril 2020
Código | Custo
11.012.0050-A | 8038.46
11.012.0060-0 | 365.93
11.012.0060-A | 359.94
11.012.0061-0 | 598.08
11.012.0061-A | 585.89
11.012.0062-0 | 708.45
11.012.0062-A | 690.27
11.012.0063-0 | 827.91
11.012.0063-A | 803.98
11.012.0064-0 | 1069.74
11.012.0064-A | 1044.7
11.012.0065-0 | 1091.92
11.012.0065-A | 1065.91
11.012.0066-0 | 1124.43
11.012.0066-A | 1097.57
11.012.0070-0 | 1776.19
11.012.0070-A | 1746.51
11.012.0075-0 | 3179.9
11.012.0075-A | 3144.62
11.012.0080-0 | 3897.99
11.012.0080-A | 3858.86
11.012.0085-0 | 5621.28
11.012.0085-A | 5579.25
11.012.0090-0 | 6486.6
11.012.0090-A | 6441.97
11.012.0095-0 | 7649.61
11.012.0095-A | 7599.12
11.013.0003-1 | 1618.23
11.013.0003-B | 1478.97
11.013.0005-0 | 253.42
11.013.0005-A | 232.87
11.013.0006-0 | 25.27
11.013.0006-A | 23.02
11.013.0009-0 | 33.27
11.013.0009-A | 30.82
11.013.0014-0 | 1968.31
11.013.0014-A | 1829.71
11.013.0015-0 | 1988.31
11.013.0015-A | 1849.71
11.013.0016-0 | 1996.74
11.013.0016-A | 1858.14
11.013.0059-0 | 148.47
11.013.0059-A | 135.5
11.013.0060-0 | 175.92
11.013.0060-A | 163.92
11.013.0061-0 | 169.22
11.013.0061-A | 154.94
11.013.0062-0 | 206.55
11.013.0062-A | 192.62
11.013.0063-0 | 199.19
11.013.0063-A | 182.56
11.013.0064-0 | 229.84
11.013.0064-A | 214.28
11.013.0065-0 | 594.28
CUSTOS | DOS | SERVIÇOS | – | 13ª | Edição | / | Abril 2020
Código | Custo
11.013.0065-A | 532.98
11.013.0066-0 | 226.49
11.013.0066-A | 210.59
11.013.0067-0 | 594.44
11.013.0067-A | 532.8
11.013.0068-0 | 259.64
11.013.0068-A | 241.47
11.013.0069-0 | 632.8
11.013.0069-A | 568.89
11.013.0070-1 | 2035.96
11.013.0070-B | 1892.81
11.013.0075-0 | 2055.96
11.013.0075-A | 1912.81
11.013.0080-0 | 2064.39
11.013.0080-A | 1921.24
11.013.0100-0 | 2089.97
11.013.0100-A | 1945.1
11.013.0105-0 | 2060.21
11.013.0105-A | 1921.99
11.013.0110-0 | 2070.89
11.013.0110-A | 1932.66
11.013.0130-0 | 1671.35
11.013.0130-A | 1561.66
11.013.0135-0 | 1691.35
11.013.0135-A | 1581.66
11.013.0140-0 | 1699.78
11.013.0140-A | 1590.09
11.015.0001-0 | 4.84
11.015.0001-A | 4.84
11.015.0003-0 | 3.52
11.015.0003-A | 3.52
11.015.0004-0 | 3.16
11.015.0004-A | 3.16
11.015.0019-0 | 2154.97
11.015.0019-A | 2122.33
11.015.0020-0 | 1957.93
11.015.0020-A | 1925.29
11.015.0021-0 | 12.63
11.015.0021-A | 11.14
11.015.0022-0 | 24.33
11.015.0022-A | 21.34
11.015.0030-0 | 54.88
11.015.0030-A | 53.8
11.016.0001-0 | 11.51
11.016.0001-A | 10.8
11.016.0002-1 | 17316.1
11.016.0002-B | 15867.42
11.016.0003-0 | 143.98
11.016.0003-A | 135.06
11.016.0004-0 | 155.97
11.016.0004-A | 146.3
11.016.0005-0 | 197.51
11.016.0005-A | 185.27
11.016.0006-0 | 253.4
CUSTOS | DOS | SERVIÇOS | – | 13ª | Edição | / | Abril 2020
Código | Custo
11.016.0006-A | 237.69
11.016.0007-0 | 10.71
11.016.0007-A | 10.1
11.016.0020-0 | 7.51
11.016.0020-A | 7.28
11.016.0022-0 | 10.72
11.016.0022-A | 10.07
11.016.0030-0 | 17.51
11.016.0030-A | 16.16
11.016.0040-0 | 547.65
11.016.0040-A | 518.3
11.016.0045-0 | 284.53
11.016.0045-A | 284.12
11.016.0047-0 | 265.59
11.016.0047-A | 236.59
11.016.0100-0 | 18.27
11.016.0100-A | 16.85
11.016.0101-0 | 12.21
11.016.0101-A | 10.87
11.016.0102-0 | 5.98
11.016.0102-A | 5.98
11.016.0200-0 | 5.43
11.016.0200-A | 5.43
11.016.0201-0 | 14.78
11.016.0201-A | 12.88
11.016.0505-1 | 11.55
11.016.0505-B | 10.99
11.018.0020-0 | 101.01
11.018.0020-A | 101.01
11.018.0021-0 | 389.19
11.018.0021-A | 373.54
11.018.0025-0 | 107.83
11.018.0025-A | 107.83
11.018.0026-0 | 396.01
11.018.0026-A | 380.37
11.018.0030-0 | 121.48
11.018.0030-A | 121.48
11.018.0031-0 | 409.66
11.018.0031-A | 394.02
11.018.0050-0 | 141.96
11.018.0050-A | 141.96
11.018.0051-0 | 180.18
11.018.0051-A | 180.18
11.018.0052-0 | 88.72
11.018.0052-A | 88.72
11.018.0053-0 | 202.02
11.018.0053-A | 202.02
11.018.0054-0 | 189.73
11.018.0054-A | 189.73
11.018.0060-0 | 74.68
11.018.0060-A | 74.68
11.018.0075-0 | 23.73
11.018.0075-A | 21.16
11.018.0080-0 | 26.05
CUSTOS | DOS | SERVIÇOS | – | 13ª | Edição | / | Abril 2020
Código | Custo
11.018.0080-A | 23.48
11.018.0085-0 | 28.68
11.018.0085-A | 26.11
11.018.0090-0 | 32.3
11.018.0090-A | 29.73
11.019.0001-0 | 57.47
11.019.0001-A | 54.67
11.019.0005-0 | 546.84
11.019.0005-A | 546.84
11.019.0010-0 | 616.84
11.019.0010-A | 616.84
11.019.0015-0 | 701.84
11.019.0015-A | 701.84
11.020.0001-0 | 37.79
11.020.0001-A | 34.16
11.020.0002-0 | 21.2
11.020.0002-A | 19.3
11.020.0003-0 | 79.42
11.020.0003-A | 73.45
11.020.0006-0 | 133.92
11.020.0006-A | 124.41
11.020.0007-1 | 61.09
11.020.0007-B | 56.5
11.020.0011-1 | 103.02
11.020.0011-B | 95.7
11.020.0012-0 | 51.93
11.020.0012-A | 48.02
11.020.0015-0 | 87.56
11.020.0015-A | 81.34
11.020.0020-0 | 23.74
11.020.0020-A | 20.58
11.021.0010-1 | 31.81
11.021.0010-B | 30.73
11.023.0001-0 | 4.84
11.023.0001-A | 4.84
11.023.0002-0 | 3.55
11.023.0002-A | 3.55
11.023.0003-0 | 4.16
11.023.0003-A | 4.16
11.023.0004-0 | 4.39
11.023.0004-A | 4.39
11.023.0005-0 | 3.74
11.023.0005-A | 3.74
11.023.0006-0 | 12.65
11.023.0006-A | 12.65
11.023.0007-0 | 12.88
11.023.0007-A | 12.88
11.023.0008-0 | 22.52
11.023.0008-A | 22.52
11.023.0009-0 | 20.59
11.023.0009-A | 20.59
11.023.0010-0 | 33.77
11.023.0010-A | 33.77
11.023.0011-0 | 28.29
CUSTOS | DOS | SERVIÇOS | – | 13ª | Edição | / | Abril 2020
Código | Custo
11.023.0011-A | 28.29
11.023.0012-0 | 25.92
11.023.0012-A | 25.92
11.023.0013-0 | 32.12
11.023.0013-A | 32.12
11.023.0014-0 | 41.41
11.023.0014-A | 41.41
11.024.0001-1 | 1072.82
11.024.0001-B | 1035.04
11.024.0002-0 | 858.26
11.024.0002-A | 828.03
11.024.0005-0 | 750.97
11.024.0005-A | 724.53
11.024.0008-0 | 600.78
11.024.0008-A | 579.62
11.024.0010-1 | 1389.03
11.024.0010-B | 1351.25
11.024.0012-0 | 1111.22
11.024.0012-A | 1081
11.024.0015-0 | 972.32
11.024.0015-A | 945.87
11.024.0018-0 | 777.85
11.024.0018-A | 756.7
11.025.0002-0 | 409.57
11.025.0002-A | 400.67
11.025.0006-0 | 414.83
11.025.0006-A | 405.93
11.025.0009-0 | 425.33
11.025.0009-A | 416.43
11.025.0012-0 | 439.13
11.025.0012-A | 430.23
11.025.0013-0 | 455.29
11.025.0013-A | 446.39
11.025.0014-0 | 478.08
11.025.0014-A | 469.17
11.026.0010-0 | 49.12
11.026.0010-A | 45.1
11.026.0015-0 | 2.74
11.026.0015-A | 2.38
11.026.0016-0 | 11.64
11.026.0016-A | 10.1
11.026.0020-0 | 125.42
11.026.0020-A | 111.74
11.026.0025-0 | 123.92
11.026.0025-A | 110.52
11.026.0030-0 | 192.75
11.026.0030-A | 185.15
11.026.0032-0 | 498.1
11.026.0032-A | 487.16
11.026.0033-0 | 472.82
11.026.0033-A | 461.88
11.026.0035-0 | 44.48
11.026.0035-A | 41.76
11.030.0020-0 | 106.31
CUSTOS | DOS | SERVIÇOS | – | 13ª | Edição | / | Abril 2020
Código | Custo
11.030.0020-A | 101.81
11.030.0025-0 | 107.01
11.030.0025-A | 102.51
11.030.0030-0 | 107.31
11.030.0030-A | 102.8
11.030.0050-0 | 98.79
11.030.0050-A | 93.84
11.030.0055-0 | 99.69
11.030.0055-A | 94.74
11.030.0060-0 | 100.07
11.030.0060-A | 95.12
11.030.0080-0 | 129.73
11.030.0080-A | 124.34
11.030.0085-0 | 130.63
11.030.0085-A | 125.24
11.030.0090-0 | 131
11.030.0090-A | 125.62
11.030.0110-0 | 136.65
11.030.0110-A | 131.12
11.030.0115-0 | 137.55
11.030.0115-A | 132.02
11.030.0120-0 | 137.93
11.030.0120-A | 132.4
11.031.0005-0 | 259.03
11.031.0005-A | 252.27
11.031.0006-0 | 138.87
11.031.0006-A | 134.6
11.031.0010-0 | 251.28
11.031.0010-A | 244.52
11.031.0011-0 | 131.12
11.031.0011-A | 126.86
11.031.0050-0 | 154.9
11.031.0050-A | 150.96
11.031.0051-0 | 110.31
11.031.0051-A | 107.43
11.032.0005-0 | 274.52
11.032.0005-A | 269.08
11.034.0005-0 | 106.63
11.034.0005-A | 103.47
11.034.0010-0 | 128.09
11.034.0010-A | 124.54
11.035.0001-1 | 12.99
11.035.0001-B | 11.68
11.035.0002-1 | 11.69
11.035.0002-B | 10.38
11.035.0005-0 | 87.92
11.035.0005-A | 86.86
11.035.0010-0 | 74.68
11.035.0010-A | 73.33
11.035.0015-0 | 88.6
11.035.0015-A | 86.95
11.035.0020-0 | 108.42
11.035.0020-A | 106.47
11.036.0001-1 | 63.88
CUSTOS | DOS | SERVIÇOS | – | 13ª | Edição | / | Abril 2020
Código | Custo
11.036.0001-B | 63.55
11.036.0002-1 | 83.88
11.036.0002-B | 83.55
11.037.0001-0 | 58.2
11.037.0001-A | 54.5
11.038.0001-0 | 11.89
11.038.0001-A | 10.49
11.039.0001-0 | 120369.13
11.039.0001-A | 113080.15
11.040.0100-0 | 2536.71
11.040.0100-A | 2477.52
11.040.0105-0 | 3215.32
11.040.0105-A | 3156.13
11.040.0120-0 | 785.32
11.040.0120-A | 727.74
11.040.0130-0 | 1035.29
11.040.0130-A | 977.72
11.043.0002-0 | 57.7
11.043.0002-A | 54.15
11.043.0003-0 | 68.09
11.043.0003-A | 64.55
11.043.0004-0 | 78.49
11.043.0004-A | 74.95
11.043.0005-0 | 88.89
11.043.0005-A | 85.34
11.043.0006-0 | 75.67
11.043.0006-A | 71.01
11.043.0007-0 | 96.08
11.043.0007-A | 91.41
11.043.0008-0 | 116.48
11.043.0008-A | 111.81
11.043.0009-0 | 136.88
11.043.0009-A | 132.21
11.043.0010-0 | 157.28
11.043.0010-A | 152.61
11.043.0011-0 | 67.68
11.043.0011-A | 63.2
11.043.0012-0 | 78.08
11.043.0012-A | 73.6
11.043.0013-0 | 88.47
11.043.0013-A | 83.99
11.043.0014-1 | 98.87
11.043.0014-B | 94.39
11.043.0015-0 | 120.97
11.043.0015-A | 116.49
11.043.0016-0 | 80.08
11.043.0016-A | 75.22
11.043.0017-0 | 100.48
11.043.0017-A | 95.62
11.043.0018-0 | 120.88
11.043.0018-A | 116.03
11.043.0019-1 | 146.86
11.043.0019-B | 141.26
11.043.0020-0 | 167.26
CUSTOS | DOS | SERVIÇOS | – | 13ª | Edição | / | Abril 2020
Código | Custo
11.043.0020-A | 161.66
11.043.0021-0 | 124.98
11.043.0021-A | 113.03
11.043.0022-0 | 135.38
11.043.0022-A | 123.43
11.043.0023-0 | 145.78
11.043.0023-A | 133.83
11.043.0024-1 | 156.18
11.043.0024-B | 144.23
11.043.0025-0 | 178.27
11.043.0025-A | 166.33
11.043.0026-0 | 137.38
11.043.0026-A | 125.06
11.043.0027-0 | 157.78
11.043.0027-A | 145.46
11.043.0028-0 | 178.18
11.043.0028-A | 165.86
11.043.0029-1 | 218.11
11.043.0029-B | 203.18
11.043.0030-0 | 238.52
11.043.0030-A | 223.58
11.044.0006-0 | 2370.72
11.044.0006-A | 2172.81
11.044.0007-0 | 2852.69
11.044.0007-A | 2621.79
11.044.0008-0 | 3597.57
11.044.0008-A | 3345.97
11.044.0009-0 | 4248.51
11.044.0009-A | 3910.13
11.044.0010-0 | 4988.24
11.044.0010-A | 4551.06
11.044.0056-0 | 785.17
11.044.0056-A | 702.81
11.044.0058-0 | 916.25
11.044.0058-A | 820.15
11.044.0060-0 | 1251.79
11.044.0060-A | 1110.96
11.045.0006-0 | 2432.51
11.045.0006-A | 2226.36
11.045.0007-0 | 2924.81
11.045.0007-A | 2684.28
11.045.0008-0 | 3676.15
11.045.0008-A | 3414.07
11.045.0009-0 | 4354.22
11.045.0009-A | 4001.74
11.045.0010-0 | 5124.77
11.045.0010-A | 4669.37
11.046.0001-0 | 241.47
11.046.0001-A | 241.47
11.046.0004-0 | 270
11.046.0004-A | 270
11.046.0007-0 | 280
11.046.0007-A | 280
11.046.0010-0 | 300
CUSTOS | DOS | SERVIÇOS | – | 13ª | Edição | / | Abril 2020
Código | Custo
11.046.0010-A | 300
11.046.0013-0 | 308.43
11.046.0013-A | 308.43
11.046.0014-0 | 310.15
11.046.0014-A | 310.15
11.046.0015-0 | 320
11.046.0015-A | 320
11.046.0060-0 | 315.6
11.046.0060-A | 315.6
11.046.0080-1 | 434.93
11.046.0080-B | 413.41
11.046.0105-0 | 468.96
11.046.0105-A | 447.44
11.046.0110-0 | 494.22
11.046.0110-A | 472.7
11.046.0115-0 | 516.4
11.046.0115-A | 494.88
11.046.0180-0 | 30
11.046.0180-A | 30
11.047.0010-1 | 232.44
11.047.0010-B | 222.14
11.047.0011-1 | 1608.37
11.047.0011-B | 1517.92
11.047.0012-0 | 240.61
11.047.0012-A | 230.31
11.047.0015-0 | 144
11.047.0015-A | 139.18
11.047.0016-0 | 1262.67
11.047.0016-A | 1172.22
11.047.0050-0 | 358.17
11.047.0050-A | 323.87
11.048.0010-1 | 312.84
11.048.0010-B | 303.4
11.048.0015-1 | 341.37
11.048.0015-B | 331.93
11.048.0020-1 | 351.37
11.048.0020-B | 341.93
11.048.0025-1 | 371.37
11.048.0025-B | 361.93
11.048.0030-1 | 379.8
11.048.0030-B | 370.36
11.048.0035-1 | 381.52
11.048.0035-B | 372.08
11.048.0040-1 | 391.37
11.048.0040-B | 381.93
11.048.0050-0 | 134.27
11.048.0050-A | 128.25
11.048.0055-0 | 142.96
11.048.0055-A | 136.52
11.048.0060-0 | 151.66
11.048.0060-A | 144.79
11.050.0001-1 | 8.05
11.050.0001-B | 8.05
11.050.0002-0 | 1.61
CUSTOS | DOS | SERVIÇOS | – | 13ª | Edição | / | Abril 2020
Código | Custo
11.050.0002-A | 1.61
11.050.0010-0 | 4.5
11.050.0010-A | 4.5
11.055.0001-1 | 19.47
11.055.0001-B | 17.06
11.055.0002-0 | 4.54
11.055.0002-A | 3.97
11.055.0010-0 | 10.77
11.055.0010-A | 9.52
11.060.0160-0 | 14411.55
11.060.0160-A | 13055.97
11.060.0165-0 | 26705.86
11.060.0165-A | 24316.38
11.060.0170-0 | 16507.6
11.060.0170-A | 14906.67
11.060.0175-0 | 30091.46
11.060.0175-A | 27451.41
11.060.0180-0 | 34671.19
11.060.0180-A | 31530.85
11.060.0185-0 | 30358.17
11.060.0185-A | 27597.13
11.060.0190-0 | 35376.25
11.060.0190-A | 32232.12
11.060.0195-0 | 39408.02
11.060.0195-A | 35985.95
11.060.0200-0 | 6342.76
11.060.0200-A | 5820.9
11.060.0205-0 | 10319.21
11.060.0205-A | 10319.21
11.060.0410-0 | 384.08
11.060.0410-A | 366.92
11.060.0415-0 | 140.79
11.060.0415-A | 127.51
11.061.0001-0 | 260.47
11.061.0001-A | 242.62
11.061.0002-0 | 133.71
11.061.0002-A | 115.86
11.080.0010-0 | 53.28
11.080.0010-A | 50.71
11.090.0500-0 | 39.5
11.090.0500-A | 35.76
11.090.0505-0 | 77.78
11.090.0505-A | 74.16
11.090.0510-0 | 24.34
11.090.0510-A | 21.77
11.090.0515-0 | 38.05
11.090.0515-A | 35.9
11.090.0520-0 | 397.55
11.090.0520-A | 382.13
11.090.0530-0 | 148.51
11.090.0530-A | 145.96
11.090.0535-0 | 55.09
11.090.0535-A | 53.47
11.090.0600-0 | 3227.84
CUSTOS | DOS SERVIÇOS |  | – | 13ª | Edição | / | Abril 2020
Código | Custo
11.090.0600-A | 3186.72
11.090.0610-0 | 1534.44
11.090.0610-A | 1497.62
11.090.0611-0 | 21.47
11.090.0611-A | 18.6
11.090.0620-0 | 10.02
11.090.0620-A | 8.76
11.091.0001-0 | 997.99
11.091.0001-A | 888.9
11.092.0001-0 | 524.89
11.092.0001-A | 499.97
12.001.0010-0 | 400.36
12.001.0010-A | 363.4
12.001.0015-0 | 490.01
12.001.0015-A | 442.32
12.001.0020-0 | 345.72
12.001.0020-A | 316.06
12.001.0025-0 | 434.8
12.001.0025-A | 393.24
12.001.0030-0 | 531.96
12.001.0030-A | 477.44
12.001.0035-0 | 631.55
12.001.0035-A | 563.73
12.001.0040-0 | 76.13
12.001.0040-A | 66.2
12.001.0045-0 | 152.27
12.001.0045-A | 132.4
12.001.0070-0 | 239.59
12.001.0070-A | 220.09
12.001.0075-0 | 309.36
12.001.0075-A | 281.51
12.001.0090-0 | 567.64
12.001.0090-A | 509.29
12.001.0095-0 | 683.08
12.001.0095-A | 609.32
12.001.0100-0 | 789.44
12.001.0100-A | 700.7
12.001.0105-0 | 943.36
12.001.0105-A | 834.07
12.001.0115-0 | 133.85
12.001.0115-A | 116.21
12.002.0010-0 | 1149.04
12.002.0010-A | 1086.48
12.002.0011-0 | 1124.72
12.002.0011-A | 1065.41
12.002.0015-0 | 215.82
12.002.0015-A | 205.18
12.002.0016-0 | 212.17
12.002.0016-A | 202.02
12.002.0020-0 | 237.45
12.002.0020-A | 224.66
12.002.0025-0 | 271.16
12.002.0025-A | 253.13
12.002.0030-0 | 301.77
CUSTOS | DOS | SERVIÇOS | – | 13ª | Edição | / | Abril 2020
Código | Custo
12.002.0030-A | 280.4
12.002.0035-1 | 113.02
12.002.0035-B | 106.86
12.002.0036-0 | 110.59
12.002.0036-A | 104.76
12.002.0040-0 | 121.69
12.002.0040-A | 114.8
12.002.0045-0 | 142.35
12.002.0045-A | 132.29
12.002.0050-0 | 159.02
12.002.0050-A | 147.15
12.002.0060-1 | 121.77
12.002.0060-B | 114.85
12.002.0065-1 | 237.16
12.002.0065-B | 224.71
12.002.0070-1 | 261.34
12.002.0070-B | 246.72
12.002.0080-0 | 46.32
12.002.0080-A | 43.96
12.002.0085-0 | 27.78
12.002.0085-A | 25.98
12.002.0100-0 | 688.36
12.002.0100-A | 652.38
12.003.0055-0 | 97.23
12.003.0055-A | 88.26
12.003.0056-0 | 94.19
12.003.0056-A | 85.63
12.003.0060-0 | 110.74
12.003.0060-A | 100.15
12.003.0065-0 | 140.81
12.003.0065-A | 126.03
12.003.0070-0 | 165.25
12.003.0070-A | 147.38
12.003.0075-1 | 49.83
12.003.0075-B | 45.07
12.003.0076-0 | 47.84
12.003.0076-A | 43.35
12.003.0080-0 | 56.58
12.003.0080-A | 50.92
12.003.0085-0 | 75.26
12.003.0085-A | 67.11
12.003.0090-0 | 88.73
12.003.0090-A | 78.78
12.003.0095-0 | 76.9
12.003.0095-A | 70.4
12.003.0096-0 | 74.47
12.003.0096-A | 68.3
12.003.0100-0 | 85.35
12.003.0100-A | 77.72
12.003.0105-0 | 108.26
12.003.0105-A | 97.58
12.003.0110-0 | 123.66
12.003.0110-A | 110.92
12.003.0115-0 | 38.86
CUSTOS | DOS | SERVIÇOS | – | 13ª | Edição | / | Abril 2020
Código | Custo
12.003.0115-A | 35.46
12.003.0116-0 | 37.81
12.003.0116-A | 34.55
12.003.0120-0 | 45.17
12.003.0120-A | 40.97
12.003.0125-0 | 57.1
12.003.0125-A | 51.31
12.003.0150-0 | 65.95
12.003.0150-A | 58.98
12.003.0155-0 | 100.81
12.003.0155-A | 92
12.003.0160-0 | 97.77
12.003.0160-A | 89.37
12.003.0165-0 | 114.33
12.003.0165-A | 103.89
12.003.0170-0 | 144.4
12.003.0170-A | 129.77
12.003.0175-0 | 168.84
12.003.0175-A | 151.12
12.003.0180-1 | 50.86
12.003.0180-B | 46.15
12.003.0185-0 | 48.88
12.003.0185-A | 44.43
12.003.0190-0 | 57.61
12.003.0190-A | 52
12.003.0195-0 | 76.3
12.003.0195-A | 68.19
12.003.0200-0 | 89.77
12.003.0200-A | 79.86
12.003.0205-0 | 79.14
12.003.0205-A | 72.74
12.003.0210-0 | 76.71
12.003.0210-A | 70.63
12.003.0215-0 | 87.59
12.003.0215-A | 80.06
12.003.0220-0 | 110.51
12.003.0220-A | 99.92
12.003.0225-0 | 125.9
12.003.0225-A | 113.25
12.003.0230-0 | 39.55
12.003.0230-A | 36.18
12.003.0235-0 | 38.5
12.003.0235-A | 35.27
12.003.0240-0 | 45.93
12.003.0240-A | 41.76
12.003.0245-0 | 57.86
12.003.0245-A | 52.1
12.003.0250-0 | 66.71
12.003.0250-A | 59.77
12.004.0160-0 | 414.59
12.004.0160-A | 407.68
12.005.0010-0 | 46.92
12.005.0010-A | 43.2
12.005.0015-0 | 54.61
CUSTOS | DOS | SERVIÇOS | – | 13ª | Edição | / | Abril 2020
Código | Custo
12.005.0015-A | 49.86
12.005.0020-0 | 71.93
12.005.0020-A | 64.87
12.005.0025-0 | 73.85
12.005.0025-A | 66.53
12.005.0030-0 | 58.8
12.005.0030-A | 54.34
12.005.0035-0 | 61.49
12.005.0035-A | 56.68
12.005.0040-0 | 70.34
12.005.0040-A | 64.35
12.005.0045-0 | 76.11
12.005.0045-A | 69.35
12.005.0080-0 | 77.28
12.005.0080-A | 71.42
12.005.0085-1 | 81.13
12.005.0085-B | 74.76
12.005.0090-0 | 92.67
12.005.0090-A | 84.76
12.005.0095-1 | 100.37
12.005.0095-B | 91.43
12.005.0100-0 | 47.11
12.005.0100-A | 43.41
12.005.0103-1 | 54.8
12.005.0103-B | 50.07
12.005.0105-0 | 72.12
12.005.0105-A | 65.08
12.005.0107-1 | 74.04
12.005.0107-B | 66.75
12.005.0110-0 | 59.08
12.005.0110-A | 54.66
12.005.0112-1 | 61.77
12.005.0112-B | 57
12.005.0115-0 | 70.62
12.005.0115-A | 64.66
12.005.0117-1 | 76.4
12.005.0117-B | 69.67
12.005.0120-0 | 77.69
12.005.0120-A | 71.83
12.005.0122-1 | 81.54
12.005.0122-B | 75.17
12.005.0124-0 | 93.08
12.005.0124-A | 85.17
12.005.0126-1 | 100.78
12.005.0126-B | 91.84
12.005.0130-1 | 63.64
12.005.0130-B | 58.93
12.005.0135-1 | 98.2
12.005.0135-B | 92.91
12.005.0140-1 | 105.9
12.005.0140-B | 99.57
12.005.0160-0 | 63.16
12.005.0160-A | 58.71
12.005.0165-0 | 65.85
CUSTOS | DOS | SERVIÇOS | – | 13ª | Edição | / | Abril 2020
Código | Custo
12.005.0165-A | 61.04
12.005.0170-0 | 74.7
12.005.0170-A | 68.71
12.005.0175-0 | 80.47
12.005.0175-A | 73.71
12.005.0185-0 | 63.85
12.005.0185-A | 59.44
12.005.0190-0 | 66.54
12.005.0190-A | 61.78
12.005.0195-0 | 75.39
12.005.0195-A | 69.44
12.005.0200-0 | 81.17
12.005.0200-A | 74.45
12.006.0010-0 | 170.04
12.006.0010-A | 159.69
12.007.0015-0 | 163.52
12.007.0015-A | 159.33
12.007.0020-0 | 126.8
12.007.0020-A | 124.68
12.007.0025-0 | 204.78
12.007.0025-A | 201.84
12.007.0030-0 | 196.31
12.007.0030-A | 191.99
12.007.0040-0 | 291.13
12.007.0040-A | 284.2
12.007.0045-0 | 213.8
12.007.0045-A | 210.7
12.008.0015-0 | 133.1
12.008.0015-A | 122.7
12.008.0020-0 | 166.51
12.008.0020-A | 155.27
12.009.0001-0 | 1278.71
12.009.0001-A | 1252.98
12.009.0002-0 | 1117.92
12.009.0002-A | 1092.16
12.009.0003-0 | 739.47
12.009.0003-A | 716.31
12.009.0006-0 | 377.72
12.009.0006-A | 357.1
12.010.0010-0 | 63.63
12.010.0010-A | 62.41
12.010.0015-0 | 126.35
12.010.0015-A | 124.04
12.010.0020-0 | 95.32
12.010.0020-A | 93.5
12.011.0001-0 | 202.19
12.011.0001-A | 195.61
12.011.0005-0 | 225.46
12.011.0005-A | 218.24
12.012.0001-0 | 364.13
12.012.0001-A | 321.28
12.012.0002-0 | 379.79
12.012.0002-A | 335.75
12.013.0010-0 | 154.8
CUSTOS | DOS | SERVIÇOS | – | 13ª | Edição | / | Abril 2020
Código | Custo
12.013.0010-A | 144.09
12.015.0005-0 | 110
12.015.0005-A | 110
12.015.0006-0 | 146.2
12.015.0006-A | 146.2
12.015.0010-0 | 197.22
12.015.0010-A | 197.22
12.015.0014-0 | 197.22
12.015.0014-A | 197.22
12.015.0015-0 | 96.99
12.015.0015-A | 96.99
12.015.0016-0 | 122.22
12.015.0016-A | 122.22
12.015.0020-0 | 161.11
12.015.0020-A | 161.11
12.015.0021-0 | 161.11
12.015.0021-A | 161.11
12.015.0030-0 | 134.25
12.015.0030-A | 134.25
12.015.0031-0 | 176.85
12.015.0031-A | 176.85
12.015.0035-0 | 215.74
12.015.0035-A | 215.74
12.015.0036-0 | 215.74
12.015.0036-A | 215.74
12.015.0040-0 | 122.45
12.015.0040-A | 122.45
12.015.0041-0 | 142.59
12.015.0041-A | 142.59
12.015.0045-0 | 171.29
12.015.0045-A | 171.29
12.015.0046-0 | 171.29
12.015.0046-A | 171.29
12.015.0060-0 | 134.25
12.015.0060-A | 134.25
12.015.0061-0 | 161.11
12.015.0061-A | 161.11
12.015.0065-0 | 182.4
12.015.0065-A | 182.4
12.015.0066-0 | 182.4
12.015.0066-A | 182.4
12.015.0070-0 | 122.45
12.015.0070-A | 122.45
12.015.0071-0 | 136.11
12.015.0071-A | 136.11
12.015.0075-0 | 173.14
12.015.0075-A | 173.14
12.015.0076-0 | 173.14
12.015.0076-A | 173.14
12.016.0004-0 | 53.12
12.016.0004-A | 51.08
12.016.0006-0 | 64.93
12.016.0006-A | 62.64
12.016.0008-0 | 54.6
CUSTOS | DOS | SERVIÇOS | – | 13ª | Edição | / | Abril 2020
Código | Custo
12.016.0008-A | 52.56
12.016.0010-0 | 66.41
12.016.0010-A | 64.12
12.016.0012-0 | 84.1
12.016.0012-A | 81.34
12.016.0014-0 | 95.91
12.016.0014-A | 92.9
12.016.0016-0 | 86.35
12.016.0016-A | 83.6
12.016.0018-0 | 98.16
12.016.0018-A | 95.15
12.016.0020-0 | 60.92
12.016.0020-A | 58.88
12.016.0022-0 | 72.73
12.016.0022-A | 70.43
12.016.0024-0 | 69.66
12.016.0024-A | 67.62
12.016.0026-0 | 81.47
12.016.0026-A | 79.18
12.016.0028-0 | 65.65
12.016.0028-A | 63.61
12.016.0030-0 | 77.46
12.016.0030-A | 75.16
12.016.0032-0 | 68.59
12.016.0032-A | 66.55
12.016.0034-0 | 80.4
12.016.0034-A | 78.11
12.020.0001-0 | 309.01
12.020.0001-A | 277.34
12.025.0001-0 | 460.28
12.025.0001-A | 445.69
12.030.0001-0 | 171.26
12.030.0001-A | 151.76
12.035.0001-0 | 290.95
12.035.0001-A | 276.36
12.035.0002-0 | 302.23
12.035.0002-A | 287.64
12.035.0005-0 | 298.39
12.035.0005-A | 283.8
12.035.0010-0 | 325.57
12.035.0010-A | 310.98
12.035.0015-0 | 186.28
12.035.0015-A | 171.69
12.035.0020-0 | 429.25
12.035.0020-A | 414.66
12.042.0001-0 | 743.37
12.042.0001-A | 737.76
12.043.0001-0 | 19.09
12.043.0001-A | 17.49
12.045.0002-0 | 115.71
12.045.0002-A | 115.26
12.050.0001-0 | 80.58
12.050.0001-A | 74.73
12.050.0005-0 | 25.81
CUSTOS | DOS | SERVIÇOS | – | 13ª | Edição | / | Abril 2020
Código | Custo
12.050.0005-A | 23.87
12.050.0010-0 | 19.65
12.050.0010-A | 17.93
12.050.0015-0 | 113.42
12.050.0015-A | 101.18
12.050.0020-0 | 105.56
12.050.0020-A | 96.43
13.001.0010-1 | 5.23
13.001.0010-B | 4.68
13.001.0011-0 | 10.5
13.001.0011-A | 9.69
13.001.0013-0 | 3.89
13.001.0013-A | 3.58
13.001.0014-0 | 10.18
13.001.0014-A | 9.09
13.001.0015-0 | 26.19
13.001.0015-A | 23.5
13.001.0020-1 | 25.84
13.001.0020-B | 23.14
13.001.0025-1 | 25.32
13.001.0025-B | 22.6
13.001.0026-0 | 27.25
13.001.0026-A | 24.49
13.001.0030-1 | 25.13
13.001.0030-B | 22.39
13.001.0031-0 | 33.61
13.001.0031-A | 30.84
13.001.0035-0 | 25.35
13.001.0035-A | 22.6
13.001.0036-0 | 20.12
13.001.0036-A | 17.92
13.001.0040-0 | 26.93
13.001.0040-A | 24.13
13.001.0041-0 | 21.7
13.001.0041-A | 19.44
13.001.0050-1 | 32.15
13.001.0050-B | 29.34
13.001.0055-1 | 30.22
13.001.0055-B | 27.33
13.001.0060-1 | 29.86
13.001.0060-B | 26.89
13.001.0065-1 | 27.24
13.001.0065-B | 24.33
13.001.0100-0 | 15.34
13.001.0100-A | 14.48
13.001.0105-0 | 19
13.001.0105-A | 17.6
13.001.0106-0 | 15.64
13.001.0106-A | 14.31
13.001.0107-0 | 12.28
13.001.0107-A | 11.02
13.002.0010-1 | 30.94
13.002.0010-B | 28.03
13.002.0011-1 | 28.15
CUSTOS | DOS | SERVIÇOS | – | 13ª | Edição | / | Abril 2020
Código | Custo
13.002.0011-B | 25.24
13.002.0015-1 | 30.66
13.002.0015-B | 27.65
13.002.0016-0 | 27.8
13.002.0016-A | 24.96
13.002.0017-0 | 27.46
13.002.0017-A | 24.56
13.003.0001-0 | 24.65
13.003.0001-A | 22.08
13.003.0003-0 | 27.23
13.003.0003-A | 25.17
13.003.0004-0 | 33.15
13.003.0004-A | 31.09
13.003.0005-0 | 38.38
13.003.0005-A | 35.77
13.003.0010-0 | 25.55
13.003.0010-A | 22.78
13.004.0010-0 | 41.64
13.004.0010-A | 37.33
13.004.0015-0 | 39.96
13.004.0015-A | 35.67
13.005.0010-0 | 49.11
13.005.0010-A | 44.68
13.005.0015-0 | 48.07
13.005.0015-A | 43.68
13.005.0020-0 | 44.98
13.005.0020-A | 40.68
13.005.0025-0 | 48.1
13.005.0025-A | 43.05
13.006.0010-0 | 46.55
13.006.0010-A | 41.46
13.006.0020-0 | 43.62
13.006.0020-A | 38.83
13.006.0025-0 | 38.69
13.006.0025-A | 34.27
13.008.0010-0 | 18.03
13.008.0010-A | 15.76
13.008.0020-0 | 19.15
13.008.0020-A | 16.88
13.009.0030-0 | 22.39
13.009.0030-A | 20.33
13.009.0035-0 | 19.59
13.009.0035-A | 17.53
13.009.0040-0 | 24.43
13.009.0040-A | 22.12
13.009.0045-0 | 21.58
13.009.0045-A | 19.27
13.009.0050-0 | 38.91
13.009.0050-A | 35.47
13.009.0051-0 | 45.11
13.009.0051-A | 41.57
13.010.0015-0 | 15.25
13.010.0015-A | 13.22
13.010.0020-0 | 16.15
CUSTOS | DOS | SERVIÇOS | – | 13ª | Edição | / | Abril 2020
Código | Custo
13.010.0020-A | 14
13.010.0025-0 | 16.06
13.010.0025-A | 13.92
13.010.0029-0 | 784.52
13.010.0029-A | 712.21
13.010.0049-0 | 766.66
13.010.0049-A | 689.21
13.011.0005-0 | 10.66
13.011.0005-A | 9.63
13.011.0010-0 | 27.06
13.011.0010-A | 24.8
13.012.0010-0 | 50.11
13.012.0010-A | 49.09
13.022.0010-0 | 370.34
13.022.0010-A | 363.34
13.022.0015-0 | 370.34
13.022.0015-A | 363.34
13.022.0020-0 | 169.83
13.022.0020-A | 162.83
13.022.0025-0 | 243.37
13.022.0025-A | 236.37
13.022.0027-0 | 75.6
13.022.0027-A | 70.56
13.022.0029-0 | 114.36
13.022.0029-A | 109.26
13.022.0035-0 | 208.34
13.022.0035-A | 201.36
13.022.0040-0 | 112.06
13.022.0040-A | 105.07
13.022.0500-0 | 73.64
13.022.0500-A | 65.62
13.024.0010-0 | 189.64
13.024.0010-A | 181.83
13.024.0011-0 | 149.75
13.024.0011-A | 145.47
13.024.0015-0 | 191.2
13.024.0015-A | 183.39
13.024.0016-0 | 151.31
13.024.0016-A | 147.03
13.024.0018-0 | 180.29
13.024.0018-A | 172.48
13.024.0019-0 | 140.4
13.024.0019-A | 136.12
13.024.0020-0 | 251.81
13.024.0020-A | 244
13.024.0021-0 | 211.92
13.024.0021-A | 207.64
13.025.0005-0 | 42.02
13.025.0005-A | 36.61
13.025.0010-0 | 75.41
13.025.0010-A | 66.54
13.025.0016-0 | 79.21
13.025.0016-A | 70.34
13.025.0020-0 | 2.29
CUSTOS | DOS | SERVIÇOS | – | 13ª | Edição | / | Abril 2020
Código | Custo
13.025.0020-A | 2.01
13.025.0055-0 | 59.03
13.025.0055-A | 53.67
13.025.0058-0 | 64.26
13.025.0058-A | 58.35
13.025.0059-0 | 40.18
13.025.0059-A | 34.82
13.025.0060-0 | 39.7
13.025.0060-A | 34.72
13.025.0061-0 | 41.07
13.025.0061-A | 36.06
13.025.0080-0 | 19.41
13.025.0080-A | 19.29
13.026.0010-0 | 94.11
13.026.0010-A | 85.24
13.026.0011-0 | 60.72
13.026.0011-A | 55.31
13.026.0015-0 | 82.96
13.026.0015-A | 77.05
13.030.0200-0 | 186.07
13.030.0200-A | 165.42
13.030.0210-0 | 184.49
13.030.0210-A | 163.3
13.030.0250-0 | 135.55
13.030.0250-A | 125.61
13.030.0251-0 | 124.4
13.030.0251-A | 117.43
13.030.0252-0 | 95.28
13.030.0252-A | 90.46
13.030.0255-0 | 76.79
13.030.0255-A | 71.96
13.030.0256-0 | 99.7
13.030.0256-A | 94.88
13.030.0257-0 | 93.86
13.030.0257-A | 88.49
13.030.0258-0 | 116.77
13.030.0258-A | 111.4
13.030.0259-0 | 79.41
13.030.0259-A | 74.59
13.030.0260-0 | 96.48
13.030.0260-A | 91.12
13.030.0262-0 | 144.15
13.030.0262-A | 136.33
13.030.0263-0 | 132.81
13.030.0263-A | 125.58
13.030.0264-0 | 128.27
13.030.0264-A | 121.52
13.030.0265-0 | 116.93
13.030.0265-A | 110.77
13.030.0267-0 | 122.37
13.030.0267-A | 115.62
13.030.0268-0 | 111.04
13.030.0268-A | 104.88
13.030.0270-0 | 132.7
CUSTOS | DOS | SERVIÇOS | – | 13ª | Edição | / | Abril 2020
Código | Custo
13.030.0270-A | 122.5
13.030.0271-0 | 117.75
13.030.0271-A | 110.51
13.030.0272-0 | 93.67
13.030.0272-A | 86.98
13.030.0290-0 | 97.23
13.030.0290-A | 88.36
13.030.0291-0 | 82.28
13.030.0291-A | 76.37
13.030.0292-0 | 58.19
13.030.0292-A | 52.84
13.035.0010-0 | 292.95
13.035.0010-A | 261.57
13.035.0015-0 | 371.93
13.035.0015-A | 330.28
13.035.0020-0 | 409.77
13.035.0020-A | 362.94
13.035.0025-0 | 527.24
13.035.0025-A | 464.99
13.036.0010-0 | 193.67
13.036.0010-A | 180.35
13.036.0011-0 | 184.04
13.036.0011-A | 171.19
13.036.0015-0 | 37.82
13.036.0015-A | 34.69
13.036.0016-0 | 33.84
13.036.0016-A | 30.78
13.036.0050-0 | 246.54
13.036.0050-A | 233.22
13.036.0051-0 | 236.91
13.036.0051-A | 224.06
13.036.0080-0 | 227.3
13.036.0080-A | 216.54
13.036.0081-0 | 217.67
13.036.0081-A | 207.39
13.045.0040-0 | 65.84
13.045.0040-A | 63.16
13.045.0045-0 | 70.99
13.045.0045-A | 68.27
13.045.0050-0 | 90.23
13.045.0050-A | 87.44
13.045.0051-0 | 31.72
13.045.0051-A | 29.95
13.045.0052-0 | 58.08
13.045.0052-A | 55.81
13.045.0054-0 | 81.33
13.045.0054-A | 78.65
13.045.0065-0 | 365.29
13.045.0065-A | 351.91
13.045.0066-0 | 351.15
13.045.0066-A | 338.3
13.045.0070-0 | 380.85
13.045.0070-A | 364.15
13.045.0071-0 | 363.24
CUSTOS | DOS | SERVIÇOS | – | 13ª | Edição | / | Abril 2020
Código | Custo
13.045.0071-A | 347.31
13.045.0075-0 | 350.86
13.045.0075-A | 337.48
13.045.0076-0 | 330.53
13.045.0076-A | 318.97
13.045.0080-0 | 333
13.045.0080-A | 323.48
13.045.0081-0 | 322.29
13.045.0081-A | 313.3
13.050.0055-0 | 59.6
13.050.0055-A | 56.92
13.050.0065-0 | 354.29
13.050.0065-A | 340.91
13.050.0070-0 | 380.85
13.050.0070-A | 364.15
13.065.0010-0 | 568.09
13.065.0010-A | 554.71
13.065.0015-0 | 654.5
13.065.0015-A | 640.37
13.065.0030-0 | 673.74
13.065.0030-A | 657.04
13.075.0010-0 | 119.13
13.075.0010-A | 113.86
13.080.0005-0 | 1250
13.080.0005-A | 1250
13.080.0020-0 | 1190.51
13.080.0020-A | 1190.51
13.157.0010-0 | 27.6
13.157.0010-A | 25.82
13.160.0010-0 | 918.61
13.160.0010-A | 902.54
13.165.0010-0 | 200.46
13.165.0010-A | 192.75
13.168.0010-0 | 365
13.168.0010-A | 365
13.168.0015-0 | 375.03
13.168.0015-A | 375.03
13.168.0020-0 | 372.52
13.168.0020-A | 372.52
13.170.0011-0 | 103.84
13.170.0011-A | 98.92
13.170.0016-0 | 118.3
13.170.0016-A | 111.45
13.170.0018-0 | 67.7
13.170.0018-A | 67.02
13.170.0020-0 | 54.9
13.170.0020-A | 49.76
13.170.0025-0 | 50.04
13.170.0025-A | 45.93
13.175.0010-0 | 45
13.175.0010-A | 45
13.175.0012-0 | 39.27
13.175.0012-A | 39.27
13.180.0010-0 | 49.33
CUSTOS | DOS | SERVIÇOS | – | 13ª | Edição | / | Abril 2020
Código | Custo
13.180.0010-A | 43.98
13.180.0015-1 | 50
13.180.0015-B | 50
13.187.0010-0 | 93.67
13.187.0010-A | 88.75
13.190.0015-0 | 87.96
13.190.0015-A | 87.96
13.193.0010-0 | 163.12
13.193.0010-A | 163.12
13.195.0010-0 | 72.67
13.195.0010-A | 67.01
13.195.0015-0 | 116.04
13.195.0015-A | 110.39
13.195.0030-0 | 66.87
13.195.0030-A | 61.85
13.196.0010-0 | 80.38
13.196.0010-A | 77.94
13.196.0015-0 | 92.19
13.196.0015-A | 89.49
13.196.0020-0 | 56.77
13.196.0020-A | 54.32
13.196.0025-0 | 68.58
13.196.0025-A | 65.88
13.196.0030-0 | 50.94
13.196.0030-A | 48.49
13.196.0035-0 | 62.74
13.196.0035-A | 60.04
13.196.0040-0 | 53.99
13.196.0040-A | 51.55
13.196.0045-0 | 65.8
13.196.0045-A | 63.1
13.196.0050-0 | 96.52
13.196.0050-A | 94.07
13.196.0080-0 | 36.58
13.196.0080-A | 35.22
13.196.0085-0 | 40.66
13.196.0085-A | 39.31
13.196.0090-0 | 42.46
13.196.0090-A | 41.1
13.196.0095-0 | 105.83
13.196.0095-A | 104.48
13.196.0100-0 | 112.81
13.196.0100-A | 111.88
13.196.0101-0 | 42.42
13.196.0101-A | 42.42
13.196.0102-0 | 42.42
13.196.0102-A | 42.42
13.196.0103-0 | 52.69
13.196.0103-A | 52.69
13.196.0104-0 | 58.91
13.196.0104-A | 58.91
13.196.0105-0 | 58.91
13.196.0105-A | 58.91
13.196.0106-0 | 58.91
CUSTOS | DOS | SERVIÇOS | – | 13ª | Edição | / | Abril 2020
Código | Custo
13.196.0106-A | 58.91
13.196.0107-0 | 58.91
13.196.0107-A | 58.91
13.196.0108-0 | 58.91
13.196.0108-A | 58.91
13.196.0109-0 | 58.91
13.196.0109-A | 58.91
13.196.0110-0 | 58.91
13.196.0110-A | 58.91
13.196.0111-0 | 26.62
13.196.0111-A | 25.34
13.196.0112-0 | 30.7
13.196.0112-A | 29.42
13.196.0113-0 | 29.55
13.196.0113-A | 28.27
13.196.0114-0 | 40.42
13.196.0114-A | 38.39
13.196.0115-0 | 52.23
13.196.0115-A | 49.95
13.196.0116-0 | 44.51
13.196.0116-A | 42.47
13.196.0117-0 | 56.32
13.196.0117-A | 54.03
13.196.0118-0 | 43.36
13.196.0118-A | 41.33
13.196.0119-0 | 55.17
13.196.0119-A | 52.88
13.196.0120-0 | 40.56
13.196.0120-A | 38.53
13.196.0121-0 | 52.37
13.196.0121-A | 50.08
13.196.0122-0 | 44.64
13.196.0122-A | 42.61
13.196.0123-0 | 56.45
13.196.0123-A | 54.16
13.196.0124-0 | 43.49
13.196.0124-A | 41.46
13.196.0125-0 | 55.3
13.196.0125-A | 53.01
13.196.0126-0 | 42.04
13.196.0126-A | 40
13.196.0127-0 | 53.85
13.196.0127-A | 51.56
13.196.0128-0 | 46.12
13.196.0128-A | 44.09
13.196.0129-0 | 57.93
13.196.0129-A | 55.64
13.196.0130-0 | 44.97
13.196.0130-A | 42.94
13.196.0131-0 | 56.78
13.196.0131-A | 54.49
13.196.0132-0 | 44.29
13.196.0132-A | 42.26
13.196.0133-0 | 56.1
CUSTOS | DOS | SERVIÇOS | – | 13ª | Edição | / | Abril 2020
Código | Custo
13.196.0133-A | 53.81
13.196.0134-0 | 48.37
13.196.0134-A | 46.34
13.196.0135-0 | 60.18
13.196.0135-A | 57.89
13.196.0136-0 | 47.22
13.196.0136-A | 45.19
13.196.0137-0 | 59.03
13.196.0137-A | 56.74
13.196.0138-0 | 34.3
13.196.0138-A | 32.94
13.196.0139-0 | 46.11
13.196.0139-A | 44.5
13.196.0140-0 | 38.38
13.196.0140-A | 37.03
13.196.0141-0 | 50.19
13.196.0141-A | 48.58
13.196.0142-0 | 37.23
13.196.0142-A | 35.88
13.196.0143-0 | 49.04
13.196.0143-A | 47.43
13.196.0144-0 | 35.78
13.196.0144-A | 34.42
13.196.0145-0 | 47.59
13.196.0145-A | 45.98
13.196.0146-0 | 39.86
13.196.0146-A | 38.51
13.196.0147-0 | 51.67
13.196.0147-A | 50.06
13.196.0148-0 | 38.71
13.196.0148-A | 37.36
13.196.0149-0 | 50.52
13.196.0149-A | 48.91
13.196.0150-0 | 38.03
13.196.0150-A | 36.67
13.196.0151-0 | 49.84
13.196.0151-A | 48.23
13.196.0152-0 | 42.11
13.196.0152-A | 40.76
13.196.0153-0 | 53.92
13.196.0153-A | 52.31
13.196.0154-0 | 40.96
13.196.0154-A | 39.61
13.196.0155-0 | 52.77
13.196.0155-A | 51.16
13.196.0156-0 | 46.36
13.196.0156-A | 45
13.196.0157-0 | 58.17
13.196.0157-A | 56.56
13.196.0158-0 | 54.52
13.196.0158-A | 53.17
13.196.0159-0 | 66.33
13.196.0159-A | 64.72
13.196.0160-0 | 52.22
CUSTOS | DOS | SERVIÇOS | – | 13ª | Edição | / | Abril 2020
Código | Custo
13.196.0160-A | 50.87
13.196.0161-0 | 64.03
13.196.0161-A | 62.42
13.196.0162-0 | 47.84
13.196.0162-A | 46.48
13.196.0163-0 | 59.64
13.196.0163-A | 58.03
13.196.0164-0 | 56
13.196.0164-A | 54.65
13.196.0165-0 | 67.81
13.196.0165-A | 66.2
13.196.0166-0 | 53.7
13.196.0166-A | 52.35
13.196.0167-0 | 65.51
13.196.0167-A | 63.9
13.196.0168-0 | 50.09
13.196.0168-A | 48.73
13.196.0169-0 | 61.9
13.196.0169-A | 60.29
13.196.0170-0 | 58.25
13.196.0170-A | 56.9
13.196.0171-0 | 70.06
13.196.0171-A | 68.45
13.196.0172-0 | 55.96
13.196.0172-A | 54.6
13.196.0173-0 | 67.76
13.196.0173-A | 66.15
13.197.0010-0 | 45.32
13.197.0010-A | 40.69
13.199.0010-0 | 152.42
13.199.0010-A | 143.31
13.199.0015-0 | 577.35
13.199.0015-A | 568.24
13.200.0010-0 | 86.2
13.200.0010-A | 81.81
13.200.0015-1 | 91.76
13.200.0015-B | 83.52
13.200.0020-0 | 122.64
13.200.0020-A | 110.28
13.200.0025-0 | 153.51
13.200.0025-A | 137.03
13.200.0030-0 | 314
13.200.0030-A | 295.18
13.205.0010-0 | 122.36
13.205.0010-A | 121.51
13.205.0015-0 | 98.99
13.205.0015-A | 98.13
13.205.0020-0 | 98.99
13.205.0020-A | 98.13
13.205.0022-0 | 114.57
13.205.0022-A | 113.72
13.205.0025-0 | 177.05
13.205.0025-A | 171.7
13.301.0080-1 | 34.44
CUSTOS | DOS | SERVIÇOS | – | 13ª | Edição | / | Abril 2020
Código | Custo
13.301.0080-B | 30.29
13.301.0081-0 | 31.36
13.301.0081-A | 27.63
13.301.0082-0 | 47.68
13.301.0082-A | 42.4
13.301.0083-0 | 51.24
13.301.0083-A | 45.55
13.301.0085-0 | 46.47
13.301.0085-A | 40.72
13.301.0090-0 | 42.66
13.301.0090-A | 37.42
13.301.0092-0 | 16.67
13.301.0092-A | 14.53
13.301.0093-0 | 23.7
13.301.0093-A | 21.13
13.301.0094-0 | 13.57
13.301.0094-A | 11.8
13.301.0095-0 | 31.27
13.301.0095-A | 27.64
13.301.0100-0 | 54.2
13.301.0100-A | 48.05
13.301.0105-0 | 14.45
13.301.0105-A | 12.57
13.301.0110-0 | 15.85
13.301.0110-A | 13.84
13.301.0115-0 | 26.11
13.301.0115-A | 22.89
13.301.0117-0 | 16.12
13.301.0117-A | 14.24
13.301.0118-0 | 19.37
13.301.0118-A | 17.19
13.301.0119-0 | 22.62
13.301.0119-A | 20.15
13.301.0120-1 | 25.87
13.301.0120-B | 23.1
13.301.0125-1 | 29.12
13.301.0125-B | 26.06
13.301.0130-1 | 32.37
13.301.0130-B | 29.01
13.301.0131-0 | 35.62
13.301.0131-A | 31.97
13.301.0132-0 | 42.12
13.301.0132-A | 37.87
13.301.0133-0 | 48.62
13.301.0133-A | 43.78
13.301.0134-0 | 51.87
13.301.0134-A | 46.74
13.301.0140-0 | 61.63
13.301.0140-A | 55.6
13.301.0500-0 | 47.79
13.301.0500-A | 42.07
13.301.0505-0 | 73.82
13.301.0505-A | 67.49
13.301.0510-0 | 82.7
CUSTOS | DOS | SERVIÇOS | – | 13ª | Edição | / | Abril 2020
Código | Custo
13.301.0510-A | 75.63
13.302.0010-0 | 9.93
13.302.0010-A | 8.8
13.330.0010-0 | 61.42
13.330.0010-A | 54.66
13.330.0012-0 | 58.83
13.330.0012-A | 52.55
13.330.0015-0 | 52.29
13.330.0015-A | 46.39
13.330.0018-0 | 32.98
13.330.0018-A | 29.42
13.330.0020-0 | 94.13
13.330.0020-A | 83.52
13.330.0022-0 | 90.92
13.330.0022-A | 80.23
13.330.0023-0 | 94.13
13.330.0023-A | 83.52
13.330.0024-0 | 90.92
13.330.0024-A | 80.23
13.330.0025-0 | 49.09
13.330.0025-A | 42.83
13.330.0028-0 | 24.96
13.330.0028-A | 21.83
13.330.0030-0 | 61.59
13.330.0030-A | 53.73
13.330.0031-0 | 18.49
13.330.0031-A | 16.28
13.330.0033-0 | 21.98
13.330.0033-A | 19.35
13.330.0034-0 | 29.35
13.330.0034-A | 25.95
13.330.0035-0 | 51.24
13.330.0035-A | 44.96
13.330.0036-0 | 24.83
13.330.0036-A | 22.15
13.330.0050-0 | 78.75
13.330.0050-A | 72.51
13.330.0051-0 | 82.96
13.330.0051-A | 76.78
13.330.0060-0 | 95.6
13.330.0060-A | 88.29
13.330.0061-0 | 99.82
13.330.0061-A | 92.56
13.330.0070-0 | 124.72
13.330.0070-A | 118.47
13.330.0071-0 | 128.93
13.330.0071-A | 122.75
13.330.0075-0 | 64.22
13.330.0075-A | 58.78
13.330.0076-0 | 68.43
13.330.0076-A | 63.05
13.330.0078-0 | 55.72
13.330.0078-A | 51.18
13.330.0079-0 | 64.19
CUSTOS | DOS | SERVIÇOS | – | 13ª | Edição | / | Abril 2020
Código | Custo
13.330.0079-A | 59.05
13.330.0100-0 | 32.83
13.330.0100-A | 29.32
13.330.0101-0 | 32.48
13.330.0101-A | 29.11
13.330.0110-0 | 37.15
13.330.0110-A | 33.46
13.330.0111-0 | 36.84
13.330.0111-A | 33.34
13.330.0500-0 | 57.4
13.330.0500-A | 51.18
13.331.0015-0 | 156.1
13.331.0015-A | 150.21
13.331.0016-0 | 165.23
13.331.0016-A | 158.48
13.331.0017-0 | 148.01
13.331.0017-A | 142.12
13.331.0050-0 | 39.49
13.331.0050-A | 35.97
13.331.0051-0 | 39.04
13.331.0051-A | 35.68
13.332.0010-0 | 104.68
13.332.0010-A | 97.92
13.332.0011-0 | 95.55
13.332.0011-A | 89.65
13.332.0012-0 | 87.45
13.332.0012-A | 81.56
13.333.0010-0 | 121.98
13.333.0010-A | 115.23
13.333.0011-0 | 104.76
13.333.0011-A | 98.87
13.333.0015-0 | 121.98
13.333.0015-A | 115.23
13.333.0016-0 | 104.76
13.333.0016-A | 98.87
13.335.0030-0 | 135.7
13.335.0030-A | 124.39
13.345.0015-0 | 322.89
13.345.0015-A | 312.32
13.345.0016-0 | 364.89
13.345.0016-A | 354.32
13.345.0017-0 | 307.96
13.345.0017-A | 297.68
13.345.0018-0 | 349.96
13.345.0018-A | 339.68
13.345.0020-0 | 49.46
13.345.0020-A | 46.32
13.345.0021-0 | 47.05
13.345.0021-A | 44
13.345.0025-0 | 54.99
13.345.0025-A | 52.78
13.345.0026-0 | 52.6
13.345.0026-A | 50.43
13.345.0030-0 | 60.48
CUSTOS | DOS | SERVIÇOS | – | 13ª | Edição | / | Abril 2020
Código | Custo
13.345.0030-A | 58.26
13.345.0031-0 | 57.8
13.345.0031-A | 55.63
13.345.0035-0 | 87.95
13.345.0035-A | 85.7
13.345.0036-0 | 83.8
13.345.0036-A | 81.63
13.345.0040-0 | 144.08
13.345.0040-A | 141.74
13.345.0041-0 | 135.8
13.345.0041-A | 133.63
13.345.0055-0 | 59.48
13.345.0055-A | 57.16
13.345.0056-0 | 55.8
13.345.0056-A | 53.63
13.345.0060-0 | 114.92
13.345.0060-A | 110.49
13.345.0061-0 | 110.4
13.345.0061-A | 106.07
13.345.0065-0 | 118.31
13.345.0065-A | 113.87
13.345.0066-0 | 113
13.345.0066-A | 108.67
13.348.0010-0 | 246.6
13.348.0010-A | 236.03
13.348.0011-0 | 234.46
13.348.0011-A | 224.18
13.348.0012-0 | 360.24
13.348.0012-A | 352.53
13.348.0030-0 | 42.8
13.348.0030-A | 39.68
13.348.0031-0 | 41.41
13.348.0031-A | 38.35
13.348.0040-0 | 73.66
13.348.0040-A | 69.33
13.348.0041-0 | 69.32
13.348.0041-A | 65.11
13.348.0045-0 | 38.78
13.348.0045-A | 36.44
13.348.0046-0 | 34.66
13.348.0046-A | 32.5
13.348.0050-0 | 42.32
13.348.0050-A | 39.64
13.348.0051-0 | 39.4
13.348.0051-A | 36.87
13.348.0055-0 | 66.31
13.348.0055-A | 63.89
13.348.0056-0 | 63.74
13.348.0056-A | 61.21
13.348.0070-0 | 41.69
13.348.0070-A | 39.49
13.348.0071-0 | 39.62
13.348.0071-A | 37.46
13.348.0075-0 | 50.75
CUSTOS | DOS | SERVIÇOS | – | 13ª | Edição | / | Abril 2020
Código | Custo
13.348.0075-A | 48.54
13.348.0076-0 | 48.36
13.348.0076-A | 46.19
13.348.0080-0 | 61.9
13.348.0080-A | 59.66
13.348.0081-0 | 57.92
13.348.0081-A | 55.76
13.365.0010-0 | 533.84
13.365.0010-A | 523.27
13.365.0011-0 | 517.96
13.365.0011-A | 507.68
13.365.0015-0 | 612.59
13.365.0015-A | 602.02
13.365.0016-0 | 596.71
13.365.0016-A | 586.43
13.365.0020-0 | 71.16
13.365.0020-A | 68.03
13.365.0021-0 | 69.05
13.365.0021-A | 66
13.365.0025-0 | 87.79
13.365.0025-A | 85.58
13.365.0026-0 | 85.5
13.365.0026-A | 83.33
13.365.0030-0 | 98.14
13.365.0030-A | 95.92
13.365.0031-0 | 95.4
13.365.0031-A | 93.23
13.365.0035-0 | 149.28
13.365.0035-A | 147.03
13.365.0036-0 | 144.9
13.365.0036-A | 142.73
13.365.0055-0 | 95.67
13.365.0055-A | 93.35
13.365.0056-0 | 91.8
13.365.0056-A | 89.63
13.365.0060-0 | 185.15
13.365.0060-A | 180.83
13.365.0061-0 | 180.09
13.365.0061-A | 175.87
13.365.0065-0 | 190.64
13.365.0065-A | 186.3
13.365.0066-0 | 185.04
13.365.0066-A | 180.82
13.365.0075-0 | 157.61
13.365.0075-A | 147.34
13.365.0076-0 | 148.44
13.365.0076-A | 138.16
13.365.0078-0 | 122.23
13.365.0078-A | 111.95
13.365.0079-0 | 113.06
13.365.0079-A | 102.78
13.365.0083-0 | 38.25
13.365.0083-A | 35.11
13.365.0084-0 | 33.84
CUSTOS | DOS | SERVIÇOS | – | 13ª | Edição | / | Abril 2020
Código | Custo
13.365.0084-A | 30.78
13.365.0085-0 | 46.43
13.365.0085-A | 42.1
13.365.0086-0 | 41.08
13.365.0086-A | 36.86
13.365.0087-0 | 30.63
13.365.0087-A | 28.29
13.365.0088-0 | 20.71
13.365.0088-A | 18.55
13.365.0100-0 | 43.21
13.365.0100-A | 40.96
13.365.0101-0 | 38.26
13.365.0101-A | 36.09
13.365.0150-0 | 52.77
13.365.0150-A | 50.09
13.365.0151-0 | 49.85
13.365.0151-A | 47.32
13.365.0155-0 | 58.25
13.365.0155-A | 55.46
13.365.0156-0 | 50.22
13.365.0156-A | 48.05
13.365.0170-0 | 22.19
13.365.0170-A | 19.98
13.365.0171-0 | 19.89
13.365.0171-A | 17.73
13.365.0175-0 | 25.63
13.365.0175-A | 23.41
13.365.0176-0 | 22.95
13.365.0176-A | 20.78
13.365.0180-0 | 54.64
13.365.0180-A | 52.38
13.365.0181-0 | 50.22
13.365.0181-A | 48.05
13.366.0010-0 | 153.65
13.366.0010-A | 142.59
13.366.0011-0 | 121.72
13.366.0011-A | 111.44
13.368.0010-0 | 242.61
13.368.0010-A | 236.89
13.368.0011-0 | 216.98
13.368.0011-A | 211.84
13.368.0012-0 | 280.86
13.368.0012-A | 269.8
13.368.0013-0 | 255.46
13.368.0013-A | 245.18
13.368.0015-0 | 316.09
13.368.0015-A | 310.37
13.368.0016-0 | 290.45
13.368.0016-A | 285.32
13.369.0010-0 | 266.85
13.369.0010-A | 258.56
13.369.0011-0 | 241.21
13.369.0011-A | 233.5
13.369.0015-0 | 186.44
CUSTOS | DOS | SERVIÇOS | – | 13ª | Edição | / | Abril 2020
Código | Custo
13.369.0015-A | 178.15
13.369.0016-0 | 160.81
13.369.0016-A | 153.1
13.369.0020-0 | 127.8
13.369.0020-A | 119.51
13.369.0021-0 | 102.16
13.369.0021-A | 94.45
13.369.0025-0 | 181.87
13.369.0025-A | 176.07
13.369.0026-0 | 162.18
13.369.0026-A | 157.04
13.370.0010-0 | 47.71
13.370.0010-A | 43.94
13.370.0015-0 | 46.5
13.370.0015-A | 43.43
13.370.0020-0 | 52.89
13.370.0020-A | 49.53
13.370.0025-0 | 62.95
13.370.0025-A | 59.18
13.370.0040-0 | 58.33
13.370.0040-A | 53.48
13.370.0045-0 | 67.87
13.370.0045-A | 62.43
13.370.0050-0 | 63.01
13.370.0050-A | 57.75
13.370.0055-0 | 67.6
13.370.0055-A | 61.46
13.370.0060-0 | 48.04
13.370.0060-A | 42.97
13.371.0010-0 | 47.88
13.371.0010-A | 44.59
13.371.0015-0 | 47.12
13.371.0015-A | 44.47
13.371.0020-0 | 53.37
13.371.0020-A | 50.54
13.371.0025-0 | 62.75
13.371.0025-A | 59.63
13.373.0010-0 | 26.36
13.373.0010-A | 23.66
13.373.0020-0 | 83.91
13.373.0020-A | 78.8
13.373.0021-0 | 66.89
13.373.0021-A | 62.6
13.373.0025-0 | 102.66
13.373.0025-A | 95
13.373.0026-0 | 87.52
13.373.0026-A | 80.34
13.373.0030-0 | 99.36
13.373.0030-A | 94.25
13.373.0031-0 | 87.26
13.373.0031-A | 82.22
13.373.0035-0 | 115.53
13.373.0035-A | 110.42
13.373.0036-0 | 103.97
CUSTOS | DOS | SERVIÇOS | – | 13ª | Edição | / | Abril 2020
Código | Custo
13.373.0036-A | 98.86
13.375.0010-0 | 24.2
13.375.0010-A | 23.1
13.375.0015-0 | 30.14
13.375.0015-A | 28.76
13.380.0010-0 | 60.76
13.380.0010-A | 55.71
13.380.0011-0 | 64.04
13.380.0011-A | 58.99
13.380.0012-0 | 55.86
13.380.0012-A | 50.81
13.380.0013-0 | 61.51
13.380.0013-A | 56.46
13.380.0015-0 | 22.5
13.380.0015-A | 19.7
13.380.0016-0 | 22.7
13.380.0016-A | 19.9
13.380.0020-0 | 53.7
13.380.0020-A | 48.4
13.380.0021-0 | 54.06
13.380.0021-A | 48.76
13.380.0025-0 | 136.79
13.380.0025-A | 121.84
13.380.0026-0 | 158
13.380.0026-A | 140.84
13.380.0100-0 | 94.99
13.380.0100-A | 83.77
13.380.0101-0 | 83.92
13.380.0101-A | 72.69
13.381.0050-0 | 7.33
13.381.0050-A | 6.51
13.381.0051-0 | 7.73
13.381.0051-A | 6.91
13.381.0085-0 | 12.04
13.381.0085-A | 11.23
13.382.0001-0 | 12.23
13.382.0001-A | 10.67
13.383.0002-0 | 27.39
13.383.0002-A | 25.13
13.383.0003-0 | 19.91
13.383.0003-A | 18.37
13.384.0001-0 | 15.69
13.384.0001-A | 13.64
13.384.0002-0 | 15.88
13.384.0002-A | 13.82
13.385.0001-0 | 70.17
13.385.0001-A | 70.17
13.385.0002-0 | 70.17
13.385.0002-A | 70.17
13.385.0003-0 | 78.35
13.385.0003-A | 78.35
13.385.0005-0 | 30.75
13.385.0005-A | 30.75
13.385.0006-0 | 33.4
CUSTOS | DOS | SERVIÇOS | – | 13ª | Edição | / | Abril 2020
Código | Custo
13.385.0006-A | 33.4
13.385.0007-0 | 33.4
13.385.0007-A | 33.4
13.385.0008-0 | 71.88
13.385.0008-A | 71.88
13.385.0009-0 | 71.88
13.385.0009-A | 71.88
13.385.0010-0 | 71.88
13.385.0010-A | 71.88
13.385.0050-0 | 243.91
13.385.0050-A | 230.2
13.385.0051-0 | 133.92
13.385.0051-A | 124.72
13.385.0055-0 | 156.34
13.385.0055-A | 145.4
13.385.0056-0 | 120.91
13.385.0056-A | 113.2
13.385.0100-0 | 67.49
13.385.0100-A | 62.59
13.385.0101-0 | 45.15
13.385.0101-A | 42.25
13.390.0020-0 | 91.82
13.390.0020-A | 89.14
13.390.0025-0 | 145.61
13.390.0025-A | 142.94
13.390.0027-0 | 233.71
13.390.0027-A | 231.03
13.390.0028-0 | 90.26
13.390.0028-A | 87.58
13.390.0030-0 | 88.31
13.390.0030-A | 85.63
13.390.0031-0 | 101.45
13.390.0031-A | 98.77
13.390.0035-0 | 96.02
13.390.0035-A | 93.34
13.390.0037-0 | 133.96
13.390.0037-A | 131.28
13.390.0040-0 | 130.76
13.390.0040-A | 128.08
13.390.0042-0 | 92.9
13.390.0042-A | 90.23
13.390.0045-0 | 128.89
13.390.0045-A | 126.21
13.390.0047-0 | 185.62
13.390.0047-A | 182.94
13.390.0048-0 | 149.98
13.390.0048-A | 147.3
13.390.0050-0 | 12.46
13.390.0050-A | 12.23
13.390.0055-0 | 12.82
13.390.0055-A | 12.34
13.390.0058-0 | 19.55
13.390.0058-A | 19.07
13.390.0070-0 | 36.06
CUSTOS | DOS | SERVIÇOS | – | 13ª | Edição | / | Abril 2020
Código | Custo
13.390.0070-A | 33.65
13.390.0075-0 | 8.83
13.390.0075-A | 8.35
13.391.0500-0 | 32.54
13.391.0500-A | 28.94
13.395.0010-0 | 93.82
13.395.0010-A | 93.3
13.395.0011-0 | 147.37
13.395.0011-A | 146.85
13.395.0015-0 | 76.6
13.395.0015-A | 76.08
13.395.0020-0 | 189.89
13.395.0020-A | 189.38
13.395.0025-0 | 46.44
13.395.0025-A | 45.93
13.395.0026-0 | 64.31
13.395.0026-A | 63.8
13.398.0010-1 | 145.81
13.398.0010-B | 141.29
13.398.0015-0 | 239.22
13.398.0015-A | 231.33
13.398.0016-0 | 180.65
13.398.0016-A | 176.54
13.398.0017-0 | 22.42
13.398.0017-A | 20.96
13.398.0018-0 | 35.43
13.398.0018-A | 33.97
13.398.0020-0 | 16.19
13.398.0020-A | 14.85
13.398.0025-0 | 17.06
13.398.0025-A | 15.72
13.398.0030-0 | 22.64
13.398.0030-A | 21.3
13.410.0010-0 | 95.41
13.410.0010-A | 90.91
13.410.0011-0 | 108.57
13.410.0011-A | 102.31
13.410.0012-0 | 51.18
13.410.0012-A | 51.18
13.410.0015-0 | 79.25
13.410.0015-A | 76.9
13.410.0020-0 | 117.5
13.410.0020-A | 110.04
13.410.0025-0 | 113.93
13.410.0025-A | 106.95
13.410.0030-0 | 95.41
13.410.0030-A | 90.91
13.411.0500-0 | 84.1
13.411.0500-A | 73.82
13.413.0010-0 | 154.78
13.413.0010-A | 147.25
13.413.0011-0 | 147.04
13.413.0011-A | 139.74
13.413.0012-0 | 148.52
CUSTOS | DOS | SERVIÇOS | – | 13ª | Edição | / | Abril 2020
Código | Custo
13.413.0012-A | 140.99
13.413.0013-0 | 139.69
13.413.0013-A | 132.39
13.413.0020-0 | 61.8
13.413.0020-A | 56.94
13.413.0021-0 | 54.05
13.413.0021-A | 49.43
13.413.0025-0 | 65
13.413.0025-A | 59.62
13.413.0026-0 | 57.25
13.413.0026-A | 52.11
13.413.0027-0 | 70.57
13.413.0027-A | 65.7
13.413.0028-0 | 62.82
13.413.0028-A | 58.19
13.413.0030-0 | 25.78
13.413.0030-A | 23.13
13.413.0031-0 | 24.49
13.413.0031-A | 21.92
13.413.0035-0 | 27.71
13.413.0035-A | 25.09
13.413.0036-0 | 26.81
13.413.0036-A | 24.24
13.415.0010-0 | 45.84
13.415.0010-A | 43.78
13.415.0011-0 | 105.39
13.415.0011-A | 102.71
13.415.0015-0 | 39.97
13.415.0015-A | 38.33
13.415.0020-0 | 62.85
13.415.0020-A | 60.21
13.416.0010-0 | 94.42
13.416.0010-A | 91.75
13.416.0015-0 | 94.42
13.416.0015-A | 91.75
13.440.0015-0 | 396.31
13.440.0015-A | 380.89
13.440.0025-0 | 748.11
13.440.0025-A | 732.7
13.440.0030-0 | 256.88
13.440.0030-A | 251.74
13.440.0035-0 | 308.68
13.440.0035-A | 305.6
13.460.0010-0 | 338.66
13.460.0010-A | 327.94
13.460.0015-0 | 411.11
13.460.0015-A | 400.39
13.460.0020-0 | 361.49
13.460.0020-A | 350.78
13.462.0010-0 | 124.67
13.462.0010-A | 117.87
13.462.0015-0 | 124.67
13.462.0015-A | 117.87
13.462.0020-0 | 113.85
CUSTOS | DOS | SERVIÇOS | – | 13ª | Edição | / | Abril 2020
Código | Custo
13.462.0020-A | 107.75
13.462.0025-0 | 117.1
13.462.0025-A | 111
13.468.0010-0 | 82.61
13.468.0010-A | 74.6
13.469.0010-0 | 115.66
13.469.0010-A | 108.16
14.001.0001-0 | 635.91
14.001.0001-A | 631.36
14.001.0002-0 | 3040.18
14.001.0002-A | 3034.82
14.001.0006-0 | 926.86
14.001.0006-A | 918.82
14.001.0011-0 | 2837.6
14.001.0011-A | 2825.55
14.001.0016-0 | 442.52
14.001.0016-A | 438.5
14.001.0030-0 | 998.9
14.001.0030-A | 991.94
14.001.0035-0 | 981.88
14.001.0035-A | 974.92
14.001.0040-0 | 964.51
14.001.0040-A | 957.55
14.001.0045-0 | 1249.9
14.001.0045-A | 1239.99
14.001.0050-0 | 1214.98
14.001.0050-A | 1205.07
14.001.0055-0 | 1875.2
14.001.0055-A | 1863.15
14.001.0065-0 | 138.78
14.001.0065-A | 130.82
14.001.0070-0 | 101.77
14.001.0070-A | 96.41
14.001.0072-0 | 114.66
14.001.0072-A | 108.23
14.001.0076-0 | 172.33
14.001.0076-A | 163.76
14.001.0080-0 | 2392.18
14.001.0080-A | 2386.82
14.001.0085-0 | 3540.18
14.001.0085-A | 3534.82
14.001.0100-0 | 277.5
14.001.0100-A | 277.5
14.001.0105-0 | 388.65
14.001.0105-A | 388.65
14.001.0110-0 | 238.57
14.001.0110-A | 238.57
14.001.0115-0 | 340.82
14.001.0115-A | 340.82
14.001.0120-0 | 231.04
14.001.0120-A | 231.04
14.001.0125-0 | 358.75
14.001.0125-A | 358.75
14.001.0130-0 | 680.6
CUSTOS | DOS | SERVIÇOS | – | 13ª | Edição | / | Abril 2020
Código | Custo
14.001.0130-A | 680.6
14.001.0300-0 | 125
14.001.0300-A | 125
14.002.0010-0 | 1166.12
14.002.0010-A | 1042.93
14.002.0012-0 | 1209.53
14.002.0012-A | 1080.99
14.002.0013-0 | 1264.87
14.002.0013-A | 1130.97
14.002.0014-0 | 951.49
14.002.0014-A | 848.66
14.002.0020-0 | 436.74
14.002.0020-A | 436.74
14.002.0025-0 | 589.12
14.002.0025-A | 589.12
14.002.0041-0 | 2266.29
14.002.0041-A | 2029.02
14.002.0046-0 | 896.52
14.002.0046-A | 805.46
14.002.0050-0 | 1578.91
14.002.0050-A | 1413.95
14.002.0052-0 | 521.16
14.002.0052-A | 474.84
14.002.0053-0 | 543.92
14.002.0053-A | 493.04
14.002.0054-0 | 102.89
14.002.0054-A | 94.86
14.002.0055-0 | 776.17
14.002.0055-A | 764.36
14.002.0058-0 | 788.45
14.002.0058-A | 776.64
14.002.0059-0 | 935.81
14.002.0059-A | 924.01
14.002.0062-0 | 677.92
14.002.0062-A | 666.11
14.002.0064-0 | 696.34
14.002.0064-A | 684.53
14.002.0066-0 | 745.46
14.002.0066-A | 733.65
14.002.0070-0 | 1037.37
14.002.0070-A | 924.89
14.002.0071-0 | 1084.86
14.002.0071-A | 972.38
14.002.0072-0 | 1353.09
14.002.0072-A | 1203.13
14.002.0076-0 | 1697.67
14.002.0076-A | 1536.99
14.002.0078-0 | 1644.21
14.002.0078-A | 1483.53
14.002.0081-0 | 1064.92
14.002.0081-A | 966.37
14.002.0082-0 | 542.89
14.002.0082-A | 521.47
14.002.0084-0 | 563.27
CUSTOS | DOS | SERVIÇOS | – | 13ª | Edição | / | Abril 2020
Código | Custo
14.002.0084-A | 520.42
14.002.0085-0 | 3628.55
14.002.0085-A | 3542.71
14.002.0087-0 | 687.67
14.002.0087-A | 652.86
14.002.0088-0 | 1372.4
14.002.0088-A | 1276.83
14.002.0089-0 | 1720.99
14.002.0089-A | 1614.5
14.002.0092-0 | 1733.54
14.002.0092-A | 1621.9
14.002.0095-0 | 2219.6
14.002.0095-A | 2091.45
14.002.0096-0 | 2914.81
14.002.0096-A | 2794.3
14.002.0097-0 | 574.78
14.002.0097-A | 550.68
14.002.0098-0 | 4824.9
14.002.0098-A | 4616.53
14.002.0099-0 | 4430.92
14.002.0099-A | 4371.03
14.002.0105-0 | 476.09
14.002.0105-A | 417.17
14.002.0108-0 | 529.91
14.002.0108-A | 465.64
14.002.0110-0 | 482.68
14.002.0110-A | 435.54
14.002.0113-0 | 832.77
14.002.0113-A | 808.78
14.002.0120-0 | 568.56
14.002.0120-A | 509.29
14.002.0125-0 | 873.84
14.002.0125-A | 857.77
14.002.0131-0 | 720.48
14.002.0131-A | 647.9
14.002.0132-0 | 498.35
14.002.0132-A | 461.39
14.002.0133-0 | 576.75
14.002.0133-A | 533.91
14.002.0134-0 | 479.78
14.002.0134-A | 431.47
14.002.0155-0 | 720.48
14.002.0155-A | 647.9
14.002.0156-0 | 263.13
14.002.0156-A | 252.42
14.002.0158-0 | 1282.45
14.002.0158-A | 1175.33
14.002.0161-0 | 888.12
14.002.0161-A | 798.68
14.002.0162-0 | 476.9
14.002.0162-A | 434.06
14.002.0166-0 | 713.14
14.002.0166-A | 640.57
14.002.0180-0 | 1176.69
CUSTOS | DOS SERVIÇOS |  | – | 13ª | Edição | / | Abril 2020
Código | Custo
14.002.0180-A | 1097.98
14.002.0182-0 | 1007.55
14.002.0182-A | 937.52
14.002.0184-0 | 1298.26
14.002.0184-A | 1219.37
14.002.0186-0 | 451.35
14.002.0186-A | 404.92
14.002.0187-0 | 399.58
14.002.0187-A | 371.87
14.002.0188-0 | 625.44
14.002.0188-A | 599.47
14.002.0189-0 | 527.52
14.002.0189-A | 516.32
14.002.0191-0 | 365.38
14.002.0191-A | 344.59
14.002.0192-0 | 802.09
14.002.0192-A | 728.09
14.002.0193-0 | 2620.87
14.002.0193-A | 2544.68
14.002.0194-0 | 1560.86
14.002.0194-A | 1485.89
14.002.0195-0 | 1201.53
14.002.0195-A | 1135.52
14.002.0196-0 | 1769.55
14.002.0196-A | 1690.23
14.002.0198-0 | 362.98
14.002.0198-A | 354.94
14.002.0199-0 | 281.87
14.002.0199-A | 263.93
14.002.0200-0 | 92.41
14.002.0200-A | 92.17
14.002.0201-0 | 97.55
14.002.0201-A | 97.04
14.002.0202-0 | 138.28
14.002.0202-A | 138.04
14.002.0203-0 | 144.59
14.002.0203-A | 144.08
14.002.0205-0 | 678.97
14.002.0205-A | 618.45
14.002.0206-0 | 875.86
14.002.0206-A | 785.35
14.002.0207-1 | 571.47
14.002.0207-B | 537.84
14.002.0208-0 | 294.26
14.002.0208-A | 273.88
14.002.0209-0 | 341.3
14.002.0209-A | 318.41
14.002.0210-0 | 372.51
14.002.0210-A | 361.79
14.002.0211-0 | 250.9
14.002.0211-A | 244.54
14.002.0212-0 | 261.8
14.002.0212-A | 256.44
14.002.0213-0 | 874.13
CUSTOS | DOS | SERVIÇOS | – | 13ª | Edição | / | Abril 2020
Código | Custo
14.002.0213-A | 866.1
14.002.0214-0 | 931.96
14.002.0214-A | 883.27
14.002.0220-0 | 115.4
14.002.0220-A | 104.69
14.002.0225-0 | 317.44
14.002.0225-A | 306.72
14.002.0227-0 | 480.91
14.002.0227-A | 430.02
14.002.0230-0 | 559.28
14.002.0230-A | 495.01
14.002.0232-0 | 550.43
14.002.0232-A | 486.16
14.002.0235-0 | 73.53
14.002.0235-A | 70
14.002.0240-0 | 35.98
14.002.0240-A | 33.3
14.002.0242-0 | 23.83
14.002.0242-A | 22.06
14.002.0244-0 | 19.16
14.002.0244-A | 17.66
14.002.0246-0 | 45.5
14.002.0246-A | 42.72
14.002.0248-0 | 25.12
14.002.0248-A | 22.33
14.002.0250-0 | 417.85
14.002.0250-A | 369.65
14.002.0254-0 | 510.96
14.002.0254-A | 462.76
14.002.0260-0 | 386.52
14.002.0260-A | 340.99
14.002.0280-0 | 43.27
14.002.0280-A | 40.6
14.002.0283-0 | 39.41
14.002.0283-A | 36.73
14.002.0285-0 | 35.54
14.002.0285-A | 32.87
14.002.0372-0 | 168.36
14.002.0372-A | 161.9
14.002.0373-0 | 30.39
14.002.0373-A | 27.71
14.002.0374-0 | 353.29
14.002.0374-A | 342.58
14.002.0375-0 | 835.14
14.002.0375-A | 827.11
14.002.0376-0 | 375.33
14.002.0376-A | 359.26
14.002.0377-0 | 252.81
14.002.0377-A | 231.39
14.002.0380-0 | 46.44
14.002.0380-A | 45.79
14.002.0383-0 | 8.81
14.002.0383-A | 8.25
14.002.0385-0 | 516.44
CUSTOS | DOS | SERVIÇOS | – | 13ª | Edição | / | Abril 2020
Código | Custo
14.002.0385-A | 469.57
14.002.0390-0 | 571.17
14.002.0390-A | 521.89
14.002.0400-0 | 903.23
14.002.0400-A | 892.51
14.002.0402-0 | 415.66
14.002.0402-A | 407.63
14.002.0404-0 | 394.37
14.002.0404-A | 386.33
14.002.0406-0 | 374
14.002.0406-A | 365.96
14.002.0408-0 | 511.91
14.002.0408-A | 503.88
14.002.0410-0 | 843.66
14.002.0410-A | 832.94
14.002.0412-0 | 979.37
14.002.0412-A | 968.66
14.002.0414-0 | 377.53
14.002.0414-A | 369.5
14.002.0416-0 | 395.49
14.002.0416-A | 387.45
14.002.0430-0 | 100.53
14.002.0430-A | 98.47
14.002.0432-0 | 118.4
14.002.0432-A | 115.59
14.002.0434-0 | 187.98
14.002.0434-A | 184.88
14.002.0436-0 | 177.06
14.002.0436-A | 173.58
14.002.0438-0 | 213.63
14.002.0438-A | 209.63
14.002.0440-0 | 242.33
14.002.0440-A | 237.44
14.002.0444-0 | 187.92
14.002.0444-A | 184.12
14.002.0452-0 | 307.35
14.002.0452-A | 302.21
14.002.0454-0 | 355.76
14.002.0454-A | 349.64
14.002.0456-0 | 342.69
14.002.0456-A | 335.76
14.002.0466-0 | 315.34
14.002.0466-A | 305.94
14.002.0468-0 | 368.16
14.002.0468-A | 357.45
14.002.0470-0 | 115.56
14.002.0470-A | 109.13
14.002.0472-0 | 124.74
14.002.0472-A | 118.31
14.002.0478-0 | 169.73
14.002.0478-A | 161.69
14.002.0480-0 | 312.64
14.002.0480-A | 307.28
14.002.0482-0 | 294.92
CUSTOS | DOS | SERVIÇOS | – | 13ª | Edição | / | Abril 2020
Código | Custo
14.002.0482-A | 287.95
14.002.0483-0 | 254.3
14.002.0483-A | 248.95
14.002.0485-0 | 266.84
14.002.0485-A | 261.8
14.002.0486-0 | 479.7
14.002.0486-A | 463.63
14.002.0487-0 | 421.64
14.002.0487-A | 416.82
14.002.0489-0 | 104.36
14.002.0489-A | 99.32
14.002.0490-0 | 129.54
14.002.0490-A | 124.5
14.002.0491-0 | 364.59
14.002.0491-A | 351.2
14.002.0493-0 | 297.45
14.002.0493-A | 292.1
14.002.0494-0 | 387.44
14.002.0494-A | 382.4
14.002.0495-0 | 869.99
14.002.0495-A | 862.58
14.002.0496-0 | 493.44
14.002.0496-A | 483.27
14.002.0498-0 | 415.06
14.002.0498-A | 406.89
14.002.0499-0 | 324.3
14.002.0499-A | 319.26
14.002.0501-0 | 550.23
14.002.0501-A | 543.27
14.002.0503-0 | 418.48
14.002.0503-A | 413.12
14.002.0520-0 | 4598.28
14.002.0520-A | 4582.21
14.002.0521-0 | 5073.55
14.002.0521-A | 5057.49
14.002.0522-0 | 5440.54
14.002.0522-A | 5424.47
14.002.0523-0 | 6080.27
14.002.0523-A | 6064.21
14.002.0524-0 | 8840.08
14.002.0524-A | 8824.01
14.002.0525-0 | 9849.28
14.002.0525-A | 9833.21
14.002.0526-0 | 9857.21
14.002.0526-A | 9841.14
14.002.0527-0 | 11867.68
14.002.0527-A | 11851.61
14.002.0535-0 | 4320.54
14.002.0535-A | 4304.47
14.002.0536-0 | 4920.54
14.002.0536-A | 4904.47
14.002.0537-0 | 6500.11
14.002.0537-A | 6484.04
14.002.0538-0 | 7101.96
CUSTOS | DOS SERVIÇOS |  | – | 13ª | Edição | / | Abril 2020
Código | Custo
14.002.0538-A | 7085.89
14.002.0539-0 | 9629.71
14.002.0539-A | 9613.65
14.002.0540-0 | 10833.41
14.002.0540-A | 10817.34
14.002.0541-0 | 12097.29
14.002.0541-A | 12081.22
14.002.0542-0 | 13349.13
14.002.0542-A | 13333.06
14.003.0016-0 | 362.68
14.003.0016-A | 341.25
14.003.0017-0 | 417.08
14.003.0017-A | 392.44
14.003.0020-0 | 368.94
14.003.0020-A | 347.52
14.003.0021-0 | 424.28
14.003.0021-A | 399.64
14.003.0025-0 | 334.81
14.003.0025-A | 313.39
14.003.0026-0 | 385.04
14.003.0026-A | 360.4
14.003.0028-0 | 365.76
14.003.0028-A | 344.34
14.003.0029-0 | 420.63
14.003.0029-A | 395.99
14.003.0050-0 | 438.22
14.003.0050-A | 416.8
14.003.0051-0 | 503.96
14.003.0051-A | 479.32
14.003.0061-0 | 435.61
14.003.0061-A | 414.18
14.003.0062-0 | 500.95
14.003.0062-A | 476.31
14.003.0070-0 | 304.54
14.003.0070-A | 288.48
14.003.0071-0 | 350.23
14.003.0071-A | 331.75
14.003.0076-0 | 348.25
14.003.0076-A | 332.18
14.003.0077-0 | 400.48
14.003.0077-A | 382.01
14.003.0121-0 | 470.71
14.003.0121-A | 449.28
14.003.0122-0 | 541.31
14.003.0122-A | 516.68
14.003.0130-0 | 404.75
14.003.0130-A | 383.33
14.003.0131-0 | 465.46
14.003.0131-A | 440.83
14.003.0145-0 | 553.88
14.003.0145-A | 532.46
14.003.0146-0 | 636.97
14.003.0146-A | 612.33
14.003.0148-0 | 599.98
CUSTOS | DOS | SERVIÇOS | – | 13ª | Edição | / | Abril 2020
Código | Custo
14.003.0148-A | 578.56
14.003.0149-0 | 689.71
14.003.0149-A | 665.07
14.003.0151-0 | 553.88
14.003.0151-A | 532.46
14.003.0152-0 | 636.97
14.003.0152-A | 612.33
14.003.0153-0 | 351.46
14.003.0153-A | 330.03
14.003.0154-0 | 404.18
14.003.0154-A | 379.54
14.003.0156-0 | 542.2
14.003.0156-A | 520.77
14.003.0157-0 | 623.53
14.003.0157-A | 598.89
14.003.0160-0 | 385.12
14.003.0160-A | 363.69
14.003.0161-0 | 442.88
14.003.0161-A | 418.25
14.003.0163-0 | 266.4
14.003.0163-A | 250.33
14.003.0164-0 | 306.36
14.003.0164-A | 287.88
14.003.0165-0 | 23.8
14.003.0165-A | 21.12
14.003.0200-0 | 751.66
14.003.0200-A | 735.59
14.003.0201-0 | 864.41
14.003.0201-A | 845.93
14.003.0205-0 | 718.37
14.003.0205-A | 702.31
14.003.0206-0 | 826.13
14.003.0206-A | 807.65
14.003.0210-0 | 786.63
14.003.0210-A | 770.56
14.003.0211-0 | 904.63
14.003.0211-A | 886.15
14.003.0220-0 | 889.11
14.003.0220-A | 873.04
14.003.0221-0 | 1022.47
14.003.0221-A | 1003.99
14.003.0225-0 | 770.36
14.003.0225-A | 754.29
14.003.0226-0 | 885.92
14.003.0226-A | 867.44
14.003.0230-0 | 770.36
14.003.0230-A | 754.29
14.003.0231-0 | 885.92
14.003.0231-A | 867.44
14.003.0240-0 | 138.13
14.003.0240-A | 130.1
14.003.0241-0 | 372.89
14.003.0241-A | 347.71
14.003.0243-0 | 603.26
CUSTOS | DOS | SERVIÇOS | – | 13ª | Edição | / | Abril 2020
Código | Custo
14.003.0243-A | 542.74
14.003.0250-0 | 34.41
14.003.0250-A | 31.63
14.003.0255-0 | 24.63
14.003.0255-A | 21.85
14.003.0260-0 | 26.72
14.003.0260-A | 23.94
14.003.0265-0 | 74.75
14.003.0265-A | 73.15
14.003.0300-0 | 725.29
14.003.0300-A | 646.44
14.004.0010-0 | 45.6
14.004.0010-A | 45.6
14.004.0015-0 | 59.12
14.004.0015-A | 59.12
14.004.0020-0 | 78
14.004.0020-A | 78
14.004.0025-0 | 87.36
14.004.0025-A | 87.36
14.004.0030-0 | 192
14.004.0030-A | 192
14.004.0040-0 | 73.02
14.004.0040-A | 73.02
14.004.0045-0 | 54
14.004.0045-A | 54
14.004.0046-0 | 264
14.004.0046-A | 264
14.004.0047-0 | 209.98
14.004.0047-A | 209.98
14.004.0048-0 | 170.4
14.004.0048-A | 170.4
14.004.0050-0 | 114
14.004.0050-A | 114
14.004.0060-0 | 90
14.004.0060-A | 90
14.004.0070-0 | 264
14.004.0070-A | 264
14.004.0073-0 | 399.6
14.004.0073-A | 399.6
14.004.0100-0 | 253.81
14.004.0100-A | 243.1
14.004.0120-0 | 353
14.004.0120-A | 353
14.004.0121-0 | 220
14.004.0121-A | 220
14.004.0150-0 | 1028.06
14.004.0150-A | 1028.06
14.004.0155-0 | 2090.07
14.004.0155-A | 2090.07
14.004.0160-0 | 13709.61
14.004.0160-A | 13709.61
14.004.0200-0 | 20.42
14.004.0200-A | 19.97
14.004.0205-0 | 13.54
CUSTOS | DOS | SERVIÇOS | – | 13ª | Edição | / | Abril 2020
Código | Custo
14.004.0205-A | 13.09
14.005.0010-0 | 138.96
14.005.0010-A | 137.36
14.005.0015-0 | 202.44
14.005.0015-A | 200.84
14.005.0020-0 | 265.92
14.005.0020-A | 264.32
14.005.0025-0 | 329.4
14.005.0025-A | 327.8
14.006.0005-0 | 480.91
14.006.0005-A | 448.78
14.006.0008-0 | 464.59
14.006.0008-A | 432.45
14.006.0010-0 | 439.4
14.006.0010-A | 407.27
14.006.0012-0 | 435.09
14.006.0012-A | 402.95
14.006.0014-0 | 430.97
14.006.0014-A | 398.83
14.006.0016-0 | 663.68
14.006.0016-A | 625.12
14.006.0017-0 | 227.84
14.006.0017-A | 206.41
14.006.0019-0 | 229.71
14.006.0019-A | 208.29
14.006.0021-0 | 231.79
14.006.0021-A | 210.36
14.006.0023-0 | 254.73
14.006.0023-A | 233.3
14.006.0025-0 | 268.8
14.006.0025-A | 247.38
14.006.0030-0 | 604.94
14.006.0030-A | 572.81
14.006.0033-0 | 600.91
14.006.0033-A | 568.78
14.006.0036-0 | 598.67
14.006.0036-A | 566.53
14.006.0037-0 | 581.15
14.006.0037-A | 549.01
14.006.0038-0 | 577.76
14.006.0038-A | 545.63
14.006.0039-0 | 397.93
14.006.0039-A | 376.51
14.006.0041-0 | 396.14
14.006.0041-A | 374.72
14.006.0043-0 | 396.14
14.006.0043-A | 374.72
14.006.0050-0 | 681.63
14.006.0050-A | 649.5
14.006.0052-0 | 652.51
14.006.0052-A | 620.37
14.006.0054-0 | 631.04
14.006.0054-A | 598.9
14.006.0058-0 | 474.62
CUSTOS | DOS | SERVIÇOS | – | 13ª | Edição | / | Abril 2020
Código | Custo
14.006.0058-A | 453.2
14.006.0062-0 | 447.74
14.006.0062-A | 426.32
14.006.0064-0 | 428.52
14.006.0064-A | 407.09
14.006.0077-0 | 569.07
14.006.0077-A | 536.93
14.006.0078-0 | 580.88
14.006.0078-A | 548.74
14.006.0079-0 | 577.3
14.006.0079-A | 545.17
14.006.0081-0 | 575.51
14.006.0081-A | 543.37
14.006.0082-0 | 397.93
14.006.0082-A | 376.51
14.006.0083-0 | 396.14
14.006.0083-A | 374.72
14.006.0084-0 | 396.14
14.006.0084-A | 374.72
14.006.0085-0 | 247.18
14.006.0085-A | 225.75
14.006.0086-0 | 239.08
14.006.0086-A | 217.66
14.006.0087-0 | 228.55
14.006.0087-A | 207.13
14.006.0088-0 | 300.72
14.006.0088-A | 279.3
14.006.0089-0 | 291.16
14.006.0089-A | 269.74
14.006.0090-0 | 332.32
14.006.0090-A | 310.89
14.006.0091-0 | 865.17
14.006.0091-A | 833.03
14.006.0092-0 | 862.92
14.006.0092-A | 830.79
14.006.0093-0 | 1018.82
14.006.0093-A | 984
14.006.0094-0 | 1014.06
14.006.0094-A | 979.24
14.006.0095-0 | 1009.29
14.006.0095-A | 974.48
14.006.0100-0 | 1756.3
14.006.0100-A | 1692.03
14.006.0101-0 | 1765.82
14.006.0101-A | 1701.55
14.006.0102-0 | 2377.89
14.006.0102-A | 2308.26
14.006.0103-0 | 658.16
14.006.0103-A | 636.73
14.006.0104-0 | 658.16
14.006.0104-A | 636.73
14.006.0105-0 | 699.73
14.006.0105-A | 667.6
14.006.0110-0 | 687.09
CUSTOS | DOS | SERVIÇOS | – | 13ª | Edição | / | Abril 2020
Código | Custo
14.006.0110-A | 654.95
14.006.0115-0 | 674.74
14.006.0115-A | 642.6
14.006.0120-0 | 966.99
14.006.0120-A | 924.15
14.006.0121-0 | 959.31
14.006.0121-A | 916.46
14.006.0123-0 | 1932.42
14.006.0123-A | 1852.08
14.006.0124-0 | 5111.03
14.006.0124-A | 4917.23
14.006.0126-0 | 1385.59
14.006.0126-A | 1326.67
14.006.0127-0 | 488.1
14.006.0127-A | 477.9
14.006.0150-0 | 732.15
14.006.0150-A | 670.55
14.006.0155-0 | 740.39
14.006.0155-A | 678.8
14.006.0156-0 | 746.78
14.006.0156-A | 685.19
14.006.0160-0 | 749.03
14.006.0160-A | 687.43
14.006.0185-0 | 937.1
14.006.0185-A | 904.96
14.006.0190-0 | 626.23
14.006.0190-A | 588.74
14.006.0220-0 | 397.73
14.006.0220-A | 365.6
14.006.0225-0 | 604.21
14.006.0225-A | 542.61
14.006.0230-0 | 1403.96
14.006.0230-A | 1358.97
14.006.0232-0 | 834.39
14.006.0232-A | 797.86
14.006.0233-0 | 856.42
14.006.0233-A | 819.35
14.006.0234-0 | 899.31
14.006.0234-A | 861.71
14.006.0235-0 | 430.4
14.006.0235-A | 398.26
14.006.0237-0 | 420.54
14.006.0237-A | 388.41
14.006.0238-0 | 408.25
14.006.0238-A | 376.11
14.006.0240-0 | 282.99
14.006.0240-A | 261.57
14.006.0245-0 | 162.28
14.006.0245-A | 151.57
14.006.0255-0 | 1710.13
14.006.0255-A | 1645.86
14.006.0260-0 | 1074.87
14.006.0260-A | 976.82
14.006.0265-0 | 977.07
CUSTOS | DOS | SERVIÇOS | – | 13ª | Edição | / | Abril 2020
Código | Custo
14.006.0265-A | 944.93
14.006.0270-0 | 1121.92
14.006.0270-A | 1089.78
14.006.0275-0 | 1387.15
14.006.0275-A | 1349.66
14.006.0285-0 | 965.17
14.006.0285-A | 933.04
14.006.0286-0 | 778.32
14.006.0286-A | 751.54
14.006.0288-0 | 1021.27
14.006.0288-A | 973.07
14.006.0290-0 | 1438.21
14.006.0290-A | 1400.72
14.006.0295-0 | 1848.57
14.006.0295-A | 1805.72
14.006.0297-0 | 1254.12
14.006.0297-A | 1227.34
14.006.0299-0 | 1422.12
14.006.0299-A | 1395.34
14.006.0301-0 | 1796.48
14.006.0301-A | 1758.98
14.006.0303-0 | 2634.66
14.006.0303-A | 2591.81
14.006.0305-0 | 910.09
14.006.0305-A | 867.24
14.006.0353-0 | 161.96
14.006.0353-A | 148.05
14.006.0355-0 | 294.78
14.006.0355-A | 278.72
14.006.0360-0 | 404.33
14.006.0360-A | 377.55
14.006.0362-0 | 135.71
14.006.0362-A | 125
14.006.0370-0 | 230.14
14.006.0370-A | 219.42
14.006.0371-0 | 202.7
14.006.0371-A | 182.29
14.006.0372-0 | 1320.47
14.006.0372-A | 1205.01
14.006.0373-0 | 1422.31
14.006.0373-A | 1352.68
14.006.0374-0 | 949.04
14.006.0374-A | 863.34
14.006.0375-0 | 69.16
14.006.0375-A | 63.81
14.006.0380-0 | 75.01
14.006.0380-A | 69.65
14.006.0385-0 | 80.66
14.006.0385-A | 75.3
14.006.0399-0 | 55.83
14.006.0399-A | 51.54
14.006.0400-0 | 62.16
14.006.0400-A | 57.87
14.006.0401-0 | 18.33
CUSTOS | DOS | SERVIÇOS | – | 13ª | Edição | / | Abril 2020
Código | Custo
14.006.0401-A | 17.3
14.006.0405-0 | 33.16
14.006.0405-A | 31.29
14.006.0407-0 | 36.06
14.006.0407-A | 34.19
14.006.0408-0 | 31.7
14.006.0408-A | 29.82
14.006.0409-0 | 6.59
14.006.0409-A | 6.19
14.006.0415-0 | 50.24
14.006.0415-A | 44.89
14.006.0417-0 | 60.19
14.006.0417-A | 54.83
14.006.0420-0 | 529.29
14.006.0420-A | 514.72
14.006.0422-1 | 697.29
14.006.0422-B | 682.72
14.006.0423-0 | 613.29
14.006.0423-A | 598.72
14.006.0424-0 | 676.39
14.006.0424-A | 664.61
14.006.0426-0 | 466.39
14.006.0426-A | 454.61
14.006.0428-0 | 628.18
14.006.0428-A | 622.82
14.006.0430-0 | 408.13
14.006.0430-A | 404.11
14.006.0440-0 | 1609.29
14.006.0440-A | 1484.64
14.006.0445-0 | 411.83
14.006.0445-A | 396.81
14.006.0609-0 | 12.16
14.006.0609-A | 12.16
14.006.0612-0 | 22.27
14.006.0612-A | 22.27
14.006.0615-0 | 28.7
14.006.0615-A | 28.7
14.006.0624-0 | 13.93
14.006.0624-A | 13.93
14.006.0627-0 | 18.79
14.006.0627-A | 18.79
14.006.0630-0 | 27.89
14.006.0630-A | 27.89
14.006.0633-0 | 47.9
14.006.0633-A | 47.9
14.006.0636-0 | 54.76
14.006.0636-A | 54.76
14.006.0639-0 | 27.48
14.006.0639-A | 27.48
14.006.0645-0 | 37.91
14.006.0645-A | 37.91
14.006.0648-0 | 23.54
14.006.0648-A | 23.54
14.006.0680-0 | 12.63
CUSTOS | DOS | SERVIÇOS | – | 13ª | Edição | / | Abril 2020
Código | Custo
14.006.0680-A | 12.63
14.006.0685-0 | 18.31
14.006.0685-A | 18.31
14.006.0688-0 | 44.79
14.006.0688-A | 44.79
14.006.0695-0 | 55.79
14.006.0695-A | 55.79
14.007.0005-0 | 557.89
14.007.0005-A | 557.89
14.007.0010-0 | 181.95
14.007.0010-A | 181.95
14.007.0015-0 | 175.62
14.007.0015-A | 175.62
14.007.0020-0 | 487.31
14.007.0020-A | 487.31
14.007.0025-0 | 345.81
14.007.0025-A | 345.81
14.007.0030-0 | 123.04
14.007.0030-A | 123.04
14.007.0035-0 | 173.13
14.007.0035-A | 173.13
14.007.0038-0 | 120.27
14.007.0038-A | 120.27
14.007.0040-0 | 242.6
14.007.0040-A | 242.6
14.007.0045-0 | 52.11
14.007.0045-A | 52.11
14.007.0050-0 | 451.73
14.007.0050-A | 451.73
14.007.0055-0 | 294.51
14.007.0055-A | 294.51
14.007.0057-0 | 62.95
14.007.0057-A | 62.95
14.007.0060-0 | 242.6
14.007.0060-A | 242.6
14.007.0065-0 | 113.06
14.007.0065-A | 113.06
14.007.0070-0 | 42.96
14.007.0070-A | 42.96
14.007.0075-0 | 45.45
14.007.0075-A | 45.45
14.007.0080-0 | 52.11
14.007.0080-A | 52.11
14.007.0085-0 | 297.13
14.007.0085-A | 297.13
14.007.0090-0 | 323.98
14.007.0090-A | 323.98
14.007.0095-0 | 561.56
14.007.0095-A | 561.56
14.007.0101-0 | 718.48
14.007.0101-A | 718.48
14.007.0105-0 | 898.9
14.007.0105-A | 898.9
14.007.0110-0 | 25.48
CUSTOS | DOS | SERVIÇOS | – | 13ª | Edição | / | Abril 2020
Código | Custo
14.007.0110-A | 25.48
14.007.0115-0 | 79.97
14.007.0115-A | 79.97
14.007.0120-0 | 63.36
14.007.0120-A | 63.36
14.007.0125-0 | 24.3
14.007.0125-A | 24.3
14.007.0130-0 | 212.8
14.007.0130-A | 212.8
14.007.0135-0 | 29.13
14.007.0135-A | 29.13
14.007.0140-0 | 110.36
14.007.0140-A | 110.36
14.007.0145-0 | 128.64
14.007.0145-A | 128.64
14.007.0150-0 | 206.03
14.007.0150-A | 206.03
14.007.0155-0 | 133.45
14.007.0155-A | 133.45
14.007.0160-0 | 147.41
14.007.0160-A | 147.41
14.007.0165-0 | 201.24
14.007.0165-A | 201.24
14.007.0170-0 | 329.14
14.007.0170-A | 329.14
14.007.0175-0 | 435.04
14.007.0175-A | 435.04
14.007.0185-0 | 687.32
14.007.0185-A | 687.32
14.007.0190-0 | 246.37
14.007.0190-A | 246.37
14.007.0195-0 | 100.98
14.007.0195-A | 100.98
14.007.0200-0 | 124.08
14.007.0200-A | 124.08
14.007.0250-0 | 277.47
14.007.0250-A | 277.47
14.007.0251-0 | 162.12
14.007.0251-A | 162.12
14.007.0253-0 | 162.12
14.007.0253-A | 162.12
14.007.0256-0 | 19.92
14.007.0256-A | 19.92
14.007.0258-0 | 231.59
14.007.0258-A | 231.59
14.007.0261-0 | 19.92
14.007.0261-A | 19.92
14.007.0263-0 | 231.59
14.007.0263-A | 231.59
14.007.0266-0 | 101.2
14.007.0266-A | 101.2
14.007.0267-0 | 22.4
14.007.0267-A | 22.4
14.007.0268-0 | 7.33
CUSTOS | DOS | SERVIÇOS | – | 13ª | Edição | / | Abril 2020
Código | Custo
14.007.0268-A | 7.33
14.007.0269-0 | 8.54
14.007.0269-A | 8.54
14.007.0270-0 | 88
14.007.0270-A | 88
14.007.0274-0 | 22.98
14.007.0274-A | 22.98
14.007.0276-0 | 37.06
14.007.0276-A | 37.06
14.007.0277-0 | 13.54
14.007.0277-A | 13.54
14.007.0278-0 | 14.17
14.007.0278-A | 14.17
14.007.0279-0 | 8.49
14.007.0279-A | 8.49
14.007.0280-0 | 33.64
14.007.0280-A | 33.64
14.007.0281-0 | 13.45
14.007.0281-A | 13.45
14.007.0282-0 | 26.15
14.007.0282-A | 26.15
14.007.0283-0 | 3.09
14.007.0283-A | 3.09
14.007.0284-0 | 2.97
14.007.0284-A | 2.97
14.007.0286-0 | 7.07
14.007.0286-A | 7.07
14.007.0287-0 | 35.5
14.007.0287-A | 35.5
14.007.0288-0 | 4.5
14.007.0288-A | 4.5
14.007.0289-0 | 34.33
14.007.0289-A | 34.33
14.007.0290-0 | 2.7
14.007.0290-A | 2.7
14.007.0292-0 | 6.3
14.007.0292-A | 6.3
14.007.0294-0 | 35.95
14.007.0294-A | 35.95
14.007.0296-0 | 31.95
14.007.0296-A | 31.95
14.007.0298-0 | 101.97
14.007.0298-A | 101.97
14.007.0300-0 | 8.89
14.007.0300-A | 8.89
14.007.0302-0 | 34.9
14.007.0302-A | 34.9
14.007.0304-0 | 54.25
14.007.0304-A | 54.25
14.007.0306-0 | 3.2
14.007.0306-A | 3.2
14.007.0308-0 | 4.86
14.007.0308-A | 4.86
14.007.0310-0 | 58.72
CUSTOS | DOS | SERVIÇOS | – | 13ª | Edição | / | Abril 2020
Código | Custo
14.007.0310-A | 58.72
14.007.0312-0 | 17.72
14.007.0312-A | 17.72
14.007.0313-0 | 144.25
14.007.0313-A | 144.25
14.007.0314-0 | 122.78
14.007.0314-A | 122.78
14.007.0315-0 | 198.79
14.007.0315-A | 198.79
14.007.0316-0 | 5.55
14.007.0316-A | 5.55
14.007.0318-0 | 22.87
14.007.0318-A | 22.87
14.007.0320-0 | 25.5
14.007.0320-A | 25.5
14.007.0322-0 | 17.33
14.007.0322-A | 17.33
14.007.0324-0 | 36.67
14.007.0324-A | 36.67
14.007.0326-0 | 28.59
14.007.0326-A | 28.59
14.007.0328-0 | 4.74
14.007.0328-A | 4.74
14.007.0330-0 | 158.78
14.007.0330-A | 158.78
14.007.0332-0 | 1.45
14.007.0332-A | 1.45
14.007.0334-0 | 19.16
14.007.0334-A | 19.16
14.007.0335-0 | 5.22
14.007.0335-A | 5.22
14.007.0336-0 | 16.95
14.007.0336-A | 16.95
14.007.0337-0 | 26.61
14.007.0337-A | 26.61
14.007.0338-0 | 35.12
14.007.0338-A | 35.12
14.007.0340-0 | 44.04
14.007.0340-A | 44.04
14.007.0342-0 | 12.27
14.007.0342-A | 12.27
14.007.0344-0 | 57.78
14.007.0344-A | 57.78
14.007.0345-0 | 9.18
14.007.0345-A | 9.18
14.007.0346-0 | 16.77
14.007.0346-A | 16.77
14.007.0347-0 | 15.35
14.007.0347-A | 15.35
14.007.0348-0 | 9.62
14.007.0348-A | 9.62
14.007.0360-0 | 7.03
14.007.0360-A | 6.77
14.007.0365-0 | 3.24
CUSTOS | DOS | SERVIÇOS | – | 13ª | Edição | / | Abril 2020
Código | Custo
14.007.0365-A | 2.98
14.007.0390-0 | 0.72
14.007.0390-A | 0.72
14.007.0396-0 | 10.42
14.007.0396-A | 10.42
14.007.0400-0 | 68.4
14.007.0400-A | 68.4
14.007.0500-0 | 331.09
14.007.0500-A | 328.15
14.007.0505-0 | 760.92
14.007.0505-A | 754.23
14.008.0010-0 | 724.03
14.008.0010-A | 662.85
14.008.0015-0 | 1080.66
14.008.0015-A | 987.75
14.008.0020-0 | 1084.2
14.008.0020-A | 991.3
14.008.0025-0 | 1374.45
14.008.0025-A | 1252.09
14.008.0030-0 | 2087.7
14.008.0030-A | 1901.89
14.008.0035-0 | 2094.79
14.008.0035-A | 1908.98
14.008.0045-0 | 641.3
14.008.0045-A | 588.15
14.008.0050-0 | 2822.78
14.008.0050-A | 2801.36
14.008.0052-0 | 2003.1
14.008.0052-A | 1981.67
14.008.0055-0 | 1920.95
14.008.0055-A | 1899.53
14.008.0065-0 | 595.88
14.008.0065-A | 574.46
14.008.0070-0 | 151.75
14.008.0070-A | 138.98
14.008.0075-0 | 175.94
14.008.0075-A | 161.52
14.008.0080-0 | 199.95
14.008.0080-A | 183.88
14.008.0090-0 | 1372.08
14.008.0090-A | 1303.51
14.008.0092-0 | 1484.09
14.008.0092-A | 1410.16
14.008.0093-0 | 465.71
14.008.0093-A | 434.62
14.008.0095-0 | 642.4
14.008.0095-A | 581.22
14.008.0096-0 | 997.55
14.008.0096-A | 904.65
14.008.0097-0 | 999.62
14.008.0097-A | 906.72
14.009.0010-0 | 54.04
14.009.0010-A | 46.83
14.009.0015-0 | 49.24
CUSTOS | DOS | SERVIÇOS | – | 13ª | Edição | / | Abril 2020
Código | Custo
14.009.0015-A | 42.67
14.009.0020-0 | 44.67
14.009.0020-A | 38.71
14.009.0022-0 | 21.61
14.009.0022-A | 18.73
14.009.0024-0 | 19.69
14.009.0024-A | 17.06
14.009.0026-0 | 17.77
14.009.0026-A | 15.4
14.009.0040-0 | 18.01
14.009.0040-A | 15.61
14.009.0045-0 | 14.41
14.009.0045-A | 12.48
14.009.0050-0 | 10.8
14.009.0050-A | 9.36
14.009.0052-0 | 8.4
14.009.0052-A | 7.28
14.009.0054-0 | 7.2
14.009.0054-A | 6.24
14.009.0056-0 | 6
14.009.0056-A | 5.2
14.009.0060-0 | 12
14.009.0060-A | 10.4
14.009.0070-0 | 54.04
14.009.0070-A | 46.83
14.009.0075-0 | 40.83
14.009.0075-A | 35.38
14.009.0080-0 | 84.06
14.009.0080-A | 72.85
14.009.0085-0 | 6
14.009.0085-A | 5.2
14.009.0090-0 | 7.2
14.009.0090-A | 6.24
14.009.0095-0 | 4.8
14.009.0095-A | 4.16
14.009.0110-0 | 24.01
14.009.0110-A | 20.81
14.009.0120-0 | 48.03
14.009.0120-A | 41.63
14.009.0125-0 | 24.01
14.009.0125-A | 20.81
14.009.0130-0 | 24.01
14.009.0130-A | 20.81
14.010.0010-0 | 1053.7
14.010.0010-A | 1012.58
14.010.0015-0 | 991.8
14.010.0015-A | 950.68
15.001.0020-1 | 196.95
15.001.0020-B | 174.97
15.001.0025-0 | 225.96
15.001.0025-A | 202.82
15.001.0026-0 | 280.52
15.001.0026-A | 253.78
15.001.0027-0 | 452.4
CUSTOS | DOS | SERVIÇOS | – | 13ª | Edição | / | Abril 2020
Código | Custo
15.001.0027-A | 412.37
15.001.0028-0 | 383.21
15.001.0028-A | 347.64
15.001.0029-0 | 1163.6
15.001.0029-A | 1075.36
15.001.0030-0 | 1332.64
15.001.0030-A | 1231.1
15.001.0031-0 | 905.02
15.001.0031-A | 834.69
15.001.0032-0 | 373.6
15.001.0032-A | 338.55
15.001.0033-0 | 303.09
15.001.0033-A | 272.67
15.001.0034-0 | 1021.12
15.001.0034-A | 945.45
15.001.0035-0 | 1154.14
15.001.0035-A | 1067.78
15.001.0053-0 | 3090.59
15.001.0053-A | 2980.64
15.001.0054-0 | 1808.92
15.001.0054-A | 1732.19
15.001.0055-0 | 1937.64
15.001.0055-A | 1851.46
15.001.0056-0 | 1187.96
15.001.0056-A | 1124.62
15.001.0057-0 | 3800.82
15.001.0057-A | 3655.52
15.001.0060-0 | 513.13
15.001.0060-A | 468.57
15.001.0061-0 | 892.54
15.001.0061-A | 815.34
15.001.0070-0 | 583.97
15.001.0070-A | 521.36
15.001.0071-0 | 670.24
15.001.0071-A | 599.9
15.001.0072-0 | 752.3
15.001.0072-A | 676.44
15.001.0073-0 | 867.01
15.001.0073-A | 788.02
15.001.0075-0 | 632.72
15.001.0075-A | 564.19
15.001.0076-0 | 738.25
15.001.0076-A | 666.51
15.001.0077-0 | 84.36
15.001.0077-A | 84.36
15.001.0078-0 | 108.1
15.001.0078-A | 108.1
15.001.0079-0 | 353.29
15.001.0079-A | 353.29
15.001.0080-0 | 40.63
15.001.0080-A | 37.57
15.001.0090-0 | 55.01
15.001.0090-A | 51.08
15.001.0095-0 | 75.29
CUSTOS | DOS | SERVIÇOS | – | 13ª | Edição | / | Abril 2020
Código | Custo
15.001.0095-A | 70.05
15.001.0100-0 | 104.73
15.001.0100-A | 97.55
15.002.0062-0 | 143
15.002.0062-A | 132.72
15.002.0063-0 | 238.77
15.002.0063-A | 228.49
15.002.0080-0 | 1255.18
15.002.0080-A | 1192.2
15.002.0082-0 | 1543.87
15.002.0082-A | 1468.26
15.002.0084-0 | 1703.73
15.002.0084-A | 1620.89
15.002.0086-0 | 1811.16
15.002.0086-A | 1722.34
15.002.0088-0 | 1872.8
15.002.0088-A | 1782.12
15.002.0090-0 | 2012.34
15.002.0090-A | 1915.14
15.002.0092-0 | 2218.3
15.002.0092-A | 2112.47
15.002.0094-0 | 2563.21
15.002.0094-A | 2441.45
15.002.0096-0 | 2740.02
15.002.0096-A | 2610.05
15.002.0120-0 | 176.68
15.002.0120-A | 162.54
15.002.0125-0 | 314.41
15.002.0125-A | 291.26
15.002.0130-0 | 1069.29
15.002.0130-A | 984.22
15.002.0135-0 | 2001.68
15.002.0135-A | 1842.91
15.002.0200-0 | 205.21
15.002.0200-A | 197.01
15.002.0205-0 | 152.8
15.002.0205-A | 146.54
15.002.0210-0 | 114.37
15.002.0210-A | 110.26
15.002.0310-0 | 1262.34
15.002.0310-A | 1185
15.002.0400-0 | 143
15.002.0400-A | 132.72
15.002.0401-0 | 238.9
15.002.0401-A | 228.63
15.002.0580-0 | 3960.33
15.002.0580-A | 3887.89
15.002.0582-0 | 5602.58
15.002.0582-A | 5493.66
15.002.0584-0 | 6125.88
15.002.0584-A | 6014.34
15.002.0586-0 | 6235.78
15.002.0586-A | 6102.55
15.002.0588-0 | 6956.06
CUSTOS | DOS SERVIÇOS |  | – | 13ª | Edição | / | Abril 2020
Código | Custo
15.002.0588-A | 6828.66
15.002.0590-0 | 6493.55
15.002.0590-A | 6367.84
15.002.0592-0 | 7960.72
15.002.0592-A | 7778.86
15.002.0594-0 | 7825.73
15.002.0594-A | 7665.93
15.002.0596-0 | 8415.02
15.002.0596-A | 8246.73
15.002.0598-0 | 9449.76
15.002.0598-A | 9207.12
15.002.0600-0 | 9130.57
15.002.0600-A | 8922.49
15.002.0602-0 | 9375.83
15.002.0602-A | 9186.24
15.002.0604-0 | 10506.34
15.002.0604-A | 10250
15.002.0606-0 | 10499.56
15.002.0606-A | 10267.42
15.002.0608-0 | 11964.24
15.002.0608-A | 11659.6
15.002.0610-0 | 12574.71
15.002.0610-A | 12299.96
15.002.0612-0 | 13420.13
15.002.0612-A | 13067.23
15.002.0614-0 | 13780.4
15.002.0614-A | 13463.08
15.002.0616-0 | 14984.47
15.002.0616-A | 14624.55
15.002.0618-0 | 16968.79
15.002.0618-A | 16544.99
15.002.0620-0 | 18314.67
15.002.0620-A | 17848.29
15.002.0622-0 | 993.6
15.002.0622-A | 963.66
15.002.0623-0 | 1223.71
15.002.0623-A | 1185.4
15.002.0624-0 | 1427.77
15.002.0624-A | 1381.06
15.002.0625-0 | 1766.59
15.002.0625-A | 1711.78
15.002.0626-0 | 1903
15.002.0626-A | 1839.52
15.002.0627-0 | 1963.8
15.002.0627-A | 1899.83
15.002.0628-0 | 2396.34
15.002.0628-A | 2307.72
15.002.0629-0 | 2447.23
15.002.0629-A | 2364.97
15.002.0630-0 | 3208.86
15.002.0630-A | 3136.63
15.002.0631-0 | 2905.19
15.002.0631-A | 2799.88
15.002.0632-0 | 2912.67
CUSTOS | DOS SERVIÇOS |  | – | 13ª | Edição | / | Abril 2020
Código | Custo
15.002.0632-A | 2812.1
15.002.0633-0 | 3627.64
15.002.0633-A | 3543.04
15.002.0634-0 | 3239.39
15.002.0634-A | 3117.23
15.002.0635-0 | 3217.31
15.002.0635-A | 3107.57
15.002.0636-0 | 4453.58
15.002.0636-A | 4344.67
15.002.0637-0 | 4771.41
15.002.0637-A | 4675.99
15.002.0638-0 | 4605.12
15.002.0638-A | 4441.02
15.002.0639-0 | 4544.91
15.002.0639-A | 4398.56
15.002.0640-0 | 4913.23
15.002.0640-A | 4792.16
15.002.0641-0 | 5206.44
15.002.0641-A | 5094.91
15.002.0642-0 | 5261.64
15.002.0642-A | 5128.41
15.002.0643-0 | 5641.34
15.002.0643-A | 5513.72
15.002.0644-0 | 5724.35
15.002.0644-A | 5523.07
15.002.0645-0 | 5672.49
15.002.0645-A | 5502.79
15.002.0646-0 | 6074.55
15.002.0646-A | 5930.83
15.002.0647-0 | 7011.03
15.002.0647-A | 6817.01
15.002.0648-0 | 6940.65
15.002.0648-A | 6764.77
15.002.0649-0 | 7351.59
15.002.0649-A | 7183.3
15.002.0650-0 | 9108.82
15.002.0650-A | 8841.86
15.002.0651-0 | 8685.92
15.002.0651-A | 8445.67
15.002.0652-0 | 9436.13
15.002.0652-A | 9203.98
15.002.0653-0 | 10913.43
15.002.0653-A | 10592.72
15.002.0654-0 | 11279.41
15.002.0654-A | 10983.39
15.002.0655-0 | 12855.38
15.002.0655-A | 12470.29
15.002.0656-0 | 13087.34
15.002.0656-A | 12727.42
15.002.0657-0 | 14895.1
15.002.0657-A | 14471.3
15.002.0658-0 | 16826.6
15.002.0658-A | 16338.92
15.002.0659-0 | 20021.81
CUSTOS | DOS SERVIÇOS |  | – | 13ª | Edição | / | Abril 2020
Código | Custo
15.002.0659-A | 19470.25
15.002.0660-0 | 20866.23
15.002.0660-A | 20250.8
15.002.0661-0 | 22886.96
15.002.0661-A | 22207.65
15.002.0662-0 | 1404.95
15.002.0662-A | 1366.65
15.002.0663-0 | 2069.31
15.002.0663-A | 2014.5
15.002.0664-0 | 3378.02
15.002.0664-A | 3305.57
15.002.0665-0 | 5173.49
15.002.0665-A | 5078.06
15.002.0666-0 | 7075.25
15.002.0666-A | 6949.54
15.002.0668-0 | 737.87
15.002.0668-A | 707.94
15.002.0669-0 | 865.21
15.002.0669-A | 826.9
15.002.0670-0 | 1020.77
15.002.0670-A | 974.06
15.002.0671-0 | 1312.91
15.002.0671-A | 1258.1
15.002.0672-0 | 1331.96
15.002.0672-A | 1268.49
15.002.0673-0 | 1505.17
15.002.0673-A | 1441.2
15.002.0674-0 | 1801.15
15.002.0674-A | 1712.53
15.002.0675-0 | 1884.48
15.002.0675-A | 1802.22
15.002.0676-0 | 2561.28
15.002.0676-A | 2489.05
15.002.0677-0 | 2112.37
15.002.0677-A | 2006.98
15.002.0678-0 | 2267.33
15.002.0678-A | 2166.75
15.002.0679-0 | 2661.86
15.002.0679-A | 2577.26
15.002.0680-0 | 2426.08
15.002.0680-A | 2303.92
15.002.0681-0 | 2459.59
15.002.0681-A | 2349.85
15.002.0682-0 | 3362.01
15.002.0682-A | 3253.1
15.002.0683-0 | 3543.63
15.002.0683-A | 3448.2
15.002.0684-0 | 3204.21
15.002.0684-A | 3040.11
15.002.0685-0 | 3221.78
15.002.0685-A | 3075.43
15.002.0686-0 | 3688.92
15.002.0686-A | 3567.85
15.002.0687-0 | 3947.04
CUSTOS | DOS SERVIÇOS |  | – | 13ª | Edição | / | Abril 2020
Código | Custo
15.002.0687-A | 3835.51
15.002.0688-0 | 4014.16
15.002.0688-A | 3880.92
15.002.0689-0 | 4353.64
15.002.0689-A | 4226.02
15.002.0690-0 | 4366.81
15.002.0690-A | 4165.53
15.002.0691-0 | 4991.56
15.002.0691-A | 4821.86
15.002.0692-0 | 4760.37
15.002.0692-A | 4616.65
15.002.0693-0 | 5642.06
15.002.0693-A | 5448.04
15.002.0694-0 | 5568.54
15.002.0694-A | 5392.65
15.002.0695-0 | 6217.38
15.002.0695-A | 6049.09
15.002.0696-0 | 7595.18
15.002.0696-A | 7328.22
15.002.0697-0 | 7188.5
15.002.0697-A | 6948.25
15.002.0698-0 | 7896.83
15.002.0698-A | 7664.69
15.002.0699-0 | 9220.04
15.002.0699-A | 8899.33
15.002.0700-0 | 9578.09
15.002.0700-A | 9282.07
15.002.0701-0 | 10859.94
15.002.0701-A | 10474.85
15.002.0702-0 | 11262.87
15.002.0702-A | 10902.95
15.002.0703-0 | 12944.13
15.002.0703-A | 12520.33
15.002.0704-0 | 14627.08
15.002.0704-A | 14139.4
15.002.0705-0 | 16422.54
15.002.0705-A | 15870.98
15.002.0706-0 | 18302.41
15.002.0706-A | 17686.98
15.002.0707-0 | 20183.94
15.002.0707-A | 19504.63
15.003.0023-0 | 36.54
15.003.0023-A | 34.07
15.003.0024-0 | 50.67
15.003.0024-A | 47.09
15.003.0025-1 | 67.78
15.003.0025-B | 63.19
15.003.0026-1 | 76.17
15.003.0026-B | 70.55
15.003.0027-1 | 101.63
15.003.0027-B | 95.18
15.003.0028-0 | 129.1
15.003.0028-A | 122.24
15.003.0066-0 | 779.08
CUSTOS | DOS | SERVIÇOS | – | 13ª | Edição | / | Abril 2020
Código | Custo
15.003.0066-A | 732.82
15.003.0068-0 | 1117.74
15.003.0068-A | 1050.26
15.003.0069-0 | 380.08
15.003.0069-A | 364.66
15.003.0073-0 | 741.46
15.003.0073-A | 689.82
15.003.0175-0 | 18.11
15.003.0175-A | 17.85
15.003.0176-0 | 12.01
15.003.0176-A | 11.75
15.003.0177-0 | 22.37
15.003.0177-A | 20.4
15.003.0178-0 | 32.47
15.003.0178-A | 29.47
15.003.0179-0 | 18.78
15.003.0179-A | 18.52
15.003.0180-0 | 50.08
15.003.0180-A | 46.87
15.003.0181-0 | 15.23
15.003.0181-A | 15.23
15.003.0185-0 | 23.54
15.003.0185-A | 23.28
15.003.0186-0 | 307.72
15.003.0186-A | 300.01
15.003.0190-0 | 240.2
15.003.0190-A | 232.5
15.003.0192-0 | 134.31
15.003.0192-A | 126.6
15.003.0193-0 | 121.37
15.003.0193-A | 113.92
15.003.0194-0 | 106.38
15.003.0194-A | 98.93
15.003.0200-0 | 7.83
15.003.0200-A | 7.26
15.003.0202-0 | 9.49
15.003.0202-A | 8.82
15.003.0204-0 | 12.68
15.003.0204-A | 11.86
15.003.0206-0 | 15.03
15.003.0206-A | 14.11
15.003.0208-0 | 19.25
15.003.0208-A | 18.22
15.003.0210-0 | 23.18
15.003.0210-A | 21.95
15.003.0212-0 | 29.54
15.003.0212-A | 28
15.003.0214-0 | 46.25
15.003.0214-A | 44.56
15.003.0216-0 | 55.96
15.003.0216-A | 53.9
15.003.0350-0 | 11.94
15.003.0350-A | 10.68
15.003.0351-0 | 18.76
CUSTOS | DOS | SERVIÇOS | – | 13ª | Edição | / | Abril 2020
Código | Custo
15.003.0351-A | 16.78
15.003.0352-0 | 20.46
15.003.0352-A | 18.31
15.003.0353-0 | 30.7
15.003.0353-A | 27.46
15.003.0354-1 | 34.11
15.003.0354-B | 30.51
15.003.0355-0 | 51.17
15.003.0355-A | 45.77
15.003.0356-1 | 41.33
15.003.0356-B | 36.97
15.003.0357-0 | 62
15.003.0357-A | 55.45
15.003.0358-1 | 54.71
15.003.0358-B | 49.57
15.003.0359-0 | 90.28
15.003.0359-A | 81.8
15.003.0360-0 | 72.72
15.003.0360-A | 63.76
15.003.0361-0 | 106.2
15.003.0361-A | 92.76
15.003.0365-0 | 27.86
15.003.0365-A | 24.87
15.003.0370-0 | 10.37
15.003.0370-A | 9.34
15.003.0371-0 | 11.27
15.003.0371-A | 10.24
15.003.0372-0 | 11.32
15.003.0372-A | 10.29
15.003.0373-0 | 12.21
15.003.0373-A | 11.18
15.003.0375-0 | 52.4
15.003.0375-A | 46.42
15.003.0377-0 | 44.72
15.003.0377-A | 38.75
15.003.0379-0 | 22.4
15.003.0379-A | 19.42
15.003.0380-0 | 29.96
15.003.0380-A | 26.97
15.003.0381-0 | 24.54
15.003.0381-A | 21.55
15.003.0390-0 | 6.39
15.003.0390-A | 5.67
15.003.0391-0 | 6.74
15.003.0391-A | 6.02
15.003.0392-0 | 6.81
15.003.0392-A | 6.1
15.003.0393-0 | 7.27
15.003.0393-A | 6.49
15.003.0394-0 | 7.49
15.003.0394-A | 6.71
15.003.0395-0 | 7.93
15.003.0395-A | 7.1
15.003.0396-0 | 8.45
CUSTOS | DOS | SERVIÇOS | – | 13ª | Edição | / | Abril 2020
Código | Custo
15.003.0396-A | 7.62
15.003.0397-0 | 8.93
15.003.0397-A | 8.03
15.003.0398-0 | 9.32
15.003.0398-A | 8.43
15.003.0400-0 | 188.55
15.003.0400-A | 167.99
15.003.0405-0 | 45.69
15.003.0405-A | 40.55
15.003.0410-0 | 123.6
15.003.0410-A | 113.32
15.003.0415-0 | 148.92
15.003.0415-A | 129.02
15.003.0420-0 | 23.88
15.003.0420-A | 20.77
15.003.0421-0 | 31.84
15.003.0421-A | 27.7
15.003.0500-0 | 42.92
15.003.0500-A | 39.83
15.003.0505-0 | 111.93
15.003.0505-A | 107.82
15.003.0510-0 | 76.06
15.003.0510-A | 73.49
15.003.0515-0 | 45.71
15.003.0515-A | 43.66
15.003.0520-0 | 29.78
15.003.0520-A | 28.86
15.003.0525-0 | 37.01
15.003.0525-A | 35.93
15.003.0530-0 | 48.83
15.003.0530-A | 47.6
15.003.0535-0 | 59.87
15.003.0535-A | 58.47
15.003.0540-0 | 68.19
15.003.0540-A | 66.6
15.003.0545-0 | 95.52
15.003.0545-A | 93.63
15.003.0550-0 | 114.63
15.003.0550-A | 112.5
15.003.0552-0 | 132.65
15.003.0552-A | 130.39
15.003.0555-0 | 182.56
15.003.0555-A | 179.88
15.003.0560-0 | 254.63
15.003.0560-A | 251.71
15.003.0565-0 | 301.7
15.003.0565-A | 298.52
15.003.0600-0 | 148.02
15.003.0600-A | 137.74
15.003.0650-0 | 140.09
15.003.0650-A | 129.81
15.004.0010-0 | 514.32
15.004.0010-A | 482.76
15.004.0011-0 | 724.21
CUSTOS | DOS | SERVIÇOS | – | 13ª | Edição | / | Abril 2020
Código | Custo
15.004.0011-A | 685.09
15.004.0012-0 | 1412.21
15.004.0012-A | 1342.59
15.004.0013-0 | 2028.5
15.004.0013-A | 1948.93
15.004.0014-0 | 2966.77
15.004.0014-A | 2871.42
15.004.0023-0 | 18.19
15.004.0023-A | 16.22
15.004.0024-0 | 22.02
15.004.0024-A | 19.79
15.004.0025-0 | 27.4
15.004.0025-A | 24.91
15.004.0026-0 | 30.05
15.004.0026-A | 27.3
15.004.0027-0 | 39.73
15.004.0027-A | 36.62
15.004.0028-0 | 55.66
15.004.0028-A | 52.19
15.004.0045-0 | 212.16
15.004.0045-A | 189.03
15.004.0046-0 | 358.21
15.004.0046-A | 323.13
15.004.0050-0 | 163.76
15.004.0050-A | 147.31
15.004.0051-0 | 154.65
15.004.0051-A | 138.2
15.004.0053-0 | 316.3
15.004.0053-A | 283.41
15.004.0055-0 | 278.43
15.004.0055-A | 245.09
15.004.0058-0 | 276.75
15.004.0058-A | 243.41
15.004.0059-0 | 146.74
15.004.0059-A | 128.75
15.004.0060-1 | 228.19
15.004.0060-B | 205.06
15.004.0061-0 | 293.07
15.004.0061-A | 264.8
15.004.0062-0 | 287.74
15.004.0062-A | 259.47
15.004.0063-0 | 169
15.004.0063-A | 149.63
15.004.0064-0 | 213.57
15.004.0064-A | 189.36
15.004.0065-0 | 145.97
15.004.0065-A | 127.98
15.004.0067-0 | 162.82
15.004.0067-A | 143.58
15.004.0070-0 | 228.87
15.004.0070-A | 203.59
15.004.0074-0 | 322.22
15.004.0074-A | 288.8
15.004.0075-0 | 163.75
CUSTOS | DOS | SERVIÇOS | – | 13ª | Edição | / | Abril 2020
Código | Custo
15.004.0075-A | 144.51
15.004.0076-0 | 37.05
15.004.0076-A | 35.25
15.004.0080-0 | 197.43
15.004.0080-A | 173.05
15.004.0085-0 | 195.32
15.004.0085-A | 176.08
15.004.0086-0 | 17.13
15.004.0086-A | 15.63
15.004.0090-0 | 147.81
15.004.0090-A | 129.82
15.004.0102-1 | 339.56
15.004.0102-B | 303.65
15.004.0103-0 | 293.45
15.004.0103-A | 260.11
15.004.0104-0 | 301.83
15.004.0104-A | 268.49
15.004.0105-0 | 320.32
15.004.0105-A | 286.98
15.004.0108-0 | 282.59
15.004.0108-A | 251.82
15.004.0110-0 | 275.89
15.004.0110-A | 245.12
15.004.0125-0 | 300.71
15.004.0125-A | 268.4
15.004.0126-0 | 274.04
15.004.0126-A | 243.27
15.004.0127-0 | 267.34
15.004.0127-A | 236.57
15.004.0130-0 | 289.17
15.004.0130-A | 258.39
15.004.0131-0 | 254.8
15.004.0131-A | 226.6
15.004.0133-0 | 248.1
15.004.0133-A | 219.9
15.004.0150-0 | 228.94
15.004.0150-A | 203.66
15.004.0151-0 | 191.66
15.004.0151-A | 171.1
15.004.0160-0 | 138.51
15.004.0160-A | 122.44
15.004.0161-0 | 179.01
15.004.0161-A | 158.47
15.004.0170-0 | 48.66
15.004.0170-A | 43.73
15.004.0175-1 | 177.29
15.004.0175-B | 167.01
15.004.0176-0 | 109.69
15.004.0176-A | 99.42
15.004.0180-0 | 100.9
15.004.0180-A | 95.76
15.004.0181-0 | 63.57
15.004.0181-A | 58.43
15.004.0190-0 | 43.85
CUSTOS | DOS | SERVIÇOS | – | 13ª | Edição | / | Abril 2020
Código | Custo
15.004.0190-A | 39.74
15.004.0200-0 | 136.31
15.004.0200-A | 126.02
15.004.0202-0 | 84.03
15.004.0202-A | 75.93
15.004.0204-0 | 51.1
15.004.0204-A | 46.57
15.004.0210-0 | 23.92
15.004.0210-A | 21.86
15.004.0212-0 | 19.75
15.004.0212-A | 18.21
15.004.0220-0 | 144.08
15.004.0220-A | 133.79
15.004.0222-0 | 104.38
15.004.0222-A | 95.11
15.004.0224-0 | 54.7
15.004.0224-A | 50.17
15.004.0250-0 | 240.67
15.004.0250-A | 217.96
15.004.0251-0 | 327.18
15.004.0251-A | 294.19
15.004.0255-0 | 286.11
15.004.0255-A | 260.41
15.004.0300-0 | 4.65
15.004.0300-A | 4.65
15.004.0305-0 | 1.53
15.004.0305-A | 1.53
15.004.0310-0 | 7.92
15.004.0310-A | 7.92
15.004.0315-0 | 2.7
15.004.0315-A | 2.7
15.004.0320-0 | 4.54
15.004.0320-A | 4.54
15.004.0325-0 | 23.18
15.004.0325-A | 23.18
15.004.0330-0 | 17.82
15.004.0330-A | 17.82
15.004.0335-0 | 12.78
15.004.0335-A | 12.78
15.004.0500-0 | 85.27
15.004.0500-A | 81.44
15.004.0505-0 | 136.39
15.004.0505-A | 131.95
15.004.0600-0 | 45.27
15.004.0600-A | 45.01
15.004.0620-0 | 79.62
15.004.0620-A | 79.36
15.004.0640-0 | 128.58
15.004.0640-A | 128.32
15.004.0700-0 | 3.55
15.004.0700-A | 3.1
15.004.0705-0 | 4.68
15.004.0705-A | 4.08
15.004.0710-0 | 7.02
CUSTOS | DOS | SERVIÇOS | – | 13ª | Edição | / | Abril 2020
Código | Custo
15.004.0710-A | 6.12
15.004.0715-0 | 9.29
15.004.0715-A | 8.09
15.004.0720-0 | 18.23
15.004.0720-A | 15.84
15.005.0010-0 | 258.33
15.005.0010-A | 242.91
15.005.0020-0 | 408.61
15.005.0020-A | 382.91
15.005.0030-0 | 238.05
15.005.0030-A | 217.49
15.005.0040-1 | 249.08
15.005.0040-B | 236.23
15.005.0050-0 | 281.6
15.005.0050-A | 267.47
15.005.0060-0 | 281.27
15.005.0060-A | 258.89
15.005.0070-0 | 257.16
15.005.0070-A | 243.23
15.005.0100-0 | 68.63
15.005.0100-A | 63.74
15.005.0110-0 | 112.49
15.005.0110-A | 107.23
15.005.0120-0 | 117.15
15.005.0120-A | 111.53
15.005.0130-0 | 150.23
15.005.0130-A | 143.78
15.005.0140-0 | 198.27
15.005.0140-A | 191.41
15.005.0200-0 | 427.45
15.005.0200-A | 399.94
15.005.0201-0 | 471.21
15.005.0201-A | 443.69
15.005.0202-0 | 900.88
15.005.0202-A | 851.35
15.005.0203-0 | 1479.62
15.005.0203-A | 1422.39
15.005.0204-0 | 973.71
15.005.0204-A | 924.18
15.005.0205-0 | 1594.97
15.005.0205-A | 1537.75
15.005.0206-0 | 1724.63
15.005.0206-A | 1643.69
15.005.0207-0 | 1836.39
15.005.0207-A | 1755.45
15.005.0208-0 | 2408.27
15.005.0208-A | 2317.25
15.005.0209-0 | 2482.63
15.005.0209-A | 2391.61
15.005.0253-0 | 39.98
15.005.0253-A | 37.01
15.005.0255-0 | 159.22
15.005.0255-A | 148.92
15.005.0260-0 | 182.77
CUSTOS | DOS | SERVIÇOS | – | 13ª | Edição | / | Abril 2020
Código | Custo
15.005.0260-A | 172.47
15.005.0275-0 | 38.8
15.005.0275-A | 35.82
15.005.0278-0 | 25.29
15.005.0278-A | 22.91
15.005.0280-0 | 39.94
15.005.0280-A | 36.96
15.006.0010-0 | 730.37
15.006.0010-A | 724.2
15.006.0012-0 | 722.68
15.006.0012-A | 717.54
15.006.0015-0 | 192.46
15.006.0015-A | 191.86
15.006.0016-0 | 383.81
15.006.0016-A | 382.76
15.006.0035-0 | 5955.96
15.006.0035-A | 5910.54
15.006.0040-0 | 915.63
15.006.0040-A | 870.21
15.006.0045-0 | 1175.52
15.006.0045-A | 1108.61
15.007.0204-0 | 70.2
15.007.0204-A | 68.76
15.007.0206-0 | 57.31
15.007.0206-A | 56.02
15.007.0208-0 | 50.04
15.007.0208-A | 48.6
15.007.0209-0 | 35.31
15.007.0209-A | 34.02
15.007.0210-0 | 953.51
15.007.0210-A | 900.44
15.007.0214-0 | 24.47
15.007.0214-A | 22.41
15.007.0216-0 | 31.73
15.007.0216-A | 29.16
15.007.0218-0 | 13.28
15.007.0218-A | 11.74
15.007.0250-0 | 30292.92
15.007.0250-A | 30272.36
15.007.0280-0 | 1309.98
15.007.0280-A | 1304.84
15.007.0285-0 | 715.48
15.007.0285-A | 710.34
15.007.0290-0 | 1952.22
15.007.0290-A | 1947.08
15.007.0295-0 | 1487.69
15.007.0295-A | 1482.55
15.007.0334-0 | 169.95
15.007.0334-A | 169.95
15.007.0338-0 | 242.24
15.007.0338-A | 231.96
15.007.0340-0 | 49.05
15.007.0340-A | 47.25
15.007.0345-0 | 25.6
CUSTOS | DOS | SERVIÇOS | – | 13ª | Edição | / | Abril 2020
Código | Custo
15.007.0345-A | 24.57
15.007.0347-0 | 92.16
15.007.0347-A | 89.59
15.007.0350-0 | 1011.84
15.007.0350-A | 970.72
15.007.0351-0 | 422.46
15.007.0351-A | 391.62
15.007.0357-0 | 254.78
15.007.0357-A | 249.64
15.007.0359-0 | 552.99
15.007.0359-A | 511.87
15.007.0400-0 | 87.97
15.007.0400-A | 78.72
15.007.0405-0 | 96.47
15.007.0405-A | 87.22
15.007.0410-0 | 128.26
15.007.0410-A | 116.69
15.007.0415-0 | 294.04
15.007.0415-A | 280.17
15.007.0420-0 | 308.59
15.007.0420-A | 296.48
15.007.0425-0 | 449.44
15.007.0425-A | 426.31
15.007.0430-0 | 478.08
15.007.0430-A | 454.95
15.007.0435-0 | 610.51
15.007.0435-A | 587.38
15.007.0440-0 | 760.64
15.007.0440-A | 737.51
15.007.0495-0 | 95.67
15.007.0495-A | 85.39
15.007.0498-0 | 104.17
15.007.0498-A | 93.89
15.007.0501-0 | 137.88
15.007.0501-A | 125.03
15.007.0504-0 | 291.48
15.007.0504-A | 276.06
15.007.0507-0 | 336.46
15.007.0507-A | 318.47
15.007.0511-0 | 448.05
15.007.0511-A | 422.35
15.007.0514-0 | 513.09
15.007.0514-A | 482.25
15.007.0517-0 | 706.89
15.007.0517-A | 673.48
15.007.0518-0 | 827.65
15.007.0518-A | 794.24
15.007.0520-0 | 83.01
15.007.0520-A | 82.3
15.007.0521-0 | 83.01
15.007.0521-A | 82.3
15.007.0522-0 | 92.84
15.007.0522-A | 92.13
15.007.0523-0 | 90.83
CUSTOS | DOS | SERVIÇOS | – | 13ª | Edição | / | Abril 2020
Código | Custo
15.007.0523-A | 90.12
15.007.0524-0 | 104.1
15.007.0524-A | 103.26
15.007.0525-0 | 120.97
15.007.0525-A | 120.13
15.007.0526-0 | 117.49
15.007.0526-A | 116.65
15.007.0527-0 | 161.06
15.007.0527-A | 160.22
15.007.0528-0 | 184.97
15.007.0528-A | 184.13
15.007.0529-0 | 939.53
15.007.0529-A | 938.69
15.007.0530-0 | 18.47
15.007.0530-A | 17.44
15.007.0531-0 | 18.47
15.007.0531-A | 17.44
15.007.0532-0 | 18.47
15.007.0532-A | 17.44
15.007.0533-0 | 19.51
15.007.0533-A | 18.48
15.007.0534-0 | 20.97
15.007.0534-A | 19.94
15.007.0545-0 | 21.29
15.007.0545-A | 20.64
15.007.0547-0 | 43.06
15.007.0547-A | 42.41
15.007.0550-0 | 5.3
15.007.0550-A | 4.85
15.007.0552-0 | 6.38
15.007.0552-A | 5.93
15.007.0554-0 | 38.97
15.007.0554-A | 37.47
15.007.0556-0 | 76.16
15.007.0556-A | 74.66
15.007.0558-0 | 200.68
15.007.0558-A | 199.18
15.007.0560-0 | 200.68
15.007.0560-A | 199.18
15.007.0566-0 | 21.74
15.007.0566-A | 20.24
15.007.0567-0 | 38.76
15.007.0567-A | 37.26
15.007.0568-0 | 38.76
15.007.0568-A | 37.26
15.007.0569-0 | 54.42
15.007.0569-A | 52.92
15.007.0570-0 | 11.61
15.007.0570-A | 10.96
15.007.0572-0 | 14.58
15.007.0572-A | 13.93
15.007.0575-0 | 32.17
15.007.0575-A | 31.46
15.007.0600-0 | 46.97
CUSTOS | DOS | SERVIÇOS | – | 13ª | Edição | / | Abril 2020
Código | Custo
15.007.0600-A | 46.2
15.007.0605-0 | 101.56
15.007.0605-A | 100.79
15.007.0608-0 | 314.67
15.007.0608-A | 313.9
15.007.0609-0 | 314.67
15.007.0609-A | 313.9
15.007.0610-0 | 594.18
15.007.0610-A | 593.41
15.007.0611-0 | 800.73
15.007.0611-A | 799.96
15.007.0615-0 | 1559.07
15.007.0615-A | 1558.3
15.007.0617-0 | 1973.1
15.007.0617-A | 1972.33
15.007.0640-0 | 48.23
15.007.0640-A | 47.58
15.007.0642-0 | 59.47
15.007.0642-A | 58.83
15.007.0643-0 | 146.62
15.007.0643-A | 145.98
15.007.0645-0 | 45.65
15.007.0645-A | 45
15.007.0646-0 | 56.21
15.007.0646-A | 55.56
15.007.0647-0 | 151.65
15.007.0647-A | 151
15.007.0680-0 | 230.41
15.007.0680-A | 228.35
15.007.0682-0 | 290.39
15.007.0682-A | 288.33
15.007.0684-0 | 548.92
15.007.0684-A | 546.86
15.007.0686-0 | 1205.29
15.007.0686-A | 1203.23
15.007.0688-0 | 1558.04
15.007.0688-A | 1555.98
15.007.0689-0 | 2145.38
15.007.0689-A | 2143.32
15.007.0696-0 | 185.98
15.007.0696-A | 180.84
15.007.0697-0 | 223.48
15.007.0697-A | 218.34
15.007.0699-0 | 267.45
15.007.0699-A | 262.31
15.007.0705-0 | 100.36
15.007.0705-A | 90.08
15.007.0710-0 | 102.31
15.007.0710-A | 94.6
15.007.0711-0 | 149.53
15.007.0711-A | 140.28
15.007.0712-0 | 161.34
15.007.0712-A | 151.06
15.008.0010-0 | 1.63
CUSTOS | DOS | SERVIÇOS | – | 13ª | Edição | / | Abril 2020
Código | Custo
15.008.0010-A | 1.48
15.008.0015-0 | 2.17
15.008.0015-A | 1.96
15.008.0020-0 | 2.91
15.008.0020-A | 2.65
15.008.0025-0 | 3.92
15.008.0025-A | 3.6
15.008.0030-0 | 5.06
15.008.0030-A | 4.7
15.008.0035-0 | 7.06
15.008.0035-A | 6.64
15.008.0080-0 | 2.06
15.008.0080-A | 1.86
15.008.0085-0 | 2.79
15.008.0085-A | 2.53
15.008.0090-0 | 3.65
15.008.0090-A | 3.33
15.008.0095-0 | 4.64
15.008.0095-A | 4.28
15.008.0100-0 | 6.53
15.008.0100-A | 6.12
15.008.0105-0 | 8.82
15.008.0105-A | 8.36
15.008.0110-0 | 12.45
15.008.0110-A | 11.94
15.008.0112-0 | 18.04
15.008.0112-A | 17.27
15.008.0115-0 | 27.09
15.008.0115-A | 26.06
15.008.0120-0 | 37.7
15.008.0120-A | 36.41
15.008.0125-0 | 48.42
15.008.0125-A | 46.88
15.008.0130-0 | 59.97
15.008.0130-A | 58.17
15.008.0135-0 | 72.72
15.008.0135-A | 70.66
15.008.0140-0 | 87.47
15.008.0140-A | 85.15
15.008.0145-0 | 108.24
15.008.0145-A | 105.67
15.008.0150-0 | 113.25
15.008.0150-A | 110.43
15.008.0155-0 | 4.01
15.008.0155-A | 3.76
15.008.0157-0 | 4.98
15.008.0157-A | 4.73
15.008.0159-0 | 6.65
15.008.0159-A | 6.35
15.008.0161-0 | 8.39
15.008.0161-A | 8.09
15.008.0163-0 | 12.78
15.008.0163-A | 12.42
15.008.0165-0 | 17.97
CUSTOS | DOS | SERVIÇOS | – | 13ª | Edição | / | Abril 2020
Código | Custo
15.008.0165-A | 17.61
15.008.0167-0 | 27.37
15.008.0167-A | 26.96
15.008.0169-0 | 38.28
15.008.0169-A | 37.87
15.008.0171-0 | 2.33
15.008.0171-A | 2.13
15.008.0173-0 | 3.18
15.008.0173-A | 2.92
15.008.0175-0 | 4.18
15.008.0175-A | 3.87
15.008.0177-0 | 5.39
15.008.0177-A | 5.03
15.008.0179-0 | 7.49
15.008.0179-A | 7.08
15.008.0181-0 | 10.09
15.008.0181-A | 9.63
15.008.0183-0 | 14.16
15.008.0183-A | 13.64
15.008.0185-0 | 19.97
15.008.0185-A | 19.19
15.008.0187-0 | 28.05
15.008.0187-A | 27.02
15.008.0189-0 | 37.72
15.008.0189-A | 36.43
15.008.0191-0 | 49.29
15.008.0191-A | 47.75
15.008.0193-0 | 60.54
15.008.0193-A | 58.74
15.008.0194-0 | 74.49
15.008.0194-A | 72.44
15.008.0197-0 | 88.79
15.008.0197-A | 86.48
15.008.0199-0 | 113.83
15.008.0199-A | 111.26
15.008.0200-0 | 2.32
15.008.0200-A | 2.11
15.008.0205-0 | 3.1
15.008.0205-A | 2.85
15.008.0210-0 | 4.05
15.008.0210-A | 3.74
15.008.0215-0 | 5.19
15.008.0215-A | 4.83
15.008.0220-0 | 6.87
15.008.0220-A | 6.46
15.008.0225-0 | 9.28
15.008.0225-A | 8.82
15.008.0230-0 | 12.99
15.008.0230-A | 12.47
15.008.0232-0 | 18.41
15.008.0232-A | 17.64
15.008.0235-0 | 25.66
15.008.0235-A | 24.63
15.008.0240-0 | 35.42
CUSTOS | DOS | SERVIÇOS | – | 13ª | Edição | / | Abril 2020
Código | Custo
15.008.0240-A | 34.14
15.008.0245-0 | 45.52
15.008.0245-A | 43.98
15.008.0250-0 | 56.11
15.008.0250-A | 54.32
15.008.0255-0 | 69
15.008.0255-A | 66.94
15.008.0260-0 | 80.24
15.008.0260-A | 77.92
15.008.0265-0 | 104.55
15.008.0265-A | 101.98
15.008.0270-0 | 130.23
15.008.0270-A | 127.4
15.008.0300-0 | 3.18
15.008.0300-A | 2.92
15.008.0301-0 | 4.45
15.008.0301-A | 4.14
15.008.0302-0 | 6.61
15.008.0302-A | 6.15
15.008.0320-0 | 2.85
15.008.0320-A | 2.59
15.008.0321-0 | 3.47
15.008.0321-A | 3.21
15.008.0391-0 | 36.34
15.008.0391-A | 34.28
15.008.0392-0 | 44.94
15.008.0392-A | 42.37
15.008.0393-0 | 56.03
15.008.0393-A | 52.94
15.009.0010-0 | 19.76
15.009.0010-A | 18.46
15.009.0015-0 | 24.04
15.009.0015-A | 22.49
15.009.0020-0 | 27.5
15.009.0020-A | 25.95
15.009.0025-0 | 31.34
15.009.0025-A | 29.79
15.009.0100-0 | 0.69
15.009.0100-A | 0.65
15.009.0105-0 | 0.95
15.009.0105-A | 0.9
15.009.0110-0 | 1.37
15.009.0110-A | 1.32
15.009.0115-0 | 2.05
15.009.0115-A | 1.98
15.009.0120-0 | 3.14
15.009.0120-A | 3.04
15.009.0125-0 | 4.8
15.009.0125-A | 4.66
15.009.0130-0 | 7.67
15.009.0130-A | 7.46
15.009.0135-0 | 12.67
15.009.0135-A | 12.26
15.009.0140-0 | 16.51
CUSTOS | DOS | SERVIÇOS | – | 13ª | Edição | / | Abril 2020
Código | Custo
15.009.0140-A | 16.1
15.009.0143-0 | 23.1
15.009.0143-A | 22.59
15.009.0150-0 | 30.14
15.009.0150-A | 29.58
15.009.0155-0 | 40.63
15.009.0155-A | 40.01
15.010.0010-0 | 1.24
15.010.0010-A | 1.11
15.010.0012-0 | 2.09
15.010.0012-A | 1.89
15.010.0030-0 | 7.19
15.010.0030-A | 6.89
15.010.0031-0 | 11.21
15.010.0031-A | 10.85
15.010.0032-0 | 15.17
15.010.0032-A | 14.76
15.010.0035-0 | 28.25
15.010.0035-A | 26.71
15.010.0036-0 | 55.19
15.010.0036-A | 52.11
15.010.0040-0 | 5.23
15.010.0040-A | 4.93
15.010.0041-0 | 7.42
15.010.0041-A | 7.06
15.010.0042-0 | 12.94
15.010.0042-A | 12.53
15.010.0043-0 | 20.96
15.010.0043-A | 20.44
15.010.0045-0 | 36.36
15.010.0045-A | 35.64
15.010.0046-0 | 37.43
15.010.0046-A | 36.4
15.010.0047-0 | 116.9
15.010.0047-A | 107.65
15.010.0048-0 | 154.8
15.010.0048-A | 142.46
15.010.0060-0 | 2.02
15.010.0060-A | 1.92
15.010.0061-0 | 2.89
15.010.0061-A | 2.74
15.010.0062-0 | 4.48
15.010.0062-A | 4.23
15.010.0063-0 | 4.49
15.010.0063-A | 4.24
15.010.0064-0 | 2.67
15.010.0064-A | 2.57
15.010.0065-0 | 3.96
15.010.0065-A | 3.81
15.010.0066-0 | 5.31
15.010.0066-A | 5.05
15.010.0067-0 | 5.69
15.010.0067-A | 5.43
15.010.0070-0 | 1.23
CUSTOS | DOS | SERVIÇOS | – | 13ª | Edição | / | Abril 2020
Código | Custo
15.010.0070-A | 1.13
15.010.0071-0 | 2.07
15.010.0071-A | 1.91
15.010.0072-0 | 3.23
15.010.0072-A | 2.97
15.010.0073-0 | 3.22
15.010.0073-A | 2.96
15.010.0100-0 | 69.7
15.010.0100-A | 60.45
15.010.0110-0 | 116.18
15.010.0110-A | 100.76
15.011.0009-0 | 1425.24
15.011.0009-A | 1314.74
15.011.0012-0 | 1579.31
15.011.0012-A | 1456.22
15.011.0014-0 | 2208.24
15.011.0014-A | 2041.07
15.011.0017-0 | 4136.61
15.011.0017-A | 3929.44
15.011.0021-0 | 955.42
15.011.0021-A | 859.09
15.011.0024-0 | 1217.15
15.011.0024-A | 1095.11
15.011.0027-0 | 1297.63
15.011.0027-A | 1165.31
15.011.0030-0 | 2844.36
15.011.0030-A | 2635.87
15.011.0070-0 | 12539.77
15.011.0070-A | 12230.56
15.011.0071-0 | 13319.71
15.011.0071-A | 13010.5
15.011.0072-0 | 15106.78
15.011.0072-A | 14797.57
15.011.0073-0 | 20131.58
15.011.0073-A | 19822.37
15.011.0074-0 | 21835.55
15.011.0074-A | 21526.34
15.011.0075-0 | 20051.57
15.011.0075-A | 19539.31
15.011.0076-0 | 22246.14
15.011.0076-A | 21733.88
15.011.0077-0 | 23973.81
15.011.0077-A | 23461.55
15.011.0078-0 | 31375.9
15.011.0078-A | 30863.64
15.011.0079-0 | 34404.08
15.011.0079-A | 33895.75
15.011.0081-0 | 2160.75
15.011.0081-A | 2035.7
15.011.0084-0 | 2385.06
15.011.0084-A | 2243.36
15.011.0087-0 | 2463.74
15.011.0087-A | 2311.77
15.011.0093-0 | 3814.89
CUSTOS | DOS SERVIÇOS |  | – | 13ª | Edição | / | Abril 2020
Código | Custo
15.011.0093-A | 3589.6
15.011.0130-0 | 13834.74
15.011.0130-A | 13272.92
15.011.0132-0 | 15447.94
15.011.0132-A | 14886.12
15.011.0134-0 | 18686.86
15.011.0134-A | 18125.03
15.011.0136-0 | 18962.52
15.011.0136-A | 18395.29
15.011.0138-0 | 21211.54
15.011.0138-A | 20644.3
15.011.0150-0 | 10661.56
15.011.0150-A | 10297.4
15.011.0152-0 | 11441.69
15.011.0152-A | 11077.53
15.011.0154-0 | 12595.71
15.011.0154-A | 12231.55
15.011.0156-0 | 13453.79
15.011.0156-A | 13086.46
15.011.0158-0 | 15155.18
15.011.0158-A | 14787.85
15.011.0160-0 | 30105.89
15.011.0160-A | 29532.01
15.011.0162-0 | 21710.59
15.011.0162-A | 21336.6
15.012.0060-0 | 17.44
15.012.0060-A | 16.45
15.014.0005-0 | 87.01
15.014.0005-A | 79.23
15.014.0010-0 | 100.87
15.014.0010-A | 92.9
15.014.0015-0 | 112.47
15.014.0015-A | 104.29
15.014.0020-0 | 147.19
15.014.0020-A | 138.8
15.014.0025-0 | 170.49
15.014.0025-A | 161.89
15.014.0030-0 | 204.58
15.014.0030-A | 195.76
15.014.0035-0 | 252.88
15.014.0035-A | 243.83
15.014.0100-0 | 2182.18
15.014.0100-A | 2074.91
15.014.0105-0 | 2543.89
15.014.0105-A | 2400.87
15.014.0115-0 | 2543.89
15.014.0115-A | 2400.87
15.014.0120-0 | 2852.73
15.014.0120-A | 2673.97
15.014.0130-0 | 2852.73
15.014.0130-A | 2673.97
15.014.0140-0 | 3150.38
15.014.0140-A | 2935.87
15.014.0145-0 | 3184.7
CUSTOS | DOS SERVIÇOS |  | – | 13ª | Edição | / | Abril 2020
Código | Custo
15.014.0145-A | 2970.14
15.015.0020-0 | 289.27
15.015.0020-A | 255.07
15.015.0021-0 | 223.81
15.015.0021-A | 198.95
15.015.0022-0 | 312.38
15.015.0022-A | 284.94
15.015.0025-0 | 220.63
15.015.0025-A | 194.86
15.015.0026-0 | 192.09
15.015.0026-A | 170.88
15.015.0027-0 | 263.82
15.015.0027-A | 242.6
15.015.0035-0 | 540.65
15.015.0035-A | 479.08
15.015.0036-0 | 376.38
15.015.0036-A | 338.15
15.015.0037-0 | 465.77
15.015.0037-A | 425.49
15.015.0040-0 | 409.46
15.015.0040-A | 363.57
15.015.0041-0 | 337.5
15.015.0041-A | 303
15.015.0042-0 | 443.23
15.015.0042-A | 406.6
15.015.0050-0 | 687.26
15.015.0050-A | 609.77
15.015.0051-0 | 490.06
15.015.0051-A | 440.58
15.015.0052-0 | 633.56
15.015.0052-A | 581.51
15.015.0055-0 | 526.48
15.015.0055-A | 468.25
15.015.0056-0 | 440.04
15.015.0056-A | 395.48
15.015.0057-0 | 601.2
15.015.0057-A | 554.29
15.015.0065-0 | 746.28
15.015.0065-A | 663.04
15.015.0066-0 | 517.02
15.015.0066-A | 466.46
15.015.0067-0 | 710.78
15.015.0067-A | 657.65
15.015.0070-0 | 579.22
15.015.0070-A | 515.71
15.015.0071-0 | 479.18
15.015.0071-A | 431.62
15.015.0072-0 | 681.96
15.015.0072-A | 631.83
15.015.0080-0 | 845.17
15.015.0080-A | 751.05
15.015.0081-0 | 590.92
15.015.0081-A | 534.14
15.015.0082-0 | 820.6
CUSTOS | DOS | SERVIÇOS | – | 13ª | Edição | / | Abril 2020
Código | Custo
15.015.0082-A | 761.25
15.015.0085-0 | 649.12
15.015.0085-A | 578.24
15.015.0086-0 | 542.55
15.015.0086-A | 489.9
15.015.0087-0 | 782.82
15.015.0087-A | 727.59
15.015.0095-0 | 971.81
15.015.0095-A | 863.18
15.015.0096-0 | 684.62
15.015.0096-A | 618.01
15.015.0097-0 | 950.22
15.015.0097-A | 881.04
15.015.0100-0 | 750.91
15.015.0100-A | 668.51
15.015.0101-0 | 629.87
15.015.0101-A | 567.97
15.015.0102-0 | 906.65
15.015.0102-A | 842.17
15.015.0104-0 | 1106.2
15.015.0104-A | 984.56
15.015.0105-0 | 789.18
15.015.0105-A | 712.92
15.015.0106-0 | 1149.4
15.015.0106-A | 1070.57
15.015.0107-0 | 452.01
15.015.0107-A | 397.73
15.015.0108-0 | 353.21
15.015.0108-A | 312.92
15.015.0109-0 | 520.72
15.015.0109-A | 477.86
15.015.0114-0 | 390.22
15.015.0114-A | 343.11
15.015.0117-0 | 346.8
15.015.0117-A | 306.52
15.015.0118-0 | 517.59
15.015.0118-A | 474.74
15.015.0119-0 | 586.35
15.015.0119-A | 517.59
15.015.0121-0 | 421.68
15.015.0121-A | 376.25
15.015.0122-0 | 628.32
15.015.0122-A | 580.32
15.015.0123-0 | 483.47
15.015.0123-A | 426.66
15.015.0124-0 | 411.1
15.015.0124-A | 365.68
15.015.0126-0 | 628.49
15.015.0126-A | 580.49
15.015.0127-0 | 591.43
15.015.0127-A | 525.29
15.015.0128-0 | 393.82
15.015.0128-A | 355.69
15.015.0129-0 | 646.09
CUSTOS | DOS | SERVIÇOS | – | 13ª | Edição | / | Abril 2020
Código | Custo
15.015.0129-A | 605.22
15.015.0130-0 | 438.6
15.015.0130-A | 390.66
15.015.0131-0 | 351.76
15.015.0131-A | 317.48
15.015.0132-0 | 604.08
15.015.0132-A | 567.23
15.015.0135-0 | 680.46
15.015.0135-A | 604.52
15.015.0136-0 | 449.92
15.015.0136-A | 406.65
15.015.0137-0 | 788.44
15.015.0137-A | 742.6
15.015.0140-0 | 508.89
15.015.0140-A | 453.27
15.015.0141-0 | 407.56
15.015.0141-A | 367.89
15.015.0142-0 | 697.38
15.015.0142-A | 655.14
15.015.0150-0 | 790.26
15.015.0150-A | 701.94
15.015.0151-0 | 526.78
15.015.0151-A | 475.8
15.015.0152-0 | 800.82
15.015.0152-A | 747.28
15.015.0155-0 | 586.61
15.015.0155-A | 522.55
15.015.0156-0 | 470.81
15.015.0156-A | 424.97
15.015.0157-0 | 855.49
15.015.0157-A | 807.08
15.015.0160-0 | 883.55
15.015.0160-A | 785.42
15.015.0161-0 | 587.13
15.015.0161-A | 531.01
15.015.0162-0 | 1056.2
15.015.0162-A | 997.51
15.015.0171-0 | 376.47
15.015.0171-A | 330.21
15.015.0173-0 | 428.86
15.015.0173-A | 377.46
15.015.0175-0 | 505.82
15.015.0175-A | 444.15
15.015.0177-0 | 642.93
15.015.0177-A | 565.83
15.015.0179-0 | 764.23
15.015.0179-A | 676.85
15.015.0184-0 | 127.14
15.015.0184-A | 111.72
15.015.0186-0 | 146.38
15.015.0186-A | 128.39
15.015.0187-0 | 170.48
15.015.0187-A | 149.92
15.015.0188-0 | 213.82
CUSTOS | DOS | SERVIÇOS | – | 13ª | Edição | / | Abril 2020
Código | Custo
15.015.0188-A | 188.12
15.015.0189-0 | 257.16
15.015.0189-A | 226.32
15.015.0199-0 | 300.5
15.015.0199-A | 264.52
15.015.0201-0 | 257.16
15.015.0201-A | 226.32
15.015.0202-0 | 213.82
15.015.0202-A | 188.12
15.015.0203-0 | 170.48
15.015.0203-A | 149.92
15.015.0205-0 | 183.08
15.015.0205-A | 162.52
15.015.0207-0 | 320.63
15.015.0207-A | 294.94
15.015.0208-0 | 146.53
15.015.0208-A | 141.39
15.015.0213-0 | 255.78
15.015.0213-A | 225.56
15.015.0214-0 | 189.91
15.015.0214-A | 169.02
15.015.0215-0 | 298.05
15.015.0215-A | 274.6
15.015.0220-0 | 338.38
15.015.0220-A | 299.91
15.015.0221-0 | 250.55
15.015.0221-A | 224.53
15.015.0222-0 | 387.38
15.015.0222-A | 358.79
15.015.0225-0 | 390.86
15.015.0225-A | 346.71
15.015.0226-0 | 281.08
15.015.0226-A | 252.48
15.015.0227-0 | 475.27
15.015.0227-A | 444.11
15.015.0250-0 | 278.21
15.015.0250-A | 246.58
15.015.0251-0 | 210.85
15.015.0251-A | 188.55
15.015.0255-0 | 279.61
15.015.0255-A | 247.98
15.015.0256-0 | 213.35
15.015.0256-A | 191.05
15.015.0257-0 | 324.89
15.015.0257-A | 300.03
15.015.0258-0 | 327.39
15.015.0258-A | 302.53
15.015.0260-0 | 217.65
15.015.0260-A | 193.37
15.015.0261-0 | 187.21
15.015.0261-A | 167.49
15.015.0265-0 | 219.05
15.015.0265-A | 194.77
15.015.0266-0 | 189.71
CUSTOS | DOS | SERVIÇOS | – | 13ª | Edição | / | Abril 2020
Código | Custo
15.015.0266-A | 169.99
15.015.0267-0 | 284.07
15.015.0267-A | 261.78
15.015.0268-0 | 286.57
15.015.0268-A | 264.28
15.015.0270-0 | 370.31
15.015.0270-A | 329.27
15.015.0271-0 | 271.45
15.015.0271-A | 244.02
15.015.0275-0 | 376.04
15.015.0275-A | 334.6
15.015.0276-0 | 276.45
15.015.0276-A | 249.02
15.015.0277-0 | 414.18
15.015.0277-A | 384.18
15.015.0278-0 | 419.18
15.015.0278-A | 389.18
15.015.0280-0 | 295.4
15.015.0280-A | 263.7
15.015.0281-0 | 249
15.015.0281-A | 224.13
15.015.0285-0 | 298.2
15.015.0285-A | 266.5
15.015.0286-0 | 254
15.015.0286-A | 229.13
15.015.0287-0 | 374.54
15.015.0287-A | 347.11
15.015.0288-0 | 379.54
15.015.0288-A | 352.11
15.015.0290-0 | 476.03
15.015.0290-A | 424.79
15.015.0291-0 | 339.82
15.015.0291-A | 307.25
15.015.0295-0 | 480.23
15.015.0295-A | 428.99
15.015.0296-0 | 347.32
15.015.0296-A | 314.75
15.015.0297-0 | 539.92
15.015.0297-A | 504.77
15.015.0298-0 | 547.42
15.015.0298-A | 512.27
15.015.0300-0 | 374.13
15.015.0300-A | 335.02
15.015.0301-0 | 311.77
15.015.0301-A | 281.76
15.015.0305-0 | 378.33
15.015.0305-A | 339.22
15.015.0306-0 | 319.27
15.015.0306-A | 289.26
15.015.0307-0 | 494.68
15.015.0307-A | 462.11
15.015.0308-0 | 502.18
15.015.0308-A | 469.61
15.015.0310-0 | 573.47
CUSTOS | DOS | SERVIÇOS | – | 13ª | Edição | / | Abril 2020
Código | Custo
15.015.0310-A | 512.42
15.015.0311-0 | 402.84
15.015.0311-A | 365.12
15.015.0315-0 | 562.91
15.015.0315-A | 504.01
15.015.0316-0 | 412.84
15.015.0316-A | 375.12
15.015.0317-0 | 660.3
15.015.0317-A | 620.02
15.015.0318-0 | 670.3
15.015.0318-A | 630.02
15.015.0320-0 | 450.9
15.015.0320-A | 404.37
15.015.0321-0 | 372.57
15.015.0321-A | 337.43
15.015.0325-0 | 456.5
15.015.0325-A | 409.97
15.015.0326-0 | 382.57
15.015.0326-A | 347.43
15.015.0327-0 | 612.85
15.015.0327-A | 575.14
15.015.0328-0 | 622.85
15.015.0328-A | 585.14
15.015.0400-0 | 188.87
15.015.0400-A | 166.6
15.016.0010-0 | 274.69
15.016.0010-A | 246.84
15.016.0015-0 | 251.51
15.016.0015-A | 225.15
15.016.0030-0 | 502.16
15.016.0030-A | 455.24
15.016.0045-0 | 644.28
15.016.0045-A | 585.6
15.016.0060-0 | 687.57
15.016.0060-A | 624.93
15.016.0075-0 | 813.72
15.016.0075-A | 739.34
15.016.0090-0 | 919.72
15.016.0090-A | 835.34
15.016.0105-0 | 1052.79
15.016.0105-A | 955.97
15.016.0111-0 | 372.78
15.016.0111-A | 334.65
15.016.0114-0 | 464.93
15.016.0114-A | 421.66
15.016.0119-0 | 537.38
15.016.0119-A | 488.8
15.016.0130-0 | 628.39
15.016.0130-A | 571.37
15.016.0145-0 | 840.04
15.016.0145-A | 774.07
15.016.0160-0 | 958.39
15.016.0160-A | 882.47
15.016.0170-0 | 445.58
CUSTOS | DOS | SERVIÇOS | – | 13ª | Edição | / | Abril 2020
Código | Custo
15.016.0170-A | 394.18
15.016.0172-0 | 507.1
15.016.0172-A | 450.56
15.016.0174-0 | 584.06
15.016.0174-A | 517.25
15.016.0176-0 | 720.12
15.016.0176-A | 637.89
15.016.0178-0 | 861.44
15.016.0178-A | 768.92
15.016.0190-0 | 262.9
15.016.0190-A | 237.62
15.016.0193-0 | 339.6
15.016.0193-A | 309.18
15.016.0196-0 | 417.28
15.016.0196-A | 381.72
15.016.0199-0 | 492.99
15.016.0199-A | 452.29
15.017.0155-0 | 12.77
15.017.0155-A | 11.48
15.017.0160-0 | 13.92
15.017.0160-A | 12.48
15.017.0165-0 | 15.96
15.017.0165-A | 14.37
15.017.0170-0 | 18.96
15.017.0170-A | 17.21
15.017.0175-0 | 24.63
15.017.0175-A | 22.73
15.017.0180-0 | 29.25
15.017.0180-A | 27.19
15.017.0185-0 | 37.44
15.017.0185-A | 35.23
15.017.0190-0 | 43.28
15.017.0190-A | 40.87
15.017.0195-0 | 60.76
15.017.0195-A | 57.58
15.017.0200-0 | 63.24
15.017.0200-A | 59.75
15.017.0205-0 | 78.34
15.017.0205-A | 74.54
15.017.0210-0 | 99.79
15.017.0210-A | 95.68
15.017.0215-0 | 125.79
15.017.0215-A | 121.37
15.017.0220-0 | 184.84
15.017.0220-A | 180.01
15.017.0225-0 | 25.19
15.017.0225-A | 23.9
15.017.0230-0 | 40.74
15.017.0230-A | 39.3
15.017.0235-0 | 93.1
15.017.0235-A | 91.35
15.017.0240-0 | 9.98
15.017.0240-A | 8.69
15.017.0245-0 | 10.14
CUSTOS | DOS | SERVIÇOS | – | 13ª | Edição | / | Abril 2020
Código | Custo
15.017.0245-A | 8.85
15.017.0250-0 | 10.36
15.017.0250-A | 9.07
15.017.0255-0 | 10.22
15.017.0255-A | 8.93
15.017.0260-0 | 10.2
15.017.0260-A | 8.91
15.017.0265-0 | 11.72
15.017.0265-A | 10.28
15.017.0270-0 | 11.95
15.017.0270-A | 10.51
15.017.0275-0 | 13.21
15.017.0275-A | 11.62
15.017.0280-0 | 16.14
15.017.0280-A | 14.39
15.017.0285-0 | 16.65
15.017.0285-A | 14.9
15.017.0290-0 | 18.04
15.017.0290-A | 16.14
15.017.0295-0 | 21.95
15.017.0295-A | 19.89
15.017.0300-0 | 24.9
15.017.0300-A | 22.84
15.017.0305-0 | 26.45
15.017.0305-A | 24.39
15.017.0310-0 | 35.58
15.017.0310-A | 33.37
15.017.0315-0 | 46.43
15.017.0315-A | 44.02
15.017.0320-0 | 12.16
15.017.0320-A | 10.87
15.017.0325-0 | 13.99
15.017.0325-A | 12.55
15.017.0327-0 | 15.22
15.017.0327-A | 13.73
15.017.0330-0 | 16.54
15.017.0330-A | 15
15.017.0331-0 | 18.42
15.017.0331-A | 16.83
15.017.0332-0 | 23.02
15.017.0332-A | 21.37
15.017.0333-0 | 25.67
15.017.0333-A | 23.98
15.017.0335-0 | 30.22
15.017.0335-A | 28.47
15.017.0337-0 | 34.24
15.017.0337-A | 32.39
15.017.0338-0 | 42.27
15.017.0338-A | 40.37
15.017.0340-0 | 50.46
15.017.0340-A | 48.4
15.018.0010-0 | 13.27
15.018.0010-A | 12.67
15.018.0015-0 | 15.13
CUSTOS | DOS | SERVIÇOS | – | 13ª | Edição | / | Abril 2020
Código | Custo
15.018.0015-A | 14.38
15.018.0020-0 | 18.23
15.018.0020-A | 17.33
15.018.0025-0 | 13.23
15.018.0025-A | 12.63
15.018.0030-0 | 15.16
15.018.0030-A | 14.41
15.018.0035-0 | 18.57
15.018.0035-A | 17.67
15.018.0040-0 | 12.64
15.018.0040-A | 12.04
15.018.0050-0 | 12.91
15.018.0050-A | 12.16
15.018.0055-0 | 17.82
15.018.0055-A | 16.92
15.018.0060-0 | 13.92
15.018.0060-A | 13.32
15.018.0065-0 | 15.16
15.018.0065-A | 14.41
15.018.0070-0 | 18.23
15.018.0070-A | 17.33
15.018.0075-0 | 13.99
15.018.0075-A | 13.39
15.018.0080-0 | 13.13
15.018.0080-A | 12.38
15.018.0085-0 | 18.23
15.018.0085-A | 17.33
15.018.0090-0 | 14.04
15.018.0090-A | 13.44
15.018.0095-0 | 16.06
15.018.0095-A | 15.31
15.018.0100-0 | 21.74
15.018.0100-A | 20.84
15.018.0105-0 | 14.16
15.018.0105-A | 13.56
15.018.0110-0 | 13.7
15.018.0110-A | 12.95
15.018.0115-0 | 20.02
15.018.0115-A | 19.12
15.018.0117-0 | 8.77
15.018.0117-A | 8.17
15.018.0118-0 | 9.89
15.018.0118-A | 9.14
15.018.0119-0 | 11.2
15.018.0119-A | 10.3
15.018.0120-0 | 6.58
15.018.0120-A | 5.97
15.018.0125-0 | 6.93
15.018.0125-A | 6.32
15.018.0130-0 | 7.44
15.018.0130-A | 6.83
15.018.0133-0 | 33.96
15.018.0133-A | 30.36
15.018.0136-0 | 17.03
CUSTOS | DOS | SERVIÇOS | – | 13ª | Edição | / | Abril 2020
Código | Custo
15.018.0136-A | 14.94
15.018.0140-0 | 45.39
15.018.0140-A | 43.3
15.018.0145-0 | 103.47
15.018.0145-A | 101.22
15.018.0150-0 | 162.64
15.018.0150-A | 160.25
15.018.0155-0 | 273.96
15.018.0155-A | 271.42
15.018.0160-0 | 536.56
15.018.0160-A | 533.87
15.018.0165-0 | 734.67
15.018.0165-A | 731.68
15.018.0170-0 | 1894.54
15.018.0170-A | 1891.25
15.018.0175-0 | 55.42
15.018.0175-A | 50.28
15.018.0180-0 | 32.8
15.018.0180-A | 30.48
15.018.0250-0 | 24.99
15.018.0250-A | 22.42
15.018.0255-0 | 26.53
15.018.0255-A | 23.96
15.018.0260-0 | 31.21
15.018.0260-A | 28.49
15.018.0265-0 | 34.99
15.018.0265-A | 32.27
15.018.0270-0 | 50.93
15.018.0270-A | 48.21
15.018.0275-0 | 70.76
15.018.0275-A | 67.93
15.018.0280-0 | 93.24
15.018.0280-A | 90.41
15.018.0300-0 | 35.97
15.018.0300-A | 31.82
15.018.0305-0 | 38.8
15.018.0305-A | 34.64
15.018.0310-0 | 45.47
15.018.0310-A | 40.86
15.018.0315-0 | 50.09
15.018.0315-A | 45.45
15.018.0320-0 | 59
15.018.0320-A | 54.33
15.018.0325-0 | 82.95
15.018.0325-A | 77.75
15.018.0330-0 | 96.21
15.018.0330-A | 90.9
15.018.0450-0 | 81.04
15.018.0450-A | 75.9
15.018.0455-0 | 81.31
15.018.0455-A | 76.17
15.018.0460-0 | 100.03
15.018.0460-A | 94.89
15.018.0465-0 | 101.05
CUSTOS | DOS | SERVIÇOS | – | 13ª | Edição | / | Abril 2020
Código | Custo
15.018.0465-A | 95.91
15.018.0466-0 | 56.64
15.018.0466-A | 51.51
15.018.0467-0 | 62.3
15.018.0467-A | 57.16
15.018.0468-0 | 65.63
15.018.0468-A | 60.49
15.018.0469-0 | 66.49
15.018.0469-A | 61.35
15.018.0470-0 | 82.78
15.018.0470-A | 77.64
15.018.0471-0 | 106.21
15.018.0471-A | 101.07
15.018.0472-0 | 65.22
15.018.0472-A | 60.08
15.018.0473-0 | 75.23
15.018.0473-A | 70.09
15.018.0474-0 | 79.87
15.018.0474-A | 74.73
15.018.0475-0 | 97.74
15.018.0475-A | 92.6
15.018.0476-0 | 127.7
15.018.0476-A | 122.57
15.018.0477-0 | 67.15
15.018.0477-A | 62.01
15.018.0478-0 | 78.92
15.018.0478-A | 73.78
15.018.0479-0 | 82.54
15.018.0479-A | 77.4
15.018.0480-0 | 92
15.018.0480-A | 86.86
15.018.0481-0 | 112.21
15.018.0481-A | 107.07
15.018.0482-0 | 45.22
15.018.0482-A | 40.08
15.018.0483-0 | 49.68
15.018.0483-A | 44.54
15.018.0484-0 | 52.21
15.018.0484-A | 47.07
15.018.0485-0 | 52.57
15.018.0485-A | 47.43
15.018.0486-0 | 65.65
15.018.0486-A | 60.51
15.018.0487-0 | 84.69
15.018.0487-A | 79.55
15.018.0488-0 | 52.26
15.018.0488-A | 47.12
15.018.0489-0 | 59.9
15.018.0489-A | 54.76
15.018.0490-0 | 63.46
15.018.0490-A | 58.32
15.018.0491-0 | 77.99
15.018.0491-A | 72.85
15.018.0492-0 | 102.42
CUSTOS | DOS | SERVIÇOS | – | 13ª | Edição | / | Abril 2020
Código | Custo
15.018.0492-A | 97.28
15.018.0493-0 | 53.66
15.018.0493-A | 48.52
15.018.0494-0 | 63.46
15.018.0494-A | 58.32
15.018.0495-0 | 65.65
15.018.0495-A | 60.51
15.018.0496-0 | 72.84
15.018.0496-A | 67.7
15.018.0497-0 | 89.39
15.018.0497-A | 84.26
15.018.0498-0 | 62.6
15.018.0498-A | 57.46
15.018.0499-0 | 72.21
15.018.0499-A | 67.07
15.018.0500-0 | 79.49
15.018.0500-A | 74.35
15.018.0501-0 | 84.32
15.018.0501-A | 79.18
15.018.0502-0 | 110.61
15.018.0502-A | 105.47
15.018.0503-0 | 142.6
15.018.0503-A | 137.46
15.018.0504-0 | 75.14
15.018.0504-A | 70
15.018.0505-0 | 89.14
15.018.0505-A | 84
15.018.0506-0 | 97.7
15.018.0506-A | 92.56
15.018.0507-0 | 125.57
15.018.0507-A | 120.43
15.018.0508-0 | 164.1
15.018.0508-A | 158.96
15.018.0509-0 | 77.06
15.018.0509-A | 71.92
15.018.0510-0 | 92.78
15.018.0510-A | 87.64
15.018.0511-0 | 100.37
15.018.0511-A | 95.23
15.018.0512-0 | 119.83
15.018.0512-A | 114.69
15.018.0513-0 | 148.6
15.018.0513-A | 143.46
15.018.0514-0 | 50.18
15.018.0514-A | 45.04
15.018.0515-0 | 57.94
15.018.0515-A | 52.8
15.018.0516-0 | 63.76
15.018.0516-A | 58.62
15.018.0517-0 | 67.43
15.018.0517-A | 62.29
15.018.0518-0 | 88.84
15.018.0518-A | 83.7
15.018.0519-0 | 115.01
CUSTOS | DOS | SERVIÇOS | – | 13ª | Edição | / | Abril 2020
Código | Custo
15.018.0519-A | 109.87
15.018.0520-0 | 60.52
15.018.0520-A | 55.38
15.018.0521-0 | 71.45
15.018.0521-A | 66.31
15.018.0522-0 | 78.32
15.018.0522-A | 73.18
15.018.0523-0 | 101.18
15.018.0523-A | 96.04
15.018.0524-0 | 132.74
15.018.0524-A | 127.6
15.018.0525-0 | 61.92
15.018.0525-A | 56.78
15.018.0526-0 | 75.01
15.018.0526-A | 69.87
15.018.0527-0 | 80.51
15.018.0527-A | 75.37
15.018.0528-0 | 96.03
15.018.0528-A | 90.89
15.018.0529-0 | 119.72
15.018.0529-A | 114.58
15.018.0540-0 | 61.43
15.018.0540-A | 56.29
15.018.0550-0 | 68.78
15.018.0550-A | 63.64
15.018.0551-0 | 84.42
15.018.0551-A | 79.28
15.018.0552-0 | 91.86
15.018.0552-A | 86.72
15.018.0554-0 | 110.61
15.018.0554-A | 105.47
15.018.0555-0 | 142.6
15.018.0555-A | 137.46
15.018.0556-0 | 80.01
15.018.0556-A | 74.87
15.018.0557-0 | 89.14
15.018.0557-A | 84
15.018.0558-0 | 97.7
15.018.0558-A | 92.56
15.018.0560-0 | 125.57
15.018.0560-A | 120.43
15.018.0561-0 | 164.06
15.018.0561-A | 158.92
15.018.0562-0 | 74.24
15.018.0562-A | 69.1
15.018.0563-0 | 92.75
15.018.0563-A | 87.61
15.018.0564-0 | 100.37
15.018.0564-A | 95.23
15.018.0566-0 | 127
15.018.0566-A | 121.86
15.018.0567-0 | 156.82
15.018.0567-A | 151.68
15.018.0568-0 | 49.21
CUSTOS | DOS | SERVIÇOS | – | 13ª | Edição | / | Abril 2020
Código | Custo
15.018.0568-A | 44.07
15.018.0570-0 | 55.08
15.018.0570-A | 49.94
15.018.0571-0 | 67.87
15.018.0571-A | 62.73
15.018.0572-0 | 73.71
15.018.0572-A | 68.57
15.018.0574-0 | 88.84
15.018.0574-A | 83.7
15.018.0575-0 | 115.01
15.018.0575-A | 109.87
15.018.0576-0 | 64.59
15.018.0576-A | 59.45
15.018.0577-0 | 71.45
15.018.0577-A | 66.31
15.018.0578-0 | 78.33
15.018.0578-A | 73.19
15.018.0580-0 | 101.18
15.018.0580-A | 96.04
15.018.0581-0 | 132.71
15.018.0581-A | 127.57
15.018.0582-0 | 59.57
15.018.0582-A | 54.43
15.018.0583-0 | 75.02
15.018.0583-A | 69.88
15.018.0584-0 | 80.51
15.018.0584-A | 75.37
15.018.0586-0 | 102.01
15.018.0586-A | 96.87
15.018.0587-0 | 126.57
15.018.0587-A | 121.43
15.018.0588-0 | 23.3
15.018.0588-A | 20.73
15.018.0590-0 | 25.05
15.018.0590-A | 22.48
15.018.0591-0 | 28.72
15.018.0591-A | 26.15
15.018.0592-0 | 31.81
15.018.0592-A | 29.24
15.018.0594-0 | 38.3
15.018.0594-A | 35.73
15.018.0595-0 | 47
15.018.0595-A | 44.43
15.018.0596-0 | 26.59
15.018.0596-A | 24.02
15.018.0597-0 | 30.66
15.018.0597-A | 28.09
15.018.0598-0 | 32.41
15.018.0598-A | 29.84
15.018.0600-0 | 44.06
15.018.0600-A | 41.49
15.018.0601-0 | 49.89
15.018.0601-A | 47.32
15.018.0602-0 | 27.94
CUSTOS | DOS | SERVIÇOS | – | 13ª | Edição | / | Abril 2020
Código | Custo
15.018.0602-A | 25.37
15.018.0603-0 | 32.58
15.018.0603-A | 30.01
15.018.0604-0 | 34.59
15.018.0604-A | 32.02
15.018.0606-0 | 44.94
15.018.0606-A | 42.37
15.018.0607-0 | 50.09
15.018.0607-A | 47.52
15.018.0608-0 | 26.4
15.018.0608-A | 23.83
15.018.0610-0 | 29.68
15.018.0610-A | 27.11
15.018.0611-0 | 35.07
15.018.0611-A | 32.5
15.018.0612-0 | 41.39
15.018.0612-A | 38.82
15.018.0614-0 | 53.64
15.018.0614-A | 51.07
15.018.0615-0 | 65.59
15.018.0615-A | 63.02
15.018.0616-0 | 32
15.018.0616-A | 29.43
15.018.0617-0 | 39.54
15.018.0617-A | 36.97
15.018.0618-0 | 45.15
15.018.0618-A | 42.58
15.018.0620-0 | 58.63
15.018.0620-A | 56.06
15.018.0621-0 | 83.76
15.018.0621-A | 81.19
15.018.0622-0 | 34.34
15.018.0622-A | 31.77
15.018.0623-0 | 43.03
15.018.0623-A | 40.46
15.018.0624-0 | 48.82
15.018.0624-A | 46.25
15.018.0626-0 | 63.14
15.018.0626-A | 60.57
15.018.0627-0 | 77.67
15.018.0627-A | 75.1
15.018.0628-0 | 23.11
15.018.0628-A | 20.54
15.018.0630-0 | 24.47
15.018.0630-A | 21.9
15.018.0631-0 | 26.99
15.018.0631-A | 24.42
15.018.0632-0 | 28.52
15.018.0632-A | 25.95
15.018.0634-0 | 31.46
15.018.0634-A | 28.89
15.018.0635-0 | 34.41
15.018.0635-A | 31.84
15.018.0636-0 | 27.13
CUSTOS | DOS | SERVIÇOS | – | 13ª | Edição | / | Abril 2020
Código | Custo
15.018.0636-A | 24.56
15.018.0637-0 | 28.9
15.018.0637-A | 26.33
15.018.0638-0 | 30.64
15.018.0638-A | 28.07
15.018.0640-0 | 33.37
15.018.0640-A | 30.8
15.018.0641-0 | 36.31
15.018.0641-A | 33.74
15.018.0642-0 | 27.94
15.018.0642-A | 25.37
15.018.0643-0 | 31.23
15.018.0643-A | 28.66
15.018.0644-0 | 32.97
15.018.0644-A | 30.4
15.018.0646-0 | 36.81
15.018.0646-A | 34.24
15.018.0647-0 | 38.42
15.018.0647-A | 35.85
15.018.0648-0 | 23.11
15.018.0648-A | 20.54
15.018.0650-0 | 24.47
15.018.0650-A | 21.9
15.018.0651-0 | 26.99
15.018.0651-A | 24.42
15.018.0652-0 | 28.52
15.018.0652-A | 25.95
15.018.0654-0 | 31.46
15.018.0654-A | 28.89
15.018.0655-0 | 34.41
15.018.0655-A | 31.84
15.018.0656-0 | 27.13
15.018.0656-A | 24.56
15.018.0657-0 | 28.9
15.018.0657-A | 26.33
15.018.0658-0 | 30.64
15.018.0658-A | 28.07
15.018.0660-0 | 33.37
15.018.0660-A | 30.8
15.018.0661-0 | 36.31
15.018.0661-A | 33.74
15.018.0662-0 | 27.94
15.018.0662-A | 25.37
15.018.0663-0 | 31.23
15.018.0663-A | 28.66
15.018.0664-0 | 32.97
15.018.0664-A | 30.4
15.018.0666-0 | 36.81
15.018.0666-A | 34.24
15.018.0667-0 | 38.42
15.018.0667-A | 35.85
15.018.0668-0 | 28.23
15.018.0668-A | 25.66
15.018.0670-0 | 31.02
CUSTOS | DOS | SERVIÇOS | – | 13ª | Edição | / | Abril 2020
Código | Custo
15.018.0670-A | 28.45
15.018.0671-0 | 32.77
15.018.0671-A | 30.2
15.018.0672-0 | 35.1
15.018.0672-A | 32.53
15.018.0674-0 | 48.65
15.018.0674-A | 46.08
15.018.0675-0 | 51.58
15.018.0675-A | 49.01
15.018.0676-0 | 32.64
15.018.0676-A | 30.07
15.018.0677-0 | 36.83
15.018.0677-A | 34.26
15.018.0678-0 | 39.16
15.018.0678-A | 36.59
15.018.0680-0 | 52.96
15.018.0680-A | 50.39
15.018.0681-0 | 55.7
15.018.0681-A | 53.13
15.018.0682-0 | 37.02
15.018.0682-A | 34.45
15.018.0683-0 | 41.47
15.018.0683-A | 38.9
15.018.0684-0 | 43.79
15.018.0684-A | 41.22
15.018.0686-0 | 49.67
15.018.0686-A | 47.1
15.018.0687-0 | 60.19
15.018.0687-A | 57.62
15.018.0688-0 | 26.11
15.018.0688-A | 23.54
15.018.0690-0 | 27.47
15.018.0690-A | 24.9
15.018.0691-0 | 30.52
15.018.0691-A | 27.95
15.018.0692-0 | 34.69
15.018.0692-A | 32.12
15.018.0694-0 | 35.69
15.018.0694-A | 33.12
15.018.0695-0 | 47
15.018.0695-A | 44.43
15.018.0696-0 | 33.49
15.018.0696-A | 30.92
15.018.0697-0 | 32.13
15.018.0697-A | 29.56
15.018.0698-0 | 43.99
15.018.0698-A | 41.42
15.018.0700-0 | 39.79
15.018.0700-A | 37.22
15.018.0701-0 | 44.87
15.018.0701-A | 42.3
15.018.0702-0 | 33.61
15.018.0702-A | 31.04
15.018.0703-0 | 34.18
CUSTOS | DOS | SERVIÇOS | – | 13ª | Edição | / | Abril 2020
Código | Custo
15.018.0703-A | 31.61
15.018.0704-0 | 34.59
15.018.0704-A | 32.02
15.018.0706-0 | 40.08
15.018.0706-A | 37.51
15.018.0707-0 | 49.82
15.018.0707-A | 47.25
15.018.0708-0 | 29.68
15.018.0708-A | 27.11
15.018.0710-0 | 32.93
15.018.0710-A | 30.36
15.018.0711-0 | 37.78
15.018.0711-A | 35.21
15.018.0712-0 | 41.39
15.018.0712-A | 38.82
15.018.0714-0 | 45.72
15.018.0714-A | 43.15
15.018.0715-0 | 57.1
15.018.0715-A | 54.53
15.018.0716-0 | 38.99
15.018.0716-A | 36.42
15.018.0717-0 | 39.74
15.018.0717-A | 37.17
15.018.0718-0 | 50.16
15.018.0718-A | 47.59
15.018.0720-0 | 59.64
15.018.0720-A | 57.07
15.018.0721-0 | 63.79
15.018.0721-A | 61.22
15.018.0722-0 | 38.96
15.018.0722-A | 36.39
15.018.0723-0 | 45.15
15.018.0723-A | 42.58
15.018.0724-0 | 50.09
15.018.0724-A | 47.52
15.018.0726-0 | 65.59
15.018.0726-A | 63.02
15.018.0727-0 | 71.02
15.018.0727-A | 68.45
15.018.0728-0 | 32.12
15.018.0728-A | 29.55
15.018.0730-0 | 33.61
15.018.0730-A | 31.04
15.018.0731-0 | 37.78
15.018.0731-A | 35.21
15.018.0732-0 | 41.39
15.018.0732-A | 38.82
15.018.0734-0 | 56.66
15.018.0734-A | 54.09
15.018.0735-0 | 65.59
15.018.0735-A | 63.02
15.018.0736-0 | 35.57
15.018.0736-A | 33
15.018.0737-0 | 42.83
CUSTOS | DOS | SERVIÇOS | – | 13ª | Edição | / | Abril 2020
Código | Custo
15.018.0737-A | 40.26
15.018.0738-0 | 48.75
15.018.0738-A | 46.18
15.018.0740-0 | 62.54
15.018.0740-A | 59.97
15.018.0741-0 | 78.23
15.018.0741-A | 75.66
15.018.0742-0 | 39.69
15.018.0742-A | 37.12
15.018.0743-0 | 46.64
15.018.0743-A | 44.07
15.018.0744-0 | 50.09
15.018.0744-A | 47.52
15.018.0746-0 | 65.59
15.018.0746-A | 63.02
15.018.0747-0 | 80.99
15.018.0747-A | 78.42
15.018.0748-0 | 33.16
15.018.0748-A | 30.59
15.018.0750-0 | 39.79
15.018.0750-A | 37.22
15.018.0751-0 | 45.3
15.018.0751-A | 42.73
15.018.0752-0 | 50.09
15.018.0752-A | 47.52
15.018.0754-0 | 68.47
15.018.0754-A | 65.9
15.018.0755-0 | 77.9
15.018.0755-A | 75.33
15.018.0756-0 | 47.58
15.018.0756-A | 45.01
15.018.0757-0 | 57.4
15.018.0757-A | 54.83
15.018.0758-0 | 62.34
15.018.0758-A | 59.77
15.018.0760-0 | 87.04
15.018.0760-A | 84.47
15.018.0761-0 | 107.33
15.018.0761-A | 104.76
15.018.0762-0 | 45.3
15.018.0762-A | 42.73
15.018.0763-0 | 50.09
15.018.0763-A | 47.52
15.018.0764-0 | 56.89
15.018.0764-A | 54.32
15.018.0766-0 | 77.9
15.018.0766-A | 75.33
15.018.0767-0 | 91.29
15.018.0767-A | 88.72
15.018.0768-0 | 37.02
15.018.0768-A | 34.45
15.018.0770-0 | 42.63
15.018.0770-A | 40.06
15.018.0771-0 | 55.76
CUSTOS | DOS | SERVIÇOS | – | 13ª | Edição | / | Abril 2020
Código | Custo
15.018.0771-A | 53.19
15.018.0772-0 | 64.08
15.018.0772-A | 61.51
15.018.0774-0 | 79.16
15.018.0774-A | 76.59
15.018.0775-0 | 118.7
15.018.0775-A | 116.13
15.018.0776-0 | 47.33
15.018.0776-A | 44.76
15.018.0777-0 | 60.61
15.018.0777-A | 58.04
15.018.0778-0 | 69.33
15.018.0778-A | 66.76
15.018.0780-0 | 106.77
15.018.0780-A | 104.2
15.018.0781-0 | 126.58
15.018.0781-A | 124.01
15.018.0782-0 | 46.64
15.018.0782-A | 44.07
15.018.0783-0 | 65.63
15.018.0783-A | 63.06
15.018.0784-0 | 63.7
15.018.0784-A | 61.13
15.018.0786-0 | 61.06
15.018.0786-A | 58.49
15.018.0787-0 | 134.51
15.018.0787-A | 131.94
15.018.0788-0 | 36.83
15.018.0788-A | 34.26
15.018.0790-0 | 57.9
15.018.0790-A | 55.33
15.018.0791-0 | 64.68
15.018.0791-A | 62.11
15.018.0792-0 | 72.21
15.018.0792-A | 69.64
15.018.0794-0 | 91.95
15.018.0794-A | 89.38
15.018.0795-0 | 126.23
15.018.0795-A | 123.66
15.018.0796-0 | 57.9
15.018.0796-A | 55.33
15.018.0797-0 | 69.71
15.018.0797-A | 67.14
15.018.0798-0 | 66.89
15.018.0798-A | 64.32
15.018.0800-0 | 115.53
15.018.0800-A | 112.96
15.018.0801-0 | 132.1
15.018.0801-A | 129.53
15.018.0802-0 | 62.34
15.018.0802-A | 59.77
15.018.0803-0 | 74.55
15.018.0803-A | 71.98
15.018.0804-0 | 82.08
CUSTOS | DOS | SERVIÇOS | – | 13ª | Edição | / | Abril 2020
Código | Custo
15.018.0804-A | 79.51
15.018.0806-0 | 121.85
15.018.0806-A | 119.28
15.018.0807-0 | 137.95
15.018.0807-A | 135.38
15.018.0808-0 | 25.05
15.018.0808-A | 22.48
15.018.0810-0 | 27.94
15.018.0810-A | 25.37
15.018.0811-0 | 33.36
15.018.0811-A | 30.79
15.018.0812-0 | 38.17
15.018.0812-A | 35.6
15.018.0814-0 | 45.76
15.018.0814-A | 43.19
15.018.0815-0 | 65.59
15.018.0815-A | 63.02
15.018.0816-0 | 28.2
15.018.0816-A | 25.63
15.018.0817-0 | 33.36
15.018.0817-A | 30.79
15.018.0818-0 | 41.1
15.018.0818-A | 38.53
15.018.0820-0 | 62.99
15.018.0820-A | 60.42
15.018.0821-0 | 72.24
15.018.0821-A | 69.67
15.018.0822-0 | 32.41
15.018.0822-A | 29.84
15.018.0823-0 | 38.57
15.018.0823-A | 36
15.018.0824-0 | 43.99
15.018.0824-A | 41.42
15.018.0826-0 | 65.59
15.018.0826-A | 63.02
15.018.0827-0 | 80.99
15.018.0827-A | 78.42
15.018.0828-0 | 27.11
15.018.0828-A | 24.54
15.018.0830-0 | 30.83
15.018.0830-A | 28.26
15.018.0831-0 | 37.39
15.018.0831-A | 34.82
15.018.0832-0 | 42.41
15.018.0832-A | 39.84
15.018.0834-0 | 61.01
15.018.0834-A | 58.44
15.018.0835-0 | 77.9
15.018.0835-A | 75.33
15.018.0836-0 | 33.05
15.018.0836-A | 30.48
15.018.0837-0 | 40.1
15.018.0837-A | 37.53
15.018.0838-0 | 45.51
CUSTOS | DOS | SERVIÇOS | – | 13ª | Edição | / | Abril 2020
Código | Custo
15.018.0838-A | 42.94
15.018.0840-0 | 60.63
15.018.0840-A | 58.06
15.018.0841-0 | 78.73
15.018.0841-A | 76.16
15.018.0842-0 | 35.16
15.018.0842-A | 32.59
15.018.0843-0 | 42.8
15.018.0843-A | 40.23
15.018.0844-0 | 48.4
15.018.0844-A | 45.83
15.018.0846-0 | 68.68
15.018.0846-A | 66.11
15.018.0847-0 | 88.01
15.018.0847-A | 85.44
15.018.0848-0 | 32.47
15.018.0848-A | 29.9
15.018.0850-0 | 36.06
15.018.0850-A | 33.49
15.018.0851-0 | 42.83
15.018.0851-A | 40.26
15.018.0852-0 | 48.42
15.018.0852-A | 45.85
15.018.0854-0 | 73.25
15.018.0854-A | 70.68
15.018.0855-0 | 88.05
15.018.0855-A | 85.48
15.018.0856-0 | 38.64
15.018.0856-A | 36.07
15.018.0857-0 | 55.71
15.018.0857-A | 53.14
15.018.0858-0 | 51.33
15.018.0858-A | 48.76
15.018.0860-0 | 76.98
15.018.0860-A | 74.41
15.018.0861-0 | 92.1
15.018.0861-A | 89.53
15.018.0862-0 | 41.23
15.018.0862-A | 38.66
15.018.0863-0 | 48.62
15.018.0863-A | 46.05
15.018.0864-0 | 54.23
15.018.0864-A | 51.66
15.018.0866-0 | 80.68
15.018.0866-A | 78.11
15.018.0867-0 | 94.95
15.018.0867-A | 92.38
15.018.0870-0 | 27.94
15.018.0870-A | 25.37
15.018.0871-0 | 37.22
15.018.0871-A | 34.65
15.018.0872-0 | 31.98
15.018.0872-A | 29.41
15.018.0873-0 | 37.8
CUSTOS | DOS | SERVIÇOS | – | 13ª | Edição | / | Abril 2020
Código | Custo
15.018.0873-A | 35.23
15.018.0874-0 | 37.8
15.018.0874-A | 35.23
15.018.0875-0 | 34.7
15.018.0875-A | 32.13
15.018.0881-0 | 59.46
15.018.0881-A | 56.89
15.018.0882-0 | 59.46
15.018.0882-A | 56.89
15.018.0883-0 | 59.46
15.018.0883-A | 56.89
15.018.0884-0 | 39.77
15.018.0884-A | 37.2
15.018.0885-0 | 70.34
15.018.0885-A | 67.77
15.018.0887-0 | 70.34
15.018.0887-A | 67.77
15.018.0888-0 | 80.34
15.018.0888-A | 77.77
15.018.0889-0 | 70.34
15.018.0889-A | 67.77
15.018.0890-0 | 60.39
15.018.0890-A | 57.82
15.018.0898-0 | 34.22
15.018.0898-A | 31.65
15.018.0900-0 | 37.88
15.018.0900-A | 35.31
15.018.0901-0 | 44.35
15.018.0901-A | 41.78
15.018.0902-0 | 48.45
15.018.0902-A | 45.88
15.018.0904-0 | 67.12
15.018.0904-A | 64.55
15.018.0905-0 | 82.39
15.018.0905-A | 79.82
15.018.0906-0 | 46.21
15.018.0906-A | 43.64
15.018.0907-0 | 47.22
15.018.0907-A | 44.65
15.018.0908-0 | 57.43
15.018.0908-A | 54.86
15.018.0910-0 | 71.58
15.018.0910-A | 69.01
15.018.0911-0 | 78.72
15.018.0911-A | 76.15
15.018.0912-0 | 42.81
15.018.0912-A | 40.24
15.018.0913-0 | 50.27
15.018.0913-A | 47.7
15.018.0914-0 | 54.75
15.018.0914-A | 52.18
15.018.0916-0 | 61.99
15.018.0916-A | 59.42
15.018.0917-0 | 82.39
CUSTOS | DOS | SERVIÇOS | – | 13ª | Edição | / | Abril 2020
Código | Custo
15.018.0917-A | 79.82
15.018.0918-0 | 38.3
15.018.0918-A | 35.73
15.018.0920-0 | 45.29
15.018.0920-A | 42.72
15.018.0921-0 | 54.78
15.018.0921-A | 52.21
15.018.0922-0 | 60.39
15.018.0922-A | 57.82
15.018.0924-0 | 74.95
15.018.0924-A | 72.38
15.018.0925-0 | 83.91
15.018.0925-A | 81.34
15.018.0926-0 | 52.87
15.018.0926-A | 50.3
15.018.0927-0 | 64.31
15.018.0927-A | 61.74
15.018.0928-0 | 60.14
15.018.0928-A | 57.57
15.018.0930-0 | 75.09
15.018.0930-A | 72.52
15.018.0931-0 | 83.91
15.018.0931-A | 81.34
15.018.0932-0 | 49.27
15.018.0932-A | 46.7
15.018.0933-0 | 61.42
15.018.0933-A | 58.85
15.018.0934-0 | 69.71
15.018.0934-A | 67.14
15.018.0936-0 | 73.04
15.018.0936-A | 70.47
15.018.0937-0 | 93.91
15.018.0937-A | 91.34
15.018.0938-0 | 9.35
15.018.0938-A | 8.32
15.018.0940-0 | 9.5
15.018.0940-A | 8.47
15.018.0941-0 | 10.04
15.018.0941-A | 9.01
15.018.0942-0 | 10.78
15.018.0942-A | 9.75
15.018.0944-0 | 11.45
15.018.0944-A | 10.42
15.018.0945-0 | 11.92
15.018.0945-A | 10.89
15.018.0946-0 | 9.94
15.018.0946-A | 8.91
15.018.0947-0 | 10.54
15.018.0947-A | 9.51
15.018.0948-0 | 10.92
15.018.0948-A | 9.89
15.018.0950-0 | 12.32
15.018.0950-A | 11.29
15.018.0951-0 | 12.98
CUSTOS | DOS | SERVIÇOS | – | 13ª | Edição | / | Abril 2020
Código | Custo
15.018.0951-A | 11.95
15.018.0952-0 | 10.62
15.018.0952-A | 9.59
15.018.0953-0 | 11.1
15.018.0953-A | 10.07
15.018.0954-0 | 11.51
15.018.0954-A | 10.48
15.018.0956-0 | 12.84
15.018.0956-A | 11.81
15.018.0957-0 | 14.06
15.018.0957-A | 13.03
15.018.0958-0 | 10.05
15.018.0958-A | 9.02
15.018.0960-0 | 10.39
15.018.0960-A | 9.36
15.018.0961-0 | 11.12
15.018.0961-A | 10.09
15.018.0962-0 | 12.23
15.018.0962-A | 11.2
15.018.0964-0 | 13.22
15.018.0964-A | 12.19
15.018.0965-0 | 14.57
15.018.0965-A | 13.54
15.018.0966-0 | 10.69
15.018.0966-A | 9.66
15.018.0967-0 | 11.5
15.018.0967-A | 10.47
15.018.0968-0 | 12.37
15.018.0968-A | 11.34
15.018.0970-0 | 13.79
15.018.0970-A | 12.76
15.018.0971-0 | 15.41
15.018.0971-A | 14.38
15.018.0972-0 | 11.95
15.018.0972-A | 10.92
15.018.0973-0 | 12.63
15.018.0973-A | 11.6
15.018.0974-0 | 13.29
15.018.0974-A | 12.26
15.018.0976-0 | 15.67
15.018.0976-A | 14.64
15.018.0977-0 | 17
15.018.0977-A | 15.97
15.018.0978-0 | 10.27
15.018.0978-A | 9.24
15.018.0980-0 | 11.1
15.018.0980-A | 10.07
15.018.0981-0 | 11.71
15.018.0981-A | 10.68
15.018.0982-0 | 12.39
15.018.0982-A | 11.36
15.018.0984-0 | 13.85
15.018.0984-A | 12.82
15.018.0985-0 | 15.32
CUSTOS | DOS | SERVIÇOS | – | 13ª | Edição | / | Abril 2020
Código | Custo
15.018.0985-A | 14.29
15.018.0986-0 | 11.87
15.018.0986-A | 10.84
15.018.0987-0 | 13.69
15.018.0987-A | 12.66
15.018.0988-0 | 14.67
15.018.0988-A | 13.64
15.018.0990-0 | 16.45
15.018.0990-A | 15.42
15.018.0991-0 | 18.22
15.018.0991-A | 17.19
15.018.0992-0 | 12.71
15.018.0992-A | 11.68
15.018.0993-0 | 13.61
15.018.0993-A | 12.58
15.018.0994-0 | 14.37
15.018.0994-A | 13.34
15.018.0996-0 | 16.91
15.018.0996-A | 15.88
15.018.0997-0 | 20
15.018.0997-A | 18.97
15.018.0998-0 | 10.05
15.018.0998-A | 9.02
15.018.1000-0 | 9.85
15.018.1000-A | 8.82
15.018.1001-0 | 12.33
15.018.1001-A | 11.3
15.018.1002-0 | 13.37
15.018.1002-A | 12.34
15.018.1004-0 | 17.14
15.018.1004-A | 16.11
15.018.1005-0 | 19.81
15.018.1005-A | 18.78
15.018.1006-0 | 11.7
15.018.1006-A | 10.67
15.018.1007-0 | 12.89
15.018.1007-A | 11.86
15.018.1008-0 | 15.21
15.018.1008-A | 14.18
15.018.1010-0 | 17.93
15.018.1010-A | 16.9
15.018.1011-0 | 20.61
15.018.1011-A | 19.58
15.018.1012-0 | 12.1
15.018.1012-A | 11.07
15.018.1013-0 | 14.46
15.018.1013-A | 13.43
15.018.1014-0 | 14.14
15.018.1014-A | 13.11
15.018.1016-0 | 16.34
15.018.1016-A | 15.31
15.018.1017-0 | 21.25
15.018.1017-A | 20.22
15.019.0010-0 | 38.61
CUSTOS | DOS | SERVIÇOS | – | 13ª | Edição | / | Abril 2020
Código | Custo
15.019.0010-A | 37.11
15.019.0015-0 | 62.74
15.019.0015-A | 61.1
15.019.0020-0 | 7.09
15.019.0020-A | 6.49
15.019.0025-0 | 13.51
15.019.0025-A | 12.76
15.019.0030-0 | 15.86
15.019.0030-A | 14.96
15.019.0035-0 | 12.43
15.019.0035-A | 11.53
15.019.0040-0 | 16.75
15.019.0040-A | 15.56
15.019.0045-0 | 18.09
15.019.0045-A | 16.9
15.019.0050-0 | 10.78
15.019.0050-A | 10.18
15.019.0052-0 | 12.18
15.019.0052-A | 11.58
15.019.0055-0 | 9.29
15.019.0055-A | 8.69
15.019.0057-0 | 11.79
15.019.0057-A | 11.19
15.019.0060-0 | 44.82
15.019.0060-A | 41.83
15.019.0065-0 | 79.58
15.019.0065-A | 74.44
15.019.0068-0 | 8.96
15.019.0068-A | 8.36
15.019.0069-0 | 8.07
15.019.0069-A | 7.47
15.019.0070-0 | 1.63
15.019.0070-A | 1.54
15.019.0081-0 | 9.18
15.019.0081-A | 8.58
15.019.0082-0 | 14.12
15.019.0082-A | 13.52
15.019.0090-0 | 23.26
15.019.0090-A | 22.66
15.019.0095-0 | 31.19
15.019.0095-A | 30.59
15.019.0100-0 | 13.81
15.019.0100-A | 13.21
15.019.0110-0 | 14.37
15.019.0110-A | 13.77
15.020.0010-0 | 4.71
15.020.0010-A | 4.26
15.020.0027-0 | 4.61
15.020.0027-A | 4.46
15.020.0028-0 | 3.18
15.020.0028-A | 3.03
15.020.0029-0 | 8.16
15.020.0029-A | 7.86
15.020.0031-0 | 12.36
CUSTOS | DOS | SERVIÇOS | – | 13ª | Edição | / | Abril 2020
Código | Custo
15.020.0031-A | 12.06
15.020.0033-0 | 8.16
15.020.0033-A | 7.86
15.020.0034-0 | 13.41
15.020.0034-A | 13.11
15.020.0036-0 | 8.83
15.020.0036-A | 8.53
15.020.0037-0 | 38.98
15.020.0037-A | 38.68
15.020.0038-0 | 17.49
15.020.0038-A | 17.19
15.020.0039-0 | 16.31
15.020.0039-A | 16.01
15.020.0040-0 | 16.72
15.020.0040-A | 16.42
15.020.0041-0 | 16.29
15.020.0041-A | 15.69
15.020.0042-0 | 17.06
15.020.0042-A | 16.46
15.020.0044-0 | 20.65
15.020.0044-A | 20.2
15.020.0045-0 | 19.34
15.020.0045-A | 18.89
15.020.0050-0 | 34.83
15.020.0050-A | 34.23
15.020.0055-0 | 53.5
15.020.0055-A | 52.9
15.020.0058-0 | 19.35
15.020.0058-A | 18.9
15.020.0060-0 | 30.18
15.020.0060-A | 29.73
15.020.0061-0 | 41.04
15.020.0061-A | 40.59
15.020.0070-0 | 26.55
15.020.0070-A | 25.95
15.020.0072-0 | 23.46
15.020.0072-A | 22.86
15.020.0075-0 | 26.46
15.020.0075-A | 25.86
15.020.0078-0 | 32.27
15.020.0078-A | 31.67
15.020.0080-0 | 37.7
15.020.0080-A | 37.1
15.020.0090-0 | 53.9
15.020.0090-A | 53.3
15.020.0095-0 | 61.11
15.020.0095-A | 60.51
15.020.0100-0 | 293.98
15.020.0100-A | 293.38
15.020.0150-0 | 7.1
15.020.0150-A | 6.95
15.020.0153-0 | 7.38
15.020.0153-A | 7.23
15.020.0155-0 | 9.99
CUSTOS | DOS | SERVIÇOS | – | 13ª | Edição | / | Abril 2020
Código | Custo
15.020.0155-A | 9.84
15.020.0156-0 | 8.42
15.020.0156-A | 8.27
15.020.0158-0 | 13.12
15.020.0158-A | 12.97
15.020.0160-0 | 21.2
15.020.0160-A | 21.05
15.020.0163-0 | 45.3
15.020.0163-A | 45.15
15.020.0165-0 | 26.52
15.020.0165-A | 26.37
15.020.0168-0 | 38.77
15.020.0168-A | 38.62
15.020.0170-0 | 18.48
15.020.0170-A | 18.33
15.020.0173-0 | 25.6
15.020.0173-A | 25.45
15.020.0178-0 | 14.03
15.020.0178-A | 13.88
15.020.0200-0 | 12.11
15.020.0200-A | 11.96
15.020.0205-0 | 15.93
15.020.0205-A | 15.78
15.020.0210-0 | 25.82
15.020.0210-A | 25.67
15.020.0215-0 | 56.61
15.020.0215-A | 56.46
15.020.0220-0 | 74.78
15.020.0220-A | 74.63
15.028.0001-0 | 466.94
15.028.0001-A | 411.56
15.028.0003-0 | 487.4
15.028.0003-A | 429.45
15.028.0005-0 | 512.22
15.028.0005-A | 451.7
15.028.0010-0 | 565.87
15.028.0010-A | 500.2
15.028.0015-0 | 589.97
15.028.0015-A | 521.74
15.028.0017-0 | 612.86
15.028.0017-A | 542.06
15.028.0018-0 | 654.42
15.028.0018-A | 578.06
15.028.0020-0 | 674.88
15.028.0020-A | 595.95
15.028.0025-0 | 747.84
15.028.0025-A | 660.78
15.029.0010-0 | 38.72
15.029.0010-A | 35.64
15.029.0011-0 | 44.97
15.029.0011-A | 41.89
15.029.0012-0 | 54.87
15.029.0012-A | 51.78
15.029.0013-0 | 70.81
CUSTOS | DOS | SERVIÇOS | – | 13ª | Edição | / | Abril 2020
Código | Custo
15.029.0013-A | 67.73
15.029.0014-0 | 82.78
15.029.0014-A | 79.18
15.029.0015-0 | 131.01
15.029.0015-A | 127.42
15.029.0016-0 | 223.92
15.029.0016-A | 219.81
15.029.0017-0 | 359.44
15.029.0017-A | 355.33
15.029.0018-0 | 583.77
15.029.0018-A | 578.63
15.029.0019-0 | 39.46
15.029.0019-A | 36.38
15.029.0020-0 | 41.11
15.029.0020-A | 38.03
15.029.0021-0 | 58
15.029.0021-A | 54.92
15.029.0022-0 | 63.25
15.029.0022-A | 60.17
15.029.0023-0 | 69.06
15.029.0023-A | 65.46
15.029.0024-0 | 127.77
15.029.0024-A | 124.17
15.029.0049-0 | 49.99
15.029.0049-A | 46.9
15.029.0050-0 | 54
15.029.0050-A | 50.91
15.029.0051-0 | 89.05
15.029.0051-A | 85.96
15.029.0052-0 | 94.92
15.029.0052-A | 91.33
15.029.0053-0 | 129.78
15.029.0053-A | 126.19
15.029.0054-0 | 183.5
15.029.0054-A | 179.39
15.029.0055-0 | 276.49
15.029.0055-A | 272.38
15.029.0056-0 | 492.64
15.029.0056-A | 487.5
15.029.0080-0 | 48.01
15.029.0080-A | 44.93
15.029.0081-0 | 58.82
15.029.0081-A | 55.74
15.029.0082-0 | 71.59
15.029.0082-A | 68.5
15.029.0083-0 | 83.91
15.029.0083-A | 80.31
15.029.0084-0 | 114.85
15.029.0084-A | 111.25
15.029.0085-0 | 161.26
15.029.0085-A | 157.14
15.029.0086-0 | 263.94
15.029.0086-A | 259.83
15.029.0087-0 | 442.27
CUSTOS | DOS | SERVIÇOS | – | 13ª | Edição | / | Abril 2020
Código | Custo
15.029.0087-A | 437.13
15.029.0100-0 | 64.92
15.029.0100-A | 61.84
15.029.0101-0 | 65.16
15.029.0101-A | 62.08
15.029.0102-0 | 87.89
15.029.0102-A | 84.8
15.029.0103-0 | 107.69
15.029.0103-A | 104.09
15.029.0104-0 | 174
15.029.0104-A | 170.4
15.029.0105-0 | 252.22
15.029.0105-A | 248.1
15.029.0106-0 | 321.27
15.029.0106-A | 317.16
15.029.0107-0 | 559.5
15.029.0107-A | 554.36
15.030.0030-0 | 27.71
15.030.0030-A | 24.63
15.030.0032-0 | 29.52
15.030.0032-A | 26.44
15.030.0034-0 | 40.32
15.030.0034-A | 37.24
15.030.0036-0 | 46.47
15.030.0036-A | 42.88
15.030.0038-0 | 47.2
15.030.0038-A | 43.6
15.030.0040-0 | 70.98
15.030.0040-A | 67.38
15.030.0050-0 | 38.45
15.030.0050-A | 35.37
15.030.0052-0 | 43.47
15.030.0052-A | 40.39
15.030.0054-0 | 57.56
15.030.0054-A | 53.96
15.030.0056-0 | 67.81
15.030.0056-A | 64.21
15.030.0058-0 | 91.2
15.030.0058-A | 87.61
15.030.0070-0 | 39.37
15.030.0070-A | 36.28
15.030.0072-0 | 51.73
15.030.0072-A | 48.65
15.030.0074-0 | 63.89
15.030.0074-A | 60.29
15.030.0076-0 | 64.36
15.030.0076-A | 60.76
15.030.0078-0 | 76.07
15.030.0078-A | 72.47
15.030.0080-0 | 39.37
15.030.0080-A | 36.28
15.030.0082-0 | 51.73
15.030.0082-A | 48.65
15.030.0084-0 | 63.89
CUSTOS | DOS | SERVIÇOS | – | 13ª | Edição | / | Abril 2020
Código | Custo
15.030.0084-A | 60.29
15.030.0086-0 | 64.36
15.030.0086-A | 60.76
15.030.0088-0 | 76.07
15.030.0088-A | 72.47
15.031.0010-0 | 16.44
15.031.0010-A | 15.85
15.031.0011-0 | 20.75
15.031.0011-A | 20.03
15.031.0012-0 | 28.59
15.031.0012-A | 27.76
15.031.0013-0 | 34.8
15.031.0013-A | 33.87
15.031.0014-0 | 39.8
15.031.0014-A | 38.72
15.031.0015-0 | 58.95
15.031.0015-A | 57.67
15.031.0016-0 | 70.7
15.031.0016-A | 69.26
15.031.0017-0 | 80.98
15.031.0017-A | 79.44
15.031.0018-0 | 115.46
15.031.0018-A | 113.66
15.031.0019-0 | 17.64
15.031.0019-A | 17.05
15.031.0020-0 | 22.28
15.031.0020-A | 21.56
15.031.0021-0 | 30.83
15.031.0021-A | 30.01
15.031.0022-0 | 37.59
15.031.0022-A | 36.66
15.031.0023-0 | 42.97
15.031.0023-A | 41.89
15.031.0024-0 | 63.89
15.031.0024-A | 62.6
15.031.0025-0 | 76.69
15.031.0025-A | 75.25
15.031.0026-0 | 87.92
15.031.0026-A | 86.38
15.031.0027-0 | 125.66
15.031.0027-A | 123.86
15.031.0030-0 | 185.84
15.031.0030-A | 183.88
15.031.0032-0 | 220.23
15.031.0032-A | 218.17
15.031.0036-0 | 170.27
15.031.0036-A | 168.32
15.031.0038-0 | 201.61
15.031.0038-A | 199.55
15.034.0010-0 | 12.41
15.034.0010-A | 11.69
15.034.0011-0 | 13.46
15.034.0011-A | 12.64
15.034.0012-0 | 18.22
CUSTOS | DOS | SERVIÇOS | – | 13ª | Edição | / | Abril 2020
Código | Custo
15.034.0012-A | 17.29
15.034.0013-0 | 19.95
15.034.0013-A | 18.87
15.034.0014-0 | 25.3
15.034.0014-A | 24.01
15.034.0015-0 | 41.31
15.034.0015-A | 39.87
15.034.0016-0 | 48.84
15.034.0016-A | 47.3
15.034.0017-0 | 63.63
15.034.0017-A | 61.83
15.034.0020-0 | 13.11
15.034.0020-A | 12.39
15.034.0021-0 | 14.19
15.034.0021-A | 13.37
15.034.0022-0 | 19.35
15.034.0022-A | 18.42
15.034.0023-0 | 21.14
15.034.0023-A | 20.06
15.034.0024-0 | 26.87
15.034.0024-A | 25.58
15.034.0025-0 | 44.37
15.034.0025-A | 42.93
15.034.0026-0 | 52.57
15.034.0026-A | 51.03
15.034.0027-0 | 68.65
15.034.0027-A | 66.85
15.035.0010-0 | 13.94
15.035.0010-A | 13.35
15.035.0011-0 | 17.42
15.035.0011-A | 16.7
15.035.0012-0 | 23.58
15.035.0012-A | 22.76
15.035.0013-0 | 30.56
15.035.0013-A | 29.63
15.035.0014-0 | 39.28
15.035.0014-A | 38.2
15.035.0015-0 | 43.52
15.035.0015-A | 42.23
15.035.0016-0 | 67.78
15.035.0016-A | 66.4
15.035.0017-0 | 78.34
15.035.0017-A | 76.79
15.035.0020-0 | 14.89
15.035.0020-A | 14.3
15.035.0021-0 | 18.63
15.035.0021-A | 17.91
15.035.0022-0 | 25.32
15.035.0022-A | 24.5
15.035.0023-0 | 32.92
15.035.0023-A | 32
15.035.0024-0 | 42.4
15.035.0024-A | 41.32
15.035.0025-0 | 46.91
CUSTOS | DOS | SERVIÇOS | – | 13ª | Edição | / | Abril 2020
Código | Custo
15.035.0025-A | 45.63
15.035.0026-0 | 73.52
15.035.0026-A | 72.14
15.035.0027-0 | 85.02
15.035.0027-A | 83.47
15.036.0001-0 | 10.41
15.036.0001-A | 9.69
15.036.0002-0 | 14.7
15.036.0002-A | 13.92
15.036.0003-0 | 21.37
15.036.0003-A | 20.55
15.036.0010-0 | 8.01
15.036.0010-A | 7.49
15.036.0011-0 | 10.74
15.036.0011-A | 10.13
15.036.0012-0 | 17.64
15.036.0012-A | 16.92
15.036.0013-0 | 27.64
15.036.0013-A | 26.72
15.036.0014-0 | 36.36
15.036.0014-A | 35.23
15.036.0015-0 | 58.69
15.036.0015-A | 57.36
15.036.0016-0 | 90.29
15.036.0016-A | 88.75
15.036.0017-0 | 104.42
15.036.0017-A | 102.62
15.036.0018-0 | 8.42
15.036.0018-A | 7.91
15.036.0019-0 | 11.36
15.036.0019-A | 10.74
15.036.0020-0 | 18.86
15.036.0020-A | 18.14
15.036.0021-0 | 25.12
15.036.0021-A | 24.3
15.036.0022-0 | 29.71
15.036.0022-A | 28.79
15.036.0023-0 | 39.15
15.036.0023-A | 38.02
15.036.0024-0 | 63.56
15.036.0024-A | 62.23
15.036.0025-0 | 98.17
15.036.0025-A | 96.63
15.036.0026-0 | 113.52
15.036.0026-A | 111.72
15.036.0027-0 | 7.41
15.036.0027-A | 6.7
15.036.0028-0 | 8.1
15.036.0028-A | 7.33
15.036.0029-0 | 10.64
15.036.0029-A | 9.82
15.036.0030-0 | 14.64
15.036.0030-A | 13.71
15.036.0031-0 | 16.69
CUSTOS | DOS | SERVIÇOS | – | 13ª | Edição | / | Abril 2020
Código | Custo
15.036.0031-A | 15.56
15.036.0032-0 | 23.31
15.036.0032-A | 21.97
15.036.0033-0 | 35.59
15.036.0033-A | 34.05
15.036.0034-0 | 42.69
15.036.0034-A | 40.89
15.036.0035-0 | 62.11
15.036.0035-A | 60.05
15.036.0036-0 | 7.62
15.036.0036-A | 6.9
15.036.0037-0 | 8.33
15.036.0037-A | 7.56
15.036.0038-0 | 11.09
15.036.0038-A | 10.26
15.036.0039-0 | 15.41
15.036.0039-A | 14.48
15.036.0040-0 | 17.52
15.036.0040-A | 16.39
15.036.0041-0 | 24.64
15.036.0041-A | 23.31
15.036.0042-0 | 38
15.036.0042-A | 36.46
15.036.0043-0 | 45.62
15.036.0043-A | 43.82
15.036.0044-0 | 66.78
15.036.0044-A | 64.72
15.036.0045-0 | 10.41
15.036.0045-A | 9.48
15.036.0046-0 | 14.19
15.036.0046-A | 13.06
15.036.0047-0 | 19.81
15.036.0047-A | 18.27
15.036.0048-0 | 22.19
15.036.0048-A | 20.39
15.036.0049-0 | 10.76
15.036.0049-A | 9.83
15.036.0050-0 | 14.76
15.036.0050-A | 13.63
15.036.0051-0 | 20.64
15.036.0051-A | 19.1
15.036.0052-0 | 23.06
15.036.0052-A | 21.26
15.036.0053-0 | 44
15.036.0053-A | 41.79
15.036.0060-0 | 5.09
15.036.0060-A | 4.58
15.036.0061-0 | 6.16
15.036.0061-A | 5.55
15.036.0062-0 | 7.48
15.036.0062-A | 6.76
15.036.0063-0 | 8.97
15.036.0063-A | 8.15
15.036.0064-0 | 10.2
CUSTOS | DOS | SERVIÇOS | – | 13ª | Edição | / | Abril 2020
Código | Custo
15.036.0064-A | 9.28
15.036.0065-0 | 13.3
15.036.0065-A | 12.17
15.036.0066-0 | 17.57
15.036.0066-A | 16.23
15.036.0067-0 | 23.89
15.036.0067-A | 22.35
15.036.0068-0 | 26.32
15.036.0068-A | 24.52
15.036.0069-0 | 5.21
15.036.0069-A | 4.7
15.036.0070-0 | 6.32
15.036.0070-A | 5.7
15.036.0071-0 | 7.68
15.036.0071-A | 6.97
15.036.0072-0 | 9.26
15.036.0072-A | 8.43
15.036.0073-0 | 10.53
15.036.0073-A | 9.6
15.036.0074-0 | 13.79
15.036.0074-A | 12.66
15.036.0075-0 | 18.33
15.036.0075-A | 16.99
15.036.0076-0 | 25.12
15.036.0076-A | 23.58
15.036.0077-0 | 27.6
15.036.0077-A | 25.8
15.036.0078-0 | 3.1
15.036.0078-A | 2.79
15.036.0079-0 | 4.16
15.036.0079-A | 3.75
15.036.0080-0 | 5.09
15.036.0080-A | 4.58
15.036.0081-0 | 17.82
15.036.0081-A | 17.05
15.036.0082-0 | 27.3
15.036.0082-A | 26.38
15.036.0084-0 | 39.21
15.036.0084-A | 38.28
15.036.0086-0 | 19.03
15.036.0086-A | 18.26
15.036.0088-0 | 29.34
15.036.0088-A | 28.41
15.036.0090-0 | 42.44
15.036.0090-A | 41.51
15.036.0092-0 | 58.93
15.036.0092-A | 58.01
15.036.0100-0 | 37.25
15.036.0100-A | 35.08
15.036.0105-0 | 74.72
15.036.0105-A | 70.36
15.036.0110-0 | 111.75
15.036.0110-A | 105.25
15.036.0130-0 | 36.9
CUSTOS | DOS | SERVIÇOS | – | 13ª | Edição | / | Abril 2020
Código | Custo
15.036.0130-A | 36.07
15.036.0135-0 | 27.56
15.036.0135-A | 26.73
15.036.0140-0 | 2.14
15.036.0140-A | 1.98
15.036.0141-0 | 2.28
15.036.0141-A | 2.13
15.036.0143-0 | 2.97
15.036.0143-A | 2.81
15.037.0010-0 | 4.94
15.037.0010-A | 4.69
15.037.0011-0 | 5.57
15.037.0011-A | 5.26
15.037.0012-0 | 6.96
15.037.0012-A | 6.6
15.037.0013-0 | 10.63
15.037.0013-A | 10.22
15.037.0014-0 | 13.62
15.037.0014-A | 13.16
15.037.0015-0 | 15.38
15.037.0015-A | 14.81
15.037.0016-0 | 28.81
15.037.0016-A | 28.14
15.037.0017-0 | 35.6
15.037.0017-A | 34.83
15.038.0001-0 | 5.86
15.038.0001-A | 5.86
15.038.0002-0 | 8.04
15.038.0002-A | 8.04
15.038.0003-0 | 10.77
15.038.0003-A | 10.77
15.038.0004-0 | 15.27
15.038.0004-A | 15.27
15.038.0005-0 | 18.25
15.038.0005-A | 18.25
15.038.0006-0 | 22.16
15.038.0006-A | 22.16
15.038.0010-0 | 0.37
15.038.0010-A | 0.37
15.038.0011-0 | 1.91
15.038.0011-A | 1.91
15.038.0012-0 | 1.94
15.038.0012-A | 1.94
15.038.0013-0 | 2.97
15.038.0013-A | 2.97
15.038.0014-0 | 3.06
15.038.0014-A | 3.06
15.038.0015-0 | 3.89
15.038.0015-A | 3.89
15.038.0016-0 | 4.11
15.038.0016-A | 4.11
15.038.0017-0 | 3.9
15.038.0017-A | 3.9
15.038.0018-0 | 8.08
CUSTOS | DOS | SERVIÇOS | – | 13ª | Edição | / | Abril 2020
Código | Custo
15.038.0018-A | 8.08
15.038.0019-0 | 10.16
15.038.0019-A | 10.16
15.038.0020-0 | 9.57
15.038.0020-A | 9.57
15.038.0030-0 | 0.63
15.038.0030-A | 0.63
15.038.0031-0 | 1.15
15.038.0031-A | 1.15
15.038.0032-0 | 1.68
15.038.0032-A | 1.68
15.038.0033-0 | 4.96
15.038.0033-A | 4.96
15.038.0034-0 | 6.43
15.038.0034-A | 6.43
15.038.0035-0 | 12.46
15.038.0035-A | 12.46
15.038.0036-0 | 16.28
15.038.0036-A | 16.28
15.038.0037-0 | 44.83
15.038.0037-A | 44.83
15.038.0040-0 | 1.99
15.038.0040-A | 1.99
15.038.0041-0 | 2.37
15.038.0041-A | 2.37
15.038.0042-0 | 4.21
15.038.0042-A | 4.21
15.038.0043-0 | 10.56
15.038.0043-A | 10.56
15.038.0044-0 | 13.34
15.038.0044-A | 13.34
15.038.0045-0 | 19.96
15.038.0045-A | 19.96
15.038.0050-0 | 2.77
15.038.0050-A | 2.77
15.038.0051-0 | 4.77
15.038.0051-A | 4.77
15.038.0052-0 | 5.2
15.038.0052-A | 5.2
15.038.0053-0 | 6.16
15.038.0053-A | 6.16
15.038.0054-0 | 7.66
15.038.0054-A | 7.66
15.038.0055-0 | 9.84
15.038.0055-A | 9.84
15.038.0056-0 | 57.32
15.038.0056-A | 57.32
15.038.0057-0 | 64.81
15.038.0057-A | 64.81
15.038.0058-0 | 132.5
15.038.0058-A | 132.5
15.038.0060-0 | 2.05
15.038.0060-A | 2.05
15.038.0061-0 | 2.57
CUSTOS | DOS | SERVIÇOS | – | 13ª | Edição | / | Abril 2020
Código | Custo
15.038.0061-A | 2.57
15.038.0062-0 | 6.76
15.038.0062-A | 6.76
15.038.0063-0 | 8.12
15.038.0063-A | 8.12
15.038.0064-0 | 11.45
15.038.0064-A | 11.45
15.038.0065-0 | 20.36
15.038.0065-A | 20.36
15.038.0070-0 | 1.27
15.038.0070-A | 1.27
15.038.0071-0 | 1.95
15.038.0071-A | 1.95
15.038.0072-0 | 3.41
15.038.0072-A | 3.41
15.038.0073-0 | 5.88
15.038.0073-A | 5.88
15.038.0074-0 | 6.29
15.038.0074-A | 6.29
15.038.0075-0 | 12.9
15.038.0075-A | 12.9
15.038.0080-0 | 2.05
15.038.0080-A | 2.05
15.038.0081-0 | 3.32
15.038.0081-A | 3.32
15.038.0085-0 | 3.89
15.038.0085-A | 3.89
15.038.0086-0 | 4.51
15.038.0086-A | 4.51
15.038.0087-0 | 6.11
15.038.0087-A | 6.11
15.038.0088-0 | 7.59
15.038.0088-A | 7.59
15.038.0089-0 | 7.7
15.038.0089-A | 7.7
15.038.0090-0 | 8.08
15.038.0090-A | 8.08
15.038.0100-0 | 0.74
15.038.0100-A | 0.74
15.038.0101-0 | 1.18
15.038.0101-A | 1.18
15.038.0102-0 | 1.93
15.038.0102-A | 1.93
15.038.0103-0 | 3.51
15.038.0103-A | 3.51
15.038.0104-0 | 3.83
15.038.0104-A | 3.83
15.038.0105-0 | 7.75
15.038.0105-A | 7.75
15.038.0106-0 | 12.17
15.038.0106-A | 12.17
15.038.0107-0 | 17.5
15.038.0107-A | 17.5
15.038.0108-0 | 31.18
CUSTOS | DOS | SERVIÇOS | – | 13ª | Edição | / | Abril 2020
Código | Custo
15.038.0108-A | 31.18
15.038.0115-0 | 1.79
15.038.0115-A | 1.79
15.038.0116-0 | 2.31
15.038.0116-A | 2.31
15.038.0120-0 | 7.35
15.038.0120-A | 7.35
15.038.0121-0 | 7.84
15.038.0121-A | 7.84
15.038.0122-0 | 20.36
15.038.0122-A | 20.36
15.038.0130-0 | 0.51
15.038.0130-A | 0.51
15.038.0131-0 | 0.73
15.038.0131-A | 0.73
15.038.0132-0 | 1.52
15.038.0132-A | 1.52
15.038.0133-0 | 3.16
15.038.0133-A | 3.16
15.038.0134-0 | 4.8
15.038.0134-A | 4.8
15.038.0135-0 | 6.83
15.038.0135-A | 6.83
15.038.0140-0 | 0.28
15.038.0140-A | 0.28
15.038.0141-0 | 0.43
15.038.0141-A | 0.43
15.038.0142-0 | 1.2
15.038.0142-A | 1.2
15.038.0143-0 | 1.33
15.038.0143-A | 1.33
15.038.0144-0 | 3.37
15.038.0144-A | 3.37
15.038.0145-0 | 5.08
15.038.0145-A | 5.08
15.038.0150-0 | 1.52
15.038.0150-A | 1.52
15.038.0151-0 | 2.11
15.038.0151-A | 2.11
15.038.0152-0 | 5.79
15.038.0152-A | 5.79
15.038.0153-0 | 11.42
15.038.0153-A | 11.42
15.038.0154-0 | 11.89
15.038.0154-A | 11.89
15.038.0155-0 | 25.83
15.038.0155-A | 25.83
15.038.0160-0 | 3.44
15.038.0160-A | 3.44
15.038.0161-0 | 6.19
15.038.0161-A | 6.19
15.038.0162-0 | 11.56
15.038.0162-A | 11.56
15.038.0165-0 | 6.15
CUSTOS | DOS | SERVIÇOS | – | 13ª | Edição | / | Abril 2020
Código | Custo
15.038.0165-A | 6.15
15.038.0166-0 | 11.92
15.038.0166-A | 11.92
15.038.0170-0 | 3.31
15.038.0170-A | 3.31
15.038.0171-0 | 5.95
15.038.0171-A | 5.95
15.038.0172-0 | 10.64
15.038.0172-A | 10.64
15.038.0173-0 | 12.45
15.038.0173-A | 12.45
15.038.0174-0 | 19.96
15.038.0174-A | 19.96
15.038.0175-0 | 45.45
15.038.0175-A | 45.45
15.038.0176-0 | 83.35
15.038.0176-A | 83.35
15.038.0177-0 | 117.12
15.038.0177-A | 117.12
15.038.0178-0 | 244.17
15.038.0178-A | 244.17
15.038.0185-0 | 6.51
15.038.0185-A | 6.51
15.038.0186-0 | 9.95
15.038.0186-A | 9.95
15.038.0190-0 | 10.27
15.038.0190-A | 10.27
15.038.0200-0 | 0.44
15.038.0200-A | 0.44
15.038.0201-0 | 0.49
15.038.0201-A | 0.49
15.038.0202-0 | 1.09
15.038.0202-A | 1.09
15.038.0203-0 | 2.15
15.038.0203-A | 2.15
15.038.0204-0 | 4.34
15.038.0204-A | 4.34
15.038.0205-0 | 4.97
15.038.0205-A | 4.97
15.038.0206-0 | 2.57
15.038.0206-A | 2.57
15.038.0207-0 | 7.1
15.038.0207-A | 7.1
15.038.0208-0 | 10.81
15.038.0208-A | 10.81
15.038.0209-0 | 17.76
15.038.0209-A | 17.76
15.038.0210-0 | 28.27
15.038.0210-A | 28.27
15.038.0215-0 | 5.46
15.038.0215-A | 5.46
15.038.0216-0 | 8.9
15.038.0216-A | 8.9
15.038.0217-0 | 10.01
CUSTOS | DOS | SERVIÇOS | – | 13ª | Edição | / | Abril 2020
Código | Custo
15.038.0217-A | 10.01
15.038.0218-0 | 10.97
15.038.0218-A | 10.97
15.038.0219-0 | 17.82
15.038.0219-A | 17.82
15.038.0220-0 | 108.29
15.038.0220-A | 108.29
15.038.0221-0 | 151.19
15.038.0221-A | 151.19
15.038.0222-0 | 204.56
15.038.0222-A | 204.56
15.038.0230-0 | 10.73
15.038.0230-A | 10.73
15.038.0231-0 | 12.18
15.038.0231-A | 12.18
15.038.0232-0 | 17.39
15.038.0232-A | 17.39
15.038.0233-0 | 20.63
15.038.0233-A | 20.63
15.038.0234-0 | 31.2
15.038.0234-A | 31.2
15.038.0235-0 | 137.04
15.038.0235-A | 137.04
15.038.0236-0 | 160.45
15.038.0236-A | 160.45
15.038.0237-0 | 229.69
15.038.0237-A | 229.69
15.038.0240-0 | 6
15.038.0240-A | 6
15.038.0241-0 | 7.37
15.038.0241-A | 7.37
15.038.0242-0 | 12.11
15.038.0242-A | 12.11
15.038.0243-0 | 18.43
15.038.0243-A | 18.43
15.038.0244-0 | 18.74
15.038.0244-A | 18.74
15.038.0245-0 | 30.39
15.038.0245-A | 30.39
15.038.0250-0 | 0.3
15.038.0250-A | 0.3
15.038.0251-0 | 0.53
15.038.0251-A | 0.53
15.038.0252-0 | 1.17
15.038.0252-A | 1.17
15.038.0253-0 | 1.99
15.038.0253-A | 1.99
15.038.0254-0 | 3.35
15.038.0254-A | 3.35
15.038.0255-0 | 3.35
15.038.0255-A | 3.35
15.038.0256-0 | 8.08
15.038.0256-A | 8.08
15.038.0257-0 | 46.27
CUSTOS | DOS | SERVIÇOS | – | 13ª | Edição | / | Abril 2020
Código | Custo
15.038.0257-A | 46.27
15.038.0260-0 | 1.45
15.038.0260-A | 1.45
15.038.0261-0 | 2.13
15.038.0261-A | 2.13
15.038.0262-0 | 2.22
15.038.0262-A | 2.22
15.038.0263-0 | 2.62
15.038.0263-A | 2.62
15.038.0264-0 | 2.47
15.038.0264-A | 2.47
15.038.0265-0 | 3.13
15.038.0265-A | 3.13
15.038.0266-0 | 5.47
15.038.0266-A | 5.47
15.038.0267-0 | 6.46
15.038.0267-A | 6.46
15.038.0268-0 | 7.29
15.038.0268-A | 7.29
15.038.0269-0 | 8.63
15.038.0269-A | 8.63
15.038.0270-0 | 9.9
15.038.0270-A | 9.9
15.038.0271-0 | 11.64
15.038.0271-A | 11.64
15.038.0272-0 | 20.47
15.038.0272-A | 20.47
15.038.0273-0 | 22.81
15.038.0273-A | 22.81
15.038.0280-0 | 0.7
15.038.0280-A | 0.7
15.038.0281-0 | 0.76
15.038.0281-A | 0.76
15.038.0282-0 | 1.3
15.038.0282-A | 1.3
15.038.0283-0 | 2.43
15.038.0283-A | 2.43
15.038.0284-0 | 4.67
15.038.0284-A | 4.67
15.038.0285-0 | 6.98
15.038.0285-A | 6.98
15.038.0286-0 | 12.54
15.038.0286-A | 12.54
15.038.0287-0 | 30.83
15.038.0287-A | 30.83
15.038.0288-0 | 47.3
15.038.0288-A | 47.3
15.038.0290-0 | 1.11
15.038.0290-A | 1.11
15.038.0291-0 | 1.41
15.038.0291-A | 1.41
15.038.0292-0 | 1.79
15.038.0292-A | 1.79
15.038.0293-0 | 3.52
CUSTOS | DOS | SERVIÇOS | – | 13ª | Edição | / | Abril 2020
Código | Custo
15.038.0293-A | 3.52
15.038.0294-0 | 6.47
15.038.0294-A | 6.47
15.038.0295-0 | 10.86
15.038.0295-A | 10.86
15.038.0296-0 | 19.56
15.038.0296-A | 19.56
15.038.0297-0 | 31.31
15.038.0297-A | 31.31
15.038.0298-0 | 73.57
15.038.0298-A | 73.57
15.038.0300-0 | 1.47
15.038.0300-A | 1.47
15.038.0301-0 | 1.61
15.038.0301-A | 1.61
15.038.0302-0 | 4.13
15.038.0302-A | 4.13
15.038.0303-0 | 7.41
15.038.0303-A | 7.41
15.038.0304-0 | 8.03
15.038.0304-A | 8.03
15.038.0305-0 | 20.56
15.038.0305-A | 20.56
15.038.0306-0 | 27.27
15.038.0306-A | 27.27
15.038.0307-0 | 42.98
15.038.0307-A | 42.98
15.038.0308-0 | 93.31
15.038.0308-A | 93.31
15.038.0320-0 | 0.5
15.038.0320-A | 0.5
15.038.0321-0 | 0.85
15.038.0321-A | 0.85
15.038.0322-0 | 2.63
15.038.0322-A | 2.63
15.038.0323-0 | 3.65
15.038.0323-A | 3.65
15.038.0324-0 | 4.28
15.038.0324-A | 4.28
15.038.0325-0 | 16.85
15.038.0325-A | 16.85
15.038.0326-0 | 37.21
15.038.0326-A | 37.21
15.038.0327-0 | 45.69
15.038.0327-A | 45.69
15.038.0328-0 | 146.42
15.038.0328-A | 146.42
15.038.0335-0 | 0.31
15.038.0335-A | 0.31
15.038.0336-0 | 0.46
15.038.0336-A | 0.46
15.038.0337-0 | 1.24
15.038.0337-A | 1.24
15.038.0338-0 | 2.73
CUSTOS | DOS | SERVIÇOS | – | 13ª | Edição | / | Abril 2020
Código | Custo
15.038.0338-A | 2.73
15.038.0339-0 | 3.17
15.038.0339-A | 3.17
15.038.0340-0 | 9.29
15.038.0340-A | 9.29
15.038.0341-0 | 12.12
15.038.0341-A | 12.12
15.038.0342-0 | 21.96
15.038.0342-A | 21.96
15.038.0343-0 | 43.38
15.038.0343-A | 43.38
15.038.0350-0 | 1.73
15.038.0350-A | 1.73
15.038.0351-0 | 2.39
15.038.0351-A | 2.39
15.038.0355-0 | 0.41
15.038.0355-A | 0.41
15.038.0356-0 | 0.51
15.038.0356-A | 0.51
15.038.0357-0 | 1.19
15.038.0357-A | 1.19
15.038.0358-0 | 2.42
15.038.0358-A | 2.42
15.038.0359-0 | 2.66
15.038.0359-A | 2.66
15.038.0360-0 | 7.74
15.038.0360-A | 7.74
15.038.0361-0 | 12.36
15.038.0361-A | 12.36
15.038.0362-0 | 28.33
15.038.0362-A | 28.33
15.038.0363-0 | 49.15
15.038.0363-A | 49.15
15.038.0365-0 | 0.89
15.038.0365-A | 0.89
15.038.0366-0 | 2.24
15.038.0366-A | 2.24
15.038.0367-0 | 2.62
15.038.0367-A | 2.62
15.038.0368-0 | 6.73
15.038.0368-A | 6.73
15.038.0375-0 | 5.87
15.038.0375-A | 5.87
15.038.0376-0 | 7.28
15.038.0376-A | 7.28
15.038.0377-0 | 19.64
15.038.0377-A | 19.64
15.038.0385-0 | 0.54
15.038.0385-A | 0.54
15.038.0386-0 | 0.73
15.038.0386-A | 0.73
15.038.0387-0 | 2.32
15.038.0387-A | 2.32
15.038.0388-0 | 5.65
CUSTOS | DOS | SERVIÇOS | – | 13ª | Edição | / | Abril 2020
Código | Custo
15.038.0388-A | 5.65
15.038.0389-0 | 6.04
15.038.0389-A | 6.04
15.038.0390-0 | 18.94
15.038.0390-A | 18.94
15.038.0391-0 | 34.01
15.038.0391-A | 34.01
15.038.0392-0 | 59.24
15.038.0392-A | 59.24
15.038.0393-0 | 110.51
15.038.0393-A | 110.51
15.038.0400-0 | 2.34
15.038.0400-A | 2.34
15.038.0401-0 | 3.96
15.038.0401-A | 3.96
15.038.0402-0 | 6.03
15.038.0402-A | 6.03
15.038.0403-0 | 6.18
15.038.0403-A | 6.18
15.038.0404-0 | 5.02
15.038.0404-A | 5.02
15.038.0405-0 | 8.55
15.038.0405-A | 8.55
15.038.0406-0 | 10.95
15.038.0406-A | 10.95
15.038.0407-0 | 29.94
15.038.0407-A | 29.94
15.038.0408-0 | 45.68
15.038.0408-A | 45.68
15.038.0409-0 | 88.8
15.038.0409-A | 88.8
15.038.0415-0 | 3.76
15.038.0415-A | 3.76
15.038.0416-0 | 12.38
15.038.0416-A | 12.38
15.038.0420-0 | 4.53
15.038.0420-A | 4.53
15.038.0421-0 | 5.52
15.038.0421-A | 5.52
15.038.0422-0 | 8.86
15.038.0422-A | 8.86
15.038.0423-0 | 17.18
15.038.0423-A | 17.18
15.038.0424-0 | 17.52
15.038.0424-A | 17.52
15.038.0425-0 | 47
15.038.0425-A | 47
15.038.0426-0 | 88.19
15.038.0426-A | 88.19
15.038.0427-0 | 138.99
15.038.0427-A | 138.99
15.038.0428-0 | 275.94
15.038.0428-A | 275.94
15.038.0430-0 | 1.2
CUSTOS | DOS | SERVIÇOS | – | 13ª | Edição | / | Abril 2020
Código | Custo
15.038.0430-A | 1.2
15.038.0431-0 | 1.34
15.038.0431-A | 1.34
15.038.0432-0 | 2.22
15.038.0432-A | 2.22
15.038.0433-0 | 6.88
15.038.0433-A | 6.88
15.038.0435-0 | 0.84
15.038.0435-A | 0.84
15.038.0436-0 | 1
15.038.0436-A | 1
15.038.0437-0 | 1.05
15.038.0437-A | 1.05
15.038.0438-0 | 3.14
15.038.0438-A | 3.14
15.038.0439-0 | 7.15
15.038.0439-A | 7.15
15.038.0440-0 | 12.34
15.038.0440-A | 12.34
15.038.0445-0 | 1.85
15.038.0445-A | 1.85
15.038.0446-0 | 2.89
15.038.0446-A | 2.89
15.038.0447-0 | 2.95
15.038.0447-A | 2.95
15.038.0448-0 | 6.38
15.038.0448-A | 6.38
15.038.0455-0 | 3.42
15.038.0455-A | 3.42
15.038.0456-0 | 3.5
15.038.0456-A | 3.5
15.038.0457-0 | 4.32
15.038.0457-A | 4.32
15.038.0458-0 | 6.78
15.038.0458-A | 6.78
15.038.0465-0 | 3.01
15.038.0465-A | 3.01
15.038.0466-0 | 3.15
15.038.0466-A | 3.15
15.038.0467-0 | 3.51
15.038.0467-A | 3.51
15.038.0470-0 | 5.56
15.038.0470-A | 5.56
15.038.0471-0 | 5.64
15.038.0471-A | 5.64
15.038.0472-0 | 6.28
15.038.0472-A | 6.28
15.038.0473-0 | 12.11
15.038.0473-A | 12.11
15.041.0001-0 | 19.31
15.041.0001-A | 18.59
15.041.0002-0 | 29.5
15.041.0002-A | 28.71
15.041.0003-0 | 35.82
CUSTOS | DOS | SERVIÇOS | – | 13ª | Edição | / | Abril 2020
Código | Custo
15.041.0003-A | 34.97
15.041.0004-0 | 74.57
15.041.0004-A | 73.66
15.041.0005-0 | 76.34
15.041.0005-A | 75.32
15.041.0006-0 | 101.71
15.041.0006-A | 100.46
15.041.0007-0 | 139.72
15.041.0007-A | 138.25
15.041.0008-0 | 182.18
15.041.0008-A | 180.49
15.041.0009-0 | 236.27
15.041.0009-A | 234.01
15.041.0020-0 | 30.8
15.041.0020-A | 30.08
15.041.0025-0 | 47.74
15.041.0025-A | 46.95
15.041.0030-0 | 71.17
15.041.0030-A | 70.32
15.041.0035-0 | 108.77
15.041.0035-A | 107.75
15.045.0010-0 | 7.54
15.045.0010-A | 6.64
15.045.0011-0 | 9.34
15.045.0011-A | 8.21
15.045.0012-0 | 11.34
15.045.0012-A | 9.97
15.045.0013-0 | 14.21
15.045.0013-A | 12.63
15.045.0014-0 | 16.08
15.045.0014-A | 14.28
15.045.0015-0 | 26.09
15.045.0015-A | 23.24
15.045.0016-0 | 34.87
15.045.0016-A | 31.18
15.045.0017-0 | 51.15
15.045.0017-A | 45.43
15.045.0018-0 | 77.81
15.045.0018-A | 69.67
15.045.0025-0 | 11.54
15.045.0025-A | 10
15.045.0026-0 | 13.46
15.045.0026-A | 11.66
15.045.0027-0 | 16.35
15.045.0027-A | 14.16
15.045.0028-0 | 18.27
15.045.0028-A | 15.83
15.045.0029-0 | 25.01
15.045.0029-A | 21.67
15.045.0030-0 | 30.78
15.045.0030-A | 26.67
15.045.0031-0 | 46.17
15.045.0031-A | 40
15.045.0032-0 | 57.72
CUSTOS | DOS | SERVIÇOS | – | 13ª | Edição | / | Abril 2020
Código | Custo
15.045.0032-A | 50.01
15.045.0033-0 | 73.11
15.045.0033-A | 63.34
15.045.0050-0 | 13.46
15.045.0050-A | 11.66
15.045.0051-0 | 15.39
15.045.0051-A | 13.33
15.045.0052-0 | 21.16
15.045.0052-A | 18.33
15.045.0053-0 | 21.54
15.045.0053-A | 18.67
15.045.0054-0 | 26.93
15.045.0054-A | 23.33
15.045.0055-0 | 42.32
15.045.0055-A | 36.67
15.045.0056-0 | 76.96
15.045.0056-A | 66.68
15.045.0057-0 | 88.5
15.045.0057-A | 76.68
15.045.0058-0 | 111.59
15.045.0058-A | 96.68
15.045.0065-1 | 4.81
15.045.0065-B | 4.16
15.045.0066-1 | 5.77
15.045.0066-B | 5
15.045.0067-1 | 7.11
15.045.0067-B | 6.16
15.045.0068-1 | 8.46
15.045.0068-B | 7.33
15.045.0069-1 | 9.62
15.045.0069-B | 8.33
15.045.0070-1 | 15.39
15.045.0070-B | 13.33
15.045.0071-1 | 19.24
15.045.0071-B | 16.67
15.045.0072-1 | 28.86
15.045.0072-B | 25
15.045.0073-1 | 38.48
15.045.0073-B | 33.34
15.045.0075-0 | 3.36
15.045.0075-A | 2.91
15.045.0076-0 | 4.04
15.045.0076-A | 3.5
15.045.0077-0 | 5
15.045.0077-A | 4.33
15.045.0078-0 | 5.77
15.045.0078-A | 5
15.045.0079-0 | 6.73
15.045.0079-A | 5.83
15.045.0080-0 | 10.77
15.045.0080-A | 9.33
15.045.0081-0 | 13.46
15.045.0081-A | 11.66
15.045.0082-0 | 21.16
CUSTOS | DOS | SERVIÇOS | – | 13ª | Edição | / | Abril 2020
Código | Custo
15.045.0082-A | 18.33
15.045.0083-0 | 26.93
15.045.0083-A | 23.33
15.045.0084-0 | 1.53
15.045.0084-A | 1.33
15.045.0085-0 | 1.92
15.045.0085-A | 1.66
15.045.0086-0 | 2.3
15.045.0086-A | 2
15.045.0087-0 | 2.69
15.045.0087-A | 2.33
15.045.0090-0 | 6.15
15.045.0090-A | 5.33
15.045.0091-0 | 7.69
15.045.0091-A | 6.66
15.045.0092-0 | 11.54
15.045.0092-A | 10
15.045.0093-0 | 15.39
15.045.0093-A | 13.33
15.045.0094-0 | 19.24
15.045.0094-A | 16.67
15.045.0095-0 | 23.08
15.045.0095-A | 20
15.045.0096-0 | 26.93
15.045.0096-A | 23.33
15.045.0097-0 | 30.78
15.045.0097-A | 26.67
15.045.0098-0 | 34.63
15.045.0098-A | 30
15.045.0100-0 | 6.66
15.045.0100-A | 5.79
15.045.0101-0 | 7.6
15.045.0101-A | 6.61
15.045.0102-0 | 9.52
15.045.0102-A | 8.28
15.045.0103-0 | 14.29
15.045.0103-A | 12.44
15.045.0104-0 | 19.25
15.045.0104-A | 16.78
15.045.0105-0 | 24.15
15.045.0105-A | 21.07
15.045.0106-0 | 30.18
15.045.0106-A | 26.33
15.045.0107-0 | 33.9
15.045.0107-A | 29.58
15.045.0108-0 | 43.52
15.045.0108-A | 37.97
15.045.0110-0 | 12.32
15.045.0110-A | 10.7
15.045.0111-0 | 60.49
15.045.0111-A | 52.45
15.045.0115-0 | 19.81
15.045.0115-A | 17.24
15.045.0116-0 | 96.31
CUSTOS | DOS | SERVIÇOS | – | 13ª | Edição | / | Abril 2020
Código | Custo
15.045.0116-A | 83.53
15.045.0120-0 | 28.7
15.045.0120-A | 25.02
15.045.0121-0 | 137.98
15.045.0121-A | 119.72
15.046.0010-0 | 16.61
15.046.0010-A | 14.48
15.046.0011-0 | 18.33
15.046.0011-A | 15.98
15.046.0012-0 | 22.36
15.046.0012-A | 19.51
15.046.0013-0 | 26.31
15.046.0013-A | 22.97
15.046.0014-0 | 34.76
15.046.0014-A | 30.32
15.046.0015-0 | 60.14
15.046.0015-A | 52.52
15.046.0016-0 | 99.21
15.046.0016-A | 86.51
15.046.0017-0 | 111.95
15.046.0017-A | 97.86
15.046.0018-0 | 137.54
15.046.0018-A | 120.47
15.047.0010-0 | 25.37
15.047.0010-A | 24.6
15.047.0011-0 | 32.27
15.047.0011-A | 31.39
15.047.0012-0 | 37.39
15.047.0012-A | 36.36
15.047.0013-0 | 40.79
15.047.0013-A | 39.66
15.047.0014-0 | 43.58
15.047.0014-A | 42.4
15.047.0015-0 | 72.06
15.047.0015-A | 70.78
15.047.0016-0 | 83.85
15.047.0016-A | 82.41
15.047.0017-0 | 87.58
15.047.0017-A | 86.03
15.047.0018-0 | 107.96
15.047.0018-A | 106.16
15.058.0010-0 | 23.68
15.058.0010-A | 23.68
15.058.0015-0 | 24.87
15.058.0015-A | 24.87
15.058.0020-0 | 29.1
15.058.0020-A | 29.1
15.058.0050-0 | 18.78
15.058.0050-A | 18.78
15.058.0055-0 | 21.57
15.058.0055-A | 21.57
15.058.0060-0 | 22.77
15.058.0060-A | 22.77
15.065.0010-0 | 1488.99
CUSTOS | DOS SERVIÇOS |  | – | 13ª | Edição | / | Abril 2020
Código | Custo
15.065.0010-A | 1364.3
15.065.0011-0 | 1647.53
15.065.0011-A | 1522.86
15.065.0015-0 | 2156.86
15.065.0015-A | 1953.76
15.065.0016-0 | 2332.97
15.065.0016-A | 2129.87
15.065.0020-0 | 3088.32
15.065.0020-A | 2801.85
15.065.0021-0 | 3217.6
15.065.0021-A | 2934.36
15.065.0025-0 | 3748.88
15.065.0025-A | 3445.99
15.065.0026-0 | 4578.1
15.065.0026-A | 4185.59
15.066.0001-1 | 73.29
15.066.0001-B | 73.29
15.066.0002-1 | 113.35
15.066.0002-B | 113.35
15.066.0003-1 | 147.99
15.066.0003-B | 147.99
15.066.0004-0 | 277.91
15.066.0004-A | 277.91
15.066.0006-0 | 69.03
15.066.0006-A | 69.03
15.066.0007-0 | 107.92
15.066.0007-A | 107.92
15.066.0012-0 | 37.21
15.066.0012-A | 37.21
15.066.0013-0 | 44.02
15.066.0013-A | 44.02
15.066.0021-0 | 38.78
15.066.0021-A | 38.78
15.066.0022-0 | 40.8
15.066.0022-A | 40.8
15.066.0023-0 | 185.11
15.066.0023-A | 185.11
15.066.0024-0 | 189.31
15.066.0024-A | 189.31
15.066.0025-0 | 199.41
15.066.0025-A | 199.41
15.066.0026-0 | 209.21
15.066.0026-A | 209.21
15.066.0027-0 | 216.71
15.066.0027-A | 216.71
15.066.0028-0 | 189.31
15.066.0028-A | 189.31
15.066.0061-0 | 1130.8
15.066.0061-A | 1130.8
15.066.0062-0 | 1159.81
15.066.0062-A | 1159.81
15.066.0063-0 | 2011.26
15.066.0063-A | 2011.26
15.066.0064-0 | 2331.66
CUSTOS | DOS SERVIÇOS |  | – | 13ª | Edição | / | Abril 2020
Código | Custo
15.066.0064-A | 2331.66
15.066.0065-0 | 2856.81
15.066.0065-A | 2856.81
15.066.0066-0 | 3110.74
15.066.0066-A | 3110.74
15.066.0067-0 | 4395.84
15.066.0067-A | 4395.84
15.066.0068-0 | 1065.94
15.066.0068-A | 1065.94
15.066.0071-0 | 1218.42
15.066.0071-A | 1218.42
15.066.0072-0 | 1247.43
15.066.0072-A | 1247.43
15.066.0073-0 | 2146.59
15.066.0073-A | 2146.59
15.066.0074-0 | 2453.33
15.066.0074-A | 2453.33
15.066.0075-0 | 3153.74
15.066.0075-A | 3153.74
15.066.0076-0 | 3233.51
15.066.0076-A | 3233.51
15.066.0077-0 | 4531.07
15.066.0077-A | 4531.07
15.066.0078-0 | 1178.9
15.066.0078-A | 1178.9
15.067.0001-0 | 130.82
15.067.0001-A | 123.63
15.067.0010-0 | 180.58
15.067.0010-A | 172.36
15.067.0020-0 | 224.65
15.067.0020-A | 215.4
15.068.0001-0 | 38.48
15.068.0001-A | 33.34
15.068.0005-0 | 41.17
15.068.0005-A | 35.67
15.068.0010-0 | 50.4
15.068.0010-A | 43.67
15.068.0015-0 | 69.26
15.068.0015-A | 60.01
15.068.0020-0 | 105.82
15.068.0020-A | 91.68
15.068.0025-0 | 143.14
15.068.0025-A | 124.02
15.068.0040-0 | 15.39
15.068.0040-A | 13.33
15.068.0045-0 | 18.47
15.068.0045-A | 16
15.068.0050-0 | 12.31
15.068.0050-A | 10.66
15.068.0055-0 | 20
15.068.0055-A | 17.33
15.068.0060-0 | 13.85
15.068.0060-A | 12
15.068.0065-0 | 21.54
CUSTOS | DOS | SERVIÇOS | – | 13ª | Edição | / | Abril 2020
Código | Custo
15.068.0065-A | 18.67
15.068.0070-0 | 15.77
15.068.0070-A | 13.66
15.068.0075-0 | 23.47
15.068.0075-A | 20.33
15.068.0080-0 | 55.79
15.068.0080-A | 48.34
15.068.0085-0 | 39.25
15.068.0085-A | 34
15.068.0090-0 | 39.25
15.068.0090-A | 34
15.068.0095-0 | 26.16
15.068.0095-A | 22.67
15.069.0001-0 | 242.68
15.069.0001-A | 214.34
15.069.0010-0 | 243.69
15.069.0010-A | 215.21
15.069.0020-0 | 245.11
15.069.0020-A | 216.44
15.070.0010-0 | 1300.26
15.070.0010-A | 1182.08
15.070.0011-0 | 1676.79
15.070.0011-A | 1523.87
15.070.0012-0 | 1822.97
15.070.0012-A | 1680.18
15.070.0013-0 | 2584.06
15.070.0013-A | 2382.78
15.071.0010-0 | 345.93
15.071.0010-A | 324.72
15.071.0011-0 | 195.28
15.071.0011-A | 184.42
15.071.0012-1 | 450.25
15.071.0012-B | 421.65
15.075.0010-0 | 1030.47
15.075.0010-A | 950.95
15.075.0011-0 | 1186.24
15.075.0011-A | 1094.29
15.080.0010-0 | 965.92
15.080.0010-A | 867.7
15.080.0011-0 | 1076.73
15.080.0011-A | 972.25
15.080.0012-0 | 1290.81
15.080.0012-A | 1177.5
16.001.0050-0 | 88.51
16.001.0050-A | 82.34
16.001.0051-0 | 97.04
16.001.0051-A | 89.64
16.001.0055-0 | 89.36
16.001.0055-A | 82.94
16.001.0056-0 | 104.84
16.001.0056-A | 97.44
16.001.0060-0 | 28.49
16.001.0060-A | 27.21
16.001.0061-0 | 35.15
CUSTOS | DOS | SERVIÇOS | – | 13ª | Edição | / | Abril 2020
Código | Custo
16.001.0061-A | 33.61
16.001.0065-0 | 1051.49
16.001.0065-A | 953.97
16.001.0066-0 | 1391.69
16.001.0066-A | 1274.67
16.001.0067-0 | 1255.48
16.001.0067-A | 1141.71
16.001.0068-0 | 1497.71
16.001.0068-A | 1361.18
16.001.0069-0 | 1529.55
16.001.0069-A | 1399.53
16.001.0070-0 | 1823.6
16.001.0070-A | 1667.57
16.001.0071-0 | 1764.44
16.001.0071-A | 1618.16
16.001.0072-0 | 2104.48
16.001.0072-A | 1928.95
16.001.0073-0 | 2250.79
16.001.0073-A | 2088.26
16.001.0074-0 | 2687.13
16.001.0074-A | 2492.09
16.001.0075-0 | 2524.32
16.001.0075-A | 2345.53
16.001.0076-0 | 3013.37
16.001.0076-A | 2798.83
16.001.0077-0 | 2785.87
16.001.0077-A | 2590.83
16.001.0078-0 | 3326.26
16.001.0078-A | 3092.21
16.001.0079-0 | 3240.76
16.001.0079-A | 3025.41
16.001.0080-0 | 3870.14
16.001.0080-A | 3611.71
16.001.0081-0 | 3577.47
16.001.0081-A | 3337.73
16.001.0082-0 | 4273.21
16.001.0082-A | 3985.53
16.001.0083-0 | 4149.4
16.001.0083-A | 3864.97
16.001.0084-0 | 4957.54
16.001.0084-A | 4616.22
16.001.0085-0 | 34.57
16.001.0085-A | 32.52
16.001.0086-0 | 28.9
16.001.0086-A | 27.36
16.001.0087-0 | 21.12
16.001.0087-A | 20.09
16.001.0088-0 | 25.33
16.001.0088-A | 24.1
16.001.0089-0 | 34.17
16.001.0089-A | 32.88
16.001.0090-0 | 40.99
16.001.0090-A | 39.45
16.001.0091-0 | 43.17
CUSTOS | DOS | SERVIÇOS | – | 13ª | Edição | / | Abril 2020
Código | Custo
16.001.0091-A | 41.62
16.001.0092-0 | 51.79
16.001.0092-A | 49.94
16.001.0093-0 | 60.31
16.001.0093-A | 58.51
16.001.0094-0 | 72.36
16.001.0094-A | 70.21
16.001.0102-0 | 82.28
16.001.0102-A | 80.22
16.001.0103-0 | 98.73
16.001.0103-A | 96.26
16.001.0110-0 | 15.23
16.001.0110-A | 14.31
16.001.0115-0 | 18.03
16.001.0115-A | 16.95
16.001.0116-0 | 18.71
16.001.0116-A | 17.68
16.001.0117-0 | 22.43
16.001.0117-A | 21.2
16.001.0118-0 | 6.42
16.001.0118-A | 5.91
16.001.0119-0 | 7.68
16.001.0119-A | 7.07
16.002.0005-0 | 78.89
16.002.0005-A | 73.27
16.002.0010-0 | 124.25
16.002.0010-A | 112.68
16.002.0012-0 | 61.29
16.002.0012-A | 55.67
16.002.0015-0 | 25.85
16.002.0015-A | 23.17
16.002.0025-0 | 48.76
16.002.0025-A | 43.54
16.003.0004-0 | 41.32
16.003.0004-A | 36.09
16.003.0020-0 | 18.3
16.003.0020-A | 16.03
16.003.0030-0 | 46.8
16.003.0030-A | 43.64
16.003.0050-0 | 84.69
16.003.0050-A | 76.65
16.004.0015-0 | 31.36
16.004.0015-A | 29.82
16.004.0018-0 | 44.14
16.004.0018-A | 42.6
16.004.0025-0 | 101.97
16.004.0025-A | 97.6
16.004.0030-0 | 80.83
16.004.0030-A | 79.29
16.004.0035-0 | 64.9
16.004.0035-A | 63.77
16.004.0040-0 | 37.37
16.004.0040-A | 36.34
16.004.0042-0 | 39.42
CUSTOS | DOS | SERVIÇOS | – | 13ª | Edição | / | Abril 2020
Código | Custo
16.004.0042-A | 38.61
16.004.0045-0 | 33.89
16.004.0045-A | 32.86
16.004.0047-0 | 23.82
16.004.0047-A | 23.01
16.004.0050-0 | 54.22
16.004.0050-A | 51.96
16.004.0055-0 | 27.48
16.004.0055-A | 26.5
16.005.0001-0 | 48.13
16.005.0001-A | 46.59
16.005.0004-0 | 61.43
16.005.0004-A | 59.89
16.005.0005-0 | 47.58
16.005.0005-A | 46.25
16.005.0006-0 | 46.69
16.005.0006-A | 45.15
16.005.0007-0 | 58.4
16.005.0007-A | 56.86
16.005.0008-0 | 48.98
16.005.0008-A | 47.65
16.005.0012-0 | 36.51
16.005.0012-A | 35.29
16.005.0015-0 | 72.32
16.005.0015-A | 65.55
16.005.0018-0 | 94
16.005.0018-A | 87.24
16.005.0025-0 | 58.77
16.005.0025-A | 52
16.005.0027-0 | 74.11
16.005.0027-A | 67.25
16.005.0028-0 | 54.17
16.005.0028-A | 48.07
16.005.0030-0 | 40.26
16.005.0030-A | 38.72
16.005.0035-0 | 41.85
16.005.0035-A | 40.31
16.005.0050-0 | 91.26
16.005.0050-A | 84.39
16.005.0052-0 | 85.37
16.005.0052-A | 78.5
16.005.0054-0 | 51.45
16.005.0054-A | 49.91
16.005.0056-0 | 54.81
16.005.0056-A | 53.27
16.005.0058-0 | 82.87
16.005.0058-A | 77.73
16.005.0060-0 | 80.48
16.005.0060-A | 75.34
16.005.0070-0 | 80.01
16.005.0070-A | 79.37
16.005.0075-0 | 107.52
16.005.0075-A | 104.97
16.006.0001-0 | 40.99
CUSTOS | DOS | SERVIÇOS | – | 13ª | Edição | / | Abril 2020
Código | Custo
16.006.0001-A | 39.7
16.007.0011-0 | 127.79
16.007.0011-A | 126.19
16.007.0012-0 | 183.71
16.007.0012-A | 182.1
16.007.0013-0 | 137.75
16.007.0013-A | 135.34
16.007.0014-0 | 211.34
16.007.0014-A | 208.93
16.007.0015-0 | 240.45
16.007.0015-A | 237.23
16.007.0016-0 | 302.56
16.007.0016-A | 299.35
16.007.0017-0 | 263.74
16.007.0017-A | 259.99
16.007.0018-0 | 344.07
16.007.0018-A | 340.32
16.007.0021-0 | 36.75
16.007.0021-A | 35.21
16.007.0023-0 | 47.16
16.007.0023-A | 45.61
16.007.0025-0 | 61.87
16.007.0025-A | 55.71
16.007.0027-0 | 84.58
16.007.0027-A | 76.57
16.007.0030-0 | 105.66
16.007.0030-A | 96.03
16.007.0038-0 | 55.81
16.007.0038-A | 49.65
16.008.0005-0 | 72.93
16.008.0005-A | 71.39
16.008.0030-0 | 54.48
16.008.0030-A | 53.67
16.009.0001-0 | 147.22
16.009.0001-A | 140.46
16.009.0002-0 | 211.65
16.009.0002-A | 204.88
16.009.0005-0 | 372.27
16.009.0005-A | 365.51
16.010.0005-0 | 424.31
16.010.0005-A | 424.31
16.010.0010-0 | 531.51
16.010.0010-A | 531.51
16.010.0015-0 | 358.74
16.010.0015-A | 358.74
16.011.0005-0 | 299.4
16.011.0005-A | 286.78
16.011.0015-0 | 12410.65
16.011.0015-A | 11656.72
16.011.0030-0 | 371.15
16.011.0030-A | 368.07
16.011.0045-0 | 76.24
16.011.0045-A | 74.39
16.011.0050-0 | 84.24
CUSTOS | DOS | SERVIÇOS | – | 13ª | Edição | / | Abril 2020
Código | Custo
16.011.0050-A | 82.39
16.012.0005-0 | 310.34
16.012.0005-A | 290.58
16.013.0001-0 | 53.14
16.013.0001-A | 46.04
16.013.0002-0 | 110.97
16.013.0002-A | 96.15
16.013.0004-0 | 22.59
16.013.0004-A | 19.57
16.013.0005-0 | 19.24
16.013.0005-A | 16.67
16.013.0006-0 | 20.24
16.013.0006-A | 17.53
16.013.0007-0 | 17.31
16.013.0007-A | 15
16.013.0009-0 | 15.39
16.013.0009-A | 13.33
16.013.0010-0 | 20.85
16.013.0010-A | 18.07
16.013.0015-0 | 69.26
16.013.0015-A | 60.01
16.015.0001-0 | 18.9
16.015.0001-A | 17.88
16.015.0005-0 | 31.45
16.015.0005-A | 30.37
16.015.0010-0 | 25.13
16.015.0010-A | 24.06
16.020.0001-0 | 64.33
16.020.0001-A | 60.22
16.020.0002-0 | 70.12
16.020.0002-A | 66.01
16.020.0003-0 | 81.37
16.020.0003-A | 77.26
16.020.0004-0 | 102.99
16.020.0004-A | 97.65
16.020.0005-0 | 61.58
16.020.0005-A | 57.47
16.020.0006-0 | 137.08
16.020.0006-A | 131.73
16.020.0008-0 | 66.05
16.020.0008-A | 61.94
16.020.0009-0 | 106.44
16.020.0009-A | 101.09
16.020.0012-0 | 10.56
16.020.0012-A | 10.13
16.021.0002-0 | 119.93
16.021.0002-A | 113.76
16.021.0003-0 | 133.71
16.021.0003-A | 129.08
16.021.0005-0 | 72.03
16.021.0005-A | 65.35
16.022.0002-0 | 113.81
16.022.0002-A | 108.16
16.022.0004-0 | 83.92
CUSTOS | DOS | SERVIÇOS | – | 13ª | Edição | / | Abril 2020
Código | Custo
16.022.0004-A | 78.27
16.022.0006-0 | 84.72
16.022.0006-A | 78.56
16.022.0010-0 | 52.38
16.022.0010-A | 47.76
16.022.0012-0 | 68.47
16.022.0012-A | 63.84
16.023.0004-0 | 89.53
16.023.0004-A | 83.36
16.023.0005-0 | 127.91
16.023.0005-A | 121.48
16.024.0004-0 | 64.21
16.024.0004-A | 59.59
16.024.0005-0 | 65.68
16.024.0005-A | 61.05
16.024.0006-0 | 59.02
16.024.0006-A | 54.39
16.024.0007-0 | 62.4
16.024.0007-A | 57.77
16.024.0009-0 | 73.02
16.024.0009-A | 68.39
16.024.0015-0 | 110.14
16.024.0015-A | 104.49
16.025.0015-0 | 141.93
16.025.0015-A | 135.5
16.026.0001-0 | 73.43
16.026.0001-A | 66.98
16.026.0002-0 | 86.75
16.026.0002-A | 80.19
16.026.0005-0 | 86.23
16.026.0005-A | 80.19
16.026.0010-0 | 76.55
16.026.0010-A | 70.51
16.026.0030-0 | 67.27
16.026.0030-A | 59.75
16.027.0001-0 | 81.67
16.027.0001-A | 75.63
16.028.0015-0 | 75.68
16.028.0015-A | 69.64
16.028.0020-0 | 62.24
16.028.0020-A | 55.43
16.028.0022-0 | 62.24
16.028.0022-A | 55.43
16.028.0023-0 | 144.83
16.028.0023-A | 138.79
16.028.0026-0 | 170.34
16.028.0026-A | 166.44
16.029.0001-0 | 148.06
16.029.0001-A | 141.59
16.030.0001-0 | 18.06
16.030.0001-A | 17.25
16.030.0005-0 | 9.86
16.030.0005-A | 9.34
16.030.0007-0 | 4.43
CUSTOS | DOS | SERVIÇOS | – | 13ª | Edição | / | Abril 2020
Código | Custo
16.030.0007-A | 4.1
16.030.0009-0 | 30.57
16.030.0009-A | 29.57
16.030.0010-0 | 104.4
16.030.0010-A | 100.07
16.030.0013-0 | 71.2
16.030.0013-A | 67.46
16.030.0030-0 | 63.06
16.030.0030-A | 58.52
16.031.0025-0 | 84.16
16.031.0025-A | 77.48
16.032.0001-0 | 146.45
16.032.0001-A | 140.19
16.033.0002-0 | 25.63
16.033.0002-A | 24.66
16.034.0003-0 | 85.06
16.034.0003-A | 78.38
16.034.0006-0 | 16.9
16.034.0006-A | 15.36
16.035.0005-0 | 30.13
16.035.0005-A | 28.59
16.036.0010-0 | 108.75
16.036.0010-A | 106.26
16.036.0015-0 | 129.82
16.036.0015-A | 126.92
16.036.0020-0 | 204.96
16.036.0020-A | 201.66
16.036.0022-0 | 251.95
16.036.0022-A | 248.39
16.036.0025-0 | 46.17
16.036.0025-A | 44.82
16.036.0030-0 | 111.36
16.036.0030-A | 108.88
16.036.0035-0 | 132.83
16.036.0035-A | 129.94
16.036.0040-0 | 209.38
16.036.0040-A | 206.08
16.036.0043-0 | 257.98
16.036.0043-A | 254.42
16.036.0050-0 | 139.64
16.036.0050-A | 136.64
16.036.0055-0 | 166.11
16.036.0055-A | 162.7
16.036.0060-0 | 262.89
16.036.0060-A | 259.07
16.036.0062-0 | 323.39
16.036.0062-A | 319.32
16.036.0065-0 | 60.83
16.036.0065-A | 58.97
16.036.0070-0 | 142.25
16.036.0070-A | 139.25
16.036.0075-0 | 169.13
16.036.0075-A | 165.72
16.036.0080-0 | 267.31
CUSTOS | DOS | SERVIÇOS | – | 13ª | Edição | / | Abril 2020
Código | Custo
16.036.0080-A | 263.49
16.036.0083-0 | 329.42
16.036.0083-A | 325.35
17.012.0010-0 | 8.54
17.012.0010-A | 7.43
17.012.0011-0 | 11.34
17.012.0011-A | 9.87
17.012.0012-0 | 9.49
17.012.0012-A | 8.38
17.012.0013-0 | 12.29
17.012.0013-A | 10.82
17.012.0015-0 | 12.94
17.012.0015-A | 11.27
17.012.0030-0 | 3.57
17.012.0030-A | 3.14
17.012.0040-0 | 13.43
17.012.0040-A | 12.21
17.013.0030-0 | 56.85
17.013.0030-A | 55.47
17.013.0031-0 | 106.17
17.013.0031-A | 104.38
17.013.0070-0 | 20
17.013.0070-A | 18.62
17.013.0095-1 | 28.69
17.013.0095-B | 26.62
17.013.0100-0 | 42.2
17.013.0100-A | 38.34
17.014.0010-0 | 10
17.014.0010-A | 10
17.014.0015-0 | 10
17.014.0015-A | 10
17.017.0010-0 | 21.09
17.017.0010-A | 18.66
17.017.0020-0 | 7.39
17.017.0020-A | 6.87
17.017.0030-0 | 31.23
17.017.0030-A | 27.98
17.017.0040-0 | 21.64
17.017.0040-A | 19.4
17.017.0041-0 | 10.55
17.017.0041-A | 9.54
17.017.0042-0 | 2.33
17.017.0042-A | 2.13
17.017.0050-0 | 32.29
17.017.0050-A | 29.04
17.017.0053-0 | 13.61
17.017.0053-A | 12.35
17.017.0060-0 | 14.83
17.017.0060-A | 13.4
17.017.0061-0 | 19.12
17.017.0061-A | 17.29
17.017.0062-0 | 10.4
17.017.0062-A | 9.58
17.017.0070-0 | 21.13
CUSTOS | DOS | SERVIÇOS | – | 13ª | Edição | / | Abril 2020
Código | Custo
17.017.0070-A | 20.07
17.017.0100-0 | 40.69
17.017.0100-A | 37.43
17.017.0110-0 | 25.41
17.017.0110-A | 23.26
17.017.0120-1 | 6.58
17.017.0120-B | 6.06
17.017.0130-0 | 15
17.017.0130-A | 13.67
17.017.0140-0 | 7.39
17.017.0140-A | 6.87
17.017.0150-0 | 12.89
17.017.0150-A | 11.67
17.017.0155-0 | 17.41
17.017.0155-A | 15.87
17.017.0160-0 | 14.24
17.017.0160-A | 12.77
17.017.0161-0 | 11.26
17.017.0161-A | 10.04
17.017.0169-0 | 40.84
17.017.0169-A | 37.48
17.017.0175-0 | 15.24
17.017.0175-A | 13.82
17.017.0176-0 | 17.73
17.017.0176-A | 15.87
17.017.0225-0 | 16.78
17.017.0225-A | 14.7
17.017.0227-0 | 5.01
17.017.0227-A | 4.39
17.017.0228-0 | 11.06
17.017.0228-A | 9.76
17.017.0230-0 | 10.98
17.017.0230-A | 9.67
17.017.0240-0 | 7.89
17.017.0240-A | 6.93
17.017.0245-0 | 31.16
17.017.0245-A | 27.63
17.017.0300-1 | 17.28
17.017.0300-B | 15.73
17.017.0301-0 | 14.59
17.017.0301-A | 13.26
17.017.0320-0 | 17.39
17.017.0320-A | 15.84
17.017.0321-0 | 14.37
17.017.0321-A | 13.04
17.017.0350-0 | 17.46
17.017.0350-A | 16.45
17.017.0360-0 | 18.76
17.017.0360-A | 17.21
17.017.0361-0 | 14.77
17.017.0361-A | 13.44
17.017.0362-0 | 4.6
17.017.0362-A | 4.15
17.017.0365-0 | 15.69
CUSTOS | DOS | SERVIÇOS | – | 13ª | Edição | / | Abril 2020
Código | Custo
17.017.0365-A | 14.58
17.017.0370-0 | 38.95
17.017.0370-A | 35.09
17.018.0010-0 | 23.06
17.018.0010-A | 20.29
17.018.0015-0 | 8.33
17.018.0015-A | 7.3
17.018.0020-0 | 9.54
17.018.0020-A | 8.49
17.018.0031-0 | 25.41
17.018.0031-A | 22.77
17.018.0041-0 | 5.36
17.018.0041-A | 4.75
17.018.0044-0 | 8.47
17.018.0044-A | 7.62
17.018.0050-0 | 16.18
17.018.0050-A | 15.24
17.018.0060-0 | 31.54
17.018.0060-A | 28.18
17.018.0080-0 | 13.57
17.018.0080-A | 12.15
17.018.0081-0 | 5.18
17.018.0081-A | 4.57
17.018.0082-0 | 11.93
17.018.0082-A | 10.6
17.018.0110-0 | 15.59
17.018.0110-A | 14.17
17.018.0111-0 | 31.19
17.018.0111-A | 28.34
17.018.0112-0 | 24.59
17.018.0112-A | 22.23
17.018.0113-0 | 29.52
17.018.0113-A | 26.67
17.018.0115-0 | 39.28
17.018.0115-A | 35.42
17.018.0116-0 | 5.73
17.018.0116-A | 5.12
17.018.0117-0 | 11.77
17.018.0117-A | 10.63
17.018.0185-0 | 27.04
17.018.0185-A | 24.26
17.018.0190-0 | 29.66
17.018.0190-A | 26.88
17.018.0200-0 | 27
17.018.0200-A | 25.11
17.018.0210-0 | 48.48
17.018.0210-A | 45.83
17.018.0250-0 | 13.37
17.018.0250-A | 11.95
17.018.0251-0 | 26.75
17.018.0251-A | 23.91
17.018.0252-0 | 22.37
17.018.0252-A | 20.01
17.018.0253-0 | 27.3
CUSTOS | DOS | SERVIÇOS | – | 13ª | Edição | / | Abril 2020
Código | Custo
17.018.0253-A | 24.46
17.018.0254-0 | 37.07
17.018.0254-A | 33.21
17.018.0260-0 | 5.08
17.018.0260-A | 4.47
17.018.0265-0 | 37.83
17.018.0265-A | 33.97
17.020.0010-0 | 12.96
17.020.0010-A | 11.74
17.020.0021-0 | 5.45
17.020.0021-A | 4.84
17.020.0030-1 | 72.33
17.020.0030-B | 62.89
17.020.0040-0 | 67.36
17.020.0040-A | 59.03
17.020.0050-0 | 9.85
17.020.0050-A | 8.83
17.020.0060-0 | 10.45
17.020.0060-A | 9.14
17.020.0061-0 | 2.8
17.020.0061-A | 2.44
17.020.0070-0 | 13.85
17.020.0070-A | 12.63
17.020.0071-0 | 17.42
17.020.0071-A | 15.56
17.020.0072-0 | 11.33
17.020.0072-A | 10.11
17.020.0075-0 | 34.84
17.020.0075-A | 31.12
17.025.0005-1 | 36.47
17.025.0005-B | 32.61
17.025.0006-0 | 22.43
17.025.0006-A | 21.01
17.025.0007-0 | 18.28
17.025.0007-A | 16.6
17.025.0008-0 | 23.06
17.025.0008-A | 21.13
17.025.0009-0 | 9.02
17.025.0009-A | 8.01
17.025.0010-0 | 4.65
17.025.0010-A | 4.22
17.025.0040-1 | 2.96
17.025.0040-B | 2.64
17.025.0041-0 | 2.81
17.025.0041-A | 2.48
17.035.0010-0 | 5.33
17.035.0010-A | 4.69
17.035.0020-0 | 6.95
17.035.0020-A | 6.09
17.035.0030-0 | 31.15
17.035.0030-A | 30.5
17.035.0040-0 | 48.56
17.035.0040-A | 47.7
17.035.0045-0 | 7.11
CUSTOS | DOS | SERVIÇOS | – | 13ª | Edição | / | Abril 2020
Código | Custo
17.035.0045-A | 6.75
17.040.0020-0 | 63.61
17.040.0020-A | 56.36
17.040.0021-0 | 58.04
17.040.0021-A | 50.79
17.040.0022-0 | 32.26
17.040.0022-A | 28.29
17.040.0024-0 | 11.88
17.040.0024-A | 10.66
17.040.0050-0 | 33.09
17.040.0050-A | 29.24
18.002.0010-0 | 214.55
18.002.0010-A | 214.55
18.002.0012-0 | 209.23
18.002.0012-A | 209.23
18.002.0013-0 | 95.12
18.002.0013-A | 95.12
18.002.0014-0 | 437.53
18.002.0014-A | 437.53
18.002.0015-0 | 452.42
18.002.0015-A | 452.42
18.002.0016-0 | 460.24
18.002.0016-A | 460.24
18.002.0019-0 | 100.61
18.002.0019-A | 100.61
18.002.0022-0 | 316.25
18.002.0022-A | 316.25
18.002.0023-0 | 288.92
18.002.0023-A | 288.92
18.002.0026-0 | 190.44
18.002.0026-A | 190.44
18.002.0027-0 | 226.77
18.002.0027-A | 226.77
18.002.0028-0 | 76.21
18.002.0028-A | 76.21
18.002.0029-0 | 234.68
18.002.0029-A | 234.68
18.002.0030-0 | 386.7
18.002.0030-A | 386.7
18.002.0031-0 | 453.74
18.002.0031-A | 453.74
18.002.0040-0 | 298.59
18.002.0040-A | 298.59
18.002.0055-0 | 200.15
18.002.0055-A | 200.15
18.002.0065-0 | 224.82
18.002.0065-A | 224.82
18.002.0070-0 | 341.55
18.002.0070-A | 341.55
18.002.0080-0 | 145.37
18.002.0080-A | 145.37
18.002.0085-0 | 293.02
18.002.0085-A | 293.02
18.002.0090-0 | 377.87
CUSTOS | DOS | SERVIÇOS | – | 13ª | Edição | / | Abril 2020
Código | Custo
18.002.0090-A | 377.87
18.003.0003-0 | 100.43
18.003.0003-A | 100.43
18.003.0005-0 | 127.62
18.003.0005-A | 127.62
18.003.0007-0 | 1070.44
18.003.0007-A | 1070.44
18.003.0015-0 | 66
18.003.0015-A | 66
18.003.0020-0 | 274.5
18.003.0020-A | 274.5
18.004.0001-0 | 436.94
18.004.0001-A | 436.94
18.004.0005-0 | 810
18.004.0005-A | 810
18.005.0010-0 | 39.71
18.005.0010-A | 38.11
18.005.0012-0 | 39.71
18.005.0012-A | 38.11
18.005.0013-0 | 30.44
18.005.0013-A | 28.84
18.005.0015-0 | 62.21
18.005.0015-A | 62.15
18.005.0018-0 | 12.74
18.005.0018-A | 12.68
18.005.0027-0 | 33.89
18.005.0027-A | 33.83
18.005.0030-0 | 109.76
18.005.0030-A | 109.4
18.005.0035-0 | 55.67
18.005.0035-A | 54.13
18.006.0005-0 | 73.83
18.006.0005-A | 73.83
18.006.0007-0 | 58.58
18.006.0007-A | 58.58
18.006.0009-0 | 115.83
18.006.0009-A | 115.83
18.006.0014-0 | 58.58
18.006.0014-A | 58.58
18.006.0017-0 | 103.85
18.006.0017-A | 103.85
18.006.0020-0 | 232.29
18.006.0020-A | 232.29
18.006.0023-0 | 175.53
18.006.0023-A | 175.53
18.006.0024-0 | 138.27
18.006.0024-A | 138.27
18.006.0025-0 | 49.72
18.006.0025-A | 49.72
18.006.0026-0 | 76.12
18.006.0026-A | 76.12
18.006.0028-0 | 239.6
18.006.0028-A | 239.6
18.006.0033-0 | 312.43
CUSTOS | DOS | SERVIÇOS | – | 13ª | Edição | / | Abril 2020
Código | Custo
18.006.0033-A | 312.43
18.006.0037-0 | 166.14
18.006.0037-A | 166.14
18.006.0040-0 | 30.47
18.006.0040-A | 28.87
18.006.0043-0 | 44.63
18.006.0043-A | 43.03
18.006.0050-0 | 29
18.006.0050-A | 27.4
18.006.0052-0 | 30.44
18.006.0052-A | 28.84
18.006.0054-0 | 19.16
18.006.0054-A | 17.56
18.006.0056-0 | 66.6
18.006.0056-A | 63.4
18.007.0039-0 | 41.1
18.007.0039-A | 41.1
18.007.0041-0 | 92.26
18.007.0041-A | 92.26
18.007.0042-0 | 5.54
18.007.0042-A | 5.54
18.007.0043-0 | 5.5
18.007.0043-A | 5.5
18.007.0045-0 | 154.4
18.007.0045-A | 154.4
18.007.0049-0 | 41.11
18.007.0049-A | 41.11
18.007.0051-0 | 36.57
18.007.0051-A | 36.57
18.007.0060-0 | 65.15
18.007.0060-A | 65.15
18.007.0065-0 | 140.36
18.007.0065-A | 140.36
18.007.0070-0 | 29.55
18.007.0070-A | 29.55
18.007.0075-0 | 186.01
18.007.0075-A | 186.01
18.007.0080-0 | 72.72
18.007.0080-A | 72.72
18.007.0090-0 | 204.97
18.007.0090-A | 204.97
18.008.0005-0 | 5.91
18.008.0005-A | 5.91
18.008.0007-0 | 1.72
18.008.0007-A | 1.72
18.009.0058-0 | 31.01
18.009.0058-A | 31.01
18.009.0060-0 | 85.59
18.009.0060-A | 85.59
18.009.0065-0 | 64.51
18.009.0065-A | 64.51
18.009.0066-0 | 57.3
18.009.0066-A | 57.3
18.009.0070-0 | 94.76
CUSTOS | DOS | SERVIÇOS | – | 13ª | Edição | / | Abril 2020
Código | Custo
18.009.0070-A | 94.76
18.009.0073-0 | 172.58
18.009.0073-A | 172.58
18.009.0074-0 | 155.57
18.009.0074-A | 155.57
18.009.0076-0 | 25.9
18.009.0076-A | 25.9
18.009.0078-0 | 27.41
18.009.0078-A | 27.41
18.009.0079-0 | 18.93
18.009.0079-A | 18.93
18.009.0080-0 | 509.37
18.009.0080-A | 509.37
18.009.0081-0 | 189.13
18.009.0081-A | 189.13
18.009.0086-0 | 34.9
18.009.0086-A | 34.9
18.009.0101-0 | 315.08
18.009.0101-A | 315.08
18.009.0102-0 | 332.59
18.009.0102-A | 332.59
18.009.0105-0 | 69.01
18.009.0105-A | 69.01
18.009.0110-0 | 87.14
18.009.0110-A | 87.14
18.009.0115-0 | 373.76
18.009.0115-A | 373.76
18.009.0120-0 | 324.24
18.009.0120-A | 324.24
18.011.0003-0 | 17.1
18.011.0003-A | 15.56
18.011.0005-0 | 18.79
18.011.0005-A | 17.25
18.012.0090-0 | 44.97
18.012.0090-A | 42.4
18.012.0093-0 | 66.9
18.012.0093-A | 64.33
18.012.0096-0 | 77.89
18.012.0096-A | 75.32
18.012.0100-0 | 114.59
18.012.0100-A | 111.51
18.012.0102-0 | 152.66
18.012.0102-A | 149.58
18.013.0106-0 | 23.58
18.013.0106-A | 23.58
18.013.0108-0 | 19.19
18.013.0108-A | 19.19
18.013.0109-0 | 9.26
18.013.0109-A | 9.26
18.013.0110-0 | 28.1
18.013.0110-A | 28.1
18.013.0111-0 | 31.82
18.013.0111-A | 31.82
18.013.0112-0 | 39.95
CUSTOS | DOS | SERVIÇOS | – | 13ª | Edição | / | Abril 2020
Código | Custo
18.013.0112-A | 39.95
18.013.0113-0 | 3.21
18.013.0113-A | 3.21
18.013.0115-0 | 0.84
18.013.0115-A | 0.84
18.013.0117-0 | 70.35
18.013.0117-A | 70.35
18.013.0118-0 | 84.27
18.013.0118-A | 84.27
18.013.0119-0 | 60.4
18.013.0119-A | 60.4
18.013.0121-0 | 103.42
18.013.0121-A | 103.42
18.013.0123-0 | 6
18.013.0123-A | 6
18.013.0124-0 | 10.78
18.013.0124-A | 10.78
18.013.0127-0 | 4.62
18.013.0127-A | 4.62
18.013.0128-0 | 11.12
18.013.0128-A | 11.12
18.013.0130-0 | 9.96
18.013.0130-A | 9.96
18.013.0133-0 | 4.59
18.013.0133-A | 4.59
18.013.0136-0 | 2.14
18.013.0136-A | 2.14
18.013.0140-0 | 25.74
18.013.0140-A | 25.74
18.013.0143-0 | 6.7
18.013.0143-A | 6.7
18.013.0144-0 | 1.27
18.013.0144-A | 1.27
18.013.0146-0 | 145.03
18.013.0146-A | 145.03
18.013.0148-0 | 181.69
18.013.0148-A | 181.69
18.013.0155-0 | 24.05
18.013.0155-A | 24.05
18.013.0156-0 | 26.07
18.013.0156-A | 26.07
18.013.0158-0 | 309.24
18.013.0158-A | 306.67
18.013.0165-0 | 10.09
18.013.0165-A | 10.09
18.013.0167-0 | 16.86
18.013.0167-A | 16.86
18.013.0170-0 | 356.18
18.013.0170-A | 356.18
18.015.0036-0 | 1860
18.015.0036-A | 1860
18.015.0037-0 | 1902
18.015.0037-A | 1902
18.015.0039-0 | 2760
CUSTOS | DOS SERVIÇOS |  | – | 13ª | Edição | / | Abril 2020
Código | Custo
18.015.0039-A | 2760
18.015.0040-0 | 2874
18.015.0040-A | 2874
18.015.0042-0 | 3695.32
18.015.0042-A | 3695.32
18.015.0043-0 | 3480
18.015.0043-A | 3480
18.015.0045-0 | 3720.2
18.015.0045-A | 3720.2
18.015.0046-0 | 3820
18.015.0046-A | 3820
18.015.0048-0 | 5262
18.015.0048-A | 5262
18.015.0049-0 | 4630
18.015.0049-A | 4630
18.015.0052-0 | 8010.2
18.015.0052-A | 8010.2
18.015.0053-0 | 8018.58
18.015.0053-A | 8018.58
18.015.0055-0 | 9353.3
18.015.0055-A | 9353.3
18.015.0056-0 | 9267.71
18.015.0056-A | 9267.71
18.015.0060-0 | 464.7
18.015.0060-A | 464.7
18.015.0062-0 | 912
18.015.0062-A | 912
18.015.0064-0 | 1270
18.015.0064-A | 1270
18.015.0066-0 | 1853.9
18.015.0066-A | 1853.9
18.015.0070-0 | 1347
18.015.0070-A | 1347
18.015.0072-0 | 2190
18.015.0072-A | 2190
18.015.0074-0 | 3326.9
18.015.0074-A | 3326.9
18.015.0076-0 | 4598.95
18.015.0076-A | 4598.95
18.015.0078-0 | 5871
18.015.0078-A | 5871
18.015.0080-0 | 359.47
18.015.0080-A | 359.47
18.015.0081-0 | 578.9
18.015.0081-A | 578.9
18.015.0082-0 | 1066.01
18.015.0082-A | 1066.01
18.015.0083-0 | 694.32
18.015.0083-A | 694.32
18.015.0084-0 | 570
18.015.0084-A | 570
18.015.0085-0 | 438.78
18.015.0085-A | 438.78
18.016.0001-0 | 5404.09
CUSTOS | DOS SERVIÇOS |  | – | 13ª | Edição | / | Abril 2020
Código | Custo
18.016.0001-A | 5388.67
18.016.0002-0 | 4468.13
18.016.0002-A | 4456.06
18.016.0003-0 | 3632.84
18.016.0003-A | 3624.16
18.016.0004-0 | 433.33
18.016.0004-A | 429.88
18.016.0005-0 | 355.22
18.016.0005-A | 351.77
18.016.0006-0 | 424.73
18.016.0006-A | 419.59
18.016.0007-0 | 463.46
18.016.0007-A | 457.29
18.016.0008-0 | 537.12
18.016.0008-A | 530.44
18.016.0010-0 | 1841.56
18.016.0010-A | 1831.28
18.016.0015-0 | 6297.44
18.016.0015-A | 6282.02
18.016.0020-0 | 429.18
18.016.0020-A | 426.61
18.016.0025-0 | 183.75
18.016.0025-A | 183.75
18.016.0027-0 | 1345.55
18.016.0027-A | 1340.41
18.016.0030-0 | 1998.94
18.016.0030-A | 1982.51
18.016.0035-0 | 2092.87
18.016.0035-A | 2076.44
18.016.0040-0 | 525.97
18.016.0040-A | 522.37
18.016.0042-0 | 982.24
18.016.0042-A | 977.1
18.016.0045-0 | 775.8
18.016.0045-A | 764.73
18.016.0050-0 | 833.47
18.016.0050-A | 833.47
18.016.0051-0 | 582.27
18.016.0051-A | 582.27
18.016.0055-0 | 1068.66
18.016.0055-A | 1068.66
18.016.0060-0 | 932.72
18.016.0060-A | 925.01
18.016.0070-0 | 1817.49
18.016.0070-A | 1795.9
18.016.0080-0 | 771.04
18.016.0080-A | 768.47
18.016.0100-0 | 294.48
18.016.0100-A | 289.34
18.016.0105-0 | 107.91
18.016.0105-A | 102.77
18.016.0106-0 | 131.18
18.016.0106-A | 126.04
18.016.0107-0 | 120.76
CUSTOS | DOS | SERVIÇOS | – | 13ª | Edição | / | Abril 2020
Código | Custo
18.016.0107-A | 115.62
18.016.0108-0 | 127.05
18.016.0108-A | 121.91
18.016.0110-0 | 223.61
18.016.0110-A | 218.47
18.016.0111-0 | 251.37
18.016.0111-A | 246.23
18.016.0120-0 | 295.88
18.016.0120-A | 290.74
18.016.0125-0 | 91.16
18.016.0125-A | 88.48
18.016.0130-0 | 338.99
18.016.0130-A | 333.85
18.016.0135-0 | 218.48
18.016.0135-A | 213.34
18.016.0140-0 | 538.66
18.016.0140-A | 533.52
18.017.0020-0 | 101.97
18.017.0020-A | 101.97
18.017.0021-0 | 198.75
18.017.0021-A | 198.75
18.017.0022-0 | 328.9
18.017.0022-A | 328.9
18.017.0100-0 | 1631.52
18.017.0100-A | 1631.52
18.017.0105-0 | 10506
18.017.0105-A | 10506
18.018.0010-0 | 185.38
18.018.0010-A | 184.66
18.018.0015-0 | 986.31
18.018.0015-A | 986.31
18.018.0018-0 | 1297.8
18.018.0018-A | 1297.8
18.018.0020-0 | 1771.6
18.018.0020-A | 1771.6
18.018.0025-0 | 5348.98
18.018.0025-A | 5348.98
18.018.0030-0 | 1039.71
18.018.0030-A | 1039.71
18.018.0032-0 | 1173.49
18.018.0032-A | 1173.49
18.018.0050-0 | 272.95
18.018.0050-A | 272.95
18.018.0070-0 | 1533.64
18.018.0070-A | 1533.64
18.018.0080-0 | 805.93
18.018.0080-A | 805.93
18.018.0090-0 | 755.58
18.018.0090-A | 755.58
18.018.0100-0 | 1733.18
18.018.0100-A | 1733.18
18.018.0102-0 | 452.17
18.018.0102-A | 452.17
18.019.0010-0 | 21.29
CUSTOS | DOS | SERVIÇOS | – | 13ª | Edição | / | Abril 2020
Código | Custo
18.019.0010-A | 21.29
18.019.0012-0 | 538.59
18.019.0012-A | 538.59
18.021.0025-0 | 128.24
18.021.0025-A | 128.24
18.021.0030-0 | 156.46
18.021.0030-A | 156.46
18.021.0035-0 | 240
18.021.0035-A | 240
18.021.0040-0 | 587.99
18.021.0040-A | 587.99
18.021.0042-0 | 709.67
18.021.0042-A | 709.67
18.021.0043-0 | 1543.97
18.021.0043-A | 1543.97
18.021.0045-0 | 1318.04
18.021.0045-A | 1318.04
18.021.0048-0 | 1946.6
18.021.0048-A | 1946.6
18.021.0055-0 | 2100
18.021.0055-A | 2100
18.021.0060-0 | 4002.4
18.021.0060-A | 4002.4
18.021.0065-0 | 8958.54
18.021.0065-A | 8958.54
18.021.0070-0 | 18765.66
18.021.0070-A | 18765.66
18.021.0100-0 | 68082.95
18.021.0100-A | 66631.23
18.021.0105-0 | 102421.85
18.021.0105-A | 100970.13
18.022.0010-0 | 366.15
18.022.0010-A | 339.05
18.022.0011-0 | 399.37
18.022.0011-A | 370.68
18.022.0012-0 | 9129.27
18.022.0012-A | 8305.28
18.022.0013-0 | 204.34
18.022.0013-A | 188.27
18.022.0015-0 | 316.69
18.022.0015-A | 293.79
18.023.0010-0 | 758.97
18.023.0010-A | 705.15
18.023.0011-0 | 701.65
18.023.0011-A | 640.93
18.023.0012-0 | 400.76
18.023.0012-A | 379.01
18.023.0013-0 | 323.22
18.023.0013-A | 301.9
18.023.0014-0 | 179.76
18.023.0014-A | 166.37
18.023.0020-0 | 282.78
18.023.0020-A | 262.18
18.024.0001-0 | 869.99
CUSTOS | DOS | SERVIÇOS | – | 13ª | Edição | / | Abril 2020
Código | Custo
18.024.0001-A | 792.2
18.024.0002-0 | 758.52
18.024.0002-A | 690.08
18.024.0010-0 | 521.43
18.024.0010-A | 473.4
18.024.0050-0 | 4645.32
18.024.0050-A | 4410.86
18.025.0001-0 | 881.53
18.025.0001-A | 881.53
18.025.0005-0 | 668.22
18.025.0005-A | 668.22
18.025.0007-0 | 2353.65
18.025.0007-A | 2353.65
18.025.0010-0 | 247.1
18.025.0010-A | 247.1
18.025.0050-0 | 98479.49
18.025.0050-A | 98479.49
18.025.0055-0 | 148777.49
18.025.0055-A | 148777.49
18.025.0060-0 | 215799.99
18.025.0060-A | 215799.99
18.025.0065-0 | 297762.49
18.025.0065-A | 297762.49
18.025.0070-0 | 354725.6
18.025.0070-A | 354725.6
18.025.0075-0 | 410992.12
18.025.0075-A | 410992.12
18.025.0080-0 | 477296.46
18.025.0080-A | 477296.46
18.025.0085-0 | 552653.41
18.025.0085-A | 552653.41
18.025.0090-0 | 606762.4
18.025.0090-A | 606762.4
18.025.0095-0 | 643661.09
18.025.0095-A | 643661.09
18.025.0150-0 | 5232.4
18.025.0150-A | 5232.4
18.026.0008-0 | 3370.51
18.026.0008-A | 3370.51
18.026.0010-0 | 1923.05
18.026.0010-A | 1923.05
18.026.0012-0 | 1240.3
18.026.0012-A | 1240.3
18.026.0015-0 | 1172.24
18.026.0015-A | 1172.24
18.026.0020-0 | 867.08
18.026.0020-A | 867.08
18.026.0025-0 | 1204.9
18.026.0025-A | 1204.9
18.026.0030-0 | 1657.8
18.026.0030-A | 1657.8
18.027.0040-0 | 76.89
18.027.0040-A | 74.32
18.027.0045-0 | 31.86
CUSTOS | DOS | SERVIÇOS | – | 13ª | Edição | / | Abril 2020
Código | Custo
18.027.0045-A | 29.29
18.027.0070-0 | 70.74
18.027.0070-A | 68.17
18.027.0072-0 | 526.61
18.027.0072-A | 524.04
18.027.0075-0 | 522.18
18.027.0075-A | 519.61
18.027.0080-0 | 60.24
18.027.0080-A | 57.67
18.027.0082-0 | 86.8
18.027.0082-A | 84.23
18.027.0089-0 | 238.87
18.027.0089-A | 234.72
18.027.0095-0 | 202.7
18.027.0095-A | 192.42
18.027.0097-0 | 129.98
18.027.0097-A | 119.7
18.027.0100-0 | 124.72
18.027.0100-A | 120.56
18.027.0105-0 | 565.69
18.027.0105-A | 561.54
18.027.0110-0 | 147.53
18.027.0110-A | 144.96
18.027.0112-0 | 198.07
18.027.0112-A | 195.5
18.027.0120-0 | 605.84
18.027.0120-A | 603.27
18.027.0125-0 | 657.99
18.027.0125-A | 655.42
18.027.0130-0 | 171.53
18.027.0130-A | 166.39
18.027.0135-0 | 135.01
18.027.0135-A | 129.87
18.027.0140-0 | 163.34
18.027.0140-A | 160.77
18.027.0142-0 | 304.76
18.027.0142-A | 297.15
18.027.0143-0 | 241.11
18.027.0143-A | 233.48
18.027.0300-0 | 96.8
18.027.0300-A | 90.89
18.027.0301-0 | 80.62
18.027.0301-A | 74.71
18.027.0302-0 | 73.74
18.027.0302-A | 67.83
18.027.0303-0 | 89.99
18.027.0303-A | 84.08
18.027.0304-0 | 91.89
18.027.0304-A | 85.98
18.027.0305-0 | 83.44
18.027.0305-A | 77.53
18.027.0310-0 | 96.9
18.027.0310-A | 90.68
18.027.0311-0 | 102.25
CUSTOS | DOS | SERVIÇOS | – | 13ª | Edição | / | Abril 2020
Código | Custo
18.027.0311-A | 96.03
18.027.0312-0 | 91.75
18.027.0312-A | 85.53
18.027.0313-0 | 108.58
18.027.0313-A | 102.36
18.027.0314-0 | 122.12
18.027.0314-A | 115.9
18.027.0315-0 | 104.27
18.027.0315-A | 98.05
18.027.0320-0 | 143.8
18.027.0320-A | 137.32
18.027.0321-0 | 132.97
18.027.0321-A | 126.49
18.027.0322-0 | 115.59
18.027.0322-A | 109.11
18.027.0323-0 | 150.91
18.027.0323-A | 144.43
18.027.0324-0 | 166.35
18.027.0324-A | 159.87
18.027.0325-0 | 140.05
18.027.0325-A | 133.57
18.027.0330-0 | 144.44
18.027.0330-A | 137.66
18.027.0331-0 | 155.14
18.027.0331-A | 148.36
18.027.0332-0 | 134.14
18.027.0332-A | 127.36
18.027.0333-0 | 169.93
18.027.0333-A | 163.15
18.027.0334-0 | 197.01
18.027.0334-A | 190.23
18.027.0335-0 | 161.31
18.027.0335-A | 154.53
18.027.0400-0 | 147.1
18.027.0400-A | 141.19
18.027.0402-0 | 156.06
18.027.0402-A | 150.15
18.027.0404-0 | 134.08
18.027.0404-A | 128.17
18.027.0406-0 | 151.72
18.027.0406-A | 145.81
18.027.0408-0 | 162.94
18.027.0408-A | 157.03
18.027.0410-0 | 191.03
18.027.0410-A | 185.12
18.027.0415-0 | 149.62
18.027.0415-A | 143.97
18.027.0418-0 | 184.88
18.027.0418-A | 179.23
18.027.0420-0 | 136.68
18.027.0420-A | 131.03
18.027.0422-0 | 175.62
18.027.0422-A | 169.97
18.027.0424-0 | 168.22
CUSTOS | DOS | SERVIÇOS | – | 13ª | Edição | / | Abril 2020
Código | Custo
18.027.0424-A | 162.57
18.027.0426-0 | 217.59
18.027.0426-A | 211.94
18.027.0430-0 | 100.62
18.027.0430-A | 88.28
18.027.0434-0 | 57.02
18.027.0434-A | 51.88
18.027.0436-0 | 134.22
18.027.0436-A | 123.94
18.027.0438-0 | 215.55
18.027.0438-A | 203.22
18.027.0440-0 | 86.31
18.027.0440-A | 76.03
18.027.0445-0 | 43.74
18.027.0445-A | 41.17
18.027.0450-0 | 35.1
18.027.0450-A | 32.53
18.027.0455-0 | 40.24
18.027.0455-A | 37.67
18.027.0457-0 | 44.74
18.027.0457-A | 42.17
18.027.0460-0 | 28.91
18.027.0460-A | 26.34
18.027.0470-0 | 72.92
18.027.0470-A | 67.01
18.027.0472-0 | 84.65
18.027.0472-A | 78.74
18.027.0474-0 | 96.19
18.027.0474-A | 89.97
18.027.0476-0 | 116.19
18.027.0476-A | 109.97
18.027.0478-0 | 119.21
18.027.0478-A | 112.73
18.027.0480-0 | 153.18
18.027.0480-A | 146.7
18.027.0482-0 | 143.02
18.027.0482-A | 136.24
18.027.0484-0 | 185.15
18.027.0484-A | 178.37
18.027.0486-0 | 146.39
18.027.0486-A | 140.48
18.027.0488-0 | 133.37
18.027.0488-A | 127.46
18.027.0490-0 | 151.01
18.027.0490-A | 145.1
18.027.0492-0 | 163.67
18.027.0492-A | 157.76
18.027.0494-0 | 170.55
18.027.0494-A | 164.64
18.027.0496-0 | 198.64
18.027.0496-A | 192.73
18.027.0510-0 | 148.91
18.027.0510-A | 143.26
18.027.0512-0 | 135.97
CUSTOS | DOS | SERVIÇOS | – | 13ª | Edição | / | Abril 2020
Código | Custo
18.027.0512-A | 130.32
18.027.0514-0 | 174.91
18.027.0514-A | 169.26
18.027.0516-0 | 192.49
18.027.0516-A | 186.84
18.027.0518-0 | 175.83
18.027.0518-A | 170.18
18.027.0520-0 | 225.2
18.027.0520-A | 219.55
18.028.0001-0 | 4306.97
18.028.0001-A | 4301.83
18.028.0005-0 | 5088.67
18.028.0005-A | 5080.96
18.028.0010-0 | 6237.15
18.028.0010-A | 6226.87
18.028.0015-0 | 7036.33
18.028.0015-A | 7023.48
18.028.0020-0 | 8842.64
18.028.0020-A | 8827.22
18.028.0025-0 | 13886.68
18.028.0025-A | 13868.69
18.028.0030-0 | 15609.89
18.028.0030-A | 15589.33
18.028.0035-0 | 20963.16
18.028.0035-A | 20940.03
18.028.0040-0 | 31046.4
18.028.0040-A | 31020.7
18.028.0050-0 | 43083.64
18.028.0050-A | 43055.37
18.028.0060-0 | 27943.96
18.028.0060-A | 27933.68
18.028.0063-0 | 33433.7
18.028.0063-A | 33420.85
18.028.0065-0 | 34660.44
18.028.0065-A | 34645.02
18.028.0068-0 | 47622.92
18.028.0068-A | 47602.36
18.028.0070-0 | 55298.16
18.028.0070-A | 55275.03
18.028.0073-0 | 63139.9
18.028.0073-A | 63114.2
18.028.0075-0 | 92569.64
18.028.0075-A | 92541.37
18.028.0100-0 | 9218.48
18.028.0100-A | 9213.34
18.028.0110-0 | 13057.72
18.028.0110-A | 13050.01
18.028.0120-0 | 15576.96
18.028.0120-A | 15566.68
18.028.0130-0 | 18596.2
18.028.0130-A | 18583.35
18.028.0140-0 | 20615.44
18.028.0140-A | 20600.02
18.028.0150-0 | 26134.68
CUSTOS | DOS SERVIÇOS |  | – | 13ª | Edição | / | Abril 2020
Código | Custo
18.028.0150-A | 26116.69
18.028.0160-0 | 29153.92
18.028.0160-A | 29133.36
18.028.0170-0 | 33421.16
18.028.0170-A | 33398.03
18.028.0180-0 | 44019.4
18.028.0180-A | 43993.7
18.028.0190-0 | 48893.14
18.028.0190-A | 48864.87
18.028.0300-0 | 51470
18.028.0300-A | 51470
18.028.0301-0 | 46800
18.028.0301-A | 46800
18.028.0302-0 | 51470
18.028.0302-A | 51470
18.028.0303-0 | 46800
18.028.0303-A | 46800
18.028.0305-0 | 54670
18.028.0305-A | 54670
18.028.0306-0 | 52000
18.028.0306-A | 52000
18.028.0307-0 | 54670
18.028.0307-A | 54670
18.028.0308-0 | 52000
18.028.0308-A | 52000
18.028.0310-0 | 62370
18.028.0310-A | 62370
18.028.0311-0 | 57400
18.028.0311-A | 57400
18.028.0312-0 | 62370
18.028.0312-A | 62370
18.028.0313-0 | 57400
18.028.0313-A | 57400
18.028.0315-0 | 92700
18.028.0315-A | 92700
18.028.0316-0 | 75190
18.028.0316-A | 75190
18.028.0317-0 | 80340
18.028.0317-A | 80340
18.028.0318-0 | 75190
18.028.0318-A | 75190
18.028.0320-0 | 117500
18.028.0320-A | 117500
18.028.0321-0 | 104000
18.028.0321-A | 104000
18.028.0322-0 | 117500
18.028.0322-A | 117500
18.028.0323-0 | 104000
18.028.0323-A | 104000
18.028.0325-0 | 161840
18.028.0325-A | 161840
18.028.0326-0 | 144600
18.028.0326-A | 144600
18.028.0327-0 | 161840
CUSTOS | DOS SERVIÇOS |  | – | 13ª | Edição | / | Abril 2020
Código | Custo
18.028.0327-A | 161840
18.028.0328-0 | 144600
18.028.0328-A | 144600
18.028.0330-0 | 190000
18.028.0330-A | 190000
18.028.0331-0 | 175000
18.028.0331-A | 175000
18.028.0332-0 | 197430
18.028.0332-A | 197430
18.028.0333-0 | 175000
18.028.0333-A | 175000
18.028.0335-0 | 267720
18.028.0335-A | 267720
18.028.0336-0 | 229200
18.028.0336-A | 229200
18.028.0337-0 | 267720
18.028.0337-A | 267720
18.028.0338-0 | 229200
18.028.0338-A | 229200
18.028.0340-0 | 315120
18.028.0340-A | 315120
18.028.0341-0 | 276600
18.028.0341-A | 276600
18.028.0342-0 | 315120
18.028.0342-A | 315120
18.028.0343-0 | 276600
18.028.0343-A | 276600
18.028.0345-0 | 396918.33
18.028.0345-A | 396918.33
18.028.0346-0 | 366899.3
18.028.0346-A | 366899.3
18.028.0347-0 | 396918.33
18.028.0347-A | 396918.33
18.028.0348-0 | 366899.3
18.028.0348-A | 366899.3
18.029.0005-0 | 686.94
18.029.0005-A | 649.3
18.029.0010-0 | 732.36
18.029.0010-A | 694.72
18.029.0012-0 | 836.22
18.029.0012-A | 797.08
18.029.0015-0 | 910.95
18.029.0015-A | 870.32
18.029.0020-0 | 1222.59
18.029.0020-A | 1180.46
18.029.0025-0 | 1376.89
18.029.0025-A | 1330.7
18.029.0030-0 | 1558.12
18.029.0030-A | 1508.95
18.029.0035-0 | 3244.83
18.029.0035-A | 3191.59
18.029.0037-0 | 3974.58
18.029.0037-A | 3915.78
18.029.0040-0 | 4454.12
CUSTOS | DOS SERVIÇOS |  | – | 13ª | Edição | / | Abril 2020
Código | Custo
18.029.0040-A | 4390.18
18.029.0070-0 | 1829.13
18.029.0070-A | 1803.43
18.029.0075-0 | 2194.17
18.029.0075-A | 2166.98
18.029.0080-0 | 2634.32
18.029.0080-A | 2604.56
18.029.0085-0 | 2885.32
18.029.0085-A | 2850
18.029.0086-0 | 3647.54
18.029.0086-A | 3612.22
18.029.0105-0 | 3758.23
18.029.0105-A | 3732.53
18.029.0110-0 | 4037.17
18.029.0110-A | 4011.47
18.029.0115-0 | 3662.54
18.029.0115-A | 3631.7
18.029.0120-0 | 936.28
18.029.0120-A | 898.64
18.029.0125-0 | 997.95
18.029.0125-A | 960.31
18.029.0130-0 | 1262.29
18.029.0130-A | 1221.66
18.030.0001-0 | 953.88
18.030.0001-A | 953.88
18.030.0002-0 | 1124.3
18.030.0002-A | 1124.3
18.030.0003-0 | 1760.32
18.030.0003-A | 1760.32
18.030.0004-0 | 4273.11
18.030.0004-A | 4273.11
18.030.0005-0 | 2541.28
18.030.0005-A | 2541.28
18.030.0006-0 | 5768.95
18.030.0006-A | 5768.95
18.030.0007-0 | 3071.3
18.030.0007-A | 3071.3
18.030.0008-0 | 4638.35
18.030.0008-A | 4638.35
18.030.0009-0 | 6104.42
18.030.0009-A | 6104.42
18.030.0010-0 | 6797.99
18.030.0010-A | 6797.99
18.030.0500-0 | 5878.22
18.030.0500-A | 5878.22
18.030.0510-0 | 5789.78
18.030.0510-A | 5789.78
18.030.0520-0 | 5771.05
18.030.0520-A | 5771.05
18.030.0530-0 | 5746.98
18.030.0530-A | 5746.98
18.030.0540-0 | 4766.93
18.030.0540-A | 4766.93
18.030.0550-0 | 5437.46
CUSTOS | DOS SERVIÇOS |  | – | 13ª | Edição | / | Abril 2020
Código | Custo
18.030.0550-A | 5437.46
18.030.0660-0 | 4702.57
18.030.0660-A | 4702.57
18.030.0663-0 | 4631.82
18.030.0663-A | 4631.82
18.030.0665-0 | 4615.08
18.030.0665-A | 4615.08
18.030.0667-0 | 4597.58
18.030.0667-A | 4597.58
18.030.0669-0 | 3813.55
18.030.0669-A | 3813.55
18.030.0673-0 | 4349.97
18.030.0673-A | 4349.97
18.030.0700-0 | 18209.58
18.030.0700-A | 18209.58
18.030.0710-0 | 11799.13
18.030.0710-A | 11799.13
18.030.0720-0 | 10592.78
18.030.0720-A | 10592.78
18.030.0730-0 | 11817.6
18.030.0730-A | 11817.6
18.030.0740-0 | 10399.36
18.030.0740-A | 10399.36
18.030.0742-0 | 9383.42
18.030.0742-A | 9383.42
18.030.0744-0 | 13112.05
18.030.0744-A | 13112.05
18.030.0746-0 | 12139.65
18.030.0746-A | 12139.65
18.030.0900-0 | 26188.74
18.030.0900-A | 26188.74
18.030.0905-0 | 16969.33
18.030.0905-A | 16969.33
18.030.0910-0 | 15242.67
18.030.0910-A | 15242.67
18.030.0915-0 | 16950.87
18.030.0915-A | 16950.87
18.030.0920-0 | 15945.69
18.030.0920-A | 15945.69
18.030.0921-0 | 14144.46
18.030.0921-A | 14144.46
18.030.0922-0 | 18772.45
18.030.0922-A | 18772.45
18.030.0923-0 | 18013.68
18.030.0923-A | 18013.68
18.031.0010-0 | 14460
18.031.0010-A | 14460
18.031.0015-0 | 1574.97
18.031.0015-A | 1574.97
18.031.0016-0 | 1907.77
18.031.0016-A | 1907.77
18.031.0020-0 | 4950.96
18.031.0020-A | 4929.53
18.031.0025-0 | 5701.93
CUSTOS | DOS SERVIÇOS |  | – | 13ª | Edição | / | Abril 2020
Código | Custo
18.031.0025-A | 5680.51
18.032.0012-0 | 109.88
18.032.0012-A | 107.31
18.032.0014-0 | 1131.64
18.032.0014-A | 1129.07
18.032.0015-0 | 376.65
18.032.0015-A | 374.08
18.032.0020-0 | 369.24
18.032.0020-A | 366.67
18.032.0025-0 | 110.44
18.032.0025-A | 107.87
18.032.0030-0 | 132.54
18.032.0030-A | 129.97
18.033.0010-0 | 226.6
18.033.0010-A | 226.6
18.033.0015-0 | 700.4
18.033.0015-A | 700.4
18.033.0018-0 | 10418.93
18.033.0018-A | 10271.33
18.033.0019-0 | 11779.35
18.033.0019-A | 11631.75
18.033.0020-0 | 13698.17
18.033.0020-A | 13550.57
18.034.0010-0 | 672.41
18.034.0010-A | 667.27
18.034.0015-0 | 850.05
18.034.0015-A | 844.91
18.034.0020-0 | 1137.26
18.034.0020-A | 1132.12
18.034.0025-0 | 2261.48
18.034.0025-A | 2256.34
18.034.0030-0 | 3021.72
18.034.0030-A | 3014.01
18.034.0035-0 | 6133.92
18.034.0035-A | 6126.21
18.034.0050-0 | 261.99
18.034.0050-A | 256.85
18.034.0055-0 | 341.3
18.034.0055-A | 336.16
18.034.0060-0 | 2934.55
18.034.0060-A | 2929.41
18.034.0065-0 | 3311.23
18.034.0065-A | 3306.09
18.034.0070-0 | 4318.47
18.034.0070-A | 4310.76
18.034.0075-0 | 5308.08
18.034.0075-A | 5300.37
18.034.0080-0 | 3237.71
18.034.0080-A | 3232.57
18.034.0085-0 | 3891.68
18.034.0085-A | 3886.54
18.034.0090-0 | 4056.76
18.034.0090-A | 4049.05
18.034.0120-0 | 341.77
CUSTOS | DOS | SERVIÇOS | – | 13ª | Edição | / | Abril 2020
Código | Custo
18.034.0120-A | 336.78
18.034.0130-0 | 15545.7
18.034.0130-A | 15545.7
18.034.0140-0 | 247
18.034.0140-A | 247
18.034.0150-0 | 296.4
18.034.0150-A | 296.4
18.034.0160-0 | 960.73
18.034.0160-A | 960.73
18.035.0005-0 | 210.67
18.035.0005-A | 204.69
18.035.0010-0 | 228.51
18.035.0010-A | 221.04
18.036.0001-0 | 213.45
18.036.0001-A | 211.06
18.037.0100-0 | 511.4
18.037.0100-A | 511.4
18.037.0110-0 | 551.87
18.037.0110-A | 551.87
18.037.0120-0 | 339.8
18.037.0120-A | 339.8
18.037.0130-0 | 355.5
18.037.0130-A | 355.5
18.037.0140-0 | 481.02
18.037.0140-A | 481.02
18.037.0150-0 | 72.09
18.037.0150-A | 72.09
18.037.0160-0 | 70.06
18.037.0160-A | 70.06
18.037.0170-0 | 2266
18.037.0170-A | 2266
18.037.0180-0 | 283.67
18.037.0180-A | 283.67
18.037.0200-0 | 99.7
18.037.0200-A | 99.7
18.038.0010-0 | 69.61
18.038.0010-A | 67.04
18.038.0020-0 | 58.27
18.038.0020-A | 55.7
18.038.0030-0 | 48.6
18.038.0030-A | 46.03
18.038.0035-0 | 124.2
18.038.0035-A | 121.63
18.038.0045-0 | 102.57
18.038.0045-A | 100
18.040.0010-0 | 78053.4
18.040.0010-A | 78053.4
18.040.0015-0 | 97000
18.040.0015-A | 97000
18.040.0020-0 | 116700
18.040.0020-A | 116700
18.040.0025-0 | 25000
18.040.0025-A | 25000
18.040.0030-0 | 162800
CUSTOS | DOS SERVIÇOS |  | – | 13ª | Edição | / | Abril 2020
Código | Custo
18.040.0030-A | 162800
18.045.0010-0 | 388.22
18.045.0010-A | 372.06
18.045.0011-0 | 451.66
18.045.0011-A | 435.5
18.045.0012-0 | 553.1
18.045.0012-A | 534.79
18.045.0013-0 | 594.7
18.045.0013-A | 576.39
18.045.0015-0 | 533.52
18.045.0015-A | 513.67
18.045.0016-0 | 637.52
18.045.0016-A | 617.67
18.045.0017-1 | 780.8
18.045.0017-B | 759.87
18.045.0018-0 | 936.8
18.045.0018-A | 915.87
18.045.0025-0 | 793.5
18.045.0025-A | 770.87
18.045.0026-0 | 855.9
18.045.0026-A | 833.27
18.045.0027-0 | 1061.7
18.045.0027-A | 1038.53
18.045.0028-0 | 1150.1
18.045.0028-A | 1126.93
18.045.0029-0 | 1401.82
18.045.0029-A | 1377.57
18.045.0030-0 | 1140.83
18.045.0030-A | 1115.42
18.045.0031-0 | 1389.27
18.045.0031-A | 1363.86
18.045.0032-0 | 1448.67
18.045.0032-A | 1423.26
18.045.0033-0 | 1872.35
18.045.0033-A | 1845.87
18.045.0035-0 | 1992.39
18.045.0035-A | 1966.05
18.050.0005-0 | 119083.53
18.050.0005-A | 118904.14
18.050.0012-0 | 140383.53
18.050.0012-A | 140204.14
18.050.0015-0 | 149583.53
18.050.0015-A | 149404.14
18.050.0020-0 | 184733.53
18.050.0020-A | 184554.14
18.050.0025-0 | 270083.53
18.050.0025-A | 269904.14
18.050.0030-0 | 359583.53
18.050.0030-A | 359404.14
18.050.0050-0 | 45033.53
18.050.0050-A | 44854.14
18.050.0055-0 | 49539.53
18.050.0055-A | 49360.14
18.050.0060-0 | 53723.53
CUSTOS | DOS SERVIÇOS |  | – | 13ª | Edição | / | Abril 2020
Código | Custo
18.050.0060-A | 53544.14
18.050.0065-0 | 64723.53
18.050.0065-A | 64544.14
18.050.0070-0 | 76207.53
18.050.0070-A | 76028.14
18.050.0100-0 | 467.44
18.050.0100-A | 466.15
18.050.0115-0 | 172.19
18.050.0115-A | 169.62
18.050.0120-0 | 256.14
18.050.0120-A | 253.57
18.050.0135-0 | 133.24
18.050.0135-A | 130.67
18.050.0140-0 | 1548.78
18.050.0140-A | 1546.21
18.050.0200-0 | 1414.4
18.050.0200-A | 1357.51
18.050.0210-0 | 2238.4
18.050.0210-A | 2181.51
18.060.0020-0 | 24149.54
18.060.0020-A | 24146.97
18.060.0026-0 | 25210.78
18.060.0026-A | 25208.21
18.060.0030-0 | 26285.48
18.060.0030-A | 26282.91
18.060.0032-0 | 31481
18.060.0032-A | 31478.43
18.060.0034-0 | 36868.95
18.060.0034-A | 36866.38
18.060.0036-0 | 38697
18.060.0036-A | 38694.43
18.060.0038-0 | 51878.23
18.060.0038-A | 51875.66
18.060.0040-0 | 68619.35
18.060.0040-A | 68616.78
18.060.0042-0 | 104795.57
18.060.0042-A | 104793
18.060.0043-0 | 26635.7
18.060.0043-A | 26633.13
18.060.0044-0 | 27824.89
18.060.0044-A | 27822.32
18.060.0046-0 | 37446.23
18.060.0046-A | 37443.66
18.060.0048-0 | 42256.89
18.060.0048-A | 42254.33
18.060.0050-0 | 45431.94
18.060.0050-A | 45429.37
18.060.0052-0 | 63904.9
18.060.0052-A | 63902.33
18.060.0054-0 | 82474.07
18.060.0054-A | 82471.5
18.060.0056-0 | 125866.29
18.060.0056-A | 125863.72
18.060.0060-0 | 27440.04
CUSTOS | DOS SERVIÇOS |  | – | 13ª | Edição | / | Abril 2020
Código | Custo
18.060.0060-A | 27437.47
18.065.0010-0 | 319.75
18.065.0010-A | 319.75
18.065.0015-0 | 334.27
18.065.0015-A | 334.27
18.065.0050-0 | 385
18.065.0050-A | 385
18.065.0055-0 | 385
18.065.0055-A | 385
18.065.0060-0 | 385
18.065.0060-A | 385
18.065.0065-0 | 385
18.065.0065-A | 385
18.065.0070-0 | 385
18.065.0070-A | 385
18.065.0075-0 | 385
18.065.0075-A | 385
18.070.0005-0 | 95.02
18.070.0005-A | 92.45
18.070.0010-0 | 69.24
18.070.0010-A | 66.67
18.070.0040-0 | 300.92
18.070.0040-A | 292.55
18.070.0044-0 | 462.22
18.070.0044-A | 449.72
18.070.0045-0 | 370.53
18.070.0045-A | 358.03
18.070.0046-0 | 428.88
18.070.0046-A | 416.38
18.070.0047-0 | 437.2
18.070.0047-A | 424.7
18.070.0048-0 | 450.07
18.070.0048-A | 437.57
18.070.0049-0 | 541.97
18.070.0049-A | 529.47
18.070.0100-0 | 33.97
18.070.0100-A | 30.84
18.070.0105-0 | 37.06
18.070.0105-A | 33.87
18.080.0020-0 | 438.4
18.080.0020-A | 430.03
18.080.0025-0 | 433.39
18.080.0025-A | 420.89
18.080.0026-0 | 514.64
18.080.0026-A | 502.14
18.080.0027-0 | 525.85
18.080.0027-A | 513.35
18.080.0028-0 | 569.11
18.080.0028-A | 556.61
18.080.0029-0 | 725.64
18.080.0029-A | 713.14
18.080.0030-0 | 756.83
18.080.0030-A | 744.33
18.080.0050-0 | 47.26
CUSTOS | DOS | SERVIÇOS | – | 13ª | Edição | / | Abril 2020
Código | Custo
18.080.0050-A | 44.13
18.080.0055-0 | 50.52
18.080.0055-A | 47.33
18.081.0020-0 | 247.41
18.081.0020-A | 239.04
18.081.0021-0 | 259.25
18.081.0021-A | 250.88
18.081.0050-0 | 335.24
18.081.0050-A | 322.74
18.081.0051-0 | 401.45
18.081.0051-A | 388.95
18.081.0052-0 | 466.28
18.081.0052-A | 453.78
18.081.0053-0 | 477.18
18.081.0053-A | 464.68
18.081.0054-0 | 593.7
18.081.0054-A | 581.2
18.081.0055-0 | 647.94
18.081.0055-A | 635.44
18.081.0100-0 | 35.41
18.081.0100-A | 32.28
18.081.0105-0 | 40.12
18.081.0105-A | 36.93
18.082.0020-0 | 217.86
18.082.0020-A | 209.49
18.082.0021-0 | 283.87
18.082.0021-A | 275.5
18.082.0050-0 | 345.68
18.082.0050-A | 333.18
18.082.0051-0 | 397.69
18.082.0051-A | 385.19
18.082.0052-0 | 447.97
18.082.0052-A | 435.47
18.082.0053-0 | 504.81
18.082.0053-A | 492.31
18.082.0054-0 | 568.21
18.082.0054-A | 555.71
18.082.0055-0 | 625.05
18.082.0055-A | 612.55
18.082.0100-0 | 27.59
18.082.0100-A | 24.46
18.082.0105-0 | 34.78
18.082.0105-A | 31.59
18.083.0020-0 | 308.51
18.083.0020-A | 300.14
18.083.0021-0 | 463.29
18.083.0021-A | 454.92
18.083.0050-0 | 356.33
18.083.0050-A | 343.83
18.083.0051-0 | 425.98
18.083.0051-A | 413.48
18.083.0052-0 | 482.09
18.083.0052-A | 469.59
18.083.0053-0 | 544.97
CUSTOS | DOS | SERVIÇOS | – | 13ª | Edição | / | Abril 2020
Código | Custo
18.083.0053-A | 532.47
18.083.0054-0 | 607.84
18.083.0054-A | 595.34
18.083.0055-0 | 677.5
18.083.0055-A | 665
18.083.0100-0 | 95.02
18.083.0100-A | 91.89
18.083.0105-0 | 137.99
18.083.0105-A | 134.8
18.084.0020-0 | 411.4
18.084.0020-A | 403.03
18.084.0021-0 | 626.74
18.084.0021-A | 618.37
18.084.0050-0 | 543.33
18.084.0050-A | 530.83
18.084.0051-0 | 591.18
18.084.0051-A | 578.68
18.084.0052-0 | 686.89
18.084.0052-A | 674.39
18.084.0053-0 | 734.74
18.084.0053-A | 722.24
18.084.0054-0 | 782.6
18.084.0054-A | 770.1
18.084.0055-0 | 830.45
18.084.0055-A | 817.95
18.084.0100-0 | 69.22
18.084.0100-A | 66.09
18.084.0105-0 | 95.46
18.084.0105-A | 92.27
18.100.0025-0 | 130.83
18.100.0025-A | 127.23
18.100.0030-0 | 107.48
18.100.0030-A | 104.91
18.100.0035-0 | 185.48
18.100.0035-A | 180.34
18.105.0001-0 | 2492
18.105.0001-A | 2492
18.200.0001-0 | 1068.95
18.200.0001-A | 1058.23
18.200.0002-0 | 401.6
18.200.0002-A | 401.6
18.200.0003-0 | 121.29
18.200.0003-A | 121.29
18.200.0004-0 | 1862.21
18.200.0004-A | 1862.21
18.200.0005-0 | 57.63
18.200.0005-A | 57.63
18.200.0010-0 | 1598.27
18.200.0010-A | 1514.93
18.200.0015-0 | 2877.75
18.200.0015-A | 2862.68
18.200.0020-0 | 1879.67
18.200.0020-A | 1847.26
18.210.0010-0 | 862.18
CUSTOS | DOS | SERVIÇOS | – | 13ª | Edição | / | Abril 2020
Código | Custo
18.210.0010-A | 862.18
18.210.0012-0 | 988.32
18.210.0012-A | 988.32
18.210.0014-0 | 1331.12
18.210.0014-A | 1331.12
18.210.0016-0 | 1512.16
18.210.0016-A | 1512.16
18.210.0018-0 | 1713.98
18.210.0018-A | 1713.98
18.210.0020-0 | 1899.48
18.210.0020-A | 1899.48
18.210.0025-0 | 2465.85
18.210.0025-A | 2465.85
18.210.0030-0 | 3128.11
18.210.0030-A | 3128.11
18.210.0050-0 | 1709.8
18.210.0050-A | 1709.8
18.210.0052-0 | 2114.28
18.210.0052-A | 2114.28
18.210.0054-0 | 2738.1
18.210.0054-A | 2738.1
18.210.0056-0 | 3231.79
18.210.0056-A | 3231.79
18.210.0058-0 | 3609.83
18.210.0058-A | 3609.83
18.210.0060-0 | 4067.17
18.210.0060-A | 4067.17
18.210.0065-0 | 5181.93
18.210.0065-A | 5181.93
18.210.0070-0 | 5713.83
18.210.0070-A | 5713.83
18.210.0100-0 | 764.4
18.210.0100-A | 764.4
18.210.0110-0 | 459.38
18.210.0110-A | 459.38
18.210.0115-0 | 808.04
18.210.0115-A | 808.04
18.250.0046-0 | 45.81
18.250.0046-A | 44.31
18.250.0047-0 | 33.41
18.250.0047-A | 31.91
18.250.0048-0 | 25.05
18.250.0048-A | 23.55
18.250.0049-0 | 29.6
18.250.0049-A | 28.1
18.250.0050-0 | 23.42
18.250.0050-A | 21.92
18.250.0051-0 | 29.6
18.250.0051-A | 28.1
18.250.0052-0 | 30.86
18.250.0052-A | 29.36
18.250.0053-0 | 32.27
18.250.0053-A | 30.77
18.250.0054-0 | 29.6
CUSTOS | DOS | SERVIÇOS | – | 13ª | Edição | / | Abril 2020
Código | Custo
18.250.0054-A | 28.1
18.250.0055-0 | 39.49
18.250.0055-A | 37.99
18.250.0056-0 | 28.51
18.250.0056-A | 27.01
18.250.0057-0 | 36.36
18.250.0057-A | 34.86
18.250.0058-0 | 76.86
18.250.0058-A | 75.36
18.250.0070-0 | 83
18.250.0070-A | 81.5
18.250.0075-0 | 96.65
18.250.0075-A | 95.15
18.250.0080-0 | 96.55
18.250.0080-A | 95.05
18.260.0040-0 | 106.68
18.260.0040-A | 98.99
18.260.0045-0 | 224.1
18.260.0045-A | 216.41
18.260.0046-0 | 279.72
18.260.0046-A | 272.03
18.260.0050-0 | 58.12
18.260.0050-A | 55.15
18.260.0065-0 | 3.53
18.260.0065-A | 3.23
18.260.0070-0 | 30.63
18.260.0070-A | 28.83
18.265.0001-0 | 30.78
18.265.0001-A | 26.67
18.270.0010-0 | 45
18.270.0010-A | 45
18.270.0020-0 | 29.36
18.270.0020-A | 29.36
18.270.0025-0 | 34.25
18.270.0025-A | 34.25
18.270.0030-0 | 45
18.270.0030-A | 45
18.270.0035-0 | 50
18.270.0035-A | 50
19.001.0001-2 | 59.85
19.001.0001-C | 59.85
19.001.0004-2 | 74.58
19.001.0004-C | 74.58
19.001.0012-2 | 78.3
19.001.0012-C | 78.3
19.001.0038-2 | 41.6
19.001.0038-C | 41.6
19.004.0001-2 | 99.75
19.004.0001-3 | 46.4
19.004.0001-4 | 39.39
19.004.0001-C | 96.85
19.004.0001-D | 43.5
19.004.0001-E | 36.49
19.004.0004-2 | 119.46
CUSTOS | DOS | SERVIÇOS | – | 13ª | Edição | / | Abril 2020
Código | Custo
19.004.0004-3 | 52.88
19.004.0004-4 | 44.24
19.004.0004-C | 116.56
19.004.0004-D | 49.98
19.004.0004-E | 41.34
19.004.0006-2 | 146.24
19.004.0006-3 | 56.39
19.004.0006-4 | 45.68
19.004.0006-C | 143.34
19.004.0006-D | 53.49
19.004.0006-E | 42.78
19.004.0010-2 | 108.34
19.004.0010-3 | 50.39
19.004.0010-4 | 42.18
19.004.0010-C | 105.44
19.004.0010-D | 47.49
19.004.0010-E | 39.28
19.004.0012-2 | 124.33
19.004.0012-3 | 54.75
19.004.0012-4 | 45.15
19.004.0012-C | 121.43
19.004.0012-D | 51.85
19.004.0012-E | 42.25
19.004.0013-2 | 133.36
19.004.0013-3 | 56.83
19.004.0013-4 | 46.35
19.004.0013-C | 130.46
19.004.0013-D | 53.93
19.004.0013-E | 43.45
19.004.0014-2 | 152.23
19.004.0014-3 | 61
19.004.0014-4 | 49
19.004.0014-C | 149.33
19.004.0014-D | 58.1
19.004.0014-E | 46.1
19.004.0015-2 | 305.94
19.004.0015-3 | 122.77
19.004.0015-4 | 100.05
19.004.0015-C | 303.04
19.004.0015-D | 119.87
19.004.0015-E | 97.15
19.004.0016-2 | 151.7
19.004.0016-3 | 64.32
19.004.0016-4 | 52.45
19.004.0016-C | 148.8
19.004.0016-D | 61.42
19.004.0016-E | 49.55
19.004.0020-2 | 128.08
19.004.0020-3 | 57.38
19.004.0020-4 | 47.45
19.004.0020-C | 125.18
19.004.0020-D | 54.48
19.004.0020-E | 44.55
19.004.0021-2 | 126.85
CUSTOS | DOS | SERVIÇOS | – | 13ª | Edição | / | Abril 2020
Código | Custo
19.004.0021-3 | 56.68
19.004.0021-4 | 46.84
19.004.0021-C | 123.95
19.004.0021-D | 53.78
19.004.0021-E | 43.94
19.004.0022-2 | 141.56
19.004.0022-3 | 59.15
19.004.0022-4 | 48.95
19.004.0022-C | 138.66
19.004.0022-D | 56.25
19.004.0022-E | 46.05
19.004.0023-2 | 177.02
19.004.0023-3 | 64.19
19.004.0023-4 | 50.4
19.004.0023-C | 174.12
19.004.0023-D | 61.29
19.004.0023-E | 47.5
19.004.0024-2 | 227.89
19.004.0024-3 | 67.22
19.004.0024-4 | 58.57
19.004.0024-C | 224.99
19.004.0024-D | 64.32
19.004.0024-E | 55.67
19.004.0025-2 | 178.04
19.004.0025-3 | 76.45
19.004.0025-4 | 62.85
19.004.0025-C | 175.14
19.004.0025-D | 73.55
19.004.0025-E | 59.95
19.004.0026-2 | 185.79
19.004.0026-3 | 78.11
19.004.0026-4 | 63.41
19.004.0026-C | 182.89
19.004.0026-D | 75.21
19.004.0026-E | 60.51
19.004.0030-2 | 289.44
19.004.0030-3 | 112.46
19.004.0030-4 | 89.22
19.004.0030-C | 286.54
19.004.0030-D | 109.56
19.004.0030-E | 86.32
19.004.0031-2 | 212.41
19.004.0031-3 | 81.64
19.004.0031-4 | 64.08
19.004.0031-C | 209.51
19.004.0031-D | 78.74
19.004.0031-E | 61.18
19.004.0035-2 | 76.3
19.004.0035-3 | 41.97
19.004.0035-4 | 37.66
19.004.0035-C | 73.4
19.004.0035-D | 39.07
19.004.0035-E | 34.76
19.004.0037-2 | 46.41
CUSTOS | DOS | SERVIÇOS | – | 13ª | Edição | / | Abril 2020
Código | Custo
19.004.0037-3 | 10.58
19.004.0037-4 | 6.42
19.004.0037-C | 46.41
19.004.0037-D | 10.58
19.004.0037-E | 6.42
19.004.0040-2 | 68.08
19.004.0040-3 | 32.25
19.004.0040-4 | 28.09
19.004.0040-C | 65.18
19.004.0040-D | 29.35
19.004.0040-E | 25.19
19.004.0044-2 | 56.22
19.004.0044-3 | 28.92
19.004.0044-4 | 25.9
19.004.0044-C | 53.32
19.004.0044-D | 26.02
19.004.0044-E | 23
19.004.0045-2 | 34.55
19.004.0045-3 | 7.25
19.004.0045-4 | 4.23
19.004.0045-C | 34.55
19.004.0045-D | 7.25
19.004.0045-E | 4.23
19.004.0046-2 | 72.95
19.004.0046-3 | 33.29
19.004.0046-4 | 29.08
19.004.0046-C | 70.05
19.004.0046-D | 30.39
19.004.0046-E | 26.18
19.004.0047-2 | 75.11
19.004.0047-3 | 34.71
19.004.0047-4 | 30.32
19.004.0047-C | 72.21
19.004.0047-D | 31.81
19.004.0047-E | 27.42
19.004.0048-2 | 97.9
19.004.0048-3 | 41.19
19.004.0048-4 | 34.53
19.004.0048-C | 95
19.004.0048-D | 38.29
19.004.0048-E | 31.63
19.004.0049-2 | 94.2
19.004.0049-3 | 47.22
19.004.0049-4 | 41.12
19.004.0049-C | 91.3
19.004.0049-D | 44.32
19.004.0049-E | 38.22
19.004.0050-2 | 4.81
19.004.0050-4 | 0.5
19.004.0050-C | 4.81
19.004.0050-E | 0.5
19.004.0051-2 | 226.45
19.004.0051-3 | 144.56
19.004.0051-4 | 127.11
CUSTOS | DOS | SERVIÇOS | – | 13ª | Edição | / | Abril 2020
Código | Custo
19.004.0051-C | 223.2
19.004.0051-D | 141.31
19.004.0051-E | 123.86
19.004.0054-2 | 379.33
19.004.0054-3 | 233.17
19.004.0054-4 | 204.26
19.004.0054-C | 373.99
19.004.0054-D | 227.83
19.004.0054-E | 198.92
19.004.0056-2 | 194.61
19.004.0056-3 | 89.43
19.004.0056-4 | 76.78
19.004.0056-C | 188.46
19.004.0056-D | 83.28
19.004.0056-E | 70.63
19.004.0057-2 | 106.23
19.004.0057-3 | 69.3
19.004.0057-4 | 60.93
19.004.0057-C | 102.98
19.004.0057-D | 66.05
19.004.0057-E | 57.68
19.004.0061-2 | 6.09
19.004.0061-3 | 1.87
19.004.0061-4 | 1.1
19.004.0061-C | 6.09
19.004.0061-D | 1.87
19.004.0061-E | 1.1
19.004.0070-2 | 22.28
19.004.0070-3 | 13.4
19.004.0070-4 | 11.23
19.004.0070-C | 22.28
19.004.0070-D | 13.4
19.004.0070-E | 11.23
19.004.0075-2 | 27.04
19.004.0075-4 | 16.9
19.004.0075-C | 27.04
19.004.0075-E | 16.9
19.004.0080-2 | 41.47
19.004.0080-4 | 37.32
19.004.0080-C | 37.29
19.004.0080-E | 33.14
19.004.0081-2 | 45.05
19.004.0081-4 | 39.39
19.004.0081-C | 40.87
19.004.0081-E | 35.21
19.004.0085-2 | 48.71
19.004.0085-4 | 41.63
19.004.0085-C | 44.53
19.004.0085-E | 37.45
19.004.0087-2 | 55.43
19.004.0087-4 | 45.54
19.004.0087-C | 51.25
19.004.0087-E | 41.36
19.004.0090-2 | 71.07
CUSTOS | DOS | SERVIÇOS | – | 13ª | Edição | / | Abril 2020
Código | Custo
19.004.0090-3 | 38
19.004.0090-4 | 33.9
19.004.0090-C | 67.82
19.004.0090-D | 34.75
19.004.0090-E | 30.65
19.004.0092-2 | 71.77
19.004.0092-3 | 38.46
19.004.0092-4 | 34.3
19.004.0092-C | 68.52
19.004.0092-D | 35.21
19.004.0092-E | 31.05
19.004.0094-2 | 88.67
19.004.0094-3 | 47.38
19.004.0094-4 | 41.51
19.004.0094-C | 85.77
19.004.0094-D | 44.48
19.004.0094-E | 38.61
19.004.0096-2 | 103.29
19.004.0096-3 | 57.73
19.004.0096-4 | 50.62
19.004.0096-C | 100.39
19.004.0096-D | 54.83
19.004.0096-E | 47.72
19.004.0098-2 | 122.4
19.004.0098-3 | 70.29
19.004.0098-4 | 61.54
19.004.0098-C | 119.5
19.004.0098-D | 67.39
19.004.0098-E | 58.64
19.004.0100-2 | 29.91
19.004.0100-4 | 18.41
19.004.0100-C | 29.91
19.004.0100-E | 18.41
19.004.0110-2 | 51.28
19.004.0110-3 | 17.28
19.004.0110-4 | 7.41
19.004.0110-C | 51.28
19.004.0110-D | 17.28
19.004.0110-E | 7.41
19.004.0115-2 | 53.44
19.004.0115-3 | 13.04
19.004.0115-4 | 8.65
19.004.0115-C | 53.44
19.004.0115-D | 13.04
19.004.0115-E | 8.65
19.004.0120-2 | 76.23
19.004.0120-3 | 19.52
19.004.0120-4 | 12.86
19.004.0120-C | 76.23
19.004.0120-D | 19.52
19.004.0120-E | 12.86
19.004.0210-0 | 4650.21
19.004.0210-A | 4650.21
19.004.0211-0 | 1681.57
CUSTOS | DOS SERVIÇOS |  | – | 13ª | Edição | / | Abril 2020
Código | Custo
19.004.0211-A | 1681.57
19.004.0212-0 | 8464.13
19.004.0212-A | 7953.73
19.004.0250-0 | 3412.81
19.004.0250-A | 3412.81
19.004.0251-0 | 1207.6
19.004.0251-A | 1207.6
19.004.0252-0 | 7226.73
19.004.0252-A | 6716.33
19.004.0270-0 | 6215.28
19.004.0270-A | 6215.28
19.004.0271-0 | 4280.2
19.004.0271-A | 4280.2
19.004.0272-0 | 10029.15
19.004.0272-A | 9518.75
19.004.0400-0 | 4966.83
19.004.0400-A | 4966.83
19.004.0401-0 | 2160.95
19.004.0401-A | 2160.95
19.004.0402-0 | 8980.03
19.004.0402-A | 8469.63
19.004.0405-0 | 7439.24
19.004.0405-A | 7439.24
19.004.0406-0 | 3430.84
19.004.0406-A | 3430.84
19.004.0407-0 | 11654.39
19.004.0407-A | 11143.99
19.004.0500-0 | 467.86
19.004.0500-A | 467.86
19.004.0501-0 | 187.28
19.004.0501-A | 187.28
19.005.0006-2 | 394.2
19.005.0006-3 | 194.17
19.005.0006-4 | 181.39
19.005.0006-C | 387.2
19.005.0006-D | 187.17
19.005.0006-E | 174.4
19.005.0007-2 | 37.22
19.005.0007-3 | 28.58
19.005.0007-4 | 27.38
19.005.0007-C | 34.32
19.005.0007-D | 25.68
19.005.0007-E | 24.48
19.005.0008-2 | 155.71
19.005.0008-3 | 72.12
19.005.0008-4 | 58.13
19.005.0008-C | 152.46
19.005.0008-D | 68.87
19.005.0008-E | 54.88
19.005.0010-2 | 184
19.005.0010-3 | 80.92
19.005.0010-4 | 63.96
19.005.0010-C | 180.75
19.005.0010-D | 77.67
CUSTOS | DOS | SERVIÇOS | – | 13ª | Edição | / | Abril 2020
Código | Custo
19.005.0010-E | 60.71
19.005.0012-2 | 184.47
19.005.0012-3 | 82.6
19.005.0012-4 | 67.44
19.005.0012-C | 181.22
19.005.0012-D | 79.35
19.005.0012-E | 64.19
19.005.0014-2 | 350.16
19.005.0014-3 | 123.73
19.005.0014-4 | 96.19
19.005.0014-C | 346.91
19.005.0014-D | 120.48
19.005.0014-E | 92.94
19.005.0015-2 | 4.09
19.005.0015-4 | 1.86
19.005.0015-C | 4.09
19.005.0015-E | 1.86
19.005.0016-2 | 73.16
19.005.0016-3 | 37.18
19.005.0016-4 | 32.82
19.005.0016-C | 69.91
19.005.0016-D | 33.93
19.005.0016-E | 29.57
19.005.0017-2 | 169.86
19.005.0017-3 | 88.1
19.005.0017-4 | 72.35
19.005.0017-C | 166.61
19.005.0017-D | 84.85
19.005.0017-E | 69.1
19.005.0019-2 | 245.03
19.005.0019-3 | 115.7
19.005.0019-4 | 91.95
19.005.0019-C | 241.78
19.005.0019-D | 112.45
19.005.0019-E | 88.7
19.005.0021-2 | 297.2
19.005.0021-3 | 129.53
19.005.0021-4 | 100.35
19.005.0021-C | 293.95
19.005.0021-D | 126.28
19.005.0021-E | 97.1
19.005.0023-2 | 628.43
19.005.0023-3 | 291.56
19.005.0023-4 | 226.11
19.005.0023-C | 625.18
19.005.0023-D | 288.31
19.005.0023-E | 222.86
19.005.0025-2 | 680.43
19.005.0025-3 | 314.13
19.005.0025-4 | 243.05
19.005.0025-C | 677.18
19.005.0025-D | 310.88
19.005.0025-E | 239.8
19.005.0026-2 | 784.13
CUSTOS | DOS | SERVIÇOS | – | 13ª | Edição | / | Abril 2020
Código | Custo
19.005.0026-3 | 370.2
19.005.0026-4 | 287.64
19.005.0026-C | 780.88
19.005.0026-D | 366.95
19.005.0026-E | 284.39
19.005.0028-2 | 116.43
19.005.0028-3 | 52.84
19.005.0028-4 | 43.59
19.005.0028-C | 113.18
19.005.0028-D | 49.59
19.005.0028-E | 40.34
19.005.0030-2 | 140.95
19.005.0030-3 | 63.94
19.005.0030-4 | 53.09
19.005.0030-C | 137.7
19.005.0030-D | 60.69
19.005.0030-E | 49.84
19.005.0033-2 | 243.89
19.005.0033-3 | 93.99
19.005.0033-4 | 75.26
19.005.0033-C | 240.64
19.005.0033-D | 90.74
19.005.0033-E | 72.01
19.005.0034-2 | 75.28
19.005.0034-3 | 41.76
19.005.0034-4 | 34.03
19.005.0034-C | 72.03
19.005.0034-D | 38.51
19.005.0034-E | 30.78
19.005.0035-2 | 11.02
19.005.0035-4 | 7.35
19.005.0035-C | 11.02
19.005.0035-E | 7.35
19.005.0036-2 | 38.43
19.005.0036-4 | 25.62
19.005.0036-C | 38.43
19.005.0036-E | 25.62
19.005.0037-2 | 0.96
19.005.0037-4 | 0.64
19.005.0037-C | 0.96
19.005.0037-E | 0.64
19.005.0038-2 | 4.54
19.005.0038-4 | 3.03
19.005.0038-C | 4.54
19.005.0038-E | 3.03
19.005.0039-2 | 1.56
19.005.0039-4 | 1.11
19.005.0039-C | 1.56
19.005.0039-E | 1.11
19.005.0040-2 | 2.1
19.005.0040-4 | 0.86
19.005.0040-C | 2.1
19.005.0040-E | 0.86
19.005.0042-2 | 572.72
CUSTOS | DOS | SERVIÇOS | – | 13ª | Edição | / | Abril 2020
Código | Custo
19.005.0042-3 | 58.44
19.005.0042-4 | 42.4
19.005.0042-C | 569.47
19.005.0042-D | 55.19
19.005.0042-E | 39.15
19.005.0045-2 | 1.95
19.005.0045-4 | 0.68
19.005.0045-C | 1.95
19.005.0045-E | 0.68
19.005.0050-2 | 0.9
19.005.0050-4 | 0.23
19.005.0050-C | 0.9
19.005.0050-E | 0.23
19.006.0001-2 | 2.68
19.006.0001-4 | 1.91
19.006.0001-C | 2.68
19.006.0001-E | 1.91
19.006.0002-2 | 88.22
19.006.0002-3 | 49.6
19.006.0002-4 | 43.2
19.006.0002-C | 84.97
19.006.0002-D | 46.35
19.006.0002-E | 39.95
19.006.0003-2 | 96.2
19.006.0003-3 | 52.08
19.006.0003-4 | 44.9
19.006.0003-C | 92.95
19.006.0003-D | 48.83
19.006.0003-E | 41.65
19.006.0004-2 | 89.9
19.006.0004-3 | 49.82
19.006.0004-4 | 43.26
19.006.0004-C | 86.65
19.006.0004-D | 46.57
19.006.0004-E | 40.01
19.006.0005-2 | 95.43
19.006.0005-3 | 50.63
19.006.0005-4 | 43.52
19.006.0005-C | 92.18
19.006.0005-D | 47.38
19.006.0005-E | 40.27
19.006.0006-2 | 111.52
19.006.0006-3 | 62.79
19.006.0006-4 | 54.08
19.006.0006-C | 108.27
19.006.0006-D | 59.54
19.006.0006-E | 50.83
19.006.0007-2 | 59.8
19.006.0007-3 | 41.35
19.006.0007-4 | 37.8
19.006.0007-C | 56.55
19.006.0007-D | 38.1
19.006.0007-E | 34.55
19.006.0008-2 | 111.2
CUSTOS | DOS | SERVIÇOS | – | 13ª | Edição | / | Abril 2020
Código | Custo
19.006.0008-3 | 62.6
19.006.0008-4 | 53.91
19.006.0008-C | 107.95
19.006.0008-D | 59.35
19.006.0008-E | 50.66
19.006.0009-2 | 40.36
19.006.0009-4 | 13.26
19.006.0009-C | 40.36
19.006.0009-E | 13.26
19.006.0010-2 | 268.5
19.006.0010-3 | 174.41
19.006.0010-4 | 168.11
19.006.0010-C | 256.89
19.006.0010-D | 162.8
19.006.0010-E | 156.5
19.006.0011-2 | 2134.58
19.006.0011-3 | 987.13
19.006.0011-4 | 761.6
19.006.0011-C | 2069.57
19.006.0011-D | 922.12
19.006.0011-E | 696.59
19.006.0012-2 | 388.69
19.006.0012-3 | 193.84
19.006.0012-4 | 157.21
19.006.0012-C | 369.65
19.006.0012-D | 174.8
19.006.0012-E | 138.17
19.006.0013-2 | 118.94
19.006.0013-4 | 31.14
19.006.0013-C | 115.69
19.006.0013-E | 27.89
19.006.0014-2 | 104.3
19.006.0014-3 | 67.29
19.006.0014-4 | 62.69
19.006.0014-C | 97.8
19.006.0014-D | 60.79
19.006.0014-E | 56.19
19.006.0015-2 | 45.75
19.006.0015-3 | 13.16
19.006.0015-4 | 8.89
19.006.0015-C | 45.75
19.006.0015-D | 13.16
19.006.0015-E | 8.89
19.006.0016-2 | 201.62
19.006.0016-3 | 80.39
19.006.0016-4 | 64.92
19.006.0016-C | 198.72
19.006.0016-D | 77.49
19.006.0016-E | 62.02
19.006.0018-2 | 7.54
19.006.0018-4 | 3.53
19.006.0018-C | 7.54
19.006.0018-E | 3.53
19.006.0019-2 | 168.21
CUSTOS | DOS | SERVIÇOS | – | 13ª | Edição | / | Abril 2020
Código | Custo
19.006.0019-3 | 103.85
19.006.0019-4 | 91.04
19.006.0019-C | 162.87
19.006.0019-D | 98.51
19.006.0019-E | 85.7
19.006.0021-2 | 201.89
19.006.0021-3 | 124.06
19.006.0021-4 | 107.88
19.006.0021-C | 196.55
19.006.0021-D | 118.72
19.006.0021-E | 102.54
19.006.0022-2 | 85.99
19.006.0022-3 | 25.82
19.006.0022-4 | 24.79
19.006.0022-C | 82.74
19.006.0022-D | 22.57
19.006.0022-E | 21.54
19.006.0023-2 | 14.54
19.006.0023-4 | 4.64
19.006.0023-C | 14.54
19.006.0023-E | 4.64
19.006.0025-2 | 190.57
19.006.0025-3 | 121.51
19.006.0025-4 | 106.67
19.006.0025-C | 187.32
19.006.0025-D | 118.26
19.006.0025-E | 103.42
19.006.0026-2 | 141.82
19.006.0026-3 | 69.94
19.006.0026-4 | 58.26
19.006.0026-C | 138.57
19.006.0026-D | 66.69
19.006.0026-E | 55.01
19.006.0027-2 | 100.2
19.006.0027-3 | 43.81
19.006.0027-4 | 34.54
19.006.0027-C | 100.2
19.006.0027-D | 43.81
19.006.0027-E | 34.54
19.006.0028-2 | 1229.85
19.006.0028-3 | 561.95
19.006.0028-4 | 431.05
19.006.0028-C | 1226.6
19.006.0028-D | 558.7
19.006.0028-E | 427.8
19.006.0029-2 | 287.97
19.006.0029-3 | 146.08
19.006.0029-4 | 120.59
19.006.0029-C | 285.07
19.006.0029-D | 143.18
19.006.0029-E | 117.69
19.006.0030-2 | 6.22
19.006.0030-4 | 1.19
19.006.0030-C | 6.22
CUSTOS | DOS | SERVIÇOS | – | 13ª | Edição | / | Abril 2020
Código | Custo
19.006.0030-E | 1.19
19.006.0031-2 | 837.44
19.006.0031-3 | 348.33
19.006.0031-4 | 270.24
19.006.0031-C | 834.19
19.006.0031-D | 345.08
19.006.0031-E | 266.99
19.006.0032-2 | 3.11
19.006.0032-4 | 1.03
19.006.0032-C | 3.11
19.006.0032-E | 1.03
19.006.0034-2 | 3.61
19.006.0034-4 | 1.34
19.006.0034-C | 3.61
19.006.0034-E | 1.34
19.006.0035-2 | 107.24
19.006.0035-4 | 47.48
19.006.0035-C | 107.24
19.006.0035-E | 47.48
19.006.0040-2 | 136.89
19.006.0040-4 | 60.61
19.006.0040-C | 136.89
19.006.0040-E | 60.61
19.006.0045-2 | 10.05
19.006.0045-3 | 1.91
19.006.0045-4 | 0.93
19.006.0045-C | 10.05
19.006.0045-D | 1.91
19.006.0045-E | 0.93
19.006.0050-2 | 4.41
19.006.0050-4 | 0.88
19.006.0050-C | 4.41
19.006.0050-E | 0.88
19.007.0003-2 | 3.61
19.007.0003-4 | 0.42
19.007.0003-C | 3.61
19.007.0003-E | 0.42
19.007.0004-2 | 8.64
19.007.0004-4 | 0.93
19.007.0004-C | 8.64
19.007.0004-E | 0.93
19.007.0005-2 | 7.75
19.007.0005-4 | 2.27
19.007.0005-C | 7.75
19.007.0005-E | 2.27
19.007.0006-2 | 15.3
19.007.0006-4 | 3.82
19.007.0006-C | 15.3
19.007.0006-E | 3.82
19.007.0007-2 | 14.53
19.007.0007-4 | 5.31
19.007.0007-C | 14.53
19.007.0007-E | 5.31
19.007.0008-2 | 345.94
CUSTOS | DOS | SERVIÇOS | – | 13ª | Edição | / | Abril 2020
Código | Custo
19.007.0008-3 | 275.44
19.007.0008-4 | 251.31
19.007.0008-C | 322.26
19.007.0008-D | 251.76
19.007.0008-E | 227.63
19.007.0009-2 | 371.89
19.007.0009-3 | 300.88
19.007.0009-4 | 276.62
19.007.0009-C | 344.96
19.007.0009-D | 273.95
19.007.0009-E | 249.69
19.007.0010-2 | 435.46
19.007.0010-3 | 355.69
19.007.0010-4 | 329.98
19.007.0010-C | 402.26
19.007.0010-D | 322.49
19.007.0010-E | 296.78
19.007.0011-2 | 473.95
19.007.0011-3 | 384.63
19.007.0011-4 | 356.54
19.007.0011-C | 439.59
19.007.0011-D | 350.27
19.007.0011-E | 322.18
19.007.0013-2 | 1.15
19.007.0013-4 | 0.21
19.007.0013-C | 1.15
19.007.0013-E | 0.21
19.007.0015-2 | 3.65
19.007.0015-4 | 0.57
19.007.0015-C | 3.65
19.007.0015-E | 0.57
19.007.0016-2 | 8.27
19.007.0016-4 | 0.9
19.007.0016-C | 8.27
19.007.0016-E | 0.9
19.007.0017-2 | 21.6
19.007.0017-3 | 8.74
19.007.0017-4 | 5.4
19.007.0017-C | 21.6
19.007.0017-D | 8.74
19.007.0017-E | 5.4
19.007.0025-2 | 50.32
19.007.0025-4 | 32.76
19.007.0025-C | 50.32
19.007.0025-E | 32.76
19.008.0001-2 | 87.42
19.008.0001-3 | 61.43
19.008.0001-4 | 55.91
19.008.0001-C | 84.17
19.008.0001-D | 58.18
19.008.0001-E | 52.66
19.008.0002-2 | 143.1
19.008.0002-3 | 97.71
19.008.0002-4 | 89.08
CUSTOS | DOS | SERVIÇOS | – | 13ª | Edição | / | Abril 2020
Código | Custo
19.008.0002-C | 136.95
19.008.0002-D | 91.56
19.008.0002-E | 82.93
19.008.0003-2 | 207.37
19.008.0003-3 | 143.21
19.008.0003-4 | 130.82
19.008.0003-C | 198.32
19.008.0003-D | 134.16
19.008.0003-E | 121.77
19.008.0004-2 | 250.75
19.008.0004-3 | 154.65
19.008.0004-4 | 138.11
19.008.0004-C | 241.7
19.008.0004-D | 145.6
19.008.0004-E | 129.06
19.008.0010-2 | 14.3
19.008.0010-4 | 9
19.008.0010-C | 14.3
19.008.0010-E | 9
19.009.0001-2 | 3.56
19.009.0001-4 | 0.45
19.009.0001-C | 3.56
19.009.0001-E | 0.45
19.009.0002-2 | 10.02
19.009.0002-4 | 0.46
19.009.0002-C | 10.02
19.009.0002-E | 0.46
19.009.0004-2 | 15.15
19.009.0004-4 | 0.75
19.009.0004-C | 15.15
19.009.0004-E | 0.75
19.009.0005-2 | 19.77
19.009.0005-4 | 0.75
19.009.0005-C | 19.77
19.009.0005-E | 0.75
19.009.0008-2 | 3.51
19.009.0008-4 | 0.34
19.009.0008-C | 3.51
19.009.0008-E | 0.34
19.009.0010-2 | 5.24
19.009.0010-4 | 0.88
19.009.0010-C | 5.24
19.009.0010-E | 0.88
19.009.0011-2 | 46.8
19.009.0011-4 | 4.41
19.009.0011-C | 46.8
19.009.0011-E | 4.41
19.010.0015-2 | 190.21
19.010.0015-3 | 115.45
19.010.0015-4 | 101.19
19.010.0015-C | 184.87
19.010.0015-D | 110.11
19.010.0015-E | 95.85
19.010.0016-2 | 201.43
CUSTOS | DOS | SERVIÇOS | – | 13ª | Edição | / | Abril 2020
Código | Custo
19.010.0016-3 | 116.57
19.010.0016-4 | 101.19
19.010.0016-C | 196.09
19.010.0016-D | 111.23
19.010.0016-E | 95.85
19.010.0017-2 | 259.12
19.010.0017-3 | 138.44
19.010.0017-4 | 117.5
19.010.0017-C | 253.78
19.010.0017-D | 133.1
19.010.0017-E | 112.16
19.010.0018-2 | 194
19.010.0018-3 | 90.13
19.010.0018-4 | 75.18
19.010.0018-C | 188.66
19.010.0018-D | 84.79
19.010.0018-E | 69.84
19.010.0020-2 | 209.3
19.010.0020-C | 199.98
19.010.0025-2 | 174.13
19.010.0025-C | 164.81
19.010.0040-2 | 218.64
19.010.0040-C | 209.32
19.011.0002-2 | 61.87
19.011.0002-3 | 13.52
19.011.0002-4 | 7.52
19.011.0002-C | 61.87
19.011.0002-D | 13.52
19.011.0002-E | 7.52
19.011.0003-2 | 88.88
19.011.0003-3 | 18.58
19.011.0003-4 | 9.94
19.011.0003-C | 88.88
19.011.0003-D | 18.58
19.011.0003-E | 9.94
19.011.0004-2 | 96.96
19.011.0004-3 | 20.65
19.011.0004-4 | 11.24
19.011.0004-C | 96.96
19.011.0004-D | 20.65
19.011.0004-E | 11.24
19.011.0005-2 | 144.16
19.011.0005-3 | 31.19
19.011.0005-4 | 17.35
19.011.0005-C | 144.16
19.011.0005-D | 31.19
19.011.0005-E | 17.35
19.011.0006-2 | 5.63
19.011.0006-3 | 0.64
19.011.0006-4 | 0.08
19.011.0006-C | 5.63
19.011.0006-D | 0.64
19.011.0006-E | 0.08
19.011.0007-2 | 50.24
CUSTOS | DOS | SERVIÇOS | – | 13ª | Edição | / | Abril 2020
Código | Custo
19.011.0007-3 | 8.73
19.011.0007-4 | 3.89
19.011.0007-C | 50.24
19.011.0007-D | 8.73
19.011.0007-E | 3.89
19.011.0009-2 | 113.24
19.011.0009-3 | 16.04
19.011.0009-4 | 4.96
19.011.0009-C | 113.24
19.011.0009-D | 16.04
19.011.0009-E | 4.96
19.011.0010-2 | 11.6
19.011.0010-3 | 1.37
19.011.0010-4 | 0.23
19.011.0010-C | 11.6
19.011.0010-D | 1.37
19.011.0010-E | 0.23
19.011.0011-2 | 45.57
19.011.0011-3 | 11.13
19.011.0011-4 | 6.91
19.011.0011-C | 45.57
19.011.0011-D | 11.13
19.011.0011-E | 6.91
19.011.0013-2 | 775.64
19.011.0013-3 | 423.22
19.011.0013-4 | 348.33
19.011.0013-C | 772.39
19.011.0013-D | 419.97
19.011.0013-E | 345.08
19.011.0014-2 | 15.15
19.011.0014-4 | 12.62
19.011.0014-C | 15.15
19.011.0014-E | 12.62
19.011.0015-2 | 29.1
19.011.0015-4 | 24.25
19.011.0015-C | 29.1
19.011.0015-E | 24.25
19.011.0016-2 | 0.25
19.011.0016-4 | 0.25
19.011.0016-C | 0.25
19.011.0016-E | 0.25
19.011.0017-2 | 1.11
19.011.0017-4 | 1.11
19.011.0017-C | 1.11
19.011.0017-E | 1.11
19.011.0018-2 | 3.41
19.011.0018-3 | 0.53
19.011.0018-4 | 0.18
19.011.0018-C | 3.41
19.011.0018-D | 0.53
19.011.0018-E | 0.18
19.011.0019-2 | 0.46
19.011.0019-4 | 0.31
19.011.0019-C | 0.46
CUSTOS | DOS | SERVIÇOS | – | 13ª | Edição | / | Abril 2020
Código | Custo
19.011.0019-E | 0.31
19.011.0023-2 | 26.37
19.011.0023-4 | 17.58
19.011.0023-C | 26.37
19.011.0023-E | 17.58
19.011.0025-2 | 3.94
19.011.0025-4 | 0.09
19.011.0025-C | 3.94
19.011.0025-E | 0.09
19.011.0030-2 | 3.95
19.011.0030-4 | 0.09
19.011.0030-C | 3.95
19.011.0030-E | 0.09
19.011.0040-2 | 335.15
19.011.0040-3 | 203.48
19.011.0040-4 | 186.53
19.011.0040-C | 322.81
19.011.0040-D | 191.14
19.011.0040-E | 174.19
19.011.0045-2 | 17.74
19.011.0045-4 | 0.13
19.011.0045-C | 17.74
19.011.0045-E | 0.13
19.011.0050-2 | 79.68
19.011.0050-4 | 39.46
19.011.0050-C | 76.78
19.011.0050-E | 36.56
19.011.0080-2 | 12.86
19.011.0080-3 | 9.06
19.011.0080-4 | 8.18
19.011.0080-C | 12.86
19.011.0080-D | 9.06
19.011.0080-E | 8.18
19.011.0082-2 | 52.66
19.011.0082-3 | 37.79
19.011.0082-4 | 34.23
19.011.0082-C | 52.66
19.011.0082-D | 37.79
19.011.0082-E | 34.23
20.004.0001-0 | 0.52
20.004.0001-A | 0.51
20.004.0002-0 | 0.43
20.004.0002-A | 0.42
20.004.0005-0 | 0.92
20.004.0005-A | 0.89
20.004.0006-0 | 4.56
20.004.0006-A | 4.36
20.004.0007-0 | 8.33
20.004.0007-A | 8.06
20.004.0010-0 | 4.63
20.004.0010-A | 4.49
20.004.0011-0 | 26.48
20.004.0011-A | 23.42
20.004.0012-0 | 10.97
CUSTOS | DOS | SERVIÇOS | – | 13ª | Edição | / | Abril 2020
Código | Custo
20.004.0012-A | 10.19
20.004.0013-0 | 2.02
20.004.0013-A | 1.97
20.004.0015-0 | 48.73
20.004.0015-A | 43.33
20.004.0016-0 | 4.7
20.004.0016-A | 4.24
20.004.0017-0 | 251.17
20.004.0017-A | 232.75
20.004.0018-0 | 337.06
20.004.0018-A | 294.64
20.004.0019-0 | 7.63
20.004.0019-A | 7.27
20.004.0020-0 | 1.99
20.004.0020-A | 1.94
20.004.0021-0 | 550.34
20.004.0021-A | 548.47
20.004.0022-0 | 574.14
20.004.0022-A | 572.27
20.004.0023-0 | 340.94
20.004.0023-A | 339.79
20.004.0025-0 | 42.6
20.004.0025-A | 41.81
20.004.0027-0 | 127.58
20.004.0027-A | 120.65
20.004.0028-0 | 113.14
20.004.0028-A | 104.66
20.004.0030-0 | 0.48
20.004.0030-A | 0.46
20.004.0033-1 | 1.81
20.004.0033-B | 1.76
20.004.0034-0 | 1.28
20.004.0034-A | 1.24
20.004.0036-0 | 0.16
20.004.0036-A | 0.16
20.004.0038-0 | 0.16
20.004.0038-A | 0.16
20.004.0040-0 | 0.22
20.004.0040-A | 0.21
20.004.0045-0 | 4.02
20.004.0045-A | 3.9
20.004.0100-0 | 26.74
20.004.0100-A | 26.02
20.004.0102-0 | 2.27
20.004.0102-A | 2.21
20.004.0105-0 | 3.78
20.004.0105-A | 3.68
20.004.0122-0 | 12.87
20.004.0122-A | 12.37
20.004.0125-0 | 0.23
20.004.0125-A | 0.2
20.004.0127-0 | 110.85
20.004.0127-A | 106.2
20.004.0130-0 | 1.45
CUSTOS | DOS | SERVIÇOS | – | 13ª | Edição | / | Abril 2020
Código | Custo
20.004.0130-A | 1.36
20.004.0131-0 | 0.63
20.004.0131-A | 0.61
20.004.0132-0 | 2.3
20.004.0132-A | 2.09
20.004.0135-0 | 0.31
20.004.0135-A | 0.3
20.004.0136-0 | 0.37
20.004.0136-A | 0.35
20.005.0001-0 | 9.24
20.005.0001-A | 8.68
20.005.0002-1 | 10.27
20.005.0002-B | 9.64
20.005.0003-1 | 11.28
20.005.0003-B | 10.59
20.005.0004-0 | 11.19
20.005.0004-A | 10.51
20.005.0005-0 | 12.42
20.005.0005-A | 11.66
20.005.0006-0 | 13.65
20.005.0006-A | 12.81
20.005.0007-0 | 9.63
20.005.0007-A | 9.22
20.005.0008-0 | 11.4
20.005.0008-A | 10.9
20.005.0009-0 | 20.56
20.005.0009-A | 19.54
20.005.0010-0 | 17.59
20.005.0010-A | 16.73
20.006.0001-0 | 7.14
20.006.0001-A | 6.72
20.006.0002-0 | 11.19
20.006.0002-A | 10.67
20.006.0003-0 | 7.67
20.006.0003-A | 7.24
20.006.0100-0 | 151.67
20.006.0100-A | 144.37
20.007.0001-0 | 13.92
20.007.0001-A | 13.28
20.007.0002-0 | 9.75
20.007.0002-A | 9.22
20.008.0001-0 | 9.52
20.008.0001-A | 8.97
20.008.0002-0 | 9.36
20.008.0002-A | 8.81
20.008.0003-0 | 6.53
20.008.0003-A | 6.16
20.008.0004-0 | 6.61
20.008.0004-A | 6.27
20.008.0010-0 | 9.52
20.008.0010-A | 8.97
20.008.0015-0 | 9.36
20.008.0015-A | 8.81
20.009.0001-1 | 0.33
CUSTOS | DOS | SERVIÇOS | – | 13ª | Edição | / | Abril 2020
Código | Custo
20.009.0001-B | 0.32
20.009.0002-1 | 0.22
20.009.0002-B | 0.21
20.009.0007-0 | 33.67
20.009.0007-A | 31.7
20.009.0008-0 | 62.23
20.009.0008-A | 58.29
20.009.0009-0 | 29.83
20.009.0009-A | 27.38
20.009.0010-0 | 32.39
20.009.0010-A | 30.9
20.009.0012-0 | 176.66
20.009.0012-A | 170.45
20.009.0014-0 | 72.29
20.009.0014-A | 68.01
20.009.0015-0 | 246.65
20.009.0015-A | 237.78
20.009.0017-0 | 0.56
20.009.0017-A | 0.54
20.009.0020-0 | 2.42
20.009.0020-A | 2.32
20.009.0021-0 | 3.96
20.009.0021-A | 3.79
20.009.0025-0 | 259.84
20.009.0025-A | 249.16
20.009.0028-0 | 187.01
20.009.0028-A | 179.38
20.009.0030-0 | 132.39
20.009.0030-A | 127.05
20.009.0033-0 | 106.91
20.009.0033-A | 102.63
20.009.0040-0 | 216.54
20.009.0040-A | 209.63
20.009.0042-0 | 154.67
20.009.0042-A | 149.73
20.009.0045-0 | 108.27
20.009.0045-A | 104.81
20.009.0048-0 | 86.61
20.009.0048-A | 83.85
20.009.0050-0 | 118.71
20.009.0050-A | 104.13
20.009.0060-0 | 43.29
20.009.0060-A | 39.53
20.009.0063-0 | 32.33
20.009.0063-A | 29.64
20.009.0065-0 | 24.11
20.009.0065-A | 22.23
20.009.0068-0 | 20.29
20.009.0068-A | 18.78
20.009.0080-0 | 187.01
20.009.0080-A | 179.38
20.009.0100-0 | 1.03
20.009.0100-A | 0.98
20.009.0105-0 | 1.95
CUSTOS | DOS | SERVIÇOS | – | 13ª | Edição | / | Abril 2020
Código | Custo
20.009.0105-A | 1.85
20.009.0110-0 | 2.48
20.009.0110-A | 2.36
20.009.0115-0 | 3.17
20.009.0115-A | 3.01
20.010.0001-0 | 43.91
20.010.0001-A | 40.15
20.010.0002-0 | 35.83
20.010.0002-A | 32.85
20.010.0003-0 | 531.01
20.010.0003-A | 473.23
20.010.0004-0 | 1.84
20.010.0004-A | 1.67
20.011.0001-0 | 2.64
20.011.0001-A | 2.46
20.012.0001-0 | 14.14
20.012.0001-A | 12.25
20.012.0002-0 | 1.21
20.012.0002-A | 1.05
20.012.0003-0 | 1.29
20.012.0003-A | 1.12
20.012.0004-0 | 323.21
20.012.0004-A | 280.16
20.012.0005-0 | 20.36
20.012.0005-A | 17.65
20.012.0006-0 | 16.47
20.012.0006-A | 14.27
20.012.0008-0 | 0.96
20.012.0008-A | 0.84
20.012.0009-0 | 17.61
20.012.0009-A | 15.26
20.012.0010-0 | 24.52
20.012.0010-A | 21.92
20.012.0011-0 | 79.45
20.012.0011-A | 69.12
20.012.0013-0 | 8.72
20.012.0013-A | 7.56
20.012.0015-0 | 12.12
20.012.0015-A | 10.5
20.012.0020-0 | 3.39
20.012.0020-A | 3
20.012.0025-0 | 9.69
20.012.0025-A | 8.4
20.012.0030-0 | 12.12
20.012.0030-A | 10.5
20.012.0035-0 | 19.39
20.012.0035-A | 16.8
20.012.0036-0 | 14.54
20.012.0036-A | 12.6
20.012.0050-0 | 4.84
20.012.0050-A | 4.2
20.013.0005-0 | 4.03
20.013.0005-A | 3.81
20.015.0010-0 | 23.28
CUSTOS | DOS | SERVIÇOS | – | 13ª | Edição | / | Abril 2020
Código | Custo
20.015.0010-A | 21.98
20.015.0015-0 | 452.69
20.015.0015-A | 415.02
20.016.0003-0 | 5.9
20.016.0003-A | 5.54
20.016.0004-0 | 14.07
20.016.0004-A | 12.76
20.016.0005-0 | 8.08
20.016.0005-A | 7
20.020.0001-0 | 30.46
20.020.0001-A | 27.95
20.020.0002-0 | 31.29
20.020.0002-A | 28.94
20.020.0003-0 | 37.94
20.020.0003-A | 35.09
20.020.0007-0 | 43
20.020.0007-A | 38.98
20.020.0008-0 | 60.84
20.020.0008-A | 54.94
20.020.0009-0 | 23.43
20.020.0009-A | 20.31
20.020.0010-0 | 73.07
20.020.0010-A | 64.41
20.023.0001-0 | 62.94
20.023.0001-A | 58.62
20.023.0002-0 | 75.4
20.023.0002-A | 70.15
20.023.0003-0 | 93.58
20.023.0003-A | 86.94
20.023.0004-0 | 214.45
20.023.0004-A | 196.38
20.023.0005-0 | 222.46
20.023.0005-A | 203.98
20.023.0006-0 | 53.67
20.023.0006-A | 49.11
20.023.0007-0 | 133.32
20.023.0007-A | 122.12
20.023.0050-0 | 44.77
20.023.0050-A | 41.58
20.024.0001-0 | 366.2
20.024.0001-A | 335.52
20.024.0005-0 | 266.11
20.024.0005-A | 244.06
20.024.0006-0 | 274.66
20.024.0006-A | 252.1
20.024.0007-0 | 283.21
20.024.0007-A | 260.14
20.024.0008-0 | 350.54
20.024.0008-A | 321.84
20.025.0001-0 | 529.71
20.025.0001-A | 485.16
20.026.0001-0 | 224.14
20.026.0001-A | 205.46
20.026.0002-0 | 295.21
CUSTOS | DOS | SERVIÇOS | – | 13ª | Edição | / | Abril 2020
Código | Custo
20.026.0002-A | 270.31
20.026.0003-0 | 367.79
20.026.0003-A | 336.25
20.026.0007-0 | 324.93
20.026.0007-A | 298.52
20.026.0008-0 | 429.96
20.026.0008-A | 395.33
20.026.0009-0 | 528.92
20.026.0009-A | 486.32
20.026.0013-0 | 456.46
20.026.0013-A | 419.2
20.026.0014-0 | 562.7
20.026.0014-A | 516.24
20.026.0015-0 | 719.52
20.026.0015-A | 660.39
20.027.0001-0 | 420.65
20.027.0001-A | 383.99
20.027.0002-0 | 621.2
20.027.0002-A | 567.09
20.027.0003-0 | 717.53
20.027.0003-A | 652.97
20.027.0004-0 | 593.01
20.027.0004-A | 543.11
20.027.0005-0 | 743.45
20.027.0005-A | 679.63
20.027.0006-0 | 868.35
20.027.0006-A | 793.04
20.028.0001-0 | 4342.05
20.028.0001-A | 3917.44
20.028.0002-0 | 4753.09
20.028.0002-A | 4284.75
20.028.0003-0 | 5342.8
20.028.0003-A | 4806.95
20.028.0004-0 | 5986.51
20.028.0004-A | 5375.95
20.028.0005-0 | 6679.45
20.028.0005-A | 5987.61
20.028.0006-0 | 7365.57
20.028.0006-A | 6593.42
20.028.0008-0 | 1149.4
20.028.0008-A | 1029.31
20.028.0010-0 | 801.39
20.028.0010-A | 727.05
20.028.0014-0 | 1348.36
20.028.0014-A | 1239.19
20.028.0015-0 | 1439.11
20.028.0015-A | 1323.41
20.028.0016-0 | 1550.42
20.028.0016-A | 1425.68
20.028.0020-0 | 140.85
20.028.0020-A | 128.43
20.029.0001-0 | 514.84
20.029.0001-A | 462.16
20.030.0001-0 | 157.13
CUSTOS | DOS | SERVIÇOS | – | 13ª | Edição | / | Abril 2020
Código | Custo
20.030.0001-A | 146.57
20.030.0002-0 | 173.15
20.030.0002-A | 161.59
20.030.0003-0 | 199.37
20.030.0003-A | 186.81
20.031.0001-0 | 133.46
20.031.0001-A | 122.9
20.031.0002-0 | 143.35
20.031.0002-A | 131.79
20.031.0003-0 | 152.38
20.031.0003-A | 139.82
20.032.0001-0 | 149.59
20.032.0001-A | 139.24
20.032.0002-0 | 188.98
20.032.0002-A | 175.7
20.032.0003-0 | 235.99
20.032.0003-A | 220.11
20.033.0001-0 | 125.92
20.033.0001-A | 115.57
20.033.0002-0 | 159.19
20.033.0002-A | 145.91
20.033.0003-0 | 189
20.033.0003-A | 173.12
20.034.0001-0 | 183.04
20.034.0001-A | 172.18
20.034.0002-0 | 201.24
20.034.0002-A | 189.19
20.034.0003-0 | 230.15
20.034.0003-A | 216.97
20.035.0001-0 | 159.36
20.035.0001-A | 148.51
20.035.0002-0 | 171.45
20.035.0002-A | 159.39
20.035.0003-0 | 183.16
20.035.0003-A | 169.98
20.036.0001-0 | 162.84
20.036.0001-A | 152.35
20.036.0002-0 | 204.1
20.036.0002-A | 190.61
20.036.0003-0 | 252.97
20.036.0003-A | 236.77
20.037.0001-0 | 139.43
20.037.0001-A | 128.94
20.037.0002-0 | 173.86
20.037.0002-A | 160.43
20.037.0003-0 | 205.98
20.037.0003-A | 189.78
20.038.0010-0 | 63.36
20.038.0010-A | 60.47
20.038.0015-0 | 45.2
20.038.0015-A | 42.72
20.040.0002-0 | 17.45
20.040.0002-A | 16.74
20.040.0003-0 | 25.56
CUSTOS | DOS | SERVIÇOS | – | 13ª | Edição | / | Abril 2020
Código | Custo
20.040.0003-A | 24.53
20.040.0005-0 | 20.92
20.040.0005-A | 20.07
20.040.0008-0 | 34.87
20.040.0008-A | 33.45
20.041.0002-0 | 235
20.041.0002-A | 235
20.041.0003-0 | 415
20.041.0003-A | 415
20.041.0005-0 | 383
20.041.0005-A | 383
20.041.0008-0 | 468
20.041.0008-A | 468
20.067.0038-0 | 4951.03
20.067.0038-A | 4544.9
20.067.0039-0 | 9196.3
20.067.0039-A | 8470.87
20.067.0040-0 | 14166.09
20.067.0040-A | 13052.33
20.067.0041-0 | 6436.5
20.067.0041-A | 5910.24
20.067.0042-0 | 12125.96
20.067.0042-A | 11166.91
20.067.0043-0 | 18269.66
20.067.0043-A | 16837.35
20.067.0044-0 | 8950.99
20.067.0044-A | 8241.53
20.067.0045-0 | 14090.38
20.067.0045-A | 12956.51
20.067.0046-0 | 25291.38
20.067.0046-A | 23347.87
20.067.0047-0 | 11471.48
20.067.0047-A | 10564.43
20.067.0048-0 | 16014.08
20.067.0048-A | 14707.39
20.067.0049-0 | 30444.7
20.067.0049-A | 28118.1
20.067.0050-0 | 3464.35
20.067.0050-A | 3179.28
20.067.0051-0 | 8159.28
20.067.0051-A | 7512.3
20.067.0052-0 | 12950.13
20.067.0052-A | 11952.01
20.067.0053-0 | 5056.57
20.067.0053-A | 4647.83
20.067.0054-0 | 10370.42
20.067.0054-A | 9545.05
20.067.0055-0 | 15445.72
20.067.0055-A | 14276.79
20.067.0056-0 | 6404.97
20.067.0056-A | 5894.77
20.067.0057-0 | 12670.17
20.067.0057-A | 11661.89
20.067.0058-0 | 19767.37
CUSTOS | DOS SERVIÇOS |  | – | 13ª | Edição | / | Abril 2020
Código | Custo
20.067.0058-A | 18252.57
20.067.0070-0 | 419.59
20.067.0070-A | 381.38
20.067.0072-0 | 696.13
20.067.0072-A | 633.9
20.067.0074-0 | 1053.23
20.067.0074-A | 960.46
20.067.0076-0 | 1497.07
20.067.0076-A | 1366.89
20.067.0078-0 | 2032.47
20.067.0078-A | 1857.7
20.067.0080-0 | 3293.5
20.067.0080-A | 3022.7
20.067.0082-0 | 4089.84
20.067.0082-A | 3738.25
20.067.0084-0 | 597.32
20.067.0084-A | 543.53
20.067.0086-0 | 995.89
20.067.0086-A | 907.69
20.067.0088-0 | 1508.13
20.067.0088-A | 1376.31
20.067.0090-0 | 2140.56
20.067.0090-A | 1955.53
20.067.0092-0 | 2900.07
20.067.0092-A | 2651.79
20.067.0094-0 | 3779.41
20.067.0094-A | 3457.52
20.067.0096-0 | 4949.54
20.067.0096-A | 4530.95
20.067.0098-0 | 774.71
20.067.0098-A | 705.36
20.067.0100-0 | 1295.31
20.067.0100-A | 1181.17
20.067.0102-0 | 1962.68
20.067.0102-A | 1791.84
20.067.0104-0 | 2784.39
20.067.0104-A | 2544.49
20.067.0106-0 | 3767.66
20.067.0106-A | 3445.89
20.067.0108-0 | 5108.48
20.067.0108-A | 4674.12
20.067.0110-0 | 6715.15
20.067.0110-A | 6145.56
20.070.0001-0 | 218.3
20.070.0001-A | 204.58
20.070.0002-0 | 276.72
20.070.0002-A | 260.43
20.070.0003-0 | 486.95
20.070.0003-A | 461.91
20.070.0004-0 | 664.29
20.070.0004-A | 632.04
20.070.0008-0 | 375.18
20.070.0008-A | 351.51
20.070.0009-0 | 450.48
CUSTOS | DOS | SERVIÇOS | – | 13ª | Edição | / | Abril 2020
Código | Custo
20.070.0009-A | 423.61
20.070.0010-0 | 676.62
20.070.0010-A | 640.28
20.070.0011-0 | 866.23
20.070.0011-A | 822.25
20.070.0015-0 | 542.02
20.070.0015-A | 507.85
20.070.0016-0 | 630.3
20.070.0016-A | 592.37
20.070.0017-0 | 881.06
20.070.0017-A | 832.67
20.070.0018-0 | 1084.73
20.070.0018-A | 1028.19
20.070.0022-0 | 361.84
20.070.0022-A | 340.54
20.070.0023-0 | 439.51
20.070.0023-A | 414.9
20.070.0024-0 | 667.1
20.070.0024-A | 633.02
20.070.0025-0 | 860.58
20.070.0025-A | 818.72
20.070.0029-0 | 642.39
20.070.0029-A | 604.9
20.070.0030-0 | 736.81
20.070.0030-A | 695.29
20.070.0031-0 | 993.83
20.070.0031-A | 941.7
20.070.0032-0 | 1206.16
20.070.0032-A | 1145.57
20.070.0036-0 | 943.7
20.070.0036-A | 888.84
20.070.0037-0 | 1057.24
20.070.0037-A | 997.54
20.070.0038-0 | 1347.99
20.070.0038-A | 1276.36
20.070.0039-0 | 1582.19
20.070.0039-A | 1501.32
20.085.0100-0 | 4473.97
20.085.0100-A | 4473.97
20.085.0105-0 | 4794
20.085.0105-A | 4794
20.085.0110-0 | 5684.58
20.085.0110-A | 5684.58
20.085.0115-0 | 6091.2
20.085.0115-A | 6091.2
20.085.0120-0 | 6632.01
20.085.0120-A | 6632.01
20.085.0125-0 | 7106.4
20.085.0125-A | 7106.4
20.085.0130-0 | 7561.89
20.085.0130-A | 7561.89
20.085.0135-0 | 8102.8
20.085.0135-A | 8102.8
20.085.0140-0 | 8877.77
CUSTOS | DOS SERVIÇOS |  | – | 13ª | Edição | / | Abril 2020
Código | Custo
20.085.0140-A | 8877.77
20.085.0145-0 | 9512.8
20.085.0145-A | 9512.8
20.085.0150-0 | 11036.26
20.085.0150-A | 11036.26
20.085.0155-0 | 11775.4
20.085.0155-A | 11775.4
20.085.0160-0 | 16294.07
20.085.0160-A | 16294.07
20.085.0165-0 | 17617.6
20.085.0165-A | 17617.6
20.085.0170-0 | 650.91
20.085.0170-A | 650.91
20.085.0175-0 | 697.2
20.085.0175-A | 697.2
20.085.0180-0 | 836.89
20.085.0180-A | 836.89
20.085.0185-0 | 896.4
20.085.0185-A | 896.4
20.085.0190-0 | 1038.36
20.085.0190-A | 1038.36
20.085.0195-0 | 1112.2
20.085.0195-A | 1112.2
20.085.0200-0 | 1208.84
20.085.0200-A | 1208.84
20.085.0205-0 | 1294.8
20.085.0205-A | 1294.8
20.085.0210-0 | 1487.8
20.085.0210-A | 1487.8
20.085.0215-0 | 1593.6
20.085.0215-A | 1593.6
20.085.0220-0 | 1813.26
20.085.0220-A | 1813.26
20.085.0225-0 | 1942.2
20.085.0225-A | 1942.2
20.085.0230-0 | 1999.24
20.085.0230-A | 1999.24
20.085.0235-0 | 2141.4
20.085.0235-A | 2141.4
20.085.0240-0 | 2639.92
20.085.0240-A | 2639.92
20.085.0245-0 | 2946.3
20.085.0245-A | 2946.3
20.085.0250-0 | 2870.73
20.085.0250-A | 2870.73
20.085.0255-0 | 3203.9
20.085.0255-A | 3203.9
20.085.0260-0 | 3787.75
20.085.0260-A | 3787.75
20.085.0265-0 | 4154
20.085.0265-A | 4154
20.085.0270-0 | 4126.95
20.085.0270-A | 4126.95
20.085.0275-0 | 4526
CUSTOS | DOS SERVIÇOS |  | – | 13ª | Edição | / | Abril 2020
Código | Custo
20.085.0275-A | 4526
20.085.0280-0 | 5509.6
20.085.0280-A | 5509.6
20.085.0285-0 | 5904.44
20.085.0285-A | 5904.44
20.085.0290-0 | 6191.9
20.085.0290-A | 6191.9
20.085.0295-0 | 6635.64
20.085.0295-A | 6635.64
20.085.0300-0 | 6891.27
20.085.0300-A | 6891.27
20.085.0305-0 | 7385.12
20.085.0305-A | 7385.12
20.085.0310-0 | 7573.57
20.085.0310-A | 7573.57
20.085.0315-0 | 8116.32
20.085.0315-A | 8116.32
20.085.0320-0 | 8272.93
20.085.0320-A | 8272.93
20.085.0325-0 | 8865.8
20.085.0325-A | 8865.8
20.085.0330-0 | 1025.5
20.085.0330-A | 1025.5
20.085.0335-0 | 1102.5
20.085.0335-A | 1102.5
20.085.0340-0 | 1285.94
20.085.0340-A | 1285.94
20.085.0345-0 | 1382.5
20.085.0345-A | 1382.5
20.085.0350-0 | 1530.11
20.085.0350-A | 1530.11
20.085.0355-0 | 1645
20.085.0355-A | 1645
20.085.0360-0 | 1839.39
20.085.0360-A | 1839.39
20.085.0365-0 | 1977.5
20.085.0365-A | 1977.5
20.085.0370-0 | 2051
20.085.0370-A | 2051
20.085.0375-0 | 2205
20.085.0375-A | 2205
20.085.0380-0 | 2148.66
20.085.0380-A | 2148.66
20.085.0385-0 | 2310
20.085.0385-A | 2310
20.085.0390-0 | 2571.89
20.085.0390-A | 2571.89
20.085.0395-0 | 2765
20.085.0395-A | 2765
20.085.0400-0 | 3375.64
20.085.0400-A | 3375.64
20.085.0405-0 | 3751.8
20.085.0405-A | 3751.8
20.085.0410-0 | 6509.19
CUSTOS | DOS SERVIÇOS |  | – | 13ª | Edição | / | Abril 2020
Código | Custo
20.085.0410-A | 6509.19
20.085.0415-0 | 6974.8
20.085.0415-A | 6974.8
20.085.0420-0 | 8784.66
20.085.0420-A | 8784.66
20.085.0425-0 | 9373
20.085.0425-A | 9373
20.085.0430-0 | 9893.4
20.085.0430-A | 9893.4
20.085.0435-0 | 10556
20.085.0435-A | 10556
20.085.0440-0 | 11735.62
20.085.0440-A | 11735.62
20.085.0445-0 | 12521.6
20.085.0445-A | 12521.6
20.085.0450-0 | 7106.87
20.085.0450-A | 7106.87
20.085.0455-0 | 7588.8
20.085.0455-A | 7588.8
20.085.0460-0 | 8348.66
20.085.0460-A | 8348.66
20.085.0465-0 | 8914.8
20.085.0465-A | 8914.8
20.085.0470-0 | 8023.89
20.085.0470-A | 8023.89
20.085.0475-0 | 8568
20.085.0475-A | 8568
20.085.0480-0 | 11271.65
20.085.0480-A | 11271.65
20.085.0485-0 | 12036
20.085.0485-A | 12036
20.085.0490-0 | 8788.07
20.085.0490-A | 8788.07
20.085.0495-0 | 9384
20.085.0495-A | 9384
20.085.0500-0 | 11997.62
20.085.0500-A | 11997.62
20.085.0505-0 | 12811.2
20.085.0505-A | 12811.2
20.085.0510-0 | 9877.02
20.085.0510-A | 9877.02
20.085.0515-0 | 10546.8
20.085.0515-A | 10546.8
20.085.0520-0 | 13315.83
20.085.0520-A | 13315.83
20.085.0525-0 | 14218.8
20.085.0525-A | 14218.8
20.085.0530-0 | 13397.92
20.085.0530-A | 13397.92
20.085.0535-0 | 14484.4
20.085.0535-A | 14484.4
20.085.0540-0 | 20033.42
20.085.0540-A | 20033.42
20.085.0545-0 | 21658
CUSTOS | DOS SERVIÇOS |  | – | 13ª | Edição | / | Abril 2020
Código | Custo
20.085.0545-A | 21658
20.085.0550-0 | 19406.64
20.085.0550-A | 19406.64
20.085.0555-0 | 21230
20.085.0555-A | 21230
20.085.0560-0 | 27557.42
20.085.0560-A | 27557.42
20.085.0565-0 | 30146.6
20.085.0565-A | 30146.6
20.085.0570-0 | 29268.74
20.085.0570-A | 29268.74
20.085.0575-0 | 32018.7
20.085.0575-A | 32018.7
20.085.0580-0 | 22829.26
20.085.0580-A | 22829.26
20.085.0585-0 | 24974.2
20.085.0585-A | 24974.2
20.085.0590-0 | 1962.11
20.085.0590-A | 1962.11
20.085.0595-0 | 2086.2
20.085.0595-A | 2086.2
20.085.0600-0 | 2605.42
20.085.0600-A | 2605.42
20.085.0605-0 | 2770.2
20.085.0605-A | 2770.2
20.085.0610-0 | 3264.82
20.085.0610-A | 3264.82
20.085.0615-0 | 3471.3
20.085.0615-A | 3471.3
20.085.0620-0 | 3924.22
20.085.0620-A | 3924.22
20.085.0625-0 | 4172.4
20.085.0625-A | 4172.4
20.085.0630-0 | 4567.54
20.085.0630-A | 4567.54
20.085.0635-0 | 4856.4
20.085.0635-A | 4856.4
20.085.0640-0 | 5226.94
20.085.0640-A | 5226.94
20.085.0645-0 | 5557.5
20.085.0645-A | 5557.5
20.085.0650-0 | 5870.25
20.085.0650-A | 5870.25
20.085.0655-0 | 6241.5
20.085.0655-A | 6241.5
20.085.0660-0 | 7700.3
20.085.0660-A | 7700.3
20.085.0665-0 | 8400
20.085.0665-A | 8400
20.085.0670-0 | 11038.7
20.085.0670-A | 11038.7
20.085.0675-0 | 12306.5
20.085.0675-A | 12306.5
20.085.0680-0 | 15360.04
CUSTOS | DOS SERVIÇOS |  | – | 13ª | Edição | / | Abril 2020
Código | Custo
20.085.0680-A | 15360.04
20.085.0685-0 | 17259.2
20.085.0685-A | 17259.2
20.086.0100-0 | 91.94
20.086.0100-A | 82.59
20.086.0110-0 | 265.28
20.086.0110-A | 236.96
20.086.0120-0 | 141.99
20.086.0120-A | 131.83
20.086.0130-0 | 597.63
20.086.0130-A | 551.9
20.086.0140-0 | 683.01
20.086.0140-A | 630.74
20.086.0150-0 | 796.84
20.086.0150-A | 735.87
20.086.0160-0 | 956.21
20.086.0160-A | 883.04
20.086.0170-0 | 26.66
20.086.0170-A | 23.95
20.086.0180-0 | 35.55
20.086.0180-A | 31.93
20.086.0190-0 | 44.43
20.086.0190-A | 39.92
20.086.0200-0 | 53.32
20.086.0200-A | 47.9
20.086.0210-0 | 66.65
20.086.0210-A | 59.88
20.086.0220-0 | 78.42
20.086.0220-A | 70.45
20.086.0230-0 | 83.32
20.086.0230-A | 74.85
20.086.0240-0 | 91.94
20.086.0240-A | 82.59
20.086.0250-0 | 117.9
20.086.0250-A | 105.31
20.086.0260-0 | 127.33
20.086.0260-A | 113.74
20.086.0270-0 | 138.29
20.086.0270-A | 123.53
20.086.0280-0 | 289.4
20.086.0280-A | 258.5
20.086.0290-0 | 353.71
20.086.0290-A | 315.95
20.086.0300-0 | 353.71
20.086.0300-A | 315.95
20.086.0310-0 | 597.63
20.086.0310-A | 551.9
20.086.0320-0 | 683.01
20.086.0320-A | 630.74
20.086.0330-0 | 44.43
20.086.0330-A | 39.92
20.086.0340-0 | 53.32
20.086.0340-A | 47.9
20.086.0350-0 | 62
CUSTOS | DOS | SERVIÇOS | – | 13ª | Edição | / | Abril 2020
Código | Custo
20.086.0350-A | 55.7
20.086.0360-0 | 78.42
20.086.0360-A | 70.45
20.086.0370-0 | 88.87
20.086.0370-A | 79.84
20.086.0380-0 | 95.22
20.086.0380-A | 85.54
20.086.0390-0 | 102.54
20.086.0390-A | 92.12
20.086.0400-0 | 318.34
20.086.0400-A | 284.35
20.086.0410-0 | 454.77
20.086.0410-A | 406.22
20.086.0420-0 | 683.01
20.086.0420-A | 630.74
20.086.0430-0 | 796.84
20.086.0430-A | 735.87
20.086.0440-0 | 956.21
20.086.0440-A | 883.04
20.086.0450-0 | 1086.61
20.086.0450-A | 1003.46
20.086.0460-0 | 1406.2
20.086.0460-A | 1298.59
20.086.0470-0 | 1086.61
20.086.0470-A | 1003.46
20.086.0480-0 | 1406.2
20.086.0480-A | 1298.59
20.086.0490-0 | 1258.18
20.086.0490-A | 1161.9
20.086.0500-0 | 1542.28
20.086.0500-A | 1424.26
20.086.0510-0 | 1258.18
20.086.0510-A | 1161.9
20.086.0520-0 | 1707.53
20.086.0520-A | 1576.86
20.086.0530-0 | 1406.2
20.086.0530-A | 1298.59
20.086.0540-0 | 2173.22
20.086.0540-A | 2006.92
20.086.0550-0 | 1707.53
20.086.0550-A | 1576.86
20.086.0560-0 | 2656.16
20.086.0560-A | 2452.9
20.086.0570-0 | 1992.12
20.086.0570-A | 1839.68
20.086.0580-0 | 2988.18
20.086.0580-A | 2759.52
20.086.0590-0 | 2375.97
20.086.0590-A | 2131.88
20.086.0600-0 | 1847.97
20.086.0600-A | 1658.13
20.086.0610-0 | 1446.24
20.086.0610-A | 1297.66
20.086.0620-0 | 1847.97
CUSTOS | DOS SERVIÇOS |  | – | 13ª | Edição | / | Abril 2020
Código | Custo
20.086.0620-A | 1658.13
20.086.0630-0 | 1847.97
20.086.0630-A | 1658.13
20.086.0640-0 | 2375.97
20.086.0640-A | 2131.88
20.086.0650-0 | 3695.95
20.086.0650-A | 3316.26
20.086.0660-0 | 3695.95
20.086.0660-A | 3316.26
20.086.0670-0 | 8001.73
20.086.0670-A | 7178.75
20.086.0680-0 | 8315.89
20.086.0680-A | 7461.59
20.090.0001-1 | 51.48
20.090.0001-B | 49.81
20.090.0005-1 | 21.17
20.090.0005-B | 19.53
20.090.0006-0 | 55.47
20.090.0006-A | 53.01
20.091.0001-1 | 6.23
20.091.0001-B | 5.97
20.092.0001-0 | 57
20.092.0001-A | 57
20.093.0001-0 | 0.34
20.093.0001-A | 0.34
20.096.0001-0 | 78.1
20.096.0001-A | 78.1
20.097.0001-0 | 72.5
20.097.0001-A | 72.5
20.097.0002-0 | 72.5
20.097.0002-A | 72.5
20.097.0003-0 | 72.5
20.097.0003-A | 72.5
20.097.0004-0 | 44
20.097.0004-A | 44
20.097.0005-0 | 39
20.097.0005-A | 39
20.097.0010-0 | 72.5
20.097.0010-A | 72.5
20.097.0011-0 | 79.84
20.097.0011-A | 79.84
20.098.0001-0 | 85.09
20.098.0001-A | 85.09
20.099.0001-0 | 23.4
20.099.0001-A | 23.4
20.100.0001-0 | 2.91
20.100.0001-A | 2.91
20.100.0005-0 | 669.69
20.100.0005-A | 663.34
20.100.0010-0 | 269.04
20.100.0010-A | 262.69
20.100.0011-0 | 488.38
20.100.0011-A | 488.38
20.100.0012-0 | 662.54
CUSTOS | DOS | SERVIÇOS | – | 13ª | Edição | / | Abril 2020
Código | Custo
20.100.0012-A | 656.18
20.100.0013-0 | 493.23
20.100.0013-A | 493.23
20.100.0015-0 | 2.06
20.100.0015-A | 2.06
20.100.0016-0 | 4.86
20.100.0016-A | 4.86
20.100.0030-0 | 760.95
20.100.0030-A | 760.95
20.100.0050-0 | 299.86
20.100.0050-A | 299.86
20.100.0060-0 | 4.97
20.100.0060-A | 4.97
20.100.0070-0 | 2.33
20.100.0070-A | 2.33
20.100.0075-0 | 615.54
20.100.0075-A | 613.64
20.100.0080-0 | 5.47
20.100.0080-A | 5.47
20.100.0085-0 | 14.9
20.100.0085-A | 14.9
20.100.0090-0 | 14.9
20.100.0090-A | 14.9
20.100.0095-0 | 19.07
20.100.0095-A | 19.07
20.101.0011-0 | 4661.5
20.101.0011-A | 4661.5
20.101.0013-0 | 2494.4
20.101.0013-A | 2494.4
20.102.0003-0 | 2344.8
20.102.0003-A | 2344.8
20.102.0004-0 | 3639.1
20.102.0004-A | 3639.1
20.102.0006-0 | 4974.2
20.102.0006-A | 4974.2
20.102.0007-0 | 3036.5
20.102.0007-A | 3036.5
20.102.0008-0 | 3179.8
20.102.0008-A | 3179.8
20.103.0001-0 | 43728
20.103.0001-A | 43728
20.104.0001-0 | 53.45
20.104.0001-A | 53.45
20.104.0005-0 | 26.45
20.104.0005-A | 26.45
20.105.0001-0 | 5.16
20.105.0001-A | 4.51
20.105.0004-0 | 1339
20.105.0004-A | 1339
20.105.0005-0 | 0.54
20.105.0005-A | 0.47
20.106.0001-0 | 7.42
20.106.0001-A | 6.55
20.107.0001-0 | 80.09
CUSTOS | DOS | SERVIÇOS | – | 13ª | Edição | / | Abril 2020
Código | Custo
20.107.0001-A | 69.49
20.108.0001-0 | 4439.5
20.108.0001-A | 4439.5
20.108.0003-0 | 2375.6
20.108.0003-A | 2375.6
20.108.0005-0 | 2233.1
20.108.0005-A | 2233.1
20.108.0007-0 | 3465.8
20.108.0007-A | 3465.8
20.108.0012-0 | 4737.4
20.108.0012-A | 4737.4
20.108.0015-0 | 2891.9
20.108.0015-A | 2891.9
20.108.0017-0 | 3028.4
20.108.0017-A | 3028.4
20.111.0001-0 | 54.44
20.111.0001-A | 54.44
20.111.0006-0 | 47.19
20.111.0006-A | 47.19
20.111.0007-0 | 31.78
20.111.0007-A | 31.78
20.111.0008-0 | 25
20.111.0008-A | 25
20.111.0009-0 | 43.54
20.111.0009-A | 43.54
20.111.0010-0 | 10
20.111.0010-A | 10
20.112.0010-0 | 74.26
20.112.0010-A | 74.26
20.112.0011-0 | 66.99
20.112.0011-A | 66.99
20.112.0013-0 | 68.32
20.112.0013-A | 68.32
20.112.0014-0 | 87.86
20.112.0014-A | 87.86
20.112.0015-0 | 20
20.112.0015-A | 20
20.113.0010-0 | 68.16
20.113.0010-A | 68.16
20.113.0011-0 | 69.6
20.113.0011-A | 69.6
20.113.0012-0 | 55
20.113.0012-A | 55
20.113.0013-0 | 46.8
20.113.0013-A | 46.8
20.113.0014-0 | 80.64
20.113.0014-A | 80.64
20.113.0015-0 | 25.75
20.113.0015-A | 25.75
20.114.0010-0 | 86.2
20.114.0010-A | 86.2
20.114.0011-0 | 89.77
20.114.0011-A | 89.77
20.114.0012-0 | 71.5
CUSTOS | DOS | SERVIÇOS | – | 13ª | Edição | / | Abril 2020
Código | Custo
20.114.0012-A | 71.5
20.114.0013-0 | 62.4
20.114.0013-A | 62.4
20.114.0014-0 | 101.99
20.114.0014-A | 101.99
20.114.0015-0 | 70
20.114.0015-A | 70
20.115.0010-0 | 62.48
20.115.0010-A | 62.48
20.115.0011-0 | 67.31
20.115.0011-A | 67.31
20.115.0012-0 | 47.52
20.115.0012-A | 47.52
20.115.0013-0 | 34.32
20.115.0013-A | 34.32
20.115.0014-0 | 60.48
20.115.0014-A | 60.48
20.115.0015-0 | 60
20.115.0015-A | 60
20.116.0005-0 | 58
20.116.0005-A | 58
20.116.0006-0 | 58
20.116.0006-A | 58
20.116.0007-0 | 58
20.116.0007-A | 58
20.116.0008-0 | 63.9
20.116.0008-A | 63.9
20.116.0012-0 | 26.4
20.116.0012-A | 26.4
20.116.0013-0 | 67.2
20.116.0013-A | 67.2
20.116.0014-0 | 30
20.116.0014-A | 30
20.116.0020-0 | 23.4
20.116.0020-A | 23.4
20.170.0001-0 | 159
20.170.0001-A | 142.88
20.170.0002-0 | 5800.61
20.170.0002-A | 5383.51
20.170.0005-0 | 1569.24
20.170.0005-A | 1471.98
20.170.0015-0 | 3990.92
20.170.0015-A | 3693.34
20.175.0002-1 | 403.75
20.175.0002-B | 371.1
20.175.0003-0 | 515.87
20.175.0003-A | 475.12
20.175.0004-0 | 450.33
20.175.0004-A | 414.3
20.175.0005-0 | 1202.55
20.175.0005-A | 1114.99
20.175.0006-0 | 1294.55
20.175.0006-A | 1196.48
20.175.0007-0 | 1152.15
CUSTOS | DOS SERVIÇOS |  | – | 13ª | Edição | / | Abril 2020
Código | Custo
20.175.0007-A | 1067.58
20.175.0010-1 | 141.09
20.175.0010-B | 129.45
20.175.0015-0 | 528.25
20.175.0015-A | 480.92
20.176.0010-0 | 146.39
20.176.0010-A | 133.96
20.180.0001-0 | 424.7
20.180.0001-A | 387.22
20.180.0002-0 | 204.23
20.180.0002-A | 191.85
20.181.0001-0 | 75.39
20.181.0001-A | 71.61
20.181.0005-1 | 6541.17
20.181.0005-B | 5943.67
20.181.0006-1 | 8457.92
20.181.0006-B | 7701.16
20.183.0001-1 | 23.72
20.183.0001-B | 22.1
20.198.0001-0 | 1345.72
20.198.0001-A | 1287.11
21.001.0010-0 | 288.98
21.001.0010-A | 253.75
21.001.0015-0 | 315.41
21.001.0015-A | 276.66
21.001.0020-0 | 358.37
21.001.0020-A | 316.1
21.001.0021-0 | 441.04
21.001.0021-A | 388.2
21.001.0025-0 | 586.47
21.001.0025-A | 516.01
21.001.0060-0 | 139.43
21.001.0060-A | 121.82
21.001.0062-0 | 280.56
21.001.0062-A | 245.34
21.001.0065-0 | 561.78
21.001.0065-A | 491.33
21.001.0070-0 | 280.56
21.001.0070-A | 245.34
21.001.0075-0 | 333.42
21.001.0075-A | 291.15
21.001.0080-0 | 280.56
21.001.0080-A | 245.34
21.001.0090-0 | 333.42
21.001.0090-A | 291.15
21.001.0095-0 | 222.91
21.001.0095-A | 196.49
21.001.0150-0 | 528.59
21.001.0150-A | 458.14
21.001.0155-0 | 1585.78
21.001.0155-A | 1374.43
21.001.0160-0 | 132.14
21.001.0160-A | 114.53
21.001.0165-0 | 198.22
CUSTOS | DOS | SERVIÇOS | – | 13ª | Edição | / | Abril 2020
Código | Custo
21.001.0165-A | 171.8
21.001.0170-0 | 264.29
21.001.0170-A | 229.07
21.001.0175-0 | 132.14
21.001.0175-A | 114.53
21.001.0180-0 | 211.43
21.001.0180-A | 183.25
21.001.0185-0 | 158.57
21.001.0185-A | 137.44
21.001.0190-0 | 264.29
21.001.0190-A | 229.07
21.002.0010-0 | 804.96
21.002.0010-A | 804.96
21.002.0015-0 | 846.56
21.002.0015-A | 846.56
21.002.0020-0 | 1154.4
21.002.0020-A | 1154.4
21.002.0025-0 | 1267
21.002.0025-A | 1267
21.002.0030-0 | 1807
21.002.0030-A | 1807
21.002.0035-0 | 1587
21.002.0035-A | 1587
21.002.0040-0 | 3100
21.002.0040-A | 3100
21.002.0045-0 | 5786
21.002.0045-A | 5786
21.003.0052-0 | 259.32
21.003.0052-A | 259.32
21.003.0053-0 | 1040
21.003.0053-A | 1040
21.003.0054-0 | 620
21.003.0054-A | 620
21.003.0055-0 | 1120
21.003.0055-A | 1120
21.003.0056-0 | 1150.89
21.003.0056-A | 1150.89
21.003.0057-0 | 1980
21.003.0057-A | 1980
21.003.0065-0 | 7920
21.003.0065-A | 7920
21.003.0070-0 | 1960
21.003.0070-A | 1960
21.003.0072-0 | 2260
21.003.0072-A | 2260
21.003.0075-0 | 2730
21.003.0075-A | 2730
21.003.0078-0 | 2220
21.003.0078-A | 2220
21.003.0085-0 | 844.59
21.003.0085-A | 844.59
21.004.0095-0 | 105.71
21.004.0095-A | 91.62
21.004.0100-0 | 132.14
CUSTOS | DOS | SERVIÇOS | – | 13ª | Edição | / | Abril 2020
Código | Custo
21.004.0100-A | 114.53
21.004.0101-0 | 264.29
21.004.0101-A | 229.07
21.004.0102-0 | 330.37
21.004.0102-A | 286.34
21.004.0105-0 | 26.42
21.004.0105-A | 22.9
21.004.0108-0 | 26.42
21.004.0108-A | 22.9
21.004.0110-0 | 6.6
21.004.0110-A | 5.72
21.004.0120-0 | 105.71
21.004.0120-A | 91.62
21.004.0125-0 | 6.6
21.004.0125-A | 5.72
21.004.0130-0 | 52.85
21.004.0130-A | 45.81
21.004.0135-0 | 19.82
21.004.0135-A | 17.18
21.004.0140-0 | 6.6
21.004.0140-A | 5.72
21.004.0141-0 | 19.82
21.004.0141-A | 17.18
21.004.0142-0 | 26.42
21.004.0142-A | 22.9
21.004.0143-0 | 39.64
21.004.0143-A | 34.36
21.004.0144-0 | 79.28
21.004.0144-A | 68.72
21.004.0150-0 | 26.42
21.004.0150-A | 22.9
21.004.0153-0 | 13.21
21.004.0153-A | 11.45
21.004.0155-0 | 13.21
21.004.0155-A | 11.45
21.004.0158-0 | 6.6
21.004.0158-A | 5.72
21.004.0160-0 | 13.21
21.004.0160-A | 11.45
21.004.0165-0 | 6.6
21.004.0165-A | 5.72
21.004.0168-0 | 6.6
21.004.0168-A | 5.72
21.004.0170-0 | 6.6
21.004.0170-A | 5.72
21.004.0175-0 | 19.82
21.004.0175-A | 17.18
21.004.0185-0 | 2.64
21.004.0185-A | 2.29
21.004.0186-0 | 39.64
21.004.0186-A | 34.36
21.004.0187-0 | 52.85
21.004.0187-A | 45.81
21.004.0188-0 | 79.28
CUSTOS | DOS | SERVIÇOS | – | 13ª | Edição | / | Abril 2020
Código | Custo
21.004.0188-A | 68.72
21.004.0190-0 | 6.6
21.004.0190-A | 5.72
21.004.0200-0 | 112.53
21.004.0200-A | 98.44
21.005.0010-0 | 1982.14
21.005.0010-A | 1964.53
21.005.0011-0 | 2082.14
21.005.0011-A | 2064.53
21.005.0015-0 | 2352.14
21.005.0015-A | 2334.53
21.005.0016-0 | 2452.14
21.005.0016-A | 2434.53
21.005.0020-0 | 1872.14
21.005.0020-A | 1854.53
21.005.0050-0 | 1570.56
21.005.0050-A | 1535.34
21.007.0010-0 | 166.92
21.007.0010-A | 163.39
21.007.0015-0 | 216.06
21.007.0015-A | 210.77
21.009.0010-0 | 35.01
21.009.0010-A | 32.37
21.009.0011-0 | 70.03
21.009.0011-A | 64.75
21.009.0012-0 | 126.85
21.009.0012-A | 118.04
21.009.0013-0 | 196.88
21.009.0013-A | 182.79
21.009.0030-0 | 118.35
21.009.0030-A | 109.54
21.009.0031-0 | 163.99
21.009.0031-A | 151.66
21.009.0040-0 | 155.72
21.009.0040-A | 143.4
21.009.0041-0 | 204.04
21.009.0041-A | 188.19
21.009.0080-0 | 92.66
21.009.0080-A | 85.62
21.009.0081-0 | 78.1
21.009.0081-A | 71.93
21.009.0100-0 | 17.32
21.009.0100-A | 15.9
21.009.0101-0 | 33.41
21.009.0101-A | 30.56
21.009.0102-0 | 81.33
21.009.0102-A | 74.47
21.009.0105-0 | 140.53
21.009.0105-A | 128.66
21.009.0106-0 | 38.64
21.009.0106-A | 35.32
21.009.0107-0 | 45.78
21.009.0107-A | 41.89
21.009.0108-0 | 17.6
CUSTOS | DOS | SERVIÇOS | – | 13ª | Edição | / | Abril 2020
Código | Custo
21.009.0108-A | 15.57
21.009.0109-0 | 9.52
21.009.0109-A | 8.42
21.009.0110-0 | 9.8
21.009.0110-A | 8.64
21.009.0111-0 | 10.41
21.009.0111-A | 9.2
21.009.0112-0 | 10.72
21.009.0112-A | 9.47
21.009.0113-0 | 11.11
21.009.0113-A | 9.83
21.009.0114-0 | 55.8
21.009.0114-A | 50.79
21.009.0115-0 | 17.6
21.009.0115-A | 15.57
21.009.0116-0 | 11.81
21.009.0116-A | 10.56
21.010.0005-0 | 45.19
21.010.0005-A | 41.67
21.010.0010-0 | 76.95
21.010.0010-A | 70.81
21.010.0015-0 | 195.69
21.010.0015-A | 180.08
21.010.0020-0 | 330.32
21.010.0020-A | 303.22
21.010.0025-0 | 88.55
21.010.0025-A | 81.34
21.010.0030-0 | 108.17
21.010.0030-A | 99.3
21.010.0035-0 | 131.19
21.010.0035-A | 120.47
21.010.0040-0 | 146.86
21.010.0040-A | 134.94
21.010.0045-0 | 48.77
21.010.0045-A | 44.02
21.011.0010-0 | 156.64
21.011.0010-A | 139.03
21.011.0012-0 | 181.19
21.011.0012-A | 163.58
21.011.0015-0 | 438.67
21.011.0015-A | 403.45
21.011.0016-0 | 870.98
21.011.0016-A | 800.53
21.011.0020-0 | 181.19
21.011.0020-A | 163.58
21.011.0021-0 | 342.22
21.011.0021-A | 314.04
21.011.0025-0 | 181.19
21.011.0025-A | 163.58
21.011.0026-0 | 342.22
21.011.0026-A | 314.04
21.011.0030-0 | 749.61
21.011.0030-A | 696.77
21.011.0035-0 | 1255.92
CUSTOS | DOS SERVIÇOS |  | – | 13ª | Edição | / | Abril 2020
Código | Custo
21.011.0035-A | 1185.47
21.011.0040-0 | 1623.2
21.011.0040-A | 1517.52
21.011.0050-0 | 1864.02
21.011.0050-A | 1740.73
21.011.0060-0 | 2730.71
21.011.0060-A | 2519.35
21.011.0070-0 | 1854.97
21.011.0070-A | 1784.52
21.011.0075-0 | 528.21
21.011.0075-A | 492.98
21.011.0080-0 | 766.4
21.011.0080-A | 713.56
21.011.0085-0 | 1312.38
21.011.0085-A | 1241.93
21.011.0090-0 | 924.98
21.011.0090-A | 851.01
21.011.0095-0 | 1299.16
21.011.0095-A | 1230.47
21.011.0100-0 | 1312.38
21.011.0100-A | 1241.93
21.013.0010-0 | 860.11
21.013.0010-A | 846.02
21.015.0179-0 | 13.21
21.015.0179-A | 11.45
21.015.0181-0 | 51.43
21.015.0181-A | 49.67
21.015.0182-0 | 47.32
21.015.0182-A | 45.56
21.015.0184-0 | 105.71
21.015.0184-A | 91.62
21.015.0186-0 | 52.85
21.015.0186-A | 45.81
21.015.0188-0 | 596.27
21.015.0188-A | 589.23
21.015.0190-0 | 838.23
21.015.0190-A | 831.19
21.015.0192-0 | 92.5
21.015.0192-A | 80.17
21.015.0194-0 | 105.71
21.015.0194-A | 91.62
21.015.0196-0 | 1352.67
21.015.0196-A | 1338.58
21.015.0198-0 | 105.71
21.015.0198-A | 91.62
21.015.0201-0 | 211.43
21.015.0201-A | 183.25
21.015.0205-0 | 88.66
21.015.0205-A | 88.66
21.015.0207-0 | 28.03
21.015.0207-A | 26.27
21.015.0208-0 | 41.51
21.015.0208-A | 40.63
21.015.0209-0 | 63.52
CUSTOS | DOS | SERVIÇOS | – | 13ª | Edição | / | Abril 2020
Código | Custo
21.015.0209-A | 62.64
21.015.0210-0 | 483.62
21.015.0210-A | 467.76
21.015.0220-0 | 340.35
21.015.0220-A | 329.79
21.015.0230-0 | 25.69
21.015.0230-A | 25.69
21.015.0231-0 | 39.27
21.015.0231-A | 39.27
21.015.0233-0 | 47.69
21.015.0233-A | 47.69
21.015.0234-0 | 59.43
21.015.0234-A | 59.43
21.015.0235-0 | 3.7
21.015.0235-A | 3.2
21.018.0010-0 | 92.5
21.018.0010-A | 80.17
21.018.0012-0 | 132.14
21.018.0012-A | 114.53
21.018.0015-0 | 105.71
21.018.0015-A | 91.62
21.018.0018-0 | 158.57
21.018.0018-A | 137.44
21.018.0020-0 | 26.42
21.018.0020-A | 22.9
21.018.0021-0 | 52.85
21.018.0021-A | 45.81
21.018.0022-0 | 79.28
21.018.0022-A | 68.72
21.018.0023-0 | 105.71
21.018.0023-A | 91.62
21.018.0025-0 | 85.89
21.018.0025-A | 74.44
21.018.0030-0 | 132.14
21.018.0030-A | 114.53
21.018.0031-0 | 39.64
21.018.0031-A | 34.36
21.018.0032-0 | 66.07
21.018.0032-A | 57.26
21.018.0035-0 | 7.66
21.018.0035-A | 6.64
21.018.0040-0 | 3.4
21.018.0040-A | 3.4
21.018.0045-0 | 16.7
21.018.0045-A | 16.7
21.018.0050-0 | 113.09
21.018.0050-A | 113.09
21.019.0078-0 | 215.98
21.019.0078-A | 215.98
21.019.0090-0 | 253.21
21.019.0090-A | 253.21
21.019.0095-0 | 740
21.019.0095-A | 740
21.019.0105-0 | 520.28
CUSTOS | DOS | SERVIÇOS | – | 13ª | Edição | / | Abril 2020
Código | Custo
21.019.0105-A | 520.28
21.019.0110-0 | 799
21.019.0110-A | 799
21.020.0050-0 | 71.49
21.020.0050-A | 69.73
21.020.0055-0 | 145.56
21.020.0055-A | 142.04
21.020.0060-0 | 171.99
21.020.0060-A | 164.94
21.020.0065-0 | 13.21
21.020.0065-A | 11.45
21.020.0070-0 | 13.21
21.020.0070-A | 11.45
21.020.0075-0 | 26.42
21.020.0075-A | 22.9
21.020.0080-0 | 19.82
21.020.0080-A | 17.18
21.020.0085-0 | 66.07
21.020.0085-A | 57.26
21.020.0090-0 | 39.64
21.020.0090-A | 34.36
21.020.0095-0 | 26.42
21.020.0095-A | 22.9
21.020.0106-0 | 92.5
21.020.0106-A | 80.17
21.020.0107-0 | 24
21.020.0107-A | 23.82
21.021.0010-0 | 600
21.021.0010-A | 600
21.021.0015-0 | 1200
21.021.0015-A | 1200
21.024.0010-0 | 2.64
21.024.0010-A | 2.29
21.024.0015-0 | 3.3
21.024.0015-A | 2.86
21.024.0020-0 | 3.96
21.024.0020-A | 3.43
21.024.0025-0 | 5.28
21.024.0025-A | 4.58
21.024.0030-0 | 3.96
21.024.0030-A | 3.43
21.024.0035-0 | 3.96
21.024.0035-A | 3.43
21.024.0040-0 | 1.63
21.024.0040-A | 1.45
21.024.0100-0 | 0.06
21.024.0100-A | 0.06
21.024.0105-0 | 0.08
21.024.0105-A | 0.08
21.026.0010-0 | 0.52
21.026.0010-A | 0.52
21.026.0012-0 | 1.67
21.026.0012-A | 1.67
21.026.0015-0 | 2.31
CUSTOS | DOS | SERVIÇOS | – | 13ª | Edição | / | Abril 2020
Código | Custo
21.026.0015-A | 2.31
21.026.0020-0 | 3.92
21.026.0020-A | 3.92
21.026.0030-0 | 4.02
21.026.0030-A | 4.02
21.026.0035-0 | 6.44
21.026.0035-A | 6.44
21.026.0040-0 | 5.64
21.026.0040-A | 5.64
21.026.0050-0 | 7.02
21.026.0050-A | 7.02
21.026.0055-0 | 8.51
21.026.0055-A | 8.51
21.026.0060-0 | 8.76
21.026.0060-A | 8.76
21.026.0065-0 | 11.32
21.026.0065-A | 11.32
21.026.0070-0 | 19.57
21.026.0070-A | 19.57
21.026.0075-0 | 5.36
21.026.0075-A | 5.36
21.026.0080-0 | 24.44
21.026.0080-A | 24.44
21.026.0100-0 | 3
21.026.0100-A | 3
21.026.0105-0 | 6.14
21.026.0105-A | 6.14
21.026.0110-0 | 9.24
21.026.0110-A | 9.24
21.026.0120-0 | 13.48
21.026.0120-A | 13.48
21.026.0130-0 | 17.47
21.026.0130-A | 17.47
21.026.0200-0 | 4.46
21.026.0200-A | 4.46
21.026.0250-0 | 10.45
21.026.0250-A | 10.45
21.026.0350-0 | 19.47
21.026.0350-A | 19.47
21.026.0450-0 | 28.24
21.026.0450-A | 28.24
21.026.0470-0 | 20.94
21.026.0470-A | 20.94
21.026.0475-0 | 117.59
21.026.0475-A | 117.59
21.027.0010-0 | 2.1
21.027.0010-A | 2.1
21.027.0020-0 | 4.39
21.027.0020-A | 4.39
21.027.0025-0 | 4.05
21.027.0025-A | 4.05
21.027.0050-0 | 1.65
21.027.0050-A | 1.65
21.027.0060-0 | 3.07
CUSTOS | DOS | SERVIÇOS | – | 13ª | Edição | / | Abril 2020
Código | Custo
21.027.0060-A | 3.07
21.028.0001-0 | 9.64
21.028.0001-A | 9.29
21.028.0002-0 | 6.79
21.028.0002-A | 6.44
21.028.0003-0 | 4.44
21.028.0003-A | 4.09
21.028.0004-0 | 4.23
21.028.0004-A | 3.87
21.028.0010-0 | 6.94
21.028.0010-A | 6.59
21.028.0015-0 | 16.46
21.028.0015-A | 15.93
21.028.0020-0 | 1.88
21.028.0020-A | 1.88
21.028.0040-0 | 12.78
21.028.0040-A | 12.78
21.028.0060-0 | 8.89
21.028.0060-A | 8.36
21.028.0065-0 | 8.89
21.028.0065-A | 8.36
21.028.0070-0 | 9.15
21.028.0070-A | 8.62
21.028.0075-0 | 5.51
21.028.0075-A | 4.98
21.028.0080-0 | 6.12
21.028.0080-A | 5.59
21.028.0085-0 | 9.37
21.028.0085-A | 8.84
21.028.0090-0 | 8.95
21.028.0090-A | 8.42
21.028.0095-0 | 9.47
21.028.0095-A | 8.94
21.028.0100-0 | 9.1
21.028.0100-A | 8.57
21.028.0105-0 | 8.89
21.028.0105-A | 8.36
21.028.0110-0 | 9.42
21.028.0110-A | 8.89
21.028.0115-0 | 10.57
21.028.0115-A | 10.04
21.028.0120-0 | 11.88
21.028.0120-A | 11.35
21.028.0125-0 | 11.89
21.028.0125-A | 11.36
21.028.0140-0 | 6.31
21.028.0140-A | 6.31
21.028.0145-0 | 15.49
21.028.0145-A | 15.49
21.028.0150-0 | 29.07
21.028.0150-A | 29.07
21.029.0010-0 | 22.27
21.029.0010-A | 21.39
21.029.0015-0 | 40.7
CUSTOS | DOS | SERVIÇOS | – | 13ª | Edição | / | Abril 2020
Código | Custo
21.029.0015-A | 39.82
21.029.0020-0 | 42.6
21.029.0020-A | 41.72
21.030.0055-0 | 216.3
21.030.0055-A | 216.3
21.030.0060-0 | 1.16
21.030.0060-A | 1.16
21.030.0065-0 | 28.84
21.030.0065-A | 28.84
21.030.0070-0 | 74.16
21.030.0070-A | 74.16
21.030.0075-0 | 27.6
21.030.0075-A | 27.6
21.030.0080-0 | 8.68
21.030.0080-A | 8.68
21.030.0085-0 | 9.69
21.030.0085-A | 9.69
21.030.0090-0 | 26.88
21.030.0090-A | 26.88
21.030.0100-0 | 41.2
21.030.0100-A | 41.2
21.030.0105-0 | 95.79
21.030.0105-A | 95.79
21.031.0010-0 | 6.7
21.031.0010-A | 6.7
21.031.0015-0 | 21.84
21.031.0015-A | 21.84
21.031.0020-0 | 318.36
21.031.0020-A | 318.36
21.031.0025-0 | 37.08
21.031.0025-A | 37.08
21.031.0030-0 | 19.82
21.031.0030-A | 17.18
21.031.0035-0 | 62.51
21.031.0035-A | 59.87
21.031.0040-0 | 19.82
21.031.0040-A | 17.18
21.035.0007-0 | 214.82
21.035.0007-A | 200.38
21.035.0008-0 | 279.76
21.035.0008-A | 261.61
21.035.0009-0 | 148.21
21.035.0009-A | 137.64
21.035.0010-0 | 212.12
21.035.0010-A | 198.03
21.035.0012-0 | 276.04
21.035.0012-A | 258.43
21.035.0014-0 | 99.35
21.035.0014-A | 92.3
21.035.0050-0 | 223.79
21.035.0050-A | 216.74
21.035.0100-0 | 332.17
21.035.0100-A | 325.13
21.035.0103-0 | 398.01
CUSTOS | DOS | SERVIÇOS | – | 13ª | Edição | / | Abril 2020
Código | Custo
21.035.0103-A | 383.92
21.035.0105-0 | 556.51
21.035.0105-A | 542.42
21.035.0150-0 | 79.28
21.035.0150-A | 68.72
21.035.0160-0 | 13.21
21.035.0160-A | 11.45
21.035.0200-0 | 205
21.035.0200-A | 205
21.035.0205-0 | 198
21.035.0205-A | 198
21.035.0220-0 | 46
21.035.0220-A | 46
21.035.0230-0 | 139
21.035.0230-A | 139
21.035.0235-0 | 395
21.035.0235-A | 395
21.035.0250-0 | 22.6
21.035.0250-A | 22.6
21.036.0010-0 | 16.92
21.036.0010-A | 16.92
21.036.0015-0 | 30.31
21.036.0015-A | 30.31
21.036.0020-0 | 32.93
21.036.0020-A | 32.93
21.036.0025-0 | 62.98
21.036.0025-A | 62.98
21.036.0050-0 | 4.54
21.036.0050-A | 4.54
21.036.0055-0 | 17.45
21.036.0055-A | 17.45
21.036.0060-0 | 53.13
21.036.0060-A | 53.13
21.036.0065-0 | 1.08
21.036.0065-A | 1.08
21.036.0070-0 | 2.58
21.036.0070-A | 2.58
21.036.0075-0 | 4.79
21.036.0075-A | 4.79
21.036.0080-0 | 8.33
21.036.0080-A | 8.33
21.037.0010-0 | 1.46
21.037.0010-A | 1.46
21.037.0015-0 | 2.74
21.037.0015-A | 2.74
21.037.0020-0 | 11.99
21.037.0020-A | 11.99
21.037.0050-0 | 0.77
21.037.0050-A | 0.77
21.037.0100-0 | 1.65
21.037.0100-A | 1.65
21.037.0105-0 | 4.57
21.037.0105-A | 4.57
21.037.0108-0 | 17.46
CUSTOS | DOS | SERVIÇOS | – | 13ª | Edição | / | Abril 2020
Código | Custo
21.037.0108-A | 17.46
21.037.0120-0 | 0.54
21.037.0120-A | 0.54
21.037.0125-0 | 0.85
21.037.0125-A | 0.85
21.037.0130-0 | 1.99
21.037.0130-A | 1.99
21.037.0135-0 | 3.32
21.037.0135-A | 3.32
21.038.0010-0 | 9.71
21.038.0010-A | 8.83
21.038.0050-0 | 12.77
21.038.0050-A | 12.77
21.038.0055-0 | 20.5
21.038.0055-A | 20.5
21.038.0060-0 | 97.23
21.038.0060-A | 97.23
21.040.0010-0 | 7.67
21.040.0010-A | 7.67
21.040.0100-0 | 92.5
21.040.0100-A | 80.17
21.040.0110-0 | 248.38
21.040.0110-A | 236.05
21.040.0120-0 | 1600
21.040.0120-A | 1600
21.040.0130-0 | 1956.9
21.040.0130-A | 1956.9
21.042.0015-0 | 324.3
21.042.0015-A | 324.3
21.042.0030-0 | 297.61
21.042.0030-A | 297.61
21.042.0040-0 | 150.59
21.042.0040-A | 150.59
21.042.0045-0 | 150.04
21.042.0045-A | 150.04
21.042.0065-0 | 686.21
21.042.0065-A | 686.21
21.042.0070-0 | 3156.66
21.042.0070-A | 3156.66
21.042.0085-0 | 81.14
21.042.0085-A | 81.14
21.042.0115-0 | 446.14
21.042.0115-A | 446.14
21.042.0125-0 | 338.44
21.042.0125-A | 338.44
21.042.0135-0 | 837.75
21.042.0135-A | 837.75
21.042.0140-0 | 440
21.042.0140-A | 440
21.042.0145-0 | 1096.39
21.042.0145-A | 1096.39
21.042.0165-0 | 1096.33
21.042.0165-A | 1096.33
21.045.0050-0 | 92.49
CUSTOS | DOS | SERVIÇOS | – | 13ª | Edição | / | Abril 2020
Código | Custo
21.045.0050-A | 92.49
21.045.0055-0 | 39.74
21.045.0055-A | 39.74
21.045.0070-0 | 53.66
21.045.0070-A | 53.66
21.045.0080-0 | 49.44
21.045.0080-A | 49.44
21.045.0082-0 | 56.65
21.045.0082-A | 56.65
21.045.0085-0 | 65
21.045.0085-A | 65
21.045.0090-0 | 45.92
21.045.0090-A | 45.92
21.045.0105-0 | 22
21.045.0105-A | 22
21.045.0110-0 | 24.57
21.045.0110-A | 24.57
21.045.0125-0 | 17.62
21.045.0125-A | 17.62
21.045.0135-0 | 24.72
21.045.0135-A | 24.72
21.045.0140-0 | 19
21.045.0140-A | 19
21.045.0145-0 | 22
21.045.0145-A | 22
21.045.0150-0 | 27.81
21.045.0150-A | 27.81
21.045.0160-0 | 33.24
21.045.0160-A | 33.24
21.046.0010-0 | 26.6
21.046.0010-A | 26.6
21.046.0020-0 | 28.41
21.046.0020-A | 28.41
21.046.0025-0 | 36.33
21.046.0025-A | 36.33
21.046.0035-0 | 49.02
21.046.0035-A | 49.02
21.046.0040-0 | 61.07
21.046.0040-A | 61.07
21.046.0045-0 | 22.82
21.046.0045-A | 22.82
21.046.0050-0 | 30.89
21.046.0050-A | 30.89
21.046.0055-0 | 28.12
21.046.0055-A | 28.12
21.046.0060-0 | 37.12
21.046.0060-A | 37.12
21.046.0065-0 | 47.68
21.046.0065-A | 47.68
21.046.0070-0 | 64.52
21.046.0070-A | 64.52
21.048.0010-0 | 367.31
21.048.0010-A | 353.22
21.048.0015-0 | 105.71
CUSTOS | DOS | SERVIÇOS | – | 13ª | Edição | / | Abril 2020
Código | Custo
21.048.0015-A | 91.62
21.048.0020-0 | 88.83
21.048.0020-A | 76.96
21.048.0025-0 | 161.85
21.048.0025-A | 156.57
21.048.0030-0 | 154.93
21.048.0030-A | 149.65
21.048.0035-0 | 260.14
21.048.0035-A | 251.34
21.048.0040-0 | 289.47
21.048.0040-A | 278.9
21.048.0045-0 | 3.3
21.048.0045-A | 2.86
21.048.0050-0 | 26.42
21.048.0050-A | 22.9
21.048.0055-0 | 26.42
21.048.0055-A | 22.9
21.048.0060-0 | 39.64
21.048.0060-A | 34.36
21.048.0065-0 | 1.98
21.048.0065-A | 1.71
21.050.0010-0 | 22.5
21.050.0010-A | 22.5
21.050.0015-0 | 3.21
21.050.0015-A | 3.21
21.050.0020-0 | 0.17
21.050.0020-A | 0.17
21.050.0025-0 | 0.23
21.050.0025-A | 0.23
21.050.0035-0 | 13.54
21.050.0035-A | 13.54
21.050.0040-0 | 82.6
21.050.0040-A | 82.6
21.050.0045-0 | 7.59
21.050.0045-A | 7.59
21.050.0050-0 | 7
21.050.0050-A | 7
21.050.0052-0 | 16.93
21.050.0052-A | 16.93
21.050.0053-0 | 17.76
21.050.0053-A | 17.76
21.050.0055-0 | 19.66
21.050.0055-A | 19.66
21.050.0057-0 | 22.08
21.050.0057-A | 22.08
21.050.0060-0 | 23.08
21.050.0060-A | 23.08
21.050.0062-0 | 24.72
21.050.0062-A | 24.72
21.050.0070-0 | 112
21.050.0070-A | 112
21.050.0075-0 | 25.43
21.050.0075-A | 25.43
21.050.0080-0 | 0.89
CUSTOS | DOS | SERVIÇOS | – | 13ª | Edição | / | Abril 2020
Código | Custo
21.050.0080-A | 0.89
21.050.0085-0 | 0.79
21.050.0085-A | 0.79
21.050.0090-0 | 2.76
21.050.0090-A | 2.76
21.050.0095-0 | 0.75
21.050.0095-A | 0.75
21.050.0100-0 | 0.43
21.050.0100-A | 0.43
21.050.0105-0 | 0.23
21.050.0105-A | 0.23
21.050.0110-0 | 66.34
21.050.0110-A | 64.01
21.050.0120-0 | 101.73
21.050.0120-A | 100.29
21.050.0125-0 | 51.92
21.050.0125-A | 51.92
21.051.0010-0 | 6.23
21.051.0010-A | 6.23
21.100.0021-0 | 44.58
21.100.0021-A | 38.63
21.100.0030-0 | 21.43
21.100.0030-A | 18.57
21.100.0031-0 | 25.72
21.100.0031-A | 22.28
21.100.0040-0 | 42.86
21.100.0040-A | 37.14
21.100.0041-0 | 51.44
21.100.0041-A | 44.57
21.100.0060-0 | 20.44
21.100.0060-A | 17.71
21.100.0070-0 | 26.42
21.100.0070-A | 22.9
21.100.0100-0 | 37.15
21.100.0100-A | 32.19
21.100.0101-0 | 44.58
21.100.0101-A | 38.63
21.100.0110-0 | 13.21
21.100.0110-A | 11.45
21.100.0120-0 | 76.79
21.100.0120-A | 66.55
21.100.0121-0 | 92.15
21.100.0121-A | 79.87
21.100.0122-0 | 34.64
21.100.0122-A | 30.02
21.100.0123-0 | 41.57
21.100.0123-A | 36.02
21.100.0125-0 | 47.86
21.100.0125-A | 41.47
21.100.0126-0 | 57.43
21.100.0126-A | 49.77
21.100.0130-0 | 103.22
21.100.0130-A | 89.46
21.100.0135-0 | 87.5
CUSTOS | DOS | SERVIÇOS | – | 13ª | Edição | / | Abril 2020
Código | Custo
21.100.0135-A | 75.83
21.100.0140-0 | 156.08
21.100.0140-A | 135.28
21.100.0145-0 | 140.36
21.100.0145-A | 121.65
21.100.0160-0 | 19.85
21.100.0160-A | 17.2
21.100.0170-0 | 19.85
21.100.0170-A | 17.2
21.100.0190-0 | 64.13
21.100.0190-A | 55.58
21.100.0250-0 | 21.67
21.100.0250-A | 18.77
21.100.0251-0 | 26
21.100.0251-A | 22.52
21.100.0300-0 | 23.32
21.100.0300-A | 20.21
21.100.0301-0 | 27.98
21.100.0301-A | 24.25
21.101.0010-0 | 178.38
21.101.0010-A | 154.57
21.102.0010-0 | 36.07
21.102.0010-A | 31.26
21.103.0010-0 | 25.64
21.103.0010-A | 22.22
22.005.0005-0 | 7.01
22.005.0005-A | 7.01
22.005.0015-0 | 10.51
22.005.0015-A | 10.51
22.005.0020-0 | 3.5
22.005.0020-A | 3.5
22.005.0025-0 | 11.68
22.005.0025-A | 11.68
22.005.0030-0 | 3.5
22.005.0030-A | 3.5
22.005.0035-0 | 13.14
22.005.0035-A | 13.14
22.005.0040-0 | 0.58
22.005.0040-A | 0.58
22.005.0045-0 | 106.02
22.005.0045-A | 106.02
22.005.0050-0 | 35.05
22.005.0050-A | 35.05
22.005.0055-0 | 17.52
22.005.0055-A | 17.52
22.005.0060-0 | 52.92
22.005.0060-A | 52.92
22.005.0070-0 | 16.06
22.005.0070-A | 16.06
22.005.0075-0 | 15.35
22.005.0075-A | 15.35
22.005.0080-0 | 15.35
22.005.0080-A | 15.35
22.005.0085-0 | 15.35
CUSTOS | DOS | SERVIÇOS | – | 13ª | Edição | / | Abril 2020
Código | Custo
22.005.0085-A | 15.35
22.010.0010-0 | 0.45
22.010.0010-A | 0.45
22.010.0015-0 | 0.3
22.010.0015-A | 0.3
22.010.0020-0 | 0.4
22.010.0020-A | 0.4
22.010.0030-0 | 4
22.010.0030-A | 4
22.013.0005-0 | 1.16
22.013.0005-A | 1.16
22.013.0010-0 | 1911.7
22.013.0010-A | 1911.7
22.013.0015-0 | 1910.24
22.013.0015-A | 1910.24
22.013.0020-0 | 2124.05
22.013.0020-A | 2124.05
22.013.0025-0 | 1591.87
22.013.0025-A | 1591.87
22.016.0005-0 | 424.66
22.016.0005-A | 416.54
22.016.0010-0 | 365.77
22.016.0010-A | 365.77
22.016.0015-0 | 150.22
22.016.0015-A | 143.72
22.016.0020-0 | 339.73
22.016.0020-A | 333.23
22.016.0025-0 | 225.78
22.016.0025-A | 216.03
22.016.0030-0 | 115.88
22.016.0030-A | 111.01
22.020.0005-0 | 8.47
22.020.0005-A | 8.47
22.020.0010-0 | 318.08
22.020.0010-A | 318.08
22.020.0015-0 | 0.58
22.020.0015-A | 0.58
22.020.0030-0 | 14.02
22.020.0030-A | 14.02
22.020.0035-0 | 14.02
22.020.0035-A | 14.02
22.020.0040-0 | 14.6
22.020.0040-A | 14.6
22.020.0045-0 | 34.46
22.020.0045-A | 34.46
22.020.0050-0 | 140.2
22.020.0050-A | 140.2
22.020.0055-0 | 212.05
22.020.0055-A | 212.05
22.020.0070-0 | 2.92
22.020.0070-A | 2.92
22.020.0075-0 | 0.87
22.020.0075-A | 0.87
22.020.0080-0 | 2.33
CUSTOS | DOS | SERVIÇOS | – | 13ª | Edição | / | Abril 2020
Código | Custo
22.020.0080-A | 2.33
22.020.0085-0 | 1.16
22.020.0085-A | 1.16
22.020.0090-0 | 1.46
22.020.0090-A | 1.46
22.020.0095-0 | 1.34
22.020.0095-A | 1.34
22.020.0100-0 | 1.16
22.020.0100-A | 1.16
22.020.0105-0 | 0.87
22.020.0105-A | 0.87
22.020.0110-0 | 0.87
22.020.0110-A | 0.87
22.020.0115-0 | 0.58
22.020.0115-A | 0.58
22.020.0120-0 | 0.2
22.020.0120-A | 0.2
22.020.0125-0 | 24.7
22.020.0125-A | 24.7
22.020.0130-0 | 5.47
22.020.0130-A | 5.47
22.020.0135-0 | 1.99
22.020.0135-A | 1.99
22.020.0140-0 | 0.87
22.020.0140-A | 0.87
22.020.0145-0 | 0.2
22.020.0145-A | 0.2
22.020.0150-0 | 4.38
22.020.0150-A | 4.38
22.025.0005-0 | 233.52
22.025.0005-A | 233.52
22.025.0010-0 | 390.37
22.025.0010-A | 390.37
22.025.0015-0 | 390.37
22.025.0015-A | 390.37
22.026.0010-0 | 0.18
22.026.0010-A | 0.18
22.028.0005-0 | 1.24
22.028.0005-A | 1.24
22.028.0010-0 | 0.64
22.028.0010-A | 0.64
22.028.0015-0 | 0.51
22.028.0015-A | 0.51
22.028.0025-0 | 17.52
22.028.0025-A | 17.52
22.028.0035-0 | 86.88
22.028.0035-A | 77.37
22.028.0040-0 | 2.2
22.028.0040-A | 1.92
22.028.0050-0 | 295.24
22.028.0050-A | 263.23
22.030.0010-0 | 210.3
22.030.0010-A | 210.3
22.030.0015-0 | 0.58
CUSTOS | DOS | SERVIÇOS | – | 13ª | Edição | / | Abril 2020
Código | Custo
22.030.0015-A | 0.58
22.030.0030-0 | 29.2
22.030.0030-A | 29.2
22.030.0035-0 | 94.31
22.030.0035-A | 86.36
22.030.0040-0 | 201.08
22.030.0040-A | 183.64
22.030.0045-0 | 371.08
22.030.0045-A | 337.16
22.030.0050-0 | 23.37
22.030.0050-A | 22.03
22.030.0055-0 | 88.42
22.030.0055-A | 82.93
22.030.0060-0 | 228.43
22.030.0060-A | 213.85
22.030.0065-0 | 470.03
22.030.0065-A | 439.88
22.030.0070-0 | 184.21
22.030.0070-A | 171.25
22.030.0075-0 | 762.64
22.030.0075-A | 689.53
22.030.0080-0 | 46.45
22.030.0080-A | 43.27
22.030.0085-0 | 45.55
22.030.0085-A | 44.15
22.030.0090-0 | 120.46
22.030.0090-A | 120.46
22.030.0095-0 | 91.21
22.030.0095-A | 91.21
22.030.0100-0 | 1245.95
22.030.0100-A | 1139.27
22.030.0105-0 | 52.44
22.030.0105-A | 52.44
22.040.0005-0 | 84.7
22.040.0005-A | 84.7
22.040.0010-0 | 84.7
22.040.0010-A | 84.7
22.040.0015-0 | 37.67
22.040.0015-A | 37.67
22.040.0020-0 | 21.03
22.040.0020-A | 21.03
22.040.0025-0 | 26.28
22.040.0025-A | 26.28
22.040.0030-0 | 132.6
22.040.0030-A | 132.6
22.040.0035-0 | 30.08
22.040.0035-A | 30.08
22.040.0040-0 | 21.03
22.040.0040-A | 21.03
22.040.0045-0 | 35.05
22.040.0045-A | 35.05
22.040.0050-0 | 4.08
22.040.0050-A | 4.08
22.040.0055-0 | 2.33
CUSTOS | DOS | SERVIÇOS | – | 13ª | Edição | / | Abril 2020
Código | Custo
22.040.0055-A | 2.33
22.050.0005-0 | 54.99
22.050.0005-A | 54.99
22.050.0010-0 | 91.73
22.050.0010-A | 91.73
22.050.0015-0 | 23.55
22.050.0015-A | 23.55
22.050.0020-0 | 7.57
22.050.0020-A | 7.57
22.050.0025-0 | 9.1
22.050.0025-A | 9.1
22.050.0030-0 | 113.63
22.050.0030-A | 113.63
22.050.0035-0 | 8.22
22.050.0035-A | 7.86
54.001.0007-1 | 0.55
54.001.0007-B | 0.55
54.001.0010-1 | 4.49
54.001.0010-B | 4.49
54.001.0011-1 | 4.49
54.001.0011-B | 4.49
54.001.0013-1 | 4.6
54.001.0013-B | 4.6
54.001.0069-1 | 78.56
54.001.0069-B | 77.67
54.001.0070-1 | 18.51
54.001.0070-B | 18.31
54.001.0071-1 | 202.6
54.001.0071-B | 196.4
54.001.0073-1 | 27.85
54.001.0073-B | 27.31
54.001.0074-1 | 70.07
54.001.0074-B | 69.84
54.001.0077-1 | 33.45
54.001.0077-B | 31.52
54.001.0081-1 | 217.72
54.001.0081-B | 211.51
54.001.0082-1 | 226.78
54.001.0082-B | 220.57
54.001.0100-1 | 82.35
54.001.0100-B | 75.06
54.001.0104-1 | 1002032.78
54.001.0104-B | 1002032.78
54.001.0117-1 | 32981.29
54.001.0117-B | 32981.29
54.001.0126-1 | 888217.79
54.001.0126-B | 888217.79
54.001.0127-1 | 764469.81
54.001.0127-B | 764469.81
54.001.0128-1 | 764469.81
54.001.0128-B | 764469.81
54.001.0129-1 | 968328.02
54.001.0129-B | 968328.02
54.001.0132-1 | 28.25
CUSTOS | DOS | SERVIÇOS | – | 13ª | Edição | / | Abril 2020
Código | Custo
54.001.0132-B | 28.25
54.001.0133-1 | 31.03
54.001.0133-B | 31.03
54.001.0134-1 | 32.35
54.001.0134-B | 32.35
54.001.0135-1 | 37.08
54.001.0135-B | 37.08
54.001.0136-1 | 37.85
54.001.0136-B | 37.85
54.001.0137-1 | 45.52
54.001.0137-B | 45.52
54.001.0138-1 | 49.59
54.001.0138-B | 49.59
54.001.0139-1 | 58.46
54.001.0139-B | 58.46
54.001.0140-1 | 64.93
54.001.0140-B | 64.93
54.001.0141-1 | 7.45
54.001.0141-B | 7.45
54.001.0142-1 | 10.13
54.001.0142-B | 10.13
54.001.0143-1 | 22.93
54.001.0143-B | 22.93
54.001.0144-1 | 26.72
54.001.0144-B | 26.72
54.001.0145-1 | 34.31
54.001.0145-B | 34.31
54.001.0146-1 | 41.89
54.001.0146-B | 41.89
54.001.0147-1 | 72.35
54.001.0147-B | 72.35
54.001.0150-1 | 31.68
54.001.0150-B | 31.68
54.001.0151-1 | 72.07
54.001.0151-B | 72.07
54.001.0152-1 | 80
54.001.0152-B | 80
54.001.0154-1 | 5.28
54.001.0154-B | 5.28
54.001.0160-1 | 26.86
54.001.0160-B | 26.86
54.001.0170-1 | 8.45
54.001.0170-B | 8.45
54.001.0172-1 | 6.63
54.001.0172-B | 6.63
54.001.0174-1 | 11.06
54.001.0174-B | 11.06
54.001.0176-1 | 14.01
54.001.0176-B | 14.01
54.001.0178-1 | 4.45
54.001.0178-B | 4.45
55.001.0010-1 | 0.8
55.001.0010-B | 0.8
55.001.0011-1 | 1.05
CUSTOS | DOS | SERVIÇOS | – | 13ª | Edição | / | Abril 2020
Código | Custo
55.001.0011-B | 1.05
55.001.0012-1 | 2.15
55.001.0012-B | 2.15
55.001.0013-1 | 803
55.001.0013-B | 803
55.010.0001-1 | 1670.37
55.010.0001-B | 1552.8
55.010.0003-1 | 134.48
55.010.0003-B | 126.19
55.019.0010-1 | 96.96
55.019.0010-B | 84.04
55.100.0002-1 | 123.58
55.100.0002-B | 112.62
55.100.0003-1 | 67.1
55.100.0003-B | 64.12
55.100.0004-1 | 69.44
55.100.0004-B | 66.46
55.100.0005-1 | 411.7
55.100.0005-B | 364.07
55.100.0017-1 | 8948.91
55.100.0017-B | 8007.44
55.100.0019-1 | 359.03
55.100.0019-B | 331.17
55.100.0023-1 | 863.66
55.100.0023-B | 789.73
55.100.0027-1 | 776.68
55.100.0027-B | 706.87
55.100.0029-1 | 433.67
55.100.0029-B | 402.69
55.100.0031-1 | 1295.59
55.100.0031-B | 1122.66
55.100.0032-1 | 219.45
55.100.0032-B | 198.46
55.100.0033-1 | 228.22
55.100.0033-B | 206.31
55.100.0034-1 | 200.33
55.100.0034-B | 182.93
55.100.0035-1 | 128.46
55.100.0035-B | 111.65
55.100.0036-1 | 231.19
55.100.0036-B | 215.22
55.100.0037-1 | 127.29
55.100.0037-B | 112.79
55.100.0038-1 | 418.19
55.100.0038-B | 401.01
55.100.0039-1 | 153.66
55.100.0039-B | 139.16
55.100.0046-1 | 1153.73
55.100.0046-B | 1153.73
55.100.0047-1 | 1523.91
55.100.0047-B | 1523.91
55.100.0048-1 | 703.34
55.100.0048-B | 703.34
55.100.0049-1 | 845.24
CUSTOS | DOS | SERVIÇOS | – | 13ª | Edição | / | Abril 2020
Código | Custo
55.100.0049-B | 845.24
55.100.0050-1 | 1067.35
55.100.0050-B | 1067.35
55.100.0051-1 | 593.43
55.100.0051-B | 593.43
55.100.0056-1 | 288.18
55.100.0056-B | 272.53
55.100.0058-1 | 562.84
55.100.0058-B | 562.84
55.100.0059-1 | 123.6
55.100.0059-B | 120.7
55.100.0060-1 | 58.76
55.100.0060-B | 55.86
55.100.0061-1 | 50.61
55.100.0061-B | 47.71
55.100.0063-1 | 17.76
55.100.0063-B | 17.76
55.100.0064-1 | 5.95
55.100.0064-B | 5.95
55.100.0065-1 | 2.51
55.100.0065-B | 2.51
55.100.0067-1 | 2035.96
55.100.0067-B | 1892.81
55.100.0068-1 | 2.46
55.100.0068-B | 2.46
55.100.0069-1 | 2.4
55.100.0069-B | 2.4
55.100.0070-1 | 2.22
55.100.0070-B | 2.22
55.100.0071-1 | 34.79
55.100.0071-B | 32.47
55.100.0072-1 | 49.36
55.100.0072-B | 46.05
58.002.0138-1 | 3.4
58.002.0138-B | 3.28
58.002.0150-1 | 32.22
58.002.0150-B | 30.74
58.002.0155-1 | 58.05
58.002.0155-B | 52.92
58.002.0304-1 | 120.26
58.002.0304-B | 120.26
58.002.0306-1 | 1.4
58.002.0306-B | 1.4
58.002.0307-1 | 0.15
58.002.0307-B | 0.15
58.002.0313-1 | 69.15
58.002.0313-B | 61.27
58.002.0315-1 | 65.22
58.002.0315-B | 64.81
58.002.0316-1 | 34.8
58.002.0316-B | 34.41
58.002.0318-1 | 1.27
58.002.0318-B | 1.23
58.002.0319-1 | 7.15
CUSTOS | DOS | SERVIÇOS | – | 13ª | Edição | / | Abril 2020
Código | Custo
58.002.0319-B | 7.13
58.002.0322-1 | 93.66
58.002.0322-B | 89.35
58.002.0325-1 | 6.72
58.002.0325-B | 6.7
58.002.0326-1 | 1.51
58.002.0326-B | 1.5
58.002.0327-1 | 85.1
58.002.0327-B | 77.62
58.002.0328-1 | 58.15
58.002.0328-B | 53.02
58.002.0329-1 | 105.69
58.002.0329-B | 91.68
58.002.0330-1 | 113.77
58.002.0330-B | 99.22
58.002.0331-1 | 47.3
58.002.0331-B | 43.89
58.002.0332-1 | 74
58.002.0332-B | 69.58
58.002.0333-1 | 155.08
58.002.0333-B | 147.57
58.002.0336-1 | 39.03
58.002.0336-B | 34.29
58.002.0337-1 | 2.56
58.002.0337-B | 2.44
58.002.0339-1 | 4.97
58.002.0339-B | 4.97
58.002.0343-1 | 36.08
58.002.0343-B | 31.28
58.002.0350-1 | 72.68
58.002.0350-B | 66.06
58.002.0352-1 | 538.6
58.002.0352-B | 518.76
58.002.0355-1 | 81.23
58.002.0355-B | 74.32
58.002.0357-1 | 72.05
58.002.0357-B | 65.17
58.002.0376-1 | 139.07
58.002.0376-B | 124.95
58.002.0400-1 | 102.24
58.002.0400-B | 95.28
58.002.0401-1 | 173.32
58.002.0401-B | 163.06
58.002.0402-1 | 315.48
58.002.0402-B | 302
58.002.0407-1 | 9.92
58.002.0407-B | 9.92
58.002.0412-1 | 1.1
58.002.0412-B | 1.1
58.002.0425-1 | 24.39
58.002.0425-B | 22.32
58.002.0428-1 | 51.05
58.002.0428-B | 51.05
58.002.0429-1 | 2.7
CUSTOS | DOS | SERVIÇOS | – | 13ª | Edição | / | Abril 2020
Código | Custo
58.002.0429-B | 2.7
58.002.0430-1 | 9.84
58.002.0430-B | 9.84
58.002.0431-1 | 8.95
58.002.0431-B | 8.95
58.002.0432-1 | 72.91
58.002.0432-B | 72.91
58.002.0433-1 | 14.59
58.002.0433-B | 14.59
58.002.0434-1 | 26.73
58.002.0434-B | 26.73
58.002.0435-1 | 34.44
58.002.0435-B | 34.44
58.002.0436-1 | 11.91
58.002.0436-B | 11.91
59.003.0010-1 | 21.03
59.003.0010-B | 21.03
59.003.0050-1 | 0.9
59.003.0050-B | 0.9
59.003.0060-1 | 183.37
59.003.0060-B | 183.37
EMOP
Empresa de Obras Públicas
SISTEMA EMOP
DE CUSTOS UNITÁRIOS
EMOP
Empresa de Obras Públicas
SISTEMA EMOP
DE CUSTOS UNITÁRIOS
EMOP
Empresa de Obras Públicas
SISTEMA EMOP
DE CUSTOS UNITÁRIOS
EMOP
Empresa de Obras Públicas
SISTEMA EMOP
DE CUSTOS UNITÁRIOS
EMOP
Empresa de Obras Públicas
SISTEMA EMOP
DE CUSTOS UNITÁRIOS
EMOP
Empresa de Obras Públicas
SISTEMA EMOP
DE CUSTOS UNITÁRIOS
EMOP
Empresa de Obras Públicas
SISTEMA EMOP
DE CUSTOS UNITÁRIOS
EMOP
Empresa de Obras Públicas
SISTEMA EMOP
DE CUSTOS UNITÁRIOS
EMOP
Empresa de Obras Públicas
SISTEMA EMOP
DE CUSTOS UNITÁRIOS
EMOP
Empresa de Obras Públicas
SISTEMA EMOP
DE CUSTOS UNITÁRIOS
EMOP
Empresa de Obras Públicas
SISTEMA EMOP
DE CUSTOS UNITÁRIOS
EMOP
Empresa de Obras Públicas
SISTEMA EMOP
DE CUSTOS UNITÁRIOS
EMOP
Empresa de Obras Públicas
SISTEMA EMOP
DE CUSTOS UNITÁRIOS
EMOP
Empresa de Obras Públicas
SISTEMA EMOP
DE CUSTOS UNITÁRIOS
EMOP
Empresa de Obras Públicas
SISTEMA EMOP
DE CUSTOS UNITÁRIOS
EMOP
Empresa de Obras Públicas
SISTEMA EMOP
DE CUSTOS UNITÁRIOS
EMOP
Empresa de Obras Públicas
SISTEMA EMOP
DE CUSTOS UNITÁRIOS
EMOP
Empresa de Obras Públicas
SISTEMA EMOP
DE CUSTOS UNITÁRIOS
EMOP
Empresa de Obras Públicas
SISTEMA EMOP
DE CUSTOS UNITÁRIOS
EMOP
Empresa de Obras Públicas
SISTEMA EMOP
DE CUSTOS UNITÁRIOS
EMOP
Empresa de Obras Públicas
SISTEMA EMOP
DE CUSTOS UNITÁRIOS
EMOP
Empresa de Obras Públicas
SISTEMA EMOP
DE CUSTOS UNITÁRIOS
EMOP
Empresa de Obras Públicas
SISTEMA EMOP
DE CUSTOS UNITÁRIOS
EMOP
Empresa de Obras Públicas
SISTEMA EMOP
DE CUSTOS UNITÁRIOS
EMOP
Empresa de Obras Públicas
SISTEMA EMOP
DE CUSTOS UNITÁRIOS
EMOP
Empresa de Obras Públicas
SISTEMA EMOP
DE CUSTOS UNITÁRIOS
EMOP
Empresa de Obras Públicas
SISTEMA EMOP
DE CUSTOS UNITÁRIOS
EMOP
Empresa de Obras Públicas
SISTEMA EMOP
DE CUSTOS UNITÁRIOS
EMOP
Empresa de Obras Públicas
SISTEMA EMOP
DE CUSTOS UNITÁRIOS
EMOP
Empresa de Obras Públicas
SISTEMA EMOP
DE CUSTOS UNITÁRIOS
EMOP
Empresa de Obras Públicas
SISTEMA EMOP
DE CUSTOS UNITÁRIOS
EMOP
Empresa de Obras Públicas
SISTEMA EMOP
DE CUSTOS UNITÁRIOS
EMOP
Empresa de Obras Públicas
SISTEMA EMOP
DE CUSTOS UNITÁRIOS
EMOP
Empresa de Obras Públicas
SISTEMA EMOP
DE CUSTOS UNITÁRIOS
EMOP
Empresa de Obras Públicas
SISTEMA EMOP
DE CUSTOS UNITÁRIOS
EMOP
Empresa de Obras Públicas
SISTEMA EMOP
DE CUSTOS UNITÁRIOS
EMOP
Empresa de Obras Públicas
SISTEMA EMOP
DE CUSTOS UNITÁRIOS
EMOP
Empresa de Obras Públicas
SISTEMA EMOP
DE CUSTOS UNITÁRIOS
EMOP
Empresa de Obras Públicas
SISTEMA EMOP
DE CUSTOS UNITÁRIOS
EMOP
Empresa de Obras Públicas
SISTEMA EMOP
DE CUSTOS UNITÁRIOS
EMOP
Empresa de Obras Públicas
SISTEMA EMOP
DE CUSTOS UNITÁRIOS
EMOP
Empresa de Obras Públicas
SISTEMA EMOP
DE CUSTOS UNITÁRIOS
EMOP
Empresa de Obras Públicas
SISTEMA EMOP
DE CUSTOS UNITÁRIOS
EMOP
Empresa de Obras Públicas
SISTEMA EMOP
DE CUSTOS UNITÁRIOS
EMOP
Empresa de Obras Públicas
SISTEMA EMOP
DE CUSTOS UNITÁRIOS
EMOP
Empresa de Obras Públicas
SISTEMA EMOP
DE CUSTOS UNITÁRIOS
EMOP
Empresa de Obras Públicas
SISTEMA EMOP
DE CUSTOS UNITÁRIOS
EMOP
Empresa de Obras Públicas
SISTEMA EMOP
DE CUSTOS UNITÁRIOS
EMOP
Empresa de Obras Públicas
SISTEMA EMOP
DE CUSTOS UNITÁRIOS
EMOP
Empresa de Obras Públicas
SISTEMA EMOP
DE CUSTOS UNITÁRIOS
EMOP
Empresa de Obras Públicas
SISTEMA EMOP
DE CUSTOS UNITÁRIOS
EMOP
Empresa de Obras Públicas
SISTEMA EMOP
DE CUSTOS UNITÁRIOS
EMOP
Empresa de Obras Públicas
SISTEMA EMOP
DE CUSTOS UNITÁRIOS
EMOP
Empresa de Obras Públicas
SISTEMA EMOP
DE CUSTOS UNITÁRIOS
EMOP
Empresa de Obras Públicas
SISTEMA EMOP
DE CUSTOS UNITÁRIOS
EMOP
Empresa de Obras Públicas
SISTEMA EMOP
DE CUSTOS UNITÁRIOS
EMOP
Empresa de Obras Públicas
SISTEMA EMOP
DE CUSTOS UNITÁRIOS
EMOP
Empresa de Obras Públicas
SISTEMA EMOP
DE CUSTOS UNITÁRIOS
EMOP
Empresa de Obras Públicas
SISTEMA EMOP
DE CUSTOS UNITÁRIOS
EMOP
Empresa de Obras Públicas
SISTEMA EMOP
DE CUSTOS UNITÁRIOS
EMOP
Empresa de Obras Públicas
SISTEMA EMOP
DE CUSTOS UNITÁRIOS
EMOP
Empresa de Obras Públicas
SISTEMA EMOP
DE CUSTOS UNITÁRIOS
EMOP
Empresa de Obras Públicas
SISTEMA EMOP
DE CUSTOS UNITÁRIOS
EMOP
Empresa de Obras Públicas
SISTEMA EMOP
DE CUSTOS UNITÁRIOS
EMOP
Empresa de Obras Públicas
SISTEMA EMOP
DE CUSTOS UNITÁRIOS
EMOP
Empresa de Obras Públicas
SISTEMA EMOP
DE CUSTOS UNITÁRIOS
EMOP
Empresa de Obras Públicas
SISTEMA EMOP
DE CUSTOS UNITÁRIOS
EMOP
Empresa de Obras Públicas
SISTEMA EMOP
DE CUSTOS UNITÁRIOS
EMOP
Empresa de Obras Públicas
SISTEMA EMOP
DE CUSTOS UNITÁRIOS
EMOP
Empresa de Obras Públicas
SISTEMA EMOP
DE CUSTOS UNITÁRIOS
EMOP
Empresa de Obras Públicas
SISTEMA EMOP
DE CUSTOS UNITÁRIOS
EMOP
Empresa de Obras Públicas
SISTEMA EMOP
DE CUSTOS UNITÁRIOS
EMOP
Empresa de Obras Públicas
SISTEMA EMOP
DE CUSTOS UNITÁRIOS
EMOP
Empresa de Obras Públicas
SISTEMA EMOP
DE CUSTOS UNITÁRIOS
EMOP
Empresa de Obras Públicas
SISTEMA EMOP
DE CUSTOS UNITÁRIOS
EMOP
Empresa de Obras Públicas
SISTEMA EMOP
DE CUSTOS UNITÁRIOS
EMOP
Empresa de Obras Públicas
SISTEMA EMOP
DE CUSTOS UNITÁRIOS
EMOP
Empresa de Obras Públicas
SISTEMA EMOP
DE CUSTOS UNITÁRIOS
EMOP
Empresa de Obras Públicas
SISTEMA EMOP
DE CUSTOS UNITÁRIOS
EMOP
Empresa de Obras Públicas
SISTEMA EMOP
DE CUSTOS UNITÁRIOS
EMOP
Empresa de Obras Públicas
SISTEMA EMOP
DE CUSTOS UNITÁRIOS
EMOP
Empresa de Obras Públicas
SISTEMA EMOP
DE CUSTOS UNITÁRIOS
EMOP
Empresa de Obras Públicas
SISTEMA EMOP
DE CUSTOS UNITÁRIOS
EMOP
Empresa de Obras Públicas
SISTEMA EMOP
DE CUSTOS UNITÁRIOS
EMOP
Empresa de Obras Públicas
SISTEMA EMOP
DE CUSTOS UNITÁRIOS
EMOP
Empresa de Obras Públicas
SISTEMA EMOP
DE CUSTOS UNITÁRIOS
EMOP
Empresa de Obras Públicas
SISTEMA EMOP
DE CUSTOS UNITÁRIOS
EMOP
Empresa de Obras Públicas
SISTEMA EMOP
DE CUSTOS UNITÁRIOS
EMOP
Empresa de Obras Públicas
SISTEMA EMOP
DE CUSTOS UNITÁRIOS
EMOP
Empresa de Obras Públicas
SISTEMA EMOP
DE CUSTOS UNITÁRIOS
EMOP
Empresa de Obras Públicas
SISTEMA EMOP
DE CUSTOS UNITÁRIOS
EMOP
Empresa de Obras Públicas
SISTEMA EMOP
DE CUSTOS UNITÁRIOS
EMOP
Empresa de Obras Públicas
SISTEMA EMOP
DE CUSTOS UNITÁRIOS
EMOP
Empresa de Obras Públicas
SISTEMA EMOP
DE CUSTOS UNITÁRIOS
EMOP
Empresa de Obras Públicas
SISTEMA EMOP
DE CUSTOS UNITÁRIOS
EMOP
Empresa de Obras Públicas
SISTEMA EMOP
DE CUSTOS UNITÁRIOS
EMOP
Empresa de Obras Públicas
SISTEMA EMOP
DE CUSTOS UNITÁRIOS
EMOP
Empresa de Obras Públicas
SISTEMA EMOP
DE CUSTOS UNITÁRIOS
EMOP
Empresa de Obras Públicas
SISTEMA EMOP
DE CUSTOS UNITÁRIOS
EMOP
Empresa de Obras Públicas
SISTEMA EMOP
DE CUSTOS UNITÁRIOS
EMOP
Empresa de Obras Públicas
SISTEMA EMOP
DE CUSTOS UNITÁRIOS
EMOP
Empresa de Obras Públicas
SISTEMA EMOP
DE CUSTOS UNITÁRIOS
EMOP
Empresa de Obras Públicas
SISTEMA EMOP
DE CUSTOS UNITÁRIOS
EMOP
Empresa de Obras Públicas
SISTEMA EMOP
DE CUSTOS UNITÁRIOS
EMOP
Empresa de Obras Públicas
SISTEMA EMOP
DE CUSTOS UNITÁRIOS
EMOP
Empresa de Obras Públicas
SISTEMA EMOP
DE CUSTOS UNITÁRIOS
EMOP
Empresa de Obras Públicas
SISTEMA EMOP
DE CUSTOS UNITÁRIOS
EMOP
Empresa de Obras Públicas
SISTEMA EMOP
DE CUSTOS UNITÁRIOS
EMOP
Empresa de Obras Públicas
SISTEMA EMOP
DE CUSTOS UNITÁRIOS
EMOP
Empresa de Obras Públicas
SISTEMA EMOP
DE CUSTOS UNITÁRIOS
EMOP
Empresa de Obras Públicas
SISTEMA EMOP
DE CUSTOS UNITÁRIOS
EMOP
Empresa de Obras Públicas
SISTEMA EMOP
DE CUSTOS UNITÁRIOS
EMOP
Empresa de Obras Públicas
SISTEMA EMOP
DE CUSTOS UNITÁRIOS
EMOP
Empresa de Obras Públicas
SISTEMA EMOP
DE CUSTOS UNITÁRIOS
EMOP
Empresa de Obras Públicas
SISTEMA EMOP
DE CUSTOS UNITÁRIOS
EMOP
Empresa de Obras Públicas
SISTEMA EMOP
DE CUSTOS UNITÁRIOS
EMOP
Empresa de Obras Públicas
SISTEMA EMOP
DE CUSTOS UNITÁRIOS
EMOP
Empresa de Obras Públicas
SISTEMA EMOP
DE CUSTOS UNITÁRIOS
EMOP
Empresa de Obras Públicas
SISTEMA EMOP
DE CUSTOS UNITÁRIOS
EMOP
Empresa de Obras Públicas
SISTEMA EMOP
DE CUSTOS UNITÁRIOS
EMOP
Empresa de Obras Públicas
SISTEMA EMOP
DE CUSTOS UNITÁRIOS
EMOP
Empresa de Obras Públicas
SISTEMA EMOP
DE CUSTOS UNITÁRIOS
EMOP
Empresa de Obras Públicas
SISTEMA EMOP
DE CUSTOS UNITÁRIOS
EMOP
Empresa de Obras Públicas
SISTEMA EMOP
DE CUSTOS UNITÁRIOS
EMOP
Empresa de Obras Públicas
SISTEMA EMOP
DE CUSTOS UNITÁRIOS
EMOP
Empresa de Obras Públicas
SISTEMA EMOP
DE CUSTOS UNITÁRIOS
EMOP
Empresa de Obras Públicas
SISTEMA EMOP
DE CUSTOS UNITÁRIOS
EMOP
Empresa de Obras Públicas
SISTEMA EMOP
DE CUSTOS UNITÁRIOS
EMOP
Empresa de Obras Públicas
SISTEMA EMOP
DE CUSTOS UNITÁRIOS
EMOP
Empresa de Obras Públicas
SISTEMA EMOP
DE CUSTOS UNITÁRIOS
EMOP
Empresa de Obras Públicas
SISTEMA EMOP
DE CUSTOS UNITÁRIOS
EMOP
Empresa de Obras Públicas
SISTEMA EMOP
DE CUSTOS UNITÁRIOS
EMOP
Empresa de Obras Públicas
SISTEMA EMOP
DE CUSTOS UNITÁRIOS
EMOP
Empresa de Obras Públicas
SISTEMA EMOP
DE CUSTOS UNITÁRIOS
EMOP
Empresa de Obras Públicas
SISTEMA EMOP
DE CUSTOS UNITÁRIOS
EMOP
Empresa de Obras Públicas
SISTEMA EMOP
DE CUSTOS UNITÁRIOS
EMOP
Empresa de Obras Públicas
SISTEMA EMOP
DE CUSTOS UNITÁRIOS
EMOP
Empresa de Obras Públicas
SISTEMA EMOP
DE CUSTOS UNITÁRIOS
EMOP
Empresa de Obras Públicas
SISTEMA EMOP
DE CUSTOS UNITÁRIOS
EMOP
Empresa de Obras Públicas
SISTEMA EMOP
DE CUSTOS UNITÁRIOS
EMOP
Empresa de Obras Públicas
SISTEMA EMOP
DE CUSTOS UNITÁRIOS
EMOP
Empresa de Obras Públicas
SISTEMA EMOP
DE CUSTOS UNITÁRIOS
EMOP
Empresa de Obras Públicas
SISTEMA EMOP
DE CUSTOS UNITÁRIOS
EMOP
Empresa de Obras Públicas
SISTEMA EMOP
DE CUSTOS UNITÁRIOS
EMOP
Empresa de Obras Públicas
SISTEMA EMOP
DE CUSTOS UNITÁRIOS
EMOP
Empresa de Obras Públicas
SISTEMA EMOP
DE CUSTOS UNITÁRIOS
EMOP
Empresa de Obras Públicas
SISTEMA EMOP
DE CUSTOS UNITÁRIOS
EMOP
Empresa de Obras Públicas
SISTEMA EMOP
DE CUSTOS UNITÁRIOS
EMOP
Empresa de Obras Públicas
SISTEMA EMOP
DE CUSTOS UNITÁRIOS
EMOP
Empresa de Obras Públicas
SISTEMA EMOP
DE CUSTOS UNITÁRIOS
EMOP
Empresa de Obras Públicas
SISTEMA EMOP
DE CUSTOS UNITÁRIOS
EMOP
Empresa de Obras Públicas
SISTEMA EMOP
DE CUSTOS UNITÁRIOS
EMOP
Empresa de Obras Públicas
SISTEMA EMOP
DE CUSTOS UNITÁRIOS
EMOP
Empresa de Obras Públicas
SISTEMA EMOP
DE CUSTOS UNITÁRIOS
EMOP
Empresa de Obras Públicas
SISTEMA EMOP
DE CUSTOS UNITÁRIOS
EMOP
Empresa de Obras Públicas
SISTEMA EMOP
DE CUSTOS UNITÁRIOS
EMOP
Empresa de Obras Públicas
SISTEMA EMOP
DE CUSTOS UNITÁRIOS
EMOP
Empresa de Obras Públicas
SISTEMA EMOP
DE CUSTOS UNITÁRIOS
EMOP
Empresa de Obras Públicas
SISTEMA EMOP
DE CUSTOS UNITÁRIOS
EMOP
Empresa de Obras Públicas
SISTEMA EMOP
DE CUSTOS UNITÁRIOS
EMOP
Empresa de Obras Públicas
SISTEMA EMOP
DE CUSTOS UNITÁRIOS
EMOP
Empresa de Obras Públicas
SISTEMA EMOP
DE CUSTOS UNITÁRIOS
EMOP
Empresa de Obras Públicas
SISTEMA EMOP
DE CUSTOS UNITÁRIOS
EMOP
Empresa de Obras Públicas
SISTEMA EMOP
DE CUSTOS UNITÁRIOS
EMOP
Empresa de Obras Públicas
SISTEMA EMOP
DE CUSTOS UNITÁRIOS
EMOP
Empresa de Obras Públicas
SISTEMA EMOP
DE CUSTOS UNITÁRIOS
EMOP
Empresa de Obras Públicas
SISTEMA EMOP
DE CUSTOS UNITÁRIOS
EMOP
Empresa de Obras Públicas
SISTEMA EMOP
DE CUSTOS UNITÁRIOS
EMOP
Empresa de Obras Públicas
SISTEMA EMOP
DE CUSTOS UNITÁRIOS
EMOP
Empresa de Obras Públicas
SISTEMA EMOP
DE CUSTOS UNITÁRIOS
EMOP
Empresa de Obras Públicas
SISTEMA EMOP
DE CUSTOS UNITÁRIOS
EMOP
Empresa de Obras Públicas
SISTEMA EMOP
DE CUSTOS UNITÁRIOS
EMOP
Empresa de Obras Públicas
SISTEMA EMOP
DE CUSTOS UNITÁRIOS
EMOP
Empresa de Obras Públicas
SISTEMA EMOP
DE CUSTOS UNITÁRIOS
EMOP
Empresa de Obras Públicas
SISTEMA EMOP
DE CUSTOS UNITÁRIOS
EMOP
Empresa de Obras Públicas
SISTEMA EMOP
DE CUSTOS UNITÁRIOS
EMOP
Empresa de Obras Públicas
SISTEMA EMOP
DE CUSTOS UNITÁRIOS
EMOP
Empresa de Obras Públicas
SISTEMA EMOP
DE CUSTOS UNITÁRIOS
EMOP
Empresa de Obras Públicas
SISTEMA EMOP
DE CUSTOS UNITÁRIOS
EMOP
Empresa de Obras Públicas
SISTEMA EMOP
DE CUSTOS UNITÁRIOS
EMOP
Empresa de Obras Públicas
SISTEMA EMOP
DE CUSTOS UNITÁRIOS
EMOP
Empresa de Obras Públicas
SISTEMA EMOP
DE CUSTOS UNITÁRIOS
EMOP
Empresa de Obras Públicas
SISTEMA EMOP
DE CUSTOS UNITÁRIOS
EMOP
Empresa de Obras Públicas
SISTEMA EMOP
DE CUSTOS UNITÁRIOS
EMOP
Empresa de Obras Públicas
SISTEMA EMOP
DE CUSTOS UNITÁRIOS
EMOP
Empresa de Obras Públicas
SISTEMA EMOP
DE CUSTOS UNITÁRIOS
EMOP
Empresa de Obras Públicas
SISTEMA EMOP
DE CUSTOS UNITÁRIOS
EMOP
Empresa de Obras Públicas
SISTEMA EMOP
DE CUSTOS UNITÁRIOS
EMOP
Empresa de Obras Públicas
SISTEMA EMOP
DE CUSTOS UNITÁRIOS
EMOP
Empresa de Obras Públicas
SISTEMA EMOP
DE CUSTOS UNITÁRIOS
EMOP
Empresa de Obras Públicas
SISTEMA EMOP
DE CUSTOS UNITÁRIOS
EMOP
Empresa de Obras Públicas
SISTEMA EMOP
DE CUSTOS UNITÁRIOS
EMOP
Empresa de Obras Públicas
SISTEMA EMOP
DE CUSTOS UNITÁRIOS
EMOP
Empresa de Obras Públicas
SISTEMA EMOP
DE CUSTOS UNITÁRIOS
EMOP
Empresa de Obras Públicas
SISTEMA EMOP
DE CUSTOS UNITÁRIOS
EMOP
Empresa de Obras Públicas
SISTEMA EMOP
DE CUSTOS UNITÁRIOS
EMOP
Empresa de Obras Públicas
SISTEMA EMOP
DE CUSTOS UNITÁRIOS
EMOP
Empresa de Obras Públicas
SISTEMA EMOP
DE CUSTOS UNITÁRIOS
EMOP
Empresa de Obras Públicas
SISTEMA EMOP
DE CUSTOS UNITÁRIOS
EMOP
Empresa de Obras Públicas
SISTEMA EMOP
DE CUSTOS UNITÁRIOS
EMOP
Empresa de Obras Públicas
SISTEMA EMOP
DE CUSTOS UNITÁRIOS
EMOP
Empresa de Obras Públicas
SISTEMA EMOP
DE CUSTOS UNITÁRIOS
EMOP
Empresa de Obras Públicas
SISTEMA EMOP
DE CUSTOS UNITÁRIOS
EMOP
Empresa de Obras Públicas
SISTEMA EMOP
DE CUSTOS UNITÁRIOS
EMOP
Empresa de Obras Públicas
SISTEMA EMOP
DE CUSTOS UNITÁRIOS
EMOP
Empresa de Obras Públicas
SISTEMA EMOP
DE CUSTOS UNITÁRIOS
EMOP
Empresa de Obras Públicas
SISTEMA EMOP
DE CUSTOS UNITÁRIOS
EMOP
Empresa de Obras Públicas
SISTEMA EMOP
DE CUSTOS UNITÁRIOS
EMOP
Empresa de Obras Públicas
SISTEMA EMOP
DE CUSTOS UNITÁRIOS
EMOP
Empresa de Obras Públicas
SISTEMA EMOP
DE CUSTOS UNITÁRIOS
EMOP
Empresa de Obras Públicas
SISTEMA EMOP
DE CUSTOS UNITÁRIOS
EMOP
Empresa de Obras Públicas
SISTEMA EMOP
DE CUSTOS UNITÁRIOS
EMOP
Empresa de Obras Públicas
SISTEMA EMOP
DE CUSTOS UNITÁRIOS
EMOP
Empresa de Obras Públicas
SISTEMA EMOP
DE CUSTOS UNITÁRIOS
EMOP
Empresa de Obras Públicas
SISTEMA EMOP
DE CUSTOS UNITÁRIOS
EMOP
Empresa de Obras Públicas
SISTEMA EMOP
DE CUSTOS UNITÁRIOS
EMOP
Empresa de Obras Públicas
SISTEMA EMOP
DE CUSTOS UNITÁRIOS
EMOP
Empresa de Obras Públicas
SISTEMA EMOP
DE CUSTOS UNITÁRIOS
EMOP
Empresa de Obras Públicas
SISTEMA EMOP
DE CUSTOS UNITÁRIOS
EMOP
Empresa de Obras Públicas
SISTEMA EMOP
DE CUSTOS UNITÁRIOS
EMOP
Empresa de Obras Públicas
SISTEMA EMOP
DE CUSTOS UNITÁRIOS
EMOP
Empresa de Obras Públicas
SISTEMA EMOP
DE CUSTOS UNITÁRIOS
EMOP
Empresa de Obras Públicas
SISTEMA EMOP
DE CUSTOS UNITÁRIOS
EMOP
Empresa de Obras Públicas
SISTEMA EMOP
DE CUSTOS UNITÁRIOS
EMOP
Empresa de Obras Públicas
SISTEMA EMOP
DE CUSTOS UNITÁRIOS
EMOP
Empresa de Obras Públicas
SISTEMA EMOP
DE CUSTOS UNITÁRIOS
EMOP
Empresa de Obras Públicas
SISTEMA EMOP
DE CUSTOS UNITÁRIOS
EMOP
Empresa de Obras Públicas
SISTEMA EMOP
DE CUSTOS UNITÁRIOS
EMOP
Empresa de Obras Públicas
SISTEMA EMOP
DE CUSTOS UNITÁRIOS
EMOP
Empresa de Obras Públicas
SISTEMA EMOP
DE CUSTOS UNITÁRIOS
EMOP
Empresa de Obras Públicas
SISTEMA EMOP
DE CUSTOS UNITÁRIOS
EMOP
Empresa de Obras Públicas
SISTEMA EMOP
DE CUSTOS UNITÁRIOS
EMOP
Empresa de Obras Públicas
SISTEMA EMOP
DE CUSTOS UNITÁRIOS
EMOP
Empresa de Obras Públicas
SISTEMA EMOP
DE CUSTOS UNITÁRIOS
EMOP
Empresa de Obras Públicas
SISTEMA EMOP
DE CUSTOS UNITÁRIOS
EMOP
Empresa de Obras Públicas
SISTEMA EMOP
DE CUSTOS UNITÁRIOS
EMOP
Empresa de Obras Públicas
SISTEMA EMOP
DE CUSTOS UNITÁRIOS
EMOP
Empresa de Obras Públicas
SISTEMA EMOP
DE CUSTOS UNITÁRIOS
EMOP
Empresa de Obras Públicas
SISTEMA EMOP
DE CUSTOS UNITÁRIOS
EMOP
Empresa de Obras Públicas
SISTEMA EMOP
DE CUSTOS UNITÁRIOS
EMOP
Empresa de Obras Públicas
SISTEMA EMOP
DE CUSTOS UNITÁRIOS
EMOP
Empresa de Obras Públicas
SISTEMA EMOP
DE CUSTOS UNITÁRIOS
EMOP
Empresa de Obras Públicas
SISTEMA EMOP
DE CUSTOS UNITÁRIOS
EMOP
Empresa de Obras Públicas
SISTEMA EMOP
DE CUSTOS UNITÁRIOS
EMOP
Empresa de Obras Públicas
SISTEMA EMOP
DE CUSTOS UNITÁRIOS
EMOP
Empresa de Obras Públicas
SISTEMA EMOP
DE CUSTOS UNITÁRIOS
EMOP
Empresa de Obras Públicas
SISTEMA EMOP
DE CUSTOS UNITÁRIOS
EMOP
Empresa de Obras Públicas
SISTEMA EMOP
DE CUSTOS UNITÁRIOS
EMOP
Empresa de Obras Públicas
SISTEMA EMOP
DE CUSTOS UNITÁRIOS
EMOP
Empresa de Obras Públicas
SISTEMA EMOP
DE CUSTOS UNITÁRIOS
EMOP
Empresa de Obras Públicas
SISTEMA EMOP
DE CUSTOS UNITÁRIOS
EMOP
Empresa de Obras Públicas
SISTEMA EMOP
DE CUSTOS UNITÁRIOS
EMOP
Empresa de Obras Públicas
SISTEMA EMOP
DE CUSTOS UNITÁRIOS
EMOP
Empresa de Obras Públicas
SISTEMA EMOP
DE CUSTOS UNITÁRIOS
EMOP
Empresa de Obras Públicas
SISTEMA EMOP
DE CUSTOS UNITÁRIOS
EMOP
Empresa de Obras Públicas
SISTEMA EMOP
DE CUSTOS UNITÁRIOS
EMOP
Empresa de Obras Públicas
SISTEMA EMOP
DE CUSTOS UNITÁRIOS
EMOP
Empresa de Obras Públicas
SISTEMA EMOP
DE CUSTOS UNITÁRIOS
EMOP
Empresa de Obras Públicas
SISTEMA EMOP
DE CUSTOS UNITÁRIOS
EMOP
Empresa de Obras Públicas
SISTEMA EMOP
DE CUSTOS UNITÁRIOS
EMOP
Empresa de Obras Públicas
SISTEMA EMOP
DE CUSTOS UNITÁRIOS
EMOP
Empresa de Obras Públicas
SISTEMA EMOP
DE CUSTOS UNITÁRIOS
EMOP
Empresa de Obras Públicas
SISTEMA EMOP
DE CUSTOS UNITÁRIOS
EMOP
Empresa de Obras Públicas
SISTEMA EMOP
DE CUSTOS UNITÁRIOS
EMOP
Empresa de Obras Públicas
SISTEMA EMOP
DE CUSTOS UNITÁRIOS
EMOP
Empresa de Obras Públicas
SISTEMA EMOP
DE CUSTOS UNITÁRIOS
EMOP
Empresa de Obras Públicas
SISTEMA EMOP
DE CUSTOS UNITÁRIOS
EMOP
Empresa de Obras Públicas
SISTEMA EMOP
DE CUSTOS UNITÁRIOS
EMOP
Empresa de Obras Públicas
SISTEMA EMOP
DE CUSTOS UNITÁRIOS
EMOP
Empresa de Obras Públicas
SISTEMA EMOP
DE CUSTOS UNITÁRIOS
EMOP
Empresa de Obras Públicas
SISTEMA EMOP
DE CUSTOS UNITÁRIOS
EMOP
Empresa de Obras Públicas
SISTEMA EMOP
DE CUSTOS UNITÁRIOS
EMOP
Empresa de Obras Públicas
SISTEMA EMOP
DE CUSTOS UNITÁRIOS
EMOP
Empresa de Obras Públicas
SISTEMA EMOP
DE CUSTOS UNITÁRIOS
EMOP
Empresa de Obras Públicas
SISTEMA EMOP
DE CUSTOS UNITÁRIOS
EMOP
Empresa de Obras Públicas
SISTEMA EMOP
DE CUSTOS UNITÁRIOS
EMOP
Empresa de Obras Públicas
SISTEMA EMOP
DE CUSTOS UNITÁRIOS
EMOP
Empresa de Obras Públicas
SISTEMA EMOP
DE CUSTOS UNITÁRIOS
EMOP
Empresa de Obras Públicas
SISTEMA EMOP
DE CUSTOS UNITÁRIOS
EMOP
Empresa de Obras Públicas
SISTEMA EMOP
DE CUSTOS UNITÁRIOS
EMOP
Empresa de Obras Públicas
SISTEMA EMOP
DE CUSTOS UNITÁRIOS
EMOP
Empresa de Obras Públicas
SISTEMA EMOP
DE CUSTOS UNITÁRIOS
EMOP
Empresa de Obras Públicas
SISTEMA EMOP
DE CUSTOS UNITÁRIOS
EMOP
Empresa de Obras Públicas
SISTEMA EMOP
DE CUSTOS UNITÁRIOS
EMOP
Empresa de Obras Públicas
SISTEMA EMOP
DE CUSTOS UNITÁRIOS
EMOP
Empresa de Obras Públicas
SISTEMA EMOP
DE CUSTOS UNITÁRIOS
EMOP
Empresa de Obras Públicas
SISTEMA EMOP
DE CUSTOS UNITÁRIOS
EMOP
Empresa de Obras Públicas
SISTEMA EMOP
DE CUSTOS UNITÁRIOS
EMOP
Empresa de Obras Públicas
SISTEMA EMOP
DE CUSTOS UNITÁRIOS
EMOP
Empresa de Obras Públicas
SISTEMA EMOP
DE CUSTOS UNITÁRIOS
EMOP
Empresa de Obras Públicas
SISTEMA EMOP
DE CUSTOS UNITÁRIOS
EMOP
Empresa de Obras Públicas
SISTEMA EMOP
DE CUSTOS UNITÁRIOS
EMOP
Empresa de Obras Públicas
SISTEMA EMOP
DE CUSTOS UNITÁRIOS
EMOP
Empresa de Obras Públicas
SISTEMA EMOP
DE CUSTOS UNITÁRIOS
EMOP
Empresa de Obras Públicas
SISTEMA EMOP
DE CUSTOS UNITÁRIOS
EMOP
Empresa de Obras Públicas
SISTEMA EMOP
DE CUSTOS UNITÁRIOS
EMOP
Empresa de Obras Públicas
SISTEMA EMOP
DE CUSTOS UNITÁRIOS
EMOP
Empresa de Obras Públicas
SISTEMA EMOP
DE CUSTOS UNITÁRIOS
EMOP
Empresa de Obras Públicas
SISTEMA EMOP
DE CUSTOS UNITÁRIOS
EMOP
Empresa de Obras Públicas
SISTEMA EMOP
DE CUSTOS UNITÁRIOS
EMOP
Empresa de Obras Públicas
SISTEMA EMOP
DE CUSTOS UNITÁRIOS
EMOP
Empresa de Obras Públicas
SISTEMA EMOP
DE CUSTOS UNITÁRIOS
EMOP
Empresa de Obras Públicas
SISTEMA EMOP
DE CUSTOS UNITÁRIOS
EMOP
Empresa de Obras Públicas
SISTEMA EMOP
DE CUSTOS UNITÁRIOS
EMOP
Empresa de Obras Públicas
SISTEMA EMOP
DE CUSTOS UNITÁRIOS
EMOP
Empresa de Obras Públicas
SISTEMA EMOP
DE CUSTOS UNITÁRIOS
EMOP
Empresa de Obras Públicas
SISTEMA EMOP
DE CUSTOS UNITÁRIOS
EMOP
Empresa de Obras Públicas
SISTEMA EMOP
DE CUSTOS UNITÁRIOS
EMOP
Empresa de Obras Públicas
SISTEMA EMOP
DE CUSTOS UNITÁRIOS
EMOP
Empresa de Obras Públicas
SISTEMA EMOP
DE CUSTOS UNITÁRIOS
EMOP
Empresa de Obras Públicas
SISTEMA EMOP
DE CUSTOS UNITÁRIOS
EMOP
Empresa de Obras Públicas
SISTEMA EMOP
DE CUSTOS UNITÁRIOS
EMOP
Empresa de Obras Públicas
SISTEMA EMOP
DE CUSTOS UNITÁRIOS
EMOP
Empresa de Obras Públicas
SISTEMA EMOP
DE CUSTOS UNITÁRIOS
EMOP
Empresa de Obras Públicas
SISTEMA EMOP
DE CUSTOS UNITÁRIOS
EMOP
Empresa de Obras Públicas
SISTEMA EMOP
DE CUSTOS UNITÁRIOS
EMOP
Empresa de Obras Públicas
SISTEMA EMOP
DE CUSTOS UNITÁRIOS
EMOP
Empresa de Obras Públicas
SISTEMA EMOP
DE CUSTOS UNITÁRIOS
EMOP
Empresa de Obras Públicas
SISTEMA EMOP
DE CUSTOS UNITÁRIOS
EMOP
Empresa de Obras Públicas
SISTEMA EMOP
DE CUSTOS UNITÁRIOS
EMOP
Empresa de Obras Públicas
SISTEMA EMOP
DE CUSTOS UNITÁRIOS
EMOP
Empresa de Obras Públicas
SISTEMA EMOP
DE CUSTOS UNITÁRIOS
EMOP
Empresa de Obras Públicas
SISTEMA EMOP
DE CUSTOS UNITÁRIOS
EMOP
Empresa de Obras Públicas
SISTEMA EMOP
DE CUSTOS UNITÁRIOS
EMOP
Empresa de Obras Públicas
SISTEMA EMOP
DE CUSTOS UNITÁRIOS
EMOP
Empresa de Obras Públicas
SISTEMA EMOP
DE CUSTOS UNITÁRIOS
EMOP
Empresa de Obras Públicas
SISTEMA EMOP
DE CUSTOS UNITÁRIOS
EMOP
Empresa de Obras Públicas
SISTEMA EMOP
DE CUSTOS UNITÁRIOS
EMOP
Empresa de Obras Públicas
SISTEMA EMOP
DE CUSTOS UNITÁRIOS
EMOP
Empresa de Obras Públicas
SISTEMA EMOP
DE CUSTOS UNITÁRIOS
EMOP
Empresa de Obras Públicas
SISTEMA EMOP
DE CUSTOS UNITÁRIOS
EMOP
Empresa de Obras Públicas
SISTEMA EMOP
DE CUSTOS UNITÁRIOS
EMOP
Empresa de Obras Públicas
SISTEMA EMOP
DE CUSTOS UNITÁRIOS
EMOP
Empresa de Obras Públicas
SISTEMA EMOP
DE CUSTOS UNITÁRIOS
EMOP
Empresa de Obras Públicas
SISTEMA EMOP
DE CUSTOS UNITÁRIOS
EMOP
Empresa de Obras Públicas
SISTEMA EMOP
DE CUSTOS UNITÁRIOS
EMOP
Empresa de Obras Públicas
SISTEMA EMOP
DE CUSTOS UNITÁRIOS
EMOP
Empresa de Obras Públicas
SISTEMA EMOP
DE CUSTOS UNITÁRIOS
EMOP
Empresa de Obras Públicas
SISTEMA EMOP
DE CUSTOS UNITÁRIOS
EMOP
Empresa de Obras Públicas
SISTEMA EMOP
DE CUSTOS UNITÁRIOS
EMOP
Empresa de Obras Públicas
SISTEMA EMOP
DE CUSTOS UNITÁRIOS
EMOP
Empresa de Obras Públicas
SISTEMA EMOP
DE CUSTOS UNITÁRIOS
EMOP
Empresa de Obras Públicas
SISTEMA EMOP
DE CUSTOS UNITÁRIOS
EMOP
Empresa de Obras Públicas
SISTEMA EMOP
DE CUSTOS UNITÁRIOS
EMOP
Empresa de Obras Públicas
SISTEMA EMOP
DE CUSTOS UNITÁRIOS
EMOP
Empresa de Obras Públicas
SISTEMA EMOP
DE CUSTOS UNITÁRIOS
EMOP
Empresa de Obras Públicas
SISTEMA EMOP
DE CUSTOS UNITÁRIOS
EMOP
Empresa de Obras Públicas
SISTEMA EMOP
DE CUSTOS UNITÁRIOS
EMOP
Empresa de Obras Públicas
SISTEMA EMOP
DE CUSTOS UNITÁRIOS
EMOP
Empresa de Obras Públicas
SISTEMA EMOP
DE CUSTOS UNITÁRIOS
EMOP
Empresa de Obras Públicas
SISTEMA EMOP
DE CUSTOS UNITÁRIOS
EMOP
Empresa de Obras Públicas
SISTEMA EMOP
DE CUSTOS UNITÁRIOS
EMOP
Empresa de Obras Públicas
SISTEMA EMOP
DE CUSTOS UNITÁRIOS
EMOP
Empresa de Obras Públicas
SISTEMA EMOP
DE CUSTOS UNITÁRIOS
EMOP
Empresa de Obras Públicas
SISTEMA EMOP
DE CUSTOS UNITÁRIOS
EMOP
Empresa de Obras Públicas
SISTEMA EMOP
DE CUSTOS UNITÁRIOS
EMOP
Empresa de Obras Públicas
SISTEMA EMOP
DE CUSTOS UNITÁRIOS
EMOP
Empresa de Obras Públicas
SISTEMA EMOP
DE CUSTOS UNITÁRIOS
EMOP
Empresa de Obras Públicas
SISTEMA EMOP
DE CUSTOS UNITÁRIOS
EMOP
Empresa de Obras Públicas
SISTEMA EMOP
DE CUSTOS UNITÁRIOS
EMOP
Empresa de Obras Públicas
SISTEMA EMOP
DE CUSTOS UNITÁRIOS
EMOP
Empresa de Obras Públicas
SISTEMA EMOP
DE CUSTOS UNITÁRIOS
EMOP
Empresa de Obras Públicas
SISTEMA EMOP
DE CUSTOS UNITÁRIOS
EMOP
Empresa de Obras Públicas
SISTEMA EMOP
DE CUSTOS UNITÁRIOS
EMOP
Empresa de Obras Públicas
SISTEMA EMOP
DE CUSTOS UNITÁRIOS
EMOP
Empresa de Obras Públicas
SISTEMA EMOP
DE CUSTOS UNITÁRIOS
EMOP
Empresa de Obras Públicas
SISTEMA EMOP
DE CUSTOS UNITÁRIOS
EMOP
Empresa de Obras Públicas
SISTEMA EMOP
DE CUSTOS UNITÁRIOS
EMOP
Empresa de Obras Públicas
SISTEMA EMOP
DE CUSTOS UNITÁRIOS
EMOP
Empresa de Obras Públicas
SISTEMA EMOP
DE CUSTOS UNITÁRIOS
EMOP
Empresa de Obras Públicas
SISTEMA EMOP
DE CUSTOS UNITÁRIOS
EMOP
Empresa de Obras Públicas
SISTEMA EMOP
DE CUSTOS UNITÁRIOS
EMOP
Empresa de Obras Públicas
SISTEMA EMOP
DE CUSTOS UNITÁRIOS
EMOP
Empresa de Obras Públicas
SISTEMA EMOP
DE CUSTOS UNITÁRIOS
EMOP
Empresa de Obras Públicas
SISTEMA EMOP
DE CUSTOS UNITÁRIOS
EMOP
Empresa de Obras Públicas
SISTEMA EMOP
DE CUSTOS UNITÁRIOS
EMOP
Empresa de Obras Públicas
SISTEMA EMOP
DE CUSTOS UNITÁRIOS
EMOP
Empresa de Obras Públicas
SISTEMA EMOP
DE CUSTOS UNITÁRIOS
EMOP
Empresa de Obras Públicas
SISTEMA EMOP
DE CUSTOS UNITÁRIOS
EMOP
Empresa de Obras Públicas
SISTEMA EMOP
DE CUSTOS UNITÁRIOS
EMOP
Empresa de Obras Públicas
SISTEMA EMOP
DE CUSTOS UNITÁRIOS
EMOP
Empresa de Obras Públicas
SISTEMA EMOP
DE CUSTOS UNITÁRIOS
EMOP
Empresa de Obras Públicas
SISTEMA EMOP
DE CUSTOS UNITÁRIOS
EMOP
Empresa de Obras Públicas
SISTEMA EMOP
DE CUSTOS UNITÁRIOS
EMOP
Empresa de Obras Públicas
SISTEMA EMOP
DE CUSTOS UNITÁRIOS
EMOP
Empresa de Obras Públicas
SISTEMA EMOP
DE CUSTOS UNITÁRIOS
EMOP
Empresa de Obras Públicas
SISTEMA EMOP
DE CUSTOS UNITÁRIOS
EMOP
Empresa de Obras Públicas
SISTEMA EMOP
DE CUSTOS UNITÁRIOS
EMOP
Empresa de Obras Públicas
SISTEMA EMOP
DE CUSTOS UNITÁRIOS
EMOP
Empresa de Obras Públicas
SISTEMA EMOP
DE CUSTOS UNITÁRIOS
EMOP
Empresa de Obras Públicas
SISTEMA EMOP
DE CUSTOS UNITÁRIOS
EMOP
Empresa de Obras Públicas
SISTEMA EMOP
DE CUSTOS UNITÁRIOS
EMOP
Empresa de Obras Públicas
SISTEMA EMOP
DE CUSTOS UNITÁRIOS
EMOP
Empresa de Obras Públicas
SISTEMA EMOP
DE CUSTOS UNITÁRIOS
EMOP
Empresa de Obras Públicas
SISTEMA EMOP
DE CUSTOS UNITÁRIOS
EMOP
Empresa de Obras Públicas
SISTEMA EMOP
DE CUSTOS UNITÁRIOS
EMOP
Empresa de Obras Públicas
SISTEMA EMOP
DE CUSTOS UNITÁRIOS
EMOP
Empresa de Obras Públicas
SISTEMA EMOP
DE CUSTOS UNITÁRIOS
EMOP
Empresa de Obras Públicas
SISTEMA EMOP
DE CUSTOS UNITÁRIOS
EMOP
Empresa de Obras Públicas
SISTEMA EMOP
DE CUSTOS UNITÁRIOS
EMOP
Empresa de Obras Públicas
SISTEMA EMOP
DE CUSTOS UNITÁRIOS
EMOP
Empresa de Obras Públicas
SISTEMA EMOP
DE CUSTOS UNITÁRIOS
EMOP
Empresa de Obras Públicas
SISTEMA EMOP
DE CUSTOS UNITÁRIOS
EMOP
Empresa de Obras Públicas
SISTEMA EMOP
DE CUSTOS UNITÁRIOS
EMOP
Empresa de Obras Públicas
SISTEMA EMOP
DE CUSTOS UNITÁRIOS
EMOP
Empresa de Obras Públicas
SISTEMA EMOP
DE CUSTOS UNITÁRIOS
EMOP
Empresa de Obras Públicas
SISTEMA EMOP
DE CUSTOS UNITÁRIOS
EMOP
Empresa de Obras Públicas
SISTEMA EMOP
DE CUSTOS UNITÁRIOS
EMOP
Empresa de Obras Públicas
SISTEMA EMOP
DE CUSTOS UNITÁRIOS
EMOP
Empresa de Obras Públicas
SISTEMA EMOP
DE CUSTOS UNITÁRIOS
EMOP
Empresa de Obras Públicas
SISTEMA EMOP
DE CUSTOS UNITÁRIOS
EMOP
Empresa de Obras Públicas
SISTEMA EMOP
DE CUSTOS UNITÁRIOS
EMOP
Empresa de Obras Públicas
SISTEMA EMOP
DE CUSTOS UNITÁRIOS
EMOP
Empresa de Obras Públicas
SISTEMA EMOP
DE CUSTOS UNITÁRIOS
EMOP
Empresa de Obras Públicas
SISTEMA EMOP
DE CUSTOS UNITÁRIOS
EMOP
Empresa de Obras Públicas
SISTEMA EMOP
DE CUSTOS UNITÁRIOS
EMOP
Empresa de Obras Públicas
SISTEMA EMOP
DE CUSTOS UNITÁRIOS
EMOP
Empresa de Obras Públicas
SISTEMA EMOP
DE CUSTOS UNITÁRIOS
EMOP
Empresa de Obras Públicas
SISTEMA EMOP
DE CUSTOS UNITÁRIOS
EMOP
Empresa de Obras Públicas
SISTEMA EMOP
DE CUSTOS UNITÁRIOS
EMOP
Empresa de Obras Públicas
SISTEMA EMOP
DE CUSTOS UNITÁRIOS
EMOP
Empresa de Obras Públicas
SISTEMA EMOP
DE CUSTOS UNITÁRIOS
EMOP
Empresa de Obras Públicas
SISTEMA EMOP
DE CUSTOS UNITÁRIOS
EMOP
Empresa de Obras Públicas
SISTEMA EMOP
DE CUSTOS UNITÁRIOS
EMOP
Empresa de Obras Públicas
SISTEMA EMOP
DE CUSTOS UNITÁRIOS
EMOP
Empresa de Obras Públicas
SISTEMA EMOP
DE CUSTOS UNITÁRIOS
EMOP
Empresa de Obras Públicas
SISTEMA EMOP
DE CUSTOS UNITÁRIOS
EMOP
Empresa de Obras Públicas
SISTEMA EMOP
DE CUSTOS UNITÁRIOS
EMOP
Empresa de Obras Públicas
SISTEMA EMOP
DE CUSTOS UNITÁRIOS
EMOP
Empresa de Obras Públicas
SISTEMA EMOP
DE CUSTOS UNITÁRIOS
EMOP
Empresa de Obras Públicas
SISTEMA EMOP
DE CUSTOS UNITÁRIOS
EMOP
Empresa de Obras Públicas
SISTEMA EMOP
DE CUSTOS UNITÁRIOS
EMOP
Empresa de Obras Públicas
SISTEMA EMOP
DE CUSTOS UNITÁRIOS
EMOP
Empresa de Obras Públicas
SISTEMA EMOP
DE CUSTOS UNITÁRIOS