ET 15.10.0400 | Formas de madeira para moldagem de pecas de concreto com paramentos planos, em lajes, vigas, paredes etc., inclusive fornecimento dos materiais e desmontagem, servindo a madeira 4 vezes, tabuas de madeira serrada, com 2,5 cm de espessura, servindo tambem para travessas, exclusive escoramento. | m2 | 40.88
ET 15.10.0450 | Formas de madeira serrada, com aproveitamento da madeira apenas 1 vez, para viaduto de concreto, com escoramento metalico, exclusive aluguel deste, inclusive fornecimento de materiais, e desmoldagem. | m2 | 154.09
ET 15.10.0500 | Formas de madeira serrada, com aproveitamento da madeira por 4 vezes, destinada a moldagem de cinta sobre baldrame, inclusive fornecimento dos materiais e desmoldagem. | m2 | 46.94
ET 15.15.0050 | Forma metalica para concreto, inclusive fornecimento, confeccao, montagem e desmontagem sem utilizacao de guindaste, admitindo 50 vezes de utilizacao, exclusive escoramento. | m2 | 28.38
ET 15.15.0100 | Forma metalica alto portante, para laje, sem reutilizacao, para vaos ate 4,40m, com espessura de 0,80mm, tipo STEEL DECK MR-75, da Metform ou similar. Fornecimento e instalacao. | m2 | 90.55
ET 15.15.0150 | Forma metalica alto portante, para laje, sem reutilizacao, para vaos ate 3,75m, com espessura de 0,95mm, tipo STEEL DECK MR-75, da Metform ou similar. Fornecimento e instalacao. | m2 | 87.46
ET 15.15.0200 | Forma metalica alto portante, para laje, sem reutilizacao, para vaos ate 4,40m, com espessura de 1,25mm, tipo STEEL DECK MR-75, da Metform ou similar. Fornecimento e instalacao. | m2 | 95.74
ET 15.20.0050 | Formas de placas de Madeirit ou similar, empregando-se as de 14mm, resinadas e tambem as de 20mm de espessura, plastificadas, servindo 4 vezes, e a madeira serrada, auxiliar 1 vez, inclusive fornecimento e desmoldagem, exclusive escoramento. | m2 | 68.13
ET 15.20.0053 | Formas de placas de Madeirit ou similar, empregando-se as de 14mm, resinadas e tambem as de 20mm de espessura, plastificadas, servindo 4 vezes, e a madeira serrada 3 vezes, inclusive fornecimento e desmontagem, exclusive escoramento. | m2 | 63.01
ET 15.20.0100 | Forma de chapas de madeira plastificada, de 17mm de espessura, servindo 1 vez, para viadutos, incluindo pecas de transferencia para escoramento metalico, exclusive este, inclusive fornecimento de materiais e desmoldagem. | m2 | 144.36
ET 15.20.0103 | Forma de chapas de madeira plastificada, de 17mm de espessura, servindo 2 vezes, para viadutos, incluindo pecas de transferencia para escoramento metalico, exclusive este, inclusive fornecimento de materiais e desmoldagem. | m2 | 115.45
ET 15.20.0150 | Formas de placas de Madeirit ou similar, de 20mm de espessura, plastificadas, servindo 2 vezes e madeira serrada, auxiliar servindo 3 vezes, inclusive fornecimento e desmoldagem, exclusive escoramento. | m2 | 78.2
ET 19.05.0050 | Escoramento de pontilhoes, pontes e viadutos, de concreto armado, com madeira serrada, com 30% de aproveitamento da madeira, medido pelo volume do escoramento, inclusive montagem e desmontagem.(desonerado) | m3 | 95.35
ET 19.10.0050 | Aluguel de escoramento tubular em obras de arte, com tubos metalicos, tipo Mannesmmann ou similar, na densidade 5m de tubo equipado por m3 de escoramento, pago pelo volume deste e pelo tempo necessario, desde a entrega do material na obra, na ocasiao apropriada ate sua carga, para devolucao, logo que desnecessaria.(desonerado) | m3.mes | 10.07
ET 19.10.0100 | Montagem e desmontagem de escoramento tubular normal, em obras de arte, na densidade de 5m de tubo por m3 de escoramento, compreendendo os transportes de material para obra e desta para o deposito, inclusive carga e descarga. O preco e dado por m3 de escoramento, contando das sapatas ate as extremidades superiores dos tubos, sendo pagos 60% na montagem e 40% na desmontagem.(desonerado) | m3 | 15.36
ET 19.20.0050 | Escoramento de formas ate 3,00m de pe direito, utilizando madeira serrada, tabuas empregadas 3 vezes, prumos 4 vezes.(desonerado) | m3 | 7.75
ET 19.20.0100 | Escoramento de formas de 3,01m ate 3,99m de pe direito, utilizando madeira serrada, tabuas empregadas 3 vezes, prumos 4 vezes.(desonerado) | m3 | 12.78
ET 19.20.0150 | Escoramento de formas de 4,00m ate 5,00m de pe direito, utilizando madeira serrada, tabuas empregadas 3 vezes, prumos 4 vezes.(desonerado) | m3 | 19.66
ET 19.25.0050 | Escoramento de formas de moldagem de pecas de concreto em vigas isoladas e semelhantes, ate 5m de pe direito, utilizando madeira serrada, empregada 2 vezes, medida pela area de projecao lateral de escoramento.(desonerado) | m2 | 82.8
ET 19.30.0050 | Escoramento de formas de caixas de concreto em geral, cintas, blocos de fundacao e ou paramentos verticais ate 1,5m; com aproveitamento da madeira 2 vezes, inclusive retirada.(desonerado) | m2 | 30.43
ET 19.30.0100 | Escoramento de formas de paramentos verticais de mais de 1,50m e ate 5m de altura, utilizando madeira serrada, com 30% do aproveitamento da madeira, inclusive retirada.(desonerado) | m2 | 46.82
ET 19.30.0150 | Escoramento de formas de paramentos verticais de mais de 5m e ate 8m de altura, utilizando madeira serrada, com 30% do aproveitamento da madeira, inclusive retirada.(desonerado) | m2 | 68.77
ET 19.30.0200 | Escoramento de formas de paramentos verticais, para altura de 1,50m ate 5m, utilizando madeira serrada, com aproveitamento da madeira 2 vezes, inclusive retirada.(desonerado) | m2 | 39.72
ET 19.30.0250 | Escoramento de formas de paramentos verticais, para altura de 5m ate 8m, utilizando madeira serrada, com aproveitamento da madeira 2 vezes, inclusive retirada.(desonerado) | m2 | 49.02
ET 19.30.0300 | Escoramento de formas de paramentos verticais, para altura de 8m ate 12m, utilizando madeira serrada, com 30% de aproveitamento da madeira, inclusive retirada.(desonerado) | m2 | 83.07
ET 20.05.0050 | Escoramento de pontilhoes, pontes e viadutos, de concreto armado, com madeira serrada, com 30% de aproveitamento da madeira, medido pelo volume do escoramento, inclusive montagem e desmontagem. | m3 | 100.48
ET 20.10.0050 | Aluguel de escoramento tubular em obras de arte, com tubos metalicos, tipo Mannesmmann ou similar, na densidade 5m de tubo equipado por m3 de escoramento, pago pelo volume deste e pelo tempo necessario, desde a entrega do material na obra, na ocasiao apropriada ate sua carga, para devolucao, logo que desnecessaria. | m3.mes | 10.07
ET 20.10.0100 | Montagem e desmontagem de escoramento tubular normal, em obras de arte, na densidade de 5m de tubo por m3 de escoramento, compreendendo os transportes de material para obra e desta para o deposito, inclusive carga e descarga. O preco e dado por m3 de escoramento, contando das sapatas ate as extremidades superiores dos tubos, sendo pagos 60% na montagem e 40% na desmontagem. | m3 | 16.86
ET 20.20.0050 | Escoramento de formas ate 3,00m de pe direito, utilizando madeira serrada, tabuas empregadas 3 vezes, prumos 4 vezes. | m3 | 8.3
ET 20.20.0100 | Escoramento de formas de 3,01m ate 3,99m de pe direito, utilizando madeira serrada, tabuas empregadas 3 vezes, prumos 4 vezes. | m3 | 13.37
ET 20.20.0150 | Escoramento de formas de 4,00m ate 5,00m de pe direito, utilizando madeira serrada, tabuas empregadas 3 vezes, prumos 4 vezes. | m3 | 20.57
ET 20.25.0050 | Escoramento de formas de moldagem de pecas de concreto em vigas isoladas e semelhantes, ate 5m de pe direito, utilizando madeira serrada, empregada 2 vezes, medida pela area de projecao lateral de escoramento. | m2 | 86.78
ET 20.30.0050 | Escoramento de formas de caixas de concreto em geral, cintas, blocos de fundacao e ou paramentos verticais ate 1,5m; com aproveitamento da madeira 2 vezes, inclusive retirada. | m2 | 32.03
ET 20.30.0100 | Escoramento de formas de paramentos verticais de mais de 1,50m e ate 5m de altura, utilizando madeira serrada, com 30% do aproveitamento da madeira, inclusive retirada. | m2 | 49.06
ET 20.30.0150 | Escoramento de formas de paramentos verticais de mais de 5m e ate 8m de altura, utilizando madeira serrada, com 30% do aproveitamento da madeira, inclusive retirada. | m2 | 72.29
ET 20.30.0200 | Escoramento de formas de paramentos verticais, para altura de 1,50m ate 5m, utilizando madeira serrada, com aproveitamento da madeira 2 vezes, inclusive retirada. | m2 | 41.96
ET 20.30.0250 | Escoramento de formas de paramentos verticais, para altura de 5m ate 8m, utilizando madeira serrada, com aproveitamento da madeira 2 vezes, inclusive retirada. | m2 | 52.22
ET 20.30.0300 | Escoramento de formas de paramentos verticais, para altura de 8m ate 12m, utilizando madeira serrada, com 30% de aproveitamento da madeira, inclusive retirada. | m2 | 88.05
ET 24.05.0050 | Demarcacao de area de risco e de preservacao, conforme desenho GEORIO no 3404/97, executada em encosta, utilizando perfil TR-32 ou maior a cada 5m e cabo de aco de 1/2", compreendendo o fornecimento dos perfis e do cabo de aco, incluindo rocado no tracado, escavacao manual, base de concreto armado, placas de sinalizacao (desenho GEORIO no 3475/98) a cada 50m e pintura protetotara do perfil. O custo considera todos os materiais e mao-de-obra.(desonerado) | m | 128.6
ET 24.05.0100 | Estrutura metalica de impacto, com altura de 3m, em perfis I de 10", 1a alma, a cada 5m, com tela metalica de alta resistencia, malha de (8x10)cm, fio galvanizado de 2,70mm, cabos de aco DIN 3051, 6x19 GAL AF, 13mm e 16mm, respectivamente, para fixacao da tela aos perfis e travamento da parte superior desses, espacadores em barras chatas de 2"x1/4", servicos de corte e furacao dos perfis e barras, preparacao desses para pintura, incluindo servicos de desengorduramento, esmerilhamento, lixamento e limpeza, e aplicacao de zarcao de secagem rapida, na cor laranja, da marca Internacional ou similar, em 2 demaos de acabamento, conforme projeto GEORIO desenhos 3474/98REV.2 e 3476/98, inclusive todos os materias, mao-de-obra e equipamentos para montagem da mesma, exclusive estrutura de concreto para fixacao de perfis e elemento de ancoragem do cabo de travamento da parte superior dos perfis.(desonerado) | m | 828.54
ET 24.05.0150 | Estrutura metalica para cobertura de quadra ou galpao, compreendendo vigas trelicadas compostas de membros soldados em perfil U de chapa dobrada nos banzos superior, inferior, montantes e diagonais, com perfil I 10" nas colunas e trecas em perfil U enrigecidos, aco USI SAC 41, parafusos com cabeca sextavada, porcas em aco carbono e tirante de 1/2" incluindo luva para fixacao. Para coberturas com vao maximo de 16m. Fornecimento de todos os materiais incluindo transporte e montagem.(desonerado) | m2 | 200.12
ET 24.05.0160 | Perfil "I" de aco carbono, padrao americano, de 8"x4". Fornecimento e corte.(desonerado) | m | 120.02
ET 24.05.0170 | Estrutura metalica para cobertura em telhas metalicas, exclusive as telhas. Fornecimento e montagem.(desonerado) | m2 | 197.11
ET 24.05.0180 | Estrutura metalica em especial resistencia a corrosao (aco USI-SAC, Corten ou similar), para torres de elevadores, escadas, vigas e colunas de edificacoes existentes (pequenas intervecoes) e reforcos estruturais, composta de perfis "I" ou "H", cantoneiras e chapas, unificadas com eletrodo, inclusive protecao anti-ferrugem. Fornecimento e montagem.(desonerado) | Kg | 14.97
ET 24.05.0200 | Estrutura metalica em especial resistente a corrosao (aco USI SAC, ASTM ou similar) para obras prediais de ate 04 pavimentos, incluindo projetos e detalhes executivos, pilares, vigas principais e secundarias, escadas, patamares e chapas das bases da fundacao, pintura protetora e de acabamento, fornecimento de todos os materiais e montagem. Exclusive a laje de concreto.(desonerado) | m2 | 491.07
ET 24.05.0203 | Estrutura metalica em especial resistencia a corrosao (aco USI SAC, Corten ou similar) para obras prediais ate 04 pavimentos, pilares, vigas principais e secundariais, escadas, patamares e chapas das bases da fundacao, pintura protetora e de acabamento. Fornecimento, exclusive a montagem.(desonerado) | m2 | 314.16
ET 24.05.0206 | Estrutura metalica em especial resistencia a corrosao (aco USI SAC, Corten ou similar) para obras prediais ate 04 pavimentos, incluindo projetos e datelhes executivos, pilares, vigas principais e secundariais, escadas, patamares e chapas das bases da fundacao, pintura protetora e de acabamento. Montagem, exclusive o fornecimento.(desonerado) | m2 | 151.13
ET 24.05.0290 | Estrutura metalica em aco especial resistente a corrosao (aco USI-SAC ou similar) para pontes, viadutos, passarelas. Fornecimento do aco.(desonerado) | t | 4935
ET 24.05.0310 | Estrutura metalica (montagem) em aco especial resistente a corrosao (aco USI-SAC ou similar) para pontes, viadutos e passarelas, incluindo fornecimento de materiais e de todos os servicos necessarios, inclusive pintura protetora, exclusive o fornecimento do aco.(desonerado) | t | 12373.95
ET 24.05.0350 | Galpao com (18x22)m com 5m de pe direito lateral, em estrutura de aco galvanizado a fogo, utilizado a fogo, utilizando lona sintetica de alta tenacidade, revestidos de PVC em ambas as faces, com tela interna de poliester e confeccionado por soldagem eletronica de alta frequencia, com tratamento para resistir a intemperies, fungos e mofos, raios ultra violeta, ser auto extinguivel, em caso de incendio, incluindo portas de entrada e lateral anti-panico (2,50 x 4,00)m, porta embutida no portao de entrada (0,80 x 2,10)m, janelas (1,00 x 2,00)m, avances para portas de entrada e lateral (2,00 x 4,00)m e para janelas (1,00 x 2,00)m, lanternins para exaustao de ar quente no modulo central e porta de emergencia nos fundos (0,80 x 2,10)m. Fornecimento de todos os materiais e mao de obra de montagem.(desonerado) | m2 | 563.2
ET 24.05.0450 | Pecas em chapa de aco 3/8", galvanizadas, nas dimensoes (3x0,10)m. Fornecimento dos materiais e mao de obra de colocacao.(desonerado) | Kg | 9.33
ET 24.05.0453 | Pecas em chapa de aco 3/8", galvanizadas, dobradas nas dimensoes (15x20x14)cm com largura de 20cm. Fornecimento dos materiais e mao de obra de colocacao.(desonerado) | Kg | 10.12
ET 24.05.0456 | Pecas em chapa de aco 3/8", galvanizadas, dobradas nas dimensoes (25x20x7)cm com largura de 20 cm. Fornecimento dos materiais e mao de obra de colocacao.(desonerado) | Kg | 9.84
ET 24.05.0500 | Perfil em aluminio serie 25 para separacao de revestimentos variados, sobre paredes externas ou internas. Fornecimento e colcoacao.(desonerado) | m | 33.91
ET 24.05.0550 | Reconstituicao de estruturas metalicas leves, por Kg de aco necessario (chapa e perfis) com fornecimento de materiais e pintura anti-oxidante.(desonerado) | Kg | 9.56
ET 25.05.0050 | Demarcacao de area de risco e de preservacao, conforme desenho GEORIO no 3404/97, executada em encosta, utilizando perfil TR-32 ou maior a cada 5m e cabo de aco de 1/2", compreendendo o fornecimento dos perfis e do cabo de aco, incluindo rocado no tracado, escavacao manual, base de concreto armado, placas de sinalizacao (desenho GEORIO no 3475/98) a cada 50m e pintura protetotara do perfil. O custo considera todos os materiais e mao-de-obra. | m | 132.6
ET 25.05.0100 | Estrutura metalica de impacto, com altura de 3m, em perfis I de 10", 1a alma, a cada 5m, com tela metalica de alta resistencia, malha de (8x10)cm, fio galvanizado de 2,70mm, cabos de aco DIN 3051, 6x19 GAL AF, 13mm e 16mm, respectivamente, para fixacao da tela aos perfis e travamento da parte superior desses, espacadores em barras chatas de 2"x1/4", servicos de corte e furacao dos perfis e barras, preparacao desses para pintura, incluindo servicos de desengorduramento, esmerilhamento, lixamento e limpeza, e aplicacao de zarcao de secagem rapida, na cor laranja, da marca Internacional ou similar, em 2 demaos de acabamento, conforme projeto GEORIO desenhos 3474/98REV.2 e 3476/98, inclusive todos os materias, mao-de-obra e equipamentos para montagem da mesma, exclusive estrutura de concreto para fixacao de perfis e elemento de ancoragem do cabo de travamento da parte superior dos perfis. | m | 857.32
ET 25.05.0150 | Estrutura metalica para cobertura de quadra ou galpao, compreendendo vigas trelicadas compostas de membros soldados em perfil U de chapa dobrada nos banzos superior, inferior, montantes e diagonais, com perfil I 10" nas colunas e trecas em perfil U enrigecidos, aco USI SAC 41, parafusos com cabeca sextavada, porcas em aco carbono e tirante de 1/2" incluindo luva para fixacao. Para coberturas com vao maximo de 16m. Fornecimento de todos os materiais incluindo transporte e montagem. | m2 | 211.11
ET 25.05.0160 | Perfil "I" de aco carbono, padrao americano, de 8"x4". Fornecimento e corte. | m | 120.57
ET 25.05.0170 | Estrutura metalica para cobertura em telhas metalicas, exclusive as telhas. Fornecimento e montagem. | m2 | 211.17
ET 25.05.0180 | Estrutura metalica em especial resistencia a corrosao (aco USI-SAC, Corten ou similar), para torres de elevadores, escadas, vigas e colunas de edificacoes existentes (pequenas intervecoes) e reforcos estruturais, composta de perfis "I" ou "H", cantoneiras e chapas, unificadas com eletrodo, inclusive protecao anti-ferrugem. Fornecimento e montagem. | Kg | 15.84
ET 25.05.0200 | Estrutura metalica em especial resistente a corrosao (aco USI SAC, ASTM ou similar) para obras prediais de ate 04 pavimentos, incluindo projetos e detalhes executivos, pilares, vigas principais e secundarias, escadas, patamares e chapas das bases da fundacao, pintura protetora e de acabamento, fornecimento de todos os materiais e montagem. Exclusive a laje de concreto. | m2 | 511.15
ET 25.05.0203 | Estrutura metalica em especial resistencia a corrosao (aco USI SAC, Corten ou similar) para obras prediais ate 04 pavimentos, pilares, vigas principais e secundariais, escadas, patamares e chapas das bases da fundacao, pintura protetora e de acabamento. Fornecimento, exclusive a montagem. | m2 | 315.47
ET 25.05.0206 | Estrutura metalica em especial resistencia a corrosao (aco USI SAC, Corten ou similar) para obras prediais ate 04 pavimentos, incluindo projetos e datelhes executivos, pilares, vigas principais e secundariais, escadas, patamares e chapas das bases da fundacao, pintura protetora e de acabamento. Montagem, exclusive o fornecimento. | m2 | 167.66
ET 25.05.0290 | Estrutura metalica em aco especial resistente a corrosao (aco USI-SAC ou similar) para pontes, viadutos, passarelas. Fornecimento do aco. | t | 4935
ET 25.05.0310 | Estrutura metalica (montagem) em aco especial resistente a corrosao (aco USI-SAC ou similar) para pontes, viadutos e passarelas, incluindo fornecimento de materiais e de todos os servicos necessarios, inclusive pintura protetora, exclusive o fornecimento do aco. | t | 13631.34
ET 25.05.0350 | Galpao com (18x22)m com 5m de pe direito lateral, em estrutura de aco galvanizado a fogo, utilizado a fogo, utilizando lona sintetica de alta tenacidade, revestidos de PVC em ambas as faces, com tela interna de poliester e confeccionado por soldagem eletronica de alta frequencia, com tratamento para resistir a intemperies, fungos e mofos, raios ultra violeta, ser auto extinguivel, em caso de incendio, incluindo portas de entrada e lateral anti-panico (2,50 x 4,00)m, porta embutida no portao de entrada (0,80 x 2,10)m, janelas (1,00 x 2,00)m, avances para portas de entrada e lateral (2,00 x 4,00)m e para janelas (1,00 x 2,00)m, lanternins para exaustao de ar quente no modulo central e porta de emergencia nos fundos (0,80 x 2,10)m. Fornecimento de todos os materiais e mao de obra de montagem. | m2 | 563.2
ET 25.05.0450 | Pecas em chapa de aco 3/8", galvanizadas, nas dimensoes (3x0,10)m. Fornecimento dos materiais e mao de obra de colocacao. | Kg | 9.6
ET 25.05.0453 | Pecas em chapa de aco 3/8", galvanizadas, dobradas nas dimensoes (15x20x14)cm com largura de 20cm. Fornecimento dos materiais e mao de obra de colocacao. | Kg | 10.5
ET 25.05.0456 | Pecas em chapa de aco 3/8", galvanizadas, dobradas nas dimensoes (25x20x7)cm com largura de 20 cm. Fornecimento dos materiais e mao de obra de colocacao. | Kg | 10.19
ET 25.05.0500 | Perfil em aluminio serie 25 para separacao de revestimentos variados, sobre paredes externas ou internas. Fornecimento e colcoacao. | m | 36.25
ET 25.05.0550 | Reconstituicao de estruturas metalicas leves, por Kg de aco necessario (chapa e perfis) com fornecimento de materiais e pintura anti-oxidante. | Kg | 9.8
ET 29.05.0050 | Aparelho de apoio de Neoprene, fretado (1,40kg/dm3), inclusive preparo do berco. Fornecimento e colocacao.(desonerado) | Kg | 25.4
ET 29.10.0100 | Junta de dilatacao e vedacao de isopor na espessura de 1cm, fixada com cola Emulplast ou similar. Fornecimento e colocacao.(desonerado) | m2 | 20.76
ET 29.10.0150 | Junta de dilatacao e vedacao confeccionada com aplicacao de Sikaflex 1A sobre superficie limpa, na espessura de 20mm e profundidade de 15mm, inclusive alimpeza. Foenecimento e colocacao.(desonerado) | m | 46.59
ET 29.10.0200 | Junta de dilatacao e vedacao para ponte e viadutos composta por asfalto elastomerico e agregados aplicados a quente, modelo Thormark ou similar, para movimentos de ate +- 50mm, exclusive corte e remocao do pavimento e aplicacao minima de 1,0m3 e inclusive a quantidade necessaria de chapa de aluminio para execucao da junta.(desonerado) | m3 | 26102
ET 29.10.0250 | Junta de dilatacao e vedacao em perfil elastomerico pre-formado, para pontes e viadutos, inclusive labios polimericos, para largura de juntas de 25mm, exclusive corte e remocao do pavimento, apicoamento de laje, formas e concretagem dos bercos. Fornecimento e colocacao.(desonerado) | m | 364
ET 29.10.0253 | Junta de dilatacao e vedacao em perfil elastomerico pre-formado, para pontes e viadutos, inclusive labios polimericos, para largura de juntas de 35mm, exclusive corte e remocao do pavimento, apicoamento de laje, formas e concretagem dos bercos. Fornecimento e colocacao.(desonerado) | m | 723
ET 29.10.0256 | Junta de dilatacao e vedacao em perfil elastomerico pre-formado, para pontes e viadutos, inclusive labios polimericos, para largura de juntas de 50mm, exclusive corte e remocao do pavimento, apicoamento de laje, formas e concretagem dos bercos. Fornecimento e colocacao.(desonerado) | m | 1189.5
ET 29.10.0259 | Junta de dilatacao e vedacao em perfil elastomerico pre-formado, para pontes e viadutos, inclusive labios polimericos, para largura de juntas de 60mm, exclusive corte e remocao do pavimento, apicoamento de laje, formas e concretagem dos bercos. Fornecimento e colocacao.(desonerado) | m | 980
ET 29.10.0262 | Junta de dilatacao e vedacao em perfil elastomerico pre-formado, para pontes e viadutos, inclusive labios polimericos, para largura de juntas de 80mm, exclusive corte e remocao do pavimento, apicoamento de laje, formas e concretagem dos bercos. Fornecimento e colocacao.(desonerado) | m | 1100
ET 29.10.0265 | Junta de dilatacao e vedacao em perfil elastomerico pre-formado, para pontes e viadutos, inclusive labios polimericos, para largura de juntas de 100mm, exclusive corte e remocao do pavimento, apicoamento de laje, formas e concretagem dos bercos. Fornecimento e colocacao.(desonerado) | m | 1240
ET 29.10.0300 | Junta elastica pre-moldada, perfilado em termoplastico PVC, tipo 0-22 Fugenband ou similar. Fornecimento e colocacao.(desonerado) | m | 52.88
ET 29.10.0350 | Recuperacao de juntas de dilatacao de obras de contencao ate 2m de abertura com protecao de Bikaflex ou similar, ate a profundidade de 1m, exclusive andaime e recuperacao estrutural das faces laterais da junta.(desonerado) | m | 48.11
ET 29.15.0050 | Macaqueamento para troca de aparelho de apoio com utilizacao de macaco pistao, capacidade de 100Tf.(desonerado) | un | 1294.9
ET 30.05.0050 | Aparelho de apoio de Neoprene, fretado (1,40kg/dm3), inclusive preparo do berco. Fornecimento e colocacao. | Kg | 25.62
ET 30.10.0100 | Junta de dilatacao e vedacao de isopor na espessura de 1cm, fixada com cola Emulplast ou similar. Fornecimento e colocacao. | m2 | 22.36
ET 30.10.0150 | Junta de dilatacao e vedacao confeccionada com aplicacao de Sikaflex 1A sobre superficie limpa, na espessura de 20mm e profundidade de 15mm, inclusive alimpeza. Foenecimento e colocacao. | m | 47.53
ET 30.10.0200 | Junta de dilatacao e vedacao para ponte e viadutos composta por asfalto elastomerico e agregados aplicados a quente, modelo Thormark ou similar, para movimentos de ate +- 50mm, exclusive corte e remocao do pavimento e aplicacao minima de 1,0m3 e inclusive a quantidade necessaria de chapa de aluminio para execucao da junta. | m3 | 26102
ET 30.10.0250 | Junta de dilatacao e vedacao em perfil elastomerico pre-formado, para pontes e viadutos, inclusive labios polimericos, para largura de juntas de 25mm, exclusive corte e remocao do pavimento, apicoamento de laje, formas e concretagem dos bercos. Fornecimento e colocacao. | m | 364
ET 30.10.0253 | Junta de dilatacao e vedacao em perfil elastomerico pre-formado, para pontes e viadutos, inclusive labios polimericos, para largura de juntas de 35mm, exclusive corte e remocao do pavimento, apicoamento de laje, formas e concretagem dos bercos. Fornecimento e colocacao. | m | 723
ET 30.10.0256 | Junta de dilatacao e vedacao em perfil elastomerico pre-formado, para pontes e viadutos, inclusive labios polimericos, para largura de juntas de 50mm, exclusive corte e remocao do pavimento, apicoamento de laje, formas e concretagem dos bercos. Fornecimento e colocacao. | m | 1189.5
ET 30.10.0259 | Junta de dilatacao e vedacao em perfil elastomerico pre-formado, para pontes e viadutos, inclusive labios polimericos, para largura de juntas de 60mm, exclusive corte e remocao do pavimento, apicoamento de laje, formas e concretagem dos bercos. Fornecimento e colocacao. | m | 980
ET 30.10.0262 | Junta de dilatacao e vedacao em perfil elastomerico pre-formado, para pontes e viadutos, inclusive labios polimericos, para largura de juntas de 80mm, exclusive corte e remocao do pavimento, apicoamento de laje, formas e concretagem dos bercos. Fornecimento e colocacao. | m | 1100
ET 30.10.0265 | Junta de dilatacao e vedacao em perfil elastomerico pre-formado, para pontes e viadutos, inclusive labios polimericos, para largura de juntas de 100mm, exclusive corte e remocao do pavimento, apicoamento de laje, formas e concretagem dos bercos. Fornecimento e colocacao. | m | 1240
ET 30.10.0300 | Junta elastica pre-moldada, perfilado em termoplastico PVC, tipo 0-22 Fugenband ou similar. Fornecimento e colocacao. | m | 53.44
ET 30.10.0350 | Recuperacao de juntas de dilatacao de obras de contencao ate 2m de abertura com protecao de Bikaflex ou similar, ate a profundidade de 1m, exclusive andaime e recuperacao estrutural das faces laterais da junta. | m | 49.77
ET 30.15.0050 | Macaqueamento para troca de aparelho de apoio com utilizacao de macaco pistao, capacidade de 100Tf. | un | 1424.22
ET 34.05.0050 | Acessorios para tirante de aco CA-50, diametro de 25mm (1"), compreendendo o fornecimento e instalacao da placa, porca, contra-porca, protecao anti-corrosiva das pecas metalicas, inclusive da cabeca com argamassa de cimento e areia no traco 1:3, exclusive protensao.(desonerado) | un | 185.54
ET 34.05.0053 | Acessorios para tirante de aco CA-50, diametro de 25mm (1"), compreendendo o fornecimento e instalacao da placa, porca, contra-porca, anel de angulo, protensao, protecao anti-corrosiva das pecas metalicas, inclusive da cabeca com argamassa de cimento e areia no traco 1:3.(desonerado) | un | 503.95
ET 34.05.0100 | Acessorios para tirante de aco CA-50, diametro de 32mm (1 1/4"), compreendendo o fornecimento e instalacao da placa, porca, contra-porca, protecao anti-corrosiva das pecas metalicas, inclusive da cabeca com argamassa de cimento e areia no traco 1:3, exclusive protensao.(desonerado) | un | 201.08
ET 34.05.0103 | Acessorios para tirante de aco CA-50, diametro de 32mm (1 1/4"), compreendendo o fornecimento e instalacao da placa, porca, contra-porca, anel de angulo, protensao, protecao anti-corrosiva das pecas metalicas, inclusive da cabeca com argamassa de cimento e areia no traco 1:3.(desonerado) | un | 519.49
ET 34.05.0150 | Acessorios para tirante de aco ST85/105, diametro de 15mm, incluindo o fornecimento e instalacao da placa metalica de (12x12)cm e porca. Exclusive protensao.(desonerado) | cj | 60.13
ET 34.05.0200 | Tirante protendido em aco Gewi 50/55 ou similar, diametro de 32mm, incluindo o fornecimento da barra e bainha, protecao anticorrosiva, preparo e colocacao no furo, exclusive luvas, placas, contra porcas, etc., perfuracao e injecao.(desonerado) | m | 103.05
ET 34.05.0250 | Tirante de aco ST85/105, diametro de 32mm (1 1/4"), incluindo o fornecimento da barra e bainha, protecao anticorrosiva, preparo e colocacao no furo, exclusive luvas, placas, contra porcas, etc., perfuracao e injecao.(desonerado) | m | 170.36
ET 34.05.0300 | Verificacao da carga residual em ancoragens de ate 60t de carga maxima de ensaio, inclusive fornecimento de equipamentos hidraulicos (macaco e bomba), recuperacao com pintura anticorrosiva das ancoragens e reprotensao, limpeza com escova de aco, exclusive andaimes e caixa de protecao das cabecas dos tirantes.(desonerado) | un | 534.56
ET 34.10.0050 | Forma interna em tubo de PVC rigido, diametro externo de 25cm para alivio de peso proprio de peca estrutural, inclusive fornecimento dos materiais.(desonerado) | m | 27.28
ET 34.13.0050 | Cabo de aco de 6 cordoalhas de 1/2" (12,5mm) inclusive bainha metalica, e 10% de perdas de pontas, compreendendo apenas o fornecimento medido pelo peso do cabo de aco geometricamente necessario.(desonerado) | Kg | 15.4
ET 34.13.0100 | Cabo de aco de 12 cordoalhas de 1/2" (12,5mm) inclusive bainha metalica, e 10% de perdas de pontas, com fornecimento medido pelo peso do cabo de aco geometricamente necessarios.(desonerado) | Kg | 11.99
ET 34.13.0150 | Cabo de aco de 19 cordoalhas de 1/2" (12,5mm) inclusive bainha metalica, e 10% de perdas de pontas, com fornecimento medido pelo peso do cabo de aco geometricamente necessarios.(desonerado) | Kg | 10.63
ET 34.13.0500 | Preparo e colocacao de 6 cordoalhas de 12,5mm nas formas, compreendendo corte, montagem, enfiacao na bainha e fornecimento de cimento para injecao.(desonerado) | m | 10.3
ET 34.13.0550 | Preparo e colocacao de 12 cordoalhas de 12,5mm nas formas compreendendo corte, montagem, enfiacao e fornecimento de cimento para injecao.(desonerado) | m | 25.58
ET 34.13.0600 | Preparo e colocacao de 19 cordoalhas de 12,5mm nas formas, compreendendo corte, dobragem, enfiacao na bainha, bem como o fornecimento de cimento para injecao.(desonerado) | m | 13.76
ET 34.15.0050 | Protensao de tirante de 10 e 12 cordoalhas de 1/2", exclusive o fornecimentos dos materiais.(desonerado) | un | 1088.97
ET 34.15.0100 | Tirante de aco CA-50, diametro de 25mm (1"), para comprimentos superiores a 6m, comprendendo o fornecimento da barra, bainha, abertura de roscas, luvas, protecao anticorrosiva, espacadores, preparo e colocacao no furo; exclusive perfuracao, protensao, injecao, acessorios para ancoragem e protecao da cabeca.(desonerado) | m | 86.78
ET 34.15.0103 | Tirante de aco CA-50, diametro de 25mm (1"), para comprimentos ate 6m, comprendendo o fornecimento da barra, bainha, abertura de roscas, protecao anticorrosiva, espacadores, preparo e colocacao no furo; exclusive perfuracao, protensao, injecao, acessorios para ancoragem e protecao da cabeca.(desonerado) | m | 73.27
ET 34.15.0150 | Tirante de aco CA-50, diametro de 32mm (1 1/4"), para comprimentos superiores a 6m, comprendendo o fornecimento da barra, bainha, abertura de roscas, luvas, protecao anticorrosiva, espacadores, preparo e colocacao no furo; exclusive perfuracao, protensao, injecao, acessorios para ancoragem e protecao da cabeca.(desonerado) | m | 104.93
ET 34.15.0153 | Tirante de aco CA-50, diametro de 32mm (1 1/4"), para comprimentos ate 6m, comprendendo o fornecimento da barra, bainha, abertura de roscas, protecao anticorrosiva, espacadores, preparo e colocacao no furo; exclusive perfuracao, protensao, injecao, acessorios para ancoragem e protecao da cabeca.(desonerado) | m | 79.74
ET 34.20.0050 | Acessorios para tirante de aco Gewi 50/55, diametro de 32mm (11/4"), compreendendo o fornecimento e instalacao da placa, porca, contra-porca, anel de angulo, protensao, e protecao anticorrosiva das pecas metalicas, inclusive da cabeca com argamassa de cimento e areia no traco 1:3.(desonerado) | un | 612.9
ET 34.25.0050 | Cone de ancoragem de cabo de aco de 6 cordoalhas de 12,5mm, compreendendo fornecimento do cone, de luva cone-bainha, de 2m de mola central e bainha, bem como as operacoes de protensao e injecao de cimento.(desonerado) | un | 448.03
ET 34.25.0100 | Cone ancoragem de cabo de aco de 12 cordoalhas de 12,50mm, compreendendo fornecimento do cone, de luva cone-bainha, de 2m de mola central e bainha, bem como as operacoes de protensao e injecao de cimento.(desonerado) | un | 987.38
ET 34.25.0150 | Cone de ancoragem de cabo de aco de 19 cordoalhas de 12,5mm, compreendendo fornecimento do cone, de luva cone-bainha, de 2m de mola central e bainha, bem como as operacoes de protensao e injecao de cimento.(desonerado) | un | 1948.91
ET 35.05.0050 | Acessorios para tirante de aco CA-50, diametro de 25mm (1"), compreendendo o fornecimento e instalacao da placa, porca, contra-porca, protecao anti-corrosiva das pecas metalicas, inclusive da cabeca com argamassa de cimento e areia no traco 1:3, exclusive protensao. | un | 195.15
ET 35.05.0053 | Acessorios para tirante de aco CA-50, diametro de 25mm (1"), compreendendo o fornecimento e instalacao da placa, porca, contra-porca, anel de angulo, protensao, protecao anti-corrosiva das pecas metalicas, inclusive da cabeca com argamassa de cimento e areia no traco 1:3. | un | 534.75
ET 35.05.0100 | Acessorios para tirante de aco CA-50, diametro de 32mm (1 1/4"), compreendendo o fornecimento e instalacao da placa, porca, contra-porca, protecao anti-corrosiva das pecas metalicas, inclusive da cabeca com argamassa de cimento e areia no traco 1:3, exclusive protensao. | un | 211.98
ET 35.05.0103 | Acessorios para tirante de aco CA-50, diametro de 32mm (1 1/4"), compreendendo o fornecimento e instalacao da placa, porca, contra-porca, anel de angulo, protensao, protecao anti-corrosiva das pecas metalicas, inclusive da cabeca com argamassa de cimento e areia no traco 1:3. | un | 551.58
ET 35.05.0150 | Acessorios para tirante de aco ST85/105, diametro de 15mm, incluindo o fornecimento e instalacao da placa metalica de (12x12)cm e porca. Exclusive protensao. | cj | 60.39
ET 35.05.0200 | Tirante protendido em aco Gewi 50/55 ou similar, diametro de 32mm, incluindo o fornecimento da barra e bainha, protecao anticorrosiva, preparo e colocacao no furo, exclusive luvas, placas, contra porcas, etc., perfuracao e injecao. | m | 105.63
ET 35.05.0250 | Tirante de aco ST85/105, diametro de 32mm (1 1/4"), incluindo o fornecimento da barra e bainha, protecao anticorrosiva, preparo e colocacao no furo, exclusive luvas, placas, contra porcas, etc., perfuracao e injecao. | m | 175.02
ET 35.05.0300 | Verificacao da carga residual em ancoragens de ate 60t de carga maxima de ensaio, inclusive fornecimento de equipamentos hidraulicos (macaco e bomba), recuperacao com pintura anticorrosiva das ancoragens e reprotensao, limpeza com escova de aco, exclusive andaimes e caixa de protecao das cabecas dos tirantes. | un | 550.32
ET 35.10.0050 | Forma interna em tubo de PVC rigido, diametro externo de 25cm para alivio de peso proprio de peca estrutural, inclusive fornecimento dos materiais. | m | 27.95
ET 35.13.0050 | Cabo de aco de 6 cordoalhas de 1/2" (12,5mm) inclusive bainha metalica, e 10% de perdas de pontas, compreendendo apenas o fornecimento medido pelo peso do cabo de aco geometricamente necessario. | Kg | 15.4
ET 35.13.0100 | Cabo de aco de 12 cordoalhas de 1/2" (12,5mm) inclusive bainha metalica, e 10% de perdas de pontas, com fornecimento medido pelo peso do cabo de aco geometricamente necessarios. | Kg | 11.99
ET 35.13.0150 | Cabo de aco de 19 cordoalhas de 1/2" (12,5mm) inclusive bainha metalica, e 10% de perdas de pontas, com fornecimento medido pelo peso do cabo de aco geometricamente necessarios. | Kg | 10.63
ET 35.13.0500 | Preparo e colocacao de 6 cordoalhas de 12,5mm nas formas, compreendendo corte, montagem, enfiacao na bainha e fornecimento de cimento para injecao. | m | 11.23
ET 35.13.0550 | Preparo e colocacao de 12 cordoalhas de 12,5mm nas formas compreendendo corte, montagem, enfiacao e fornecimento de cimento para injecao. | m | 27.72
ET 35.13.0600 | Preparo e colocacao de 19 cordoalhas de 12,5mm nas formas, compreendendo corte, dobragem, enfiacao na bainha, bem como o fornecimento de cimento para injecao. | m | 14.95
ET 35.15.0050 | Protensao de tirante de 10 e 12 cordoalhas de 1/2", exclusive o fornecimentos dos materiais. | un | 1179.94
ET 35.15.0100 | Tirante de aco CA-50, diametro de 25mm (1"), para comprimentos superiores a 6m, comprendendo o fornecimento da barra, bainha, abertura de roscas, luvas, protecao anticorrosiva, espacadores, preparo e colocacao no furo; exclusive perfuracao, protensao, injecao, acessorios para ancoragem e protecao da cabeca. | m | 92.96
ET 35.15.0103 | Tirante de aco CA-50, diametro de 25mm (1"), para comprimentos ate 6m, comprendendo o fornecimento da barra, bainha, abertura de roscas, protecao anticorrosiva, espacadores, preparo e colocacao no furo; exclusive perfuracao, protensao, injecao, acessorios para ancoragem e protecao da cabeca. | m | 78.57
ET 35.15.0150 | Tirante de aco CA-50, diametro de 32mm (1 1/4"), para comprimentos superiores a 6m, comprendendo o fornecimento da barra, bainha, abertura de roscas, luvas, protecao anticorrosiva, espacadores, preparo e colocacao no furo; exclusive perfuracao, protensao, injecao, acessorios para ancoragem e protecao da cabeca. | m | 112.33
ET 35.15.0153 | Tirante de aco CA-50, diametro de 32mm (1 1/4"), para comprimentos ate 6m, comprendendo o fornecimento da barra, bainha, abertura de roscas, protecao anticorrosiva, espacadores, preparo e colocacao no furo; exclusive perfuracao, protensao, injecao, acessorios para ancoragem e protecao da cabeca. | m | 85.04
ET 35.20.0050 | Acessorios para tirante de aco Gewi 50/55, diametro de 32mm (11/4"), compreendendo o fornecimento e instalacao da placa, porca, contra-porca, anel de angulo, protensao, e protecao anticorrosiva das pecas metalicas, inclusive da cabeca com argamassa de cimento e areia no traco 1:3. | un | 643.68
ET 35.25.0050 | Cone de ancoragem de cabo de aco de 6 cordoalhas de 12,5mm, compreendendo fornecimento do cone, de luva cone-bainha, de 2m de mola central e bainha, bem como as operacoes de protensao e injecao de cimento. | un | 464.38
ET 35.25.0100 | Cone ancoragem de cabo de aco de 12 cordoalhas de 12,50mm, compreendendo fornecimento do cone, de luva cone-bainha, de 2m de mola central e bainha, bem como as operacoes de protensao e injecao de cimento. | un | 1006.04
ET 35.25.0150 | Cone de ancoragem de cabo de aco de 19 cordoalhas de 12,5mm, compreendendo fornecimento do cone, de luva cone-bainha, de 2m de mola central e bainha, bem como as operacoes de protensao e injecao de cimento. | un | 1971.55
ET 39.05.0050 | Tela de aco de alta resistencia em malha hexagonal de dupla torcao, tipo (8x10)cm, diametro 2,40mm, com revestimento em PVC, Inclusive o arame de amarracao. Fornecimento.(desonerado) | m2 | 55.35
ET 39.05.0053 | Tela de aco de alta resistencia em malha hexagonal de dupla torcao, tipo (8x10)cm, diametro 2,70mm, galvanizada, Inclusive o arame de amarracao. Fornecimento.(desonerado) | m2 | 49.88
ET 39.05.0100 | Tela de aco soldada Telcon Q-113 ou similar, com malha de (10x10)cm, CA-60, com diametro de 3,8mm e 1,8Kg/m2. Fornecimento e colocacao.(desonerado) | m2 | 7.95
ET 39.05.0103 | Tela de aco soldada Telcon Q-138 ou similar, com malha de (10x10)cm, CA-60, com diametro de 4,2mm e 2,2Kg/m2. Fornecimento.(desonerado) | m2 | 10.6
ET 39.05.0109 | Tela de aco soldada Telcon Q-196 ou similar, com malha de (10x10)cm, CA-60, com diametro de 5mm e 3,11Kg/m2. Fornecimento e colocacao.(desonerado) | m2 | 15.03
ET 39.05.0112 | Tela de aco soldada Telcon Q-246 ou similar, com malha de (10x10)cm, CA-60, com diametro de 5,6mm e 3,91Kg/m2. Fornecimento e colocacao.(desonerado) | m2 | 20.1
ET 39.05.0115 | Tela de aco soldada Telcon Q-283 ou similar, com malha de (10x10)cm, CA-60, com diametro de 6mm e 4,48Kg/m2. Fornecimento e colocacao.(desonerado) | m2 | 21.71
ET 39.05.0118 | Tela de aco soldada Telcon Q-396 ou similar, com malha de (10x10)cm, CA-60, com diametro de 7,1mm e 6,28Kg/m2. Fornecimento e colocacao.(desonerado) | m2 | 19.95
ET 39.05.0121 | Tela de aco soldada Telcon Q-503 ou similar, com malha de (10x10)cm, CA-60, com diametro de 8mm e 7,97Kg/m2. Fornecimento e colocacao.(desonerado) | m2 | 44.79
ET 39.05.0127 | Tela de aco soldada Telcon Q-636 ou similar, com malha de (10x10)cm, CA-60, com diametro de 9mm e 10,09Kg/m2. Fornecimento e colocacao.(desonerado) | m2 | 61.85
ET 39.05.0150 | Tela de aco soldada Telcon Q-61 ou similar, com malha de (15x15)cm, CA-60, com diametro de 3,4mm e 0,97Kg/m2. Fornecimento e colocacao.(desonerado) | m2 | 5.42
ET 39.05.0153 | Tela de aco soldada Telcon Q-75 ou similar, com malha de (15x15)cm, CA-60, diametro de 3,8mm e 1,21Kg/m2. Fornecimento.(desonerado) | m2 | 5.21
ET 39.05.0156 | Tela de aco soldada Telcon Q-92 ou similar, com malha de (15x15)cm, CA-60, com diametro de 4,2mm e 1,48Kg/m2. Fornecimento e colocacao.(desonerado) | m2 | 7.92
ET 39.05.0159 | Tela de aco soldada Telcon Q-335 ou similar, com malha de (15x15)cm, CA-60, com diametro de 8mm e 5,37Kg/m2. Fornecimento e colocacao.(desonerado) | m2 | 23.73
ET 39.05.0200 | Tela de aco soldada Telcon L-159 ou similar, com malha de (10x30)cm, CA-60, com diametro de 4,5mm e 1,69Kg/m2. Fornecimento.(desonerado) | m2 | 7.49
ET 39.05.0250 | Tela de aco Telcon ou similar. Colocacao.(desonerado) | m2 | 0.52
ET 40.05.0050 | Tela de aco de alta resistencia em malha hexagonal de dupla torcao, tipo (8x10)cm, diametro 2,40mm, com revestimento em PVC, Inclusive o arame de amarracao. Fornecimento. | m2 | 55.35
ET 40.05.0053 | Tela de aco de alta resistencia em malha hexagonal de dupla torcao, tipo (8x10)cm, diametro 2,70mm, galvanizada, Inclusive o arame de amarracao. Fornecimento. | m2 | 49.88
ET 40.05.0100 | Tela de aco soldada Telcon Q-113 ou similar, com malha de (10x10)cm, CA-60, com diametro de 3,8mm e 1,8Kg/m2. Fornecimento e colocacao. | m2 | 8.01
ET 40.05.0103 | Tela de aco soldada Telcon Q-138 ou similar, com malha de (10x10)cm, CA-60, com diametro de 4,2mm e 2,2Kg/m2. Fornecimento. | m2 | 10.6
ET 40.05.0109 | Tela de aco soldada Telcon Q-196 ou similar, com malha de (10x10)cm, CA-60, com diametro de 5mm e 3,11Kg/m2. Fornecimento e colocacao. | m2 | 15.09
ET 40.05.0112 | Tela de aco soldada Telcon Q-246 ou similar, com malha de (10x10)cm, CA-60, com diametro de 5,6mm e 3,91Kg/m2. Fornecimento e colocacao. | m2 | 20.16
ET 40.05.0115 | Tela de aco soldada Telcon Q-283 ou similar, com malha de (10x10)cm, CA-60, com diametro de 6mm e 4,48Kg/m2. Fornecimento e colocacao. | m2 | 21.8
ET 40.05.0118 | Tela de aco soldada Telcon Q-396 ou similar, com malha de (10x10)cm, CA-60, com diametro de 7,1mm e 6,28Kg/m2. Fornecimento e colocacao. | m2 | 20.04
ET 40.05.0121 | Tela de aco soldada Telcon Q-503 ou similar, com malha de (10x10)cm, CA-60, com diametro de 8mm e 7,97Kg/m2. Fornecimento e colocacao. | m2 | 44.88
ET 40.05.0127 | Tela de aco soldada Telcon Q-636 ou similar, com malha de (10x10)cm, CA-60, com diametro de 9mm e 10,09Kg/m2. Fornecimento e colocacao. | m2 | 61.94
ET 40.05.0150 | Tela de aco soldada Telcon Q-61 ou similar, com malha de (15x15)cm, CA-60, com diametro de 3,4mm e 0,97Kg/m2. Fornecimento e colocacao. | m2 | 5.48
ET 40.05.0153 | Tela de aco soldada Telcon Q-75 ou similar, com malha de (15x15)cm, CA-60, diametro de 3,8mm e 1,21Kg/m2. Fornecimento. | m2 | 5.21
ET 40.05.0156 | Tela de aco soldada Telcon Q-92 ou similar, com malha de (15x15)cm, CA-60, com diametro de 4,2mm e 1,48Kg/m2. Fornecimento e colocacao. | m2 | 7.98
ET 40.05.0159 | Tela de aco soldada Telcon Q-335 ou similar, com malha de (15x15)cm, CA-60, com diametro de 8mm e 5,37Kg/m2. Fornecimento e colocacao. | m2 | 23.82
ET 40.05.0200 | Tela de aco soldada Telcon L-159 ou similar, com malha de (10x30)cm, CA-60, com diametro de 4,5mm e 1,69Kg/m2. Fornecimento. | m2 | 7.49
ET 40.05.0250 | Tela de aco Telcon ou similar. Colocacao. | m2 | 0.58
ET 44.05.0050 | Concreto projetado, consumo de 355kg/m3 de cimento, com aditivo, aplicado em superficies verticais ou superiores, medido pelo volume aplicado, inclusive 5% de perdas.(desonerado) | m3 | 1047.56
ET 44.05.0100 | Rocha artificial com tecnologia de argamassa armada, com espessura variavel de 10 a 12cm, projetada sobre tela apoiada em estrutura de vergalhoes de aco CA 60 de 6,0mm liso, estrutura fixada por meio de chumbadores em elementos de concretos com espessura minimas de 10cm e fck minimo de 15MPa, vergalhoes soldados em forma de tela e atirantados recebenco uma demao de primertex 582 (laranja, fosco, da solventex), efetuando-se os moldes dos vergalhoes ee a cada 1m2 fixados cinco chumbadores recebendo 40 kg de carga ade tracao cada (relacao de 200 kg/m2) para melhor adaptacao dos moldes alem dos tirantes, fixacao de cantoneira L em aco, funcao de mao francesa, projecao da argamassa sobre tela propria, colocada sobre os vergalhoes e pintura de acabamento. Fornecimento, fabricacao, montagem, aplicacao e consultoria tecnica especializada.(desonerado) | m2 | 1181.9
ET 44.10.0053 | Concreto bombeado, fck=15MPa, compreendendo o fornecimento de concreto importado de usina, colocacao nas formas, espalhamento, adensamento mecanico e acabamento.(desonerado) | m3 | 376.68
ET 44.10.0056 | Concreto bombeado, fck=18MPa, compreendendo o fornecimento de concreto importado de usina, colocacao nas formas, espalhamento, adensamento mecanico e acabamento.(desonerado) | m3 | 350.44
ET 44.10.0059 | Concreto bombeado, fck=20MPa, compreendendo o fornecimento de concreto importado de usina, colocacao nas formas, espalhamento, adensamento mecanico e acabamento.(desonerado) | m3 | 390.51
ET 44.10.0065 | Concreto bombeado, fck=22,5MPa, compreendendo o fornecimento de concreto importado de usina, colocacao nas formas, espalhamento, adensamento mecanico e acabamento.(desonerado) | m3 | 396.13
ET 44.10.0067 | Concreto bombeado com fck=25MPa, compreendendo o fornecimento de concreto importado de usina, colocacao nas formas, espalhamento, adensamento mecanico e acabamento.(desonerado) | m3 | 399.5
ET 44.10.0071 | Concreto bombeado, fck=30MPa, compreendendo o fornecimento de concreto importado de usina, colocacao nas formas, espalhamento, adensamento mecanico e acabamento.(desonerado) | m3 | 409.84
ET 44.10.0076 | Concreto bombeado com fck=35MPa, compreendendo o fornecimento de concreto importado de usina, colocacao nas formas, espalhamento, adensamento mecanico e acabamento.(desonerado) | m3 | 392.44
ET 44.10.0080 | Concreto bombeado com fck=40MPa, compreendendo o fornecimento de concreto importado de usina, colocacao nas formas, espalhamento, adensamento mecanico e acabamento.(desonerado) | m3 | 445.18
ET 45.05.0050 | Concreto projetado, consumo de 355kg/m3 de cimento, com aditivo, aplicado em superficies verticais ou superiores, medido pelo volume aplicado, inclusive 5% de perdas. | m3 | 1072.11
ET 45.05.0100 | Rocha artificial com tecnologia de argamassa armada, com espessura variavel de 10 a 12cm, projetada sobre tela apoiada em estrutura de vergalhoes de aco CA 60 de 6,0mm liso, estrutura fixada por meio de chumbadores em elementos de concretos com espessura minimas de 10cm e fck minimo de 15MPa, vergalhoes soldados em forma de tela e atirantados recebenco uma demao de primertex 582 (laranja, fosco, da solventex), efetuando-se os moldes dos vergalhoes ee a cada 1m2 fixados cinco chumbadores recebendo 40 kg de carga ade tracao cada (relacao de 200 kg/m2) para melhor adaptacao dos moldes alem dos tirantes, fixacao de cantoneira L em aco, funcao de mao francesa, projecao da argamassa sobre tela propria, colocada sobre os vergalhoes e pintura de acabamento. Fornecimento, fabricacao, montagem, aplicacao e consultoria tecnica especializada. | m2 | 1259.13
ET 45.10.0053 | Concreto bombeado, fck=15MPa, compreendendo o fornecimento de concreto importado de usina, colocacao nas formas, espalhamento, adensamento mecanico e acabamento. | m3 | 380.22
ET 45.10.0056 | Concreto bombeado, fck=18MPa, compreendendo o fornecimento de concreto importado de usina, colocacao nas formas, espalhamento, adensamento mecanico e acabamento. | m3 | 353.98
ET 45.10.0059 | Concreto bombeado, fck=20MPa, compreendendo o fornecimento de concreto importado de usina, colocacao nas formas, espalhamento, adensamento mecanico e acabamento. | m3 | 394.05
ET 45.10.0065 | Concreto bombeado, fck=22,5MPa, compreendendo o fornecimento de concreto importado de usina, colocacao nas formas, espalhamento, adensamento mecanico e acabamento. | m3 | 399.67
ET 45.10.0067 | Concreto bombeado com fck=25MPa, compreendendo o fornecimento de concreto importado de usina, colocacao nas formas, espalhamento, adensamento mecanico e acabamento. | m3 | 403.04
ET 45.10.0071 | Concreto bombeado, fck=30MPa, compreendendo o fornecimento de concreto importado de usina, colocacao nas formas, espalhamento, adensamento mecanico e acabamento. | m3 | 413.38
ET 45.10.0076 | Concreto bombeado com fck=35MPa, compreendendo o fornecimento de concreto importado de usina, colocacao nas formas, espalhamento, adensamento mecanico e acabamento. | m3 | 395.98
ET 45.10.0080 | Concreto bombeado com fck=40MPa, compreendendo o fornecimento de concreto importado de usina, colocacao nas formas, espalhamento, adensamento mecanico e acabamento. | m3 | 448.72
ET 49.05.0050 | Estabilizacao de talude com revestimento de concreto dosado para uma resistencia caracteristica a compressao de 20MPa, aplicado manualmente sobre tela metalica, tipo Telcon Q-138 ou similar. O servico inclui a limpeza (rocado e remocao da vegetacao) e regularizacao do talude, chapisco fino de cimento e areia no traco 1:3, instalacao de chumbadores de aco de 12,5mm fixados no terreno com nata de cimento, instalacao de drenos com tubos de PVC de 2" a cada 2,25m2 envoltos com geossintetico, tipo Bidim OP-30 ou similar, fixacao da tela metalica nos chumbadores e aplicacao do concreto na espessura media de 7,50cm.(desonerado) | m2 | 93.15
ET 49.05.0150 | Execucao de revestimento de canal, utilizando o colchao em concreto VSL ou similar, com espessura de 0,15m, incluindo fornecimento dos materiais.(desonerado) | m2 | 559.95
ET 49.05.0200 | Muro de contencao de taludes em alvenaria de bloco de concreto estrutural de (19x19x39)cm, ate 1,80m de altura, incluindo base de concreto, aco CA-50 e enchimento de blocos e medido pela area real.(desonerado) | m2 | 298.79
ET 50.05.0050 | Estabilizacao de talude com revestimento de concreto dosado para uma resistencia caracteristica a compressao de 20MPa, aplicado manualmente sobre tela metalica, tipo Telcon Q-138 ou similar. O servico inclui a limpeza (rocado e remocao da vegetacao) e regularizacao do talude, chapisco fino de cimento e areia no traco 1:3, instalacao de chumbadores de aco de 12,5mm fixados no terreno com nata de cimento, instalacao de drenos com tubos de PVC de 2" a cada 2,25m2 envoltos com geossintetico, tipo Bidim OP-30 ou similar, fixacao da tela metalica nos chumbadores e aplicacao do concreto na espessura media de 7,50cm. | m2 | 98.89
ET 50.05.0150 | Execucao de revestimento de canal, utilizando o colchao em concreto VSL ou similar, com espessura de 0,15m, incluindo fornecimento dos materiais. | m2 | 559.95
ET 50.05.0200 | Muro de contencao de taludes em alvenaria de bloco de concreto estrutural de (19x19x39)cm, ate 1,80m de altura, incluindo base de concreto, aco CA-50 e enchimento de blocos e medido pela area real. | m2 | 312.11
ET 54.05.0050 | Colagem com adesivo especial estrutural de pecas de concreto pre-fabricadas, sobre laje preparada e regularizada, exclusive esta camada, estimando-se a aplicacao de uma camada de adesivo nas faces.(desonerado) | m2 | 295.61
ET 54.05.0100 | Laje pre-moldada, ßeta 11, para sobrecarga de 1KN/m2 e vao ate 4,40m, considerando vigotas, tijolos e armadura negativa, inclusive capeamento de 4cm de espessura, com concreto fck=20MPa e escoramento. Fornecimento e montagem.(desonerado) | m2 | 62.08
ET 54.05.0103 | Laje pre-moldada, ßeta 12, para sobrecarga de 3,5KN/m2 e vao de 4,10m, considerando vigotas, tijolos e armadura negativa, inclusive capeamento de 4cm de espessura, com concreto fck=20MPa e escoramento. Fornecimento e montagem.(desonerado) | m2 | 69.74
ET 54.05.0150 | Laje pre-moldada para sobrecarga de 300kgf/m2, em paineis com vao de ate 5m, ßeta 12, ferros transversais e negativos CA-50 e capeamento de 5cm de espessura com concreto de fck=20MPa. Forma e escoramento com aproveitamento da madeira em 3 vezes. Fornecimento e montagem.(desonerado) | m2 | 74.67
ET 54.05.0156 | Laje pre-moldada, ßeta 16, para sobrecarga de 3,5KN/m2 e vao ate 5,20m, considerando vigotas, tijolos e armadura negativa, inclusive capeamento de 4cm de espesssura, com concreto fck=15MPa e escoramento. Fornecimento e montagem do conjunto.(desonerado) | m2 | 95.11
ET 54.05.0159 | Laje pre-moldada para sobrecarga de 300kgf/m2, em paineis com vao de 5,10m ate 6,90m, ßeta 16, ferros transversais e negativos CA-50 e capeamento de 5cm de espessura com concreto de fck=20MPa. Forma e escoramento com aproveitamento da madeira em 3 vezes. Fornecimento e montagem.(desonerado) | m2 | 105.95
ET 54.05.0165 | Laje pre-moldada, ßeta 20, para sobrecarga de 3,5KN/m2 e vao ate 6,20m, considerando vigotas, tijolos e armadura negativa, inclusive capeamento de 4cm de espessura, com concreto fck=20MPa e escoramento. Fornecimento e montagem.(desonerado) | m2 | 113.99
ET 54.05.0171 | Laje pre-moldada para sobrecarga de 300kgf/m2, em paineis com vao de 7m ate 8m, ßeta 20, ferros transversais e negativos CA-50 e capeamento de 5cm de espessura com concreto de fck=20MPa. Forma e escoramento com aproveitamento da madeira em 3 vezes. Fornecimento e montagem.(desonerado) | m2 | 127.72
ET 54.10.0050 | Bloco de concreto, intertravado, dimensao de (40x40x20)cm e peso minimo de 29Kg, modelo Terrae W, sem jardineira, Terrae ou similar, para paramentos de estruturas de contencao. Fornecimento.(desonerado) | un | 32.43
ET 54.10.0053 | Bloco de concreto, intertravado, dimensao de (40x40x20)cm e peso minimo de 25Kg, modelo Terrae F, com jardineira, Terrae ou similar, para paramentos de estruturas de contencao. Fornecimento.(desonerado) | un | 30.46
ET 54.10.0100 | Canal pre-fabricado, em concreto protendido e/ou armado, com secao em U, medido pela area do perimetro interno da secao vezes o comprimento do canal, inclusive transporte das pecas ate a obra. Fornecimento e assentamento.(desonerado) | m2 | 550.99
ET 54.10.0150 | Cobertura de canal pre-fabricado, em concreto armado, para vaos de ate 5m, inclusive transporte das pecas ate a obra. Fornecimento e colocacao.(desonerado) | m2 | 614.08
ET 54.10.0301 | Superestrutura de concreto protendido pre-fabricada de passarela para pedestre, com 2,00m de largura. Incluindo guarda-corpos metalicos com pintura, transporte ate a obra e montagem. Vao livre entre 7,50 a 15,00m.(desonerado) | m | 5761.94
ET 54.10.0303 | Superestrutura de concreto protendido pre-fabricada de passarela para pedestre, com 2,00m de largura. Incluindo guarda-corpos metalicos com pintura, transporte ate a obra e montagem. Vao livre entre 15,01m a 22,50m.(desonerado) | m | 7490.55
ET 54.10.0306 | Superestrutura de concreto protendido pre-fabricada de passarela para pedestre, com 2,00m de largura. Incluindo guarda-corpos metalicos com pintura, transporte ate a obra e montagem. Vao livre entre 22,51m a 25,00m.(desonerado) | m | 7778.66
ET 54.10.0500 | Superestrutura de concreto protendido pre-fabricada, para pontes ou viadutos, classe 45, com uma faixa de trafego e pista de rolamento de 3,20m. Incluindo guarda-rodas, passeios, guarda-corpos metalicos com pintura, transporte ate a obra e montagem. Exclusive revestimento asfaltico e iluminacao publica. Vao livre entre 7,50m a 10,00m e largura total de 4,60m.(desonerado) | m | 11845.32
ET 54.10.0503 | Superestrutura de concreto protendido pre-fabricada, para pontes ou viadutos, classe 45, com uma faixa de trafego e pista de rolamento de 3,20m. Incluindo guarda-rodas, passeios, guarda-corpos metalicos com pintura, transporte ate a obra e montagem. Exclusive revestimento asfaltico e iluminacao publica. Vao livre entre 10,01m a 15,00m e largura total de 4,60m.(desonerado) | m | 13622.09
ET 54.10.0506 | Superestrutura de concreto protendido pre-fabricada, para pontes ou viadutos, classe 45, com uma faixa de trafego e pista de rolamento de 3,20m. Incluindo guarda-rodas, passeios, guarda-corpos metalicos com pintura, transporte ate a obra e montagem. Exclusive revestimento asfaltico e iluminacao publica. Vao livre entre 15,01m a 17,50m e largura total de 4,60m.(desonerado) | m | 14510.43
ET 54.10.0509 | Superestrutura de concreto protendido pre-fabricada, para pontes ou viadutos, classe 45, com uma faixa de trafego e pista de rolamento de 3,20m. Incluindo guarda-rodas, passeios, guarda-corpos metalicos com pintura, transporte ate a obra e montagem. Exclusive revestimento asfaltico e iluminacao publica. Vao livre entre 17,51m a 25,00m e largura total de 4,60m.(desonerado) | m | 15398.82
ET 54.10.0600 | Superestrutura de concreto protendido pre-fabricada, para pontes ou viadutos, classe 45, para duas faixas de trafego e pista de rolamento de 7,20m. Incluindo barreiras de concreto, transporte ate a obra e montagem. Exclusive revestimento asfaltico e iluminacao publica. Vao livre entre 7,50m a 12,50m e largura total de 8,00m.(desonerado) | m | 28761.59
ET 54.10.0603 | Superestrutura de concreto protendido pre-fabricada, para pontes ou viadutos, classe 45, para duas faixas de trafego e pista de rolamento de 7,20m. Incluindo barreiras de concreto, transporte ate a obra e montagem. Exclusive revestimento asfaltico e iluminacao publica. Vao livre entre 12,51m a 17,50m e largura total de 8,00m.(desonerado) | m | 31637.73
ET 54.10.0606 | Superestrutura de concreto protendido pre-fabricada, para pontes ou viadutos, classe 45, para duas faixas de trafego e pista de rolamento de 7,20m. Incluindo barreiras de concreto, transporte ate a obra e montagem. Exclusive revestimento asfaltico e iluminacao publica. Vao livre entre 17,51m a 25,00m e largura total de 8,00m.(desonerado) | m | 34513.86
ET 54.10.0609 | Superestrutura de concreto protendido pre-fabricada, para pontes ou viadutos, classe 45, para duas faixas de trafego e pista de rolamento de 7,20m. Incluindo barreiras de concreto, transporte ate a obra e montagem. Exclusive revestimento asfaltico e iluminacao publica. Vao livre entre 25,01m a 30,00m e largura total de 8,00m.(desonerado) | m | 40266.25
ET 54.10.0700 | Superestrutura de concreto protendido pre-fabricada, para pontes ou viadutos, classe 45, para duas faixas de trafego e pista de rolamento de 7,20m. Incluindo barreiras de concreto, passeios, guarda-corpos metalicos com pintura, transporte ate a obra e montagem. Exclusive revestimento asfaltico e iluminacao publica. Vao livre entre 7,50m a 12,50m e largura total de 10,50m.(desonerado) | m | 30503.01
ET 54.10.0703 | Superestrutura de concreto protendido pre-fabricada, para pontes ou viadutos, classe 45, para duas faixas de trafego e pista de rolamento de 7,20m. Incluindo barreiras de concreto, passeios, guarda-corpos metalicos com pintura, transporte ate a obra e montagem. Exclusive revestimento asfaltico e iluminacao publica. Vao livre entre 12,50m a 17,50m e largura total de 10,50m.(desonerado) | m | 33553.25
ET 54.10.0706 | Superestrutura de concreto protendido pre-fabricada, para pontes ou viadutos, classe 45, para duas faixas de trafego e pista de rolamento de 7,20m. Incluindo barreiras de concreto, passeios, guarda-corpos metalicos com pintura, transporte ate a obra e montagem. Exclusive revestimento asfaltico e iluminacao publica. Vao livre entre 17,50m a 25m e largura total de 10,50m.(desonerado) | m | 36603.59
ET 54.10.0709 | Superestrutura de concreto protendido pre-fabricada, para pontes ou viadutos, classe 45, para duas faixas de trafego e pista de rolamento de 7,20m. Incluindo barreiras de concreto, passeios, guarda-corpos metalicos com pintura, transporte ate a obra e montagem. Exclusive revestimento asfaltico e iluminacao publica. Vao livre entre 25m a 30m e largura total de 10,50m.(desonerado) | m | 42704.16
ET 54.15.0050 | Estrutura pre-fabricada em concreto armado / protendido, com fck >= 30 MPa, para obras prediais ate quatro pavimentos, com pilares, vigas principais e secundarias, lajes, patamares e rampas de acesso, sendo a Confeccao das pecas inclusive o fornecimento dos materiais e o Transporte ate o canteiro da obra exclusive a montagem.(desonerado) | m2 | 391.19
ET 54.15.0100 | Montagem da estrutura pre-fabricada em concreto armado / protendido, com fck >= 30 MPa, para obras prediais ate quatro pavimentos, com pilares, vigas principais e secundarias, lajes, patamares e rampas de acesso, incluindo o capeamento das lajes ja equalizadas, solidarizacao da estrutura, exclusive a confeccao e o transporte das pecas ate o canteiro da obra.(desonerado) | m2 | 202.81
ET 55.05.0050 | Colagem com adesivo especial estrutural de pecas de concreto pre-fabricadas, sobre laje preparada e regularizada, exclusive esta camada, estimando-se a aplicacao de uma camada de adesivo nas faces. | m2 | 299.03
ET 55.05.0100 | Laje pre-moldada, ßeta 11, para sobrecarga de 1KN/m2 e vao ate 4,40m, considerando vigotas, tijolos e armadura negativa, inclusive capeamento de 4cm de espessura, com concreto fck=20MPa e escoramento. Fornecimento e montagem. | m2 | 64.4
ET 55.05.0103 | Laje pre-moldada, ßeta 12, para sobrecarga de 3,5KN/m2 e vao de 4,10m, considerando vigotas, tijolos e armadura negativa, inclusive capeamento de 4cm de espessura, com concreto fck=20MPa e escoramento. Fornecimento e montagem. | m2 | 72.27
ET 55.05.0150 | Laje pre-moldada para sobrecarga de 300kgf/m2, em paineis com vao de ate 5m, ßeta 12, ferros transversais e negativos CA-50 e capeamento de 5cm de espessura com concreto de fck=20MPa. Forma e escoramento com aproveitamento da madeira em 3 vezes. Fornecimento e montagem. | m2 | 77.65
ET 55.05.0156 | Laje pre-moldada, ßeta 16, para sobrecarga de 3,5KN/m2 e vao ate 5,20m, considerando vigotas, tijolos e armadura negativa, inclusive capeamento de 4cm de espesssura, com concreto fck=15MPa e escoramento. Fornecimento e montagem do conjunto. | m2 | 98.07
ET 55.05.0159 | Laje pre-moldada para sobrecarga de 300kgf/m2, em paineis com vao de 5,10m ate 6,90m, ßeta 16, ferros transversais e negativos CA-50 e capeamento de 5cm de espessura com concreto de fck=20MPa. Forma e escoramento com aproveitamento da madeira em 3 vezes. Fornecimento e montagem. | m2 | 110.38
ET 55.05.0165 | Laje pre-moldada, ßeta 20, para sobrecarga de 3,5KN/m2 e vao ate 6,20m, considerando vigotas, tijolos e armadura negativa, inclusive capeamento de 4cm de espessura, com concreto fck=20MPa e escoramento. Fornecimento e montagem. | m2 | 116.91
ET 55.05.0171 | Laje pre-moldada para sobrecarga de 300kgf/m2, em paineis com vao de 7m ate 8m, ßeta 20, ferros transversais e negativos CA-50 e capeamento de 5cm de espessura com concreto de fck=20MPa. Forma e escoramento com aproveitamento da madeira em 3 vezes. Fornecimento e montagem. | m2 | 133.47
ET 55.10.0050 | Bloco de concreto, intertravado, dimensao de (40x40x20)cm e peso minimo de 29Kg, modelo Terrae W, sem jardineira, Terrae ou similar, para paramentos de estruturas de contencao. Fornecimento. | un | 32.43
ET 55.10.0053 | Bloco de concreto, intertravado, dimensao de (40x40x20)cm e peso minimo de 25Kg, modelo Terrae F, com jardineira, Terrae ou similar, para paramentos de estruturas de contencao. Fornecimento. | un | 30.46
ET 55.10.0100 | Canal pre-fabricado, em concreto protendido e/ou armado, com secao em U, medido pela area do perimetro interno da secao vezes o comprimento do canal, inclusive transporte das pecas ate a obra. Fornecimento e assentamento. | m2 | 578
ET 55.10.0150 | Cobertura de canal pre-fabricado, em concreto armado, para vaos de ate 5m, inclusive transporte das pecas ate a obra. Fornecimento e colocacao. | m2 | 642.35
ET 55.10.0301 | Superestrutura de concreto protendido pre-fabricada de passarela para pedestre, com 2,00m de largura. Incluindo guarda-corpos metalicos com pintura, transporte ate a obra e montagem. Vao livre entre 7,50 a 15,00m. | m | 6198.18
ET 55.10.0303 | Superestrutura de concreto protendido pre-fabricada de passarela para pedestre, com 2,00m de largura. Incluindo guarda-corpos metalicos com pintura, transporte ate a obra e montagem. Vao livre entre 15,01m a 22,50m. | m | 8057.62
ET 55.10.0306 | Superestrutura de concreto protendido pre-fabricada de passarela para pedestre, com 2,00m de largura. Incluindo guarda-corpos metalicos com pintura, transporte ate a obra e montagem. Vao livre entre 22,51m a 25,00m. | m | 8367.54
ET 55.10.0500 | Superestrutura de concreto protendido pre-fabricada, para pontes ou viadutos, classe 45, com uma faixa de trafego e pista de rolamento de 3,20m. Incluindo guarda-rodas, passeios, guarda-corpos metalicos com pintura, transporte ate a obra e montagem. Exclusive revestimento asfaltico e iluminacao publica. Vao livre entre 7,50m a 10,00m e largura total de 4,60m. | m | 12750.84
ET 55.10.0503 | Superestrutura de concreto protendido pre-fabricada, para pontes ou viadutos, classe 45, com uma faixa de trafego e pista de rolamento de 3,20m. Incluindo guarda-rodas, passeios, guarda-corpos metalicos com pintura, transporte ate a obra e montagem. Exclusive revestimento asfaltico e iluminacao publica. Vao livre entre 10,01m a 15,00m e largura total de 4,60m. | m | 14663.53
ET 55.10.0506 | Superestrutura de concreto protendido pre-fabricada, para pontes ou viadutos, classe 45, com uma faixa de trafego e pista de rolamento de 3,20m. Incluindo guarda-rodas, passeios, guarda-corpos metalicos com pintura, transporte ate a obra e montagem. Exclusive revestimento asfaltico e iluminacao publica. Vao livre entre 15,01m a 17,50m e largura total de 4,60m. | m | 15619.77
ET 55.10.0509 | Superestrutura de concreto protendido pre-fabricada, para pontes ou viadutos, classe 45, com uma faixa de trafego e pista de rolamento de 3,20m. Incluindo guarda-rodas, passeios, guarda-corpos metalicos com pintura, transporte ate a obra e montagem. Exclusive revestimento asfaltico e iluminacao publica. Vao livre entre 17,51m a 25,00m e largura total de 4,60m. | m | 16576.09
ET 55.10.0600 | Superestrutura de concreto protendido pre-fabricada, para pontes ou viadutos, classe 45, para duas faixas de trafego e pista de rolamento de 7,20m. Incluindo barreiras de concreto, transporte ate a obra e montagem. Exclusive revestimento asfaltico e iluminacao publica. Vao livre entre 7,50m a 12,50m e largura total de 8,00m. | m | 31508.88
ET 55.10.0603 | Superestrutura de concreto protendido pre-fabricada, para pontes ou viadutos, classe 45, para duas faixas de trafego e pista de rolamento de 7,20m. Incluindo barreiras de concreto, transporte ate a obra e montagem. Exclusive revestimento asfaltico e iluminacao publica. Vao livre entre 12,51m a 17,50m e largura total de 8,00m. | m | 34659.78
ET 55.10.0606 | Superestrutura de concreto protendido pre-fabricada, para pontes ou viadutos, classe 45, para duas faixas de trafego e pista de rolamento de 7,20m. Incluindo barreiras de concreto, transporte ate a obra e montagem. Exclusive revestimento asfaltico e iluminacao publica. Vao livre entre 17,51m a 25,00m e largura total de 8,00m. | m | 37810.63
ET 55.10.0609 | Superestrutura de concreto protendido pre-fabricada, para pontes ou viadutos, classe 45, para duas faixas de trafego e pista de rolamento de 7,20m. Incluindo barreiras de concreto, transporte ate a obra e montagem. Exclusive revestimento asfaltico e iluminacao publica. Vao livre entre 25,01m a 30,00m e largura total de 8,00m. | m | 44112.45
ET 55.10.0700 | Superestrutura de concreto protendido pre-fabricada, para pontes ou viadutos, classe 45, para duas faixas de trafego e pista de rolamento de 7,20m. Incluindo barreiras de concreto, passeios, guarda-corpos metalicos com pintura, transporte ate a obra e montagem. Exclusive revestimento asfaltico e iluminacao publica. Vao livre entre 7,50m a 12,50m e largura total de 10,50m. | m | 33013.57
ET 55.10.0703 | Superestrutura de concreto protendido pre-fabricada, para pontes ou viadutos, classe 45, para duas faixas de trafego e pista de rolamento de 7,20m. Incluindo barreiras de concreto, passeios, guarda-corpos metalicos com pintura, transporte ate a obra e montagem. Exclusive revestimento asfaltico e iluminacao publica. Vao livre entre 12,50m a 17,50m e largura total de 10,50m. | m | 36314.91
ET 55.10.0706 | Superestrutura de concreto protendido pre-fabricada, para pontes ou viadutos, classe 45, para duas faixas de trafego e pista de rolamento de 7,20m. Incluindo barreiras de concreto, passeios, guarda-corpos metalicos com pintura, transporte ate a obra e montagem. Exclusive revestimento asfaltico e iluminacao publica. Vao livre entre 17,50m a 25m e largura total de 10,50m. | m | 39616.29
ET 55.10.0709 | Superestrutura de concreto protendido pre-fabricada, para pontes ou viadutos, classe 45, para duas faixas de trafego e pista de rolamento de 7,20m. Incluindo barreiras de concreto, passeios, guarda-corpos metalicos com pintura, transporte ate a obra e montagem. Exclusive revestimento asfaltico e iluminacao publica. Vao livre entre 25m a 30m e largura total de 10,50m. | m | 46219
ET 55.15.0050 | Estrutura pre-fabricada em concreto armado / protendido, com fck >= 30 MPa, para obras prediais ate quatro pavimentos, com pilares, vigas principais e secundarias, lajes, patamares e rampas de acesso, sendo a Confeccao das pecas inclusive o fornecimento dos materiais e o Transporte ate o canteiro da obra exclusive a montagem. | m2 | 402.32
ET 55.15.0100 | Montagem da estrutura pre-fabricada em concreto armado / protendido, com fck >= 30 MPa, para obras prediais ate quatro pavimentos, com pilares, vigas principais e secundarias, lajes, patamares e rampas de acesso, incluindo o capeamento das lajes ja equalizadas, solidarizacao da estrutura, exclusive a confeccao e o transporte das pecas ate o canteiro da obra. | m2 | 214.95
ET 59.05.0051 | Concreto importado de usina dosado racionalmente para uma resistencia caracteristica a compressao de fck=10MPa.(desonerado) | m3 | 241.47
ET 59.05.0056 | Concreto importado de usina dosado racionalmente para uma resistencia caracteristica a compressao de 15MPa.(desonerado) | m3 | 288.83
ET 59.05.0059 | Concreto importado de usina dosado racionalmente para uma resistencia caracteristica a compressao de 18MPa.(desonerado) | m3 | 264.18
ET 59.05.0062 | Concreto importado de usina dosado racionalmente para uma resistencia caracteristica a compressao de 20MPa.(desonerado) | m3 | 307.34
ET 59.05.0068 | Concreto importado de usina dosado racionalmente para uma resistencia caracteristica a compressao de 22,5MPa.(desonerado) | m3 | 313.71
ET 59.05.0071 | Concreto importado de usina dosado racionalmente para uma resistencia caracteristica a compressao de fck=25MPa.(desonerado) | m3 | 300.9
ET 59.05.0074 | Concreto importado de usina dosado racionalmente para uma resistencia caracteristica a compressao de fck=30MPa.(desonerado) | m3 | 305.17
ET 59.05.0077 | Concreto importado de usina dosado racionalmente para uma resistencia caracteristica a compressao de fck=35MPa.(desonerado) | m3 | 310.15
ET 59.05.0100 | Concreto importado de usina dosado racionalmente para uma resistencia caracteristica a compressao de 40Mpa.(desonerado) | m3 | 320.7
ET 59.05.0159 | Concreto colorido, com oxido de ferro vermelho sintetico, importado de usina, dosado racionalmente para uma resistencia caracteristica a compressao de 15 Mpa.(desonerado) | m3 | 299.63
ET 59.10.0300 | Concreto de alto desempenho, importado de usina, dosado racionalmente para uma resistencia caracteristica a compressao de 30 Mpa, fator agua cimento 0,30 a 0,40, incluindo aditivos.(desonerado) | m3 | 327.02
ET 59.10.0500 | Concreto de alto desempenho, importado de usina, dosado racionalmente para resistencia caracteristica a compressao de 50 Mpa, fator agua cimento 0,30 a 0,40, incluindo aditivos.(desonerado) | m3 | 419.37
ET 59.15.0050 | Bombeamento para concreto de alto desempenho.(desonerado) | m3 | 30
ET 60.05.0051 | Concreto importado de usina dosado racionalmente para uma resistencia caracteristica a compressao de fck=10MPa. | m3 | 241.47
ET 60.05.0056 | Concreto importado de usina dosado racionalmente para uma resistencia caracteristica a compressao de 15MPa. | m3 | 288.83
ET 60.05.0059 | Concreto importado de usina dosado racionalmente para uma resistencia caracteristica a compressao de 18MPa. | m3 | 264.18
ET 60.05.0062 | Concreto importado de usina dosado racionalmente para uma resistencia caracteristica a compressao de 20MPa. | m3 | 307.34
ET 60.05.0068 | Concreto importado de usina dosado racionalmente para uma resistencia caracteristica a compressao de 22,5MPa. | m3 | 313.71
ET 60.05.0071 | Concreto importado de usina dosado racionalmente para uma resistencia caracteristica a compressao de fck=25MPa. | m3 | 300.9
ET 60.05.0074 | Concreto importado de usina dosado racionalmente para uma resistencia caracteristica a compressao de fck=30MPa. | m3 | 305.17
ET 60.05.0077 | Concreto importado de usina dosado racionalmente para uma resistencia caracteristica a compressao de fck=35MPa. | m3 | 310.15
ET 60.05.0100 | Concreto importado de usina dosado racionalmente para uma resistencia caracteristica a compressao de 40Mpa. | m3 | 320.7
ET 60.05.0159 | Concreto colorido, com oxido de ferro vermelho sintetico, importado de usina, dosado racionalmente para uma resistencia caracteristica a compressao de 15 Mpa. | m3 | 299.63
ET 60.10.0300 | Concreto de alto desempenho, importado de usina, dosado racionalmente para uma resistencia caracteristica a compressao de 30 Mpa, fator agua cimento 0,30 a 0,40, incluindo aditivos. | m3 | 327.02
ET 60.10.0500 | Concreto de alto desempenho, importado de usina, dosado racionalmente para resistencia caracteristica a compressao de 50 Mpa, fator agua cimento 0,30 a 0,40, incluindo aditivos. | m3 | 419.37
ET 60.15.0050 | Bombeamento para concreto de alto desempenho. | m3 | 30
ET 64.05.0050 | Aplicacao com Air Less de inibidor de corrosao Sika Ferrogard-903 ou similar em estrutura de comcreto armado nos servicos de recuperacao estrutural. Exclusive limpeza da estrutura.(desonerado) | m2 | 27.41
ET 64.05.0103 | Recuperacao de ferragem em estrutura de concreto, sem utilizacao de solda, incluindo fornecimento, corte, dobragem e colocacao.(desonerado) | Kg | 17.34
ET 64.05.0106 | Recuperacao de armadura de concreto, por meio de solda eletrica.(desonerado) | Kg | 89.7
ET 64.05.0153 | Reforco estrutural composto de manta de fibra de carbono com espessura de 0,166mm, sistema SIKAWRAP ou similar, inclusive lixamento da superficie, regularizacao por enchimento aleatorio e aplicacao de adesivo epoxi para fixacao e saturacao das fibras de carbono.(desonerado) | m2 | 776.64
ET 64.05.0156 | Reforco estrutural com lamina de fibra de carbono, largura de 50mm e espessura de 1,20mm, sistema SIKACARBODUR ou similar, inclusive lixamento da superficie, regularizacao por enchimento aleatorio e aplicacao de adesivo epoxi para fixacao e saturacao das fibras de carbono.(desonerado) | m2 | 129.12
ET 64.05.0200 | Tratamento de armadura de ferro em estrutura de concreto armado, com Sika - top 108, ou similar(desonerado) | m2 | 42.52
ET 65.05.0050 | Aplicacao com Air Less de inibidor de corrosao Sika Ferrogard-903 ou similar em estrutura de comcreto armado nos servicos de recuperacao estrutural. Exclusive limpeza da estrutura. | m2 | 28.76
ET 65.05.0103 | Recuperacao de ferragem em estrutura de concreto, sem utilizacao de solda, incluindo fornecimento, corte, dobragem e colocacao. | Kg | 18.94
ET 65.05.0106 | Recuperacao de armadura de concreto, por meio de solda eletrica. | Kg | 91.47
ET 65.05.0153 | Reforco estrutural composto de manta de fibra de carbono com espessura de 0,166mm, sistema SIKAWRAP ou similar, inclusive lixamento da superficie, regularizacao por enchimento aleatorio e aplicacao de adesivo epoxi para fixacao e saturacao das fibras de carbono. | m2 | 787.05
ET 65.05.0156 | Reforco estrutural com lamina de fibra de carbono, largura de 50mm e espessura de 1,20mm, sistema SIKACARBODUR ou similar, inclusive lixamento da superficie, regularizacao por enchimento aleatorio e aplicacao de adesivo epoxi para fixacao e saturacao das fibras de carbono. | m2 | 130.76
ET 65.05.0200 | Tratamento de armadura de ferro em estrutura de concreto armado, com Sika - top 108, ou similar | m2 | 43.53
ET 69.05.0100 | Saco solo cimento (RIP RAP), com capacidade para 0,07m3 de material adensado, nas dimensoes aproximadas de (0,60x0,58x0,20)m, com taxa de 10% de cimento, inclusive fornecimento de todos os materiais, dosagem, mistura, acondicionamento, costura e transporte manual equivalente a 20,00m na horizontal e 5,00m na vertical.(desonerado) | un | 13.21
ET 70.05.0100 | Saco solo cimento (RIP RAP), com capacidade para 0,07m3 de material adensado, nas dimensoes aproximadas de (0,60x0,58x0,20)m, com taxa de 10% de cimento, inclusive fornecimento de todos os materiais, dosagem, mistura, acondicionamento, costura e transporte manual equivalente a 20,00m na horizontal e 5,00m na vertical. | un | 13.65
ET 74.05.0050 | Berco de argamassa Epoxi (Grout).(desonerado) | m3 | 3692.67
ET 74.05.0100 | Fixacao de apoios estruturais, ancoragem de cabos, colagem de elementos pre-moldados, juntas de concretagem (juntas finas), fixacao de chumbadores, calhas e guias, reparos em arestas de concreto aparente, trincas e defeitos superficiais e colagem de concreto velho com concreto novo com resina epoxica. Fornecimento e aplicacao.(desonerado) | Kg | 48.11
ET 74.05.0150 | Fornecimento e aplicacao de Grout ou similar.(desonerado) | m3 | 3422.61
ET 74.05.0200 | Injecao de calda de cimento, admitindo uma producao media bruta de 0,5saco/h, inclusive fornecimento dos materiais, medido por saco de 50Kg.(desonerado) | saco | 170.85
ET 74.05.0203 | Injecao de calda de cimento, admitindo uma producao media bruta de 1saco/h, inclusive fornecimento dos materiais, medido por saco de 50Kg.(desonerado) | saco | 96.3
ET 74.05.0206 | Injecao de calda de cimento, admitindo uma producao media bruta de 2 sacos/h, inclusive fornecimento dos materiais, medido por saco de 50Kg.(desonerado) | saco | 57.8
ET 74.05.0250 | Injecao de calda de cimento para chumbamento de tirantes, com pressao de 0,20MPa, aferida atraves de manometro, incluindo todos os materiais, equipamentos e mao de obra.(desonerado) | saco | 36.75
ET 74.05.0300 | Injecao de resina Epoxica em fissuras de concreto estrutural, inclusive preparo do local, perfuracao, vedacao e fornecimento dos materiais a injetar. Custo por metro linear de fissura.(desonerado) | m | 103.09
ET 74.05.0350 | Resina acrilica como ponte de aderencia para argamassa em servicos de recuperacao estrutural. Fornecimento e aplicacao.(desonerado) | m2 | 6.52
ET 75.05.0050 | Berco de argamassa Epoxi (Grout). | m3 | 3722.71
ET 75.05.0100 | Fixacao de apoios estruturais, ancoragem de cabos, colagem de elementos pre-moldados, juntas de concretagem (juntas finas), fixacao de chumbadores, calhas e guias, reparos em arestas de concreto aparente, trincas e defeitos superficiais e colagem de concreto velho com concreto novo com resina epoxica. Fornecimento e aplicacao. | Kg | 49.3
ET 75.05.0150 | Fornecimento e aplicacao de Grout ou similar. | m3 | 3424.73
ET 75.05.0200 | Injecao de calda de cimento, admitindo uma producao media bruta de 0,5saco/h, inclusive fornecimento dos materiais, medido por saco de 50Kg. | saco | 183.33
ET 75.05.0203 | Injecao de calda de cimento, admitindo uma producao media bruta de 1saco/h, inclusive fornecimento dos materiais, medido por saco de 50Kg. | saco | 102.54
ET 75.05.0206 | Injecao de calda de cimento, admitindo uma producao media bruta de 2 sacos/h, inclusive fornecimento dos materiais, medido por saco de 50Kg. | saco | 60.91
ET 75.05.0250 | Injecao de calda de cimento para chumbamento de tirantes, com pressao de 0,20MPa, aferida atraves de manometro, incluindo todos os materiais, equipamentos e mao de obra. | saco | 37.76
ET 75.05.0300 | Injecao de resina Epoxica em fissuras de concreto estrutural, inclusive preparo do local, perfuracao, vedacao e fornecimento dos materiais a injetar. Custo por metro linear de fissura. | m | 104.73
ET 75.05.0350 | Resina acrilica como ponte de aderencia para argamassa em servicos de recuperacao estrutural. Fornecimento e aplicacao. | m2 | 6.72
ET 79.05.0050 | Aditivo a base de silica ativa, dosado sobre o peso do cimento, na proporcao media de 10%, incluindo mao-de-obra e perdas. Por m3 de concreto.(desonerado) | m3 | 60.04
ET 79.05.0100 | Concreto (Sikagrout ou similar) incluindo 50% de pedrisco, compreendendo fornecimento, preparo e lancamento.(desonerado) | m3 | 2325.77
ET 79.05.0150 | Plastiment VZ liquido ou similar, adicionado ao concreto na proporcao de 500g/saco de cimento.(desonerado) | Kg | 4.18
ET 80.05.0050 | Aditivo a base de silica ativa, dosado sobre o peso do cimento, na proporcao media de 10%, incluindo mao-de-obra e perdas. Por m3 de concreto. | m3 | 60.71
ET 80.05.0100 | Concreto (Sikagrout ou similar) incluindo 50% de pedrisco, compreendendo fornecimento, preparo e lancamento. | m3 | 2348.94
ET 80.05.0150 | Plastiment VZ liquido ou similar, adicionado ao concreto na proporcao de 500g/saco de cimento. | Kg | 4.18
ET 84.05.0050 | Terra armada para arrimo de macico tipo Greide, isto e, para rampas de acesso e viadutos ou pontes com sobrecarga rodoviaria, sendo a altura da soleira ao greide da pista entre 0m e 6m. O preco inclui a execucao de todos os servicos e o fornecimento de todos os elementos construtivos especiais e pecas galvanizadas, necessarios para a fabricacao e montagem das escamas pre-moldadas em concreto estrutural (fck=21MPa e 50Kg/m3) de armadura com aco CA-50 e concreto simples (fck=15MPa) para soleira e arremates de topo, bem como caminhao tipo Munck para carga e transporte das escamas a partir do canteiro de fabricacao, exclusive a execucao do aterro.(desonerado) | m2 | 904.69
ET 84.05.0100 | Terra armada para arrimo de macico tipo Greide, isto e, para rampas de acesso e viadutos ou pontes com sobrecarga rodoviaria, sendo a altura da soleira ao greide da pista entre 6m e 9m. O preco inclui a execucao de todos os servicos e o fornecimento de todos os elementos construtivos especiais e pecas galvanizadas, necessarios para a fabricacao e montagem das escamas pre-moldadas em concreto estrutural (fck=21MPa e 50Kg/m3) de armadura com aco CA-50 e concreto simples (fck=15MPa) para soleira e arremates de topo, bem como caminhao tipo Munck para carga e transporte das escamas a partir do canteiro de fabricacao, exclusive a execucao do aterro.(desonerado) | m2 | 1003.69
ET 84.05.0150 | Terra armada para arrimo de macico tipo Greide, isto e, para rampas de acesso e viadutos ou pontes com sobrecarga rodoviaria, sendo a altura da soleira ao greide da pista entre 9m e 12m. O preco inclui a execucao de todos os servicos e o fornecimento de todos os elementos construtivos especiais e pecas galvanizadas, necessarios para a fabricacao e montagem das escamas pre-moldadas em concreto estrutural (fck=21MPa e 50Kg/m3) de armadura com aco CA-50 e concreto simples (fck=15MPa) para soleira e arremates de topo, bem como caminhao tipo Munck para carga e transporte das escamas a partir do canteiro de fabricacao, exclusive a execucao do aterro.(desonerado) | m2 | 1297.69
ET 85.05.0050 | Terra armada para arrimo de macico tipo Greide, isto e, para rampas de acesso e viadutos ou pontes com sobrecarga rodoviaria, sendo a altura da soleira ao greide da pista entre 0m e 6m. O preco inclui a execucao de todos os servicos e o fornecimento de todos os elementos construtivos especiais e pecas galvanizadas, necessarios para a fabricacao e montagem das escamas pre-moldadas em concreto estrutural (fck=21MPa e 50Kg/m3) de armadura com aco CA-50 e concreto simples (fck=15MPa) para soleira e arremates de topo, bem como caminhao tipo Munck para carga e transporte das escamas a partir do canteiro de fabricacao, exclusive a execucao do aterro. | m2 | 904.86
ET 85.05.0100 | Terra armada para arrimo de macico tipo Greide, isto e, para rampas de acesso e viadutos ou pontes com sobrecarga rodoviaria, sendo a altura da soleira ao greide da pista entre 6m e 9m. O preco inclui a execucao de todos os servicos e o fornecimento de todos os elementos construtivos especiais e pecas galvanizadas, necessarios para a fabricacao e montagem das escamas pre-moldadas em concreto estrutural (fck=21MPa e 50Kg/m3) de armadura com aco CA-50 e concreto simples (fck=15MPa) para soleira e arremates de topo, bem como caminhao tipo Munck para carga e transporte das escamas a partir do canteiro de fabricacao, exclusive a execucao do aterro. | m2 | 1003.86
ET 85.05.0150 | Terra armada para arrimo de macico tipo Greide, isto e, para rampas de acesso e viadutos ou pontes com sobrecarga rodoviaria, sendo a altura da soleira ao greide da pista entre 9m e 12m. O preco inclui a execucao de todos os servicos e o fornecimento de todos os elementos construtivos especiais e pecas galvanizadas, necessarios para a fabricacao e montagem das escamas pre-moldadas em concreto estrutural (fck=21MPa e 50Kg/m3) de armadura com aco CA-50 e concreto simples (fck=15MPa) para soleira e arremates de topo, bem como caminhao tipo Munck para carga e transporte das escamas a partir do canteiro de fabricacao, exclusive a execucao do aterro. | m2 | 1297.86
ET 89.05.0053 | Pilar em madeira de reflorestamento, com 25cm de diametro, tratado com pintura imunizante Pentox ou similar, exclusive escavacao, fundacao e reaterro. Fornecimento e assentamento.(desonerado) | m | 53.36
ET 89.10.0500 | Pier para atracacao de embarcacoes estruturado em pecas de madeira serrada, sendo as longarinas de 3"x9" e as transversinas de 3"x12", fixadas por barras inox rosqueadas de 1,00mx1/2", assoalho em ripas de madeira aparelhada de (2,5x10)cm, fixadas por pregos galvanizados de secao quadrada nas dimensoes de (4,38x79)mm. Todo conjunto assentado sobre pilares circulares com diametro de 40cm em concreto estrutural FCK=20MPa, revestido em tubo de PVC rigido de 400mm. Fornecimento de todos materiais, colocacao, instalacao, transporte, topografia e montagem de todas as pecas e acabamento final.(desonerado) | m2 | 755.23
ET 90.05.0053 | Pilar em madeira de reflorestamento, com 25cm de diametro, tratado com pintura imunizante Pentox ou similar, exclusive escavacao, fundacao e reaterro. Fornecimento e assentamento. | m | 55.33
ET 90.10.0500 | Pier para atracacao de embarcacoes estruturado em pecas de madeira serrada, sendo as longarinas de 3"x9" e as transversinas de 3"x12", fixadas por barras inox rosqueadas de 1,00mx1/2", assoalho em ripas de madeira aparelhada de (2,5x10)cm, fixadas por pregos galvanizados de secao quadrada nas dimensoes de (4,38x79)mm. Todo conjunto assentado sobre pilares circulares com diametro de 40cm em concreto estrutural FCK=20MPa, revestido em tubo de PVC rigido de 400mm. Fornecimento de todos materiais, colocacao, instalacao, transporte, topografia e montagem de todas as pecas e acabamento final. | m2 | 792.27
ET 98.99.0050 | Placa pre-moldada de concreto armado com 6cm de espessura, confeccionada com concreto importado de usina, dosado para fck=24MPa e 8% de microssilica, compreendendo lancamento e adensamento mecanico, inclusive transporte e colocacao sobre vigas, com guindaste.(desonerado) | m2 | 103.82
ET 99.99.0050 | Placa pre-moldada de concreto armado com 6cm de espessura, confeccionada com concreto importado de usina, dosado para fck=24MPa e 8% de microssilica, compreendendo lancamento e adensamento mecanico, inclusive transporte e colocacao sobre vigas, com guindaste. | m2 | 108.17
FD 04.05.0050 | Cravacao de estaca de aco, perfil H de (6"x6"), 1a alma, em terreno de media resistencia a penetracao, inclusive fornecimento e um corte ao macarico e perda de 5% do perfil, exclusive emendas entaladas.(desonerado) | m | 240.44
FD 04.05.0100 | Cravacao de estaca de aco I, de 15" a 20", em terreno de media resistencia a penetracao, inclusive um corte ao macarico, exclusive emendas, fornecimento e perdas do perfil.(desonerado) | m | 73.86
FD 04.05.0150 | Cravacao de estaca, trilho TR-37, duplo, em terreno de media resistencia a penetracao, inclusive fornecimento, um corte ao macarico e perdas, exclusive emendas transversais e dispositivos contra a puncao.(desonerado) | m | 371.74
FD 04.05.0200 | Cravacao de estaca, trilho TR-37, simples, em terreno de media resistencia a penetracao, inclusive fornecimento dos materiais, um corte ao macarico e perdas, exclusive emendas transversais e dispositivos contra a puncao.(desonerado) | m | 157.24
FD 04.10.0050 | Cravacao de estaca pre-moldada, de concreto armado centrifugado, tipo Scac Standard ou similar, com diametro de 20cm e capacidade de carga de 25t a 30t, inclusive fornecimento e exclusive emendas e transporte do Bate Estaca.(desonerado) | m | 137.75
FD 04.10.0100 | Cravacao de estaca pre-moldada, de concreto armado centrifugado, tipo Scac Standard ou similar, com diametro de 26cm e capacidade de carga de 30t a 40t, inclusive fornecimento e exclusive emendas e transporte de Bate Estaca.(desonerado) | m | 158.9
FD 04.10.0150 | Cravacao de estaca pre-moldada, de concreto armado centrifugado, tipo Scac Standard ou similar, com diametro de 33cm e capacidade de carga de 40t a 60t, inclusive fornecimento e exclusive emendas e transporte de Bate Estaca.(desonerado) | m | 216.77
FD 04.10.0200 | Emenda metalica em estaca pre-moldada tipo Scac Standard ou similar, com diametro de 20cm e capacidade de carga de 25t a 30t.(desonerado) | un | 38.18
FD 04.10.0250 | Emenda metalica em estaca pre-moldada tipo Scac Standard ou similar, com diametro de 26cm e capacidade de carga de 30t a 40t.(desonerado) | un | 49.65
FD 04.10.0300 | Emenda metalica em estaca pre-moldada tipo Scac Standard ou similar, com diametro de 33cm e capacidade de carga de 40t a 60t.(desonerado) | un | 62.98
FD 04.10.0350 | Emenda de estaca pre-moldada de concreto armado, tipo POE-XR ou similar, com diametro nominal de 455mm.(desonerado) | un | 72.6
FD 04.10.0400 | Fornecimento e cravacao vertical de estaca pre-moldada de concreto armado com fck de 22,5 MPa, POE-XR ou similar, com diametro nominal de 455mm, inclusive o transporte da estaca, exclusive emendas, a mobilizacao e a desmobilizacao do bate estacas.(desonerado) | m | 283.49
FD 04.10.0500 | Fornecimento e cravacao inclinada ate 12o de estaca pre-moldada de concreto armado com fck de 22,5 MPa, POE-XR ou similar, com diametro nominal de 455mm, inclusive o transporte da estaca, exclusive emendas, a mobilizacao e a desmobilizacao do bate estacas.(desonerado) | m | 296.9
FD 04.15.0050 | Cravacao de estaca em madeira de reflorestamento, com diametro de 25cm, em terreno de fraca resistencia a penetracao, inclusive fornecimento da estaca.(desonerado) | m | 71.98
FD 04.15.0100 | Cravacao de estaca em madeira de reflorestamento, com diametro de 25cm, em terreno de media resistencia a penetracao, inclusive fornecimento da estaca.(desonerado) | m | 80.51
FD 04.20.0050 | Estaca de concreto armado, moldado no terreno, tipo Franki Standard ou similar, com diametro de 400mm, profundidade ate 16m, capacidade media de carga igual a 70t, inclusive fornecimento dos materiais, considerando o trecho cravado e concretado.(desonerado) | m | 168.37
FD 04.20.0100 | Estaca de concreto armado, moldado no terreno, tipo Franki Standart ou similar, com diametro de 600m, profundidade ate 16m, capacidade media de carga igual 170t, inclusive fornecimento dos materiais, considerando o trecho cravado e concretado.(desonerado) | m | 295.3
FD 04.23.0025 | Estaca de concreto armado, moldada no terreno, tipo helice continua, diametro de 400mm, capacidade de carga de 60t a 80t, inclusive fornecimento dos materiais, considerando o trecho cravado e concretado.(desonerado) | m | 238.85
FD 04.23.0028 | Estaca de concreto armado, moldada no terreno, tipo helice continua, diametro de 500mm, capacidade de carga de 80t a 130t, inclusive fornecimento dos materiais, considerando o trecho cravado e concretado.(desonerado) | m | 291.78
FD 04.23.0050 | Estaca de concreto armado, moldada no terreno tipo helice continua, com diametro de 600mm, com capacidade de carga de 131 a 150t, incluindo o fornecimento de todos os materiais, considerando o trecho cravado e concretado.(desonerado) | m | 430.91
FD 04.25.0050 | Tubulao com camisa de concreto armado com diametro de 1m. Fornecimento, preparo e colocacao dos materiais para execucao (concreto fck=18,5MPa para camisa e fck=15MPa para enchimento, forma curva, aco CA-50).(desonerado) | m | 655.51
FD 04.25.0100 | Tubulao com camisa de concreto armado, tendo 1m de diametro externo e o plano inferior da base ate 10m da cota de arrasamento, em material de 1a categoria, exclusive material e mao-de-obra do concreto, formas, armacao, carga, transporte e descarga do material escavado, alargamento da base, matacoes de material de 2a e 3a categorias porventura encontrados, que deverao ser medidos a parte. Para tubuloes tendo o plano inferior da base entre 10m a 20m de profundidade, o trecho excedente de 10m sera pago com o valor do item mais 30%. Em cada caso, para trechos em material de 2a ou 3a categorias, adotar o valor mais 40% ou 55%, respectivamente.(desonerado) | m | 1107.56
FD 04.25.0150 | Tubulao com camisa de concreto armado com diametro de 1,20m. Fornecimento, preparo e execucao (concreto fck=18MPa) para camisa e fck=15MPa para enchimento, forma curva, aco CA-50B.(desonerado) | m | 906.45
FD 04.25.0200 | Tubulao com camisa de concreto armado com diametro de 1,2m. Fornecimento, preparo e colocacao dos materiais (concreto fck=15MPa) para execucao de base alargada.(desonerado) | m3 | 435.8
FD 04.25.0250 | Tubulao com camisa de concreto armado, tendo 1,20m de diametro externo e o plano inferior da base ate 10m da cota de arrasamento, em material de 1a categoria, exclusive material e mao-de-obra do concreto, formas, armacao, carga, transporte e descarga do material escavado, alargamento da base, matacoes de material de 2a e 3a categorias porventura encontrados, que deverao ser medidos a parte. Para tubuloes tendo o plano inferior da base entre 10m a 20m de profundidade, o trecho excedente de 10m sera pago com o valor do item mais 30%. Em cada caso, para trechos em material de 2a ou 3a categorias, adotar o valor do caso mais 40% ou 55%, respectivamente.(desonerado) | m | 1533.86
FD 04.25.0300 | Tubulao com camisa de concreto armado, tendo 1,40m de diametro externo e o plano inferior da base ate 10m da cota de arrasamento, em material de 1a categoria, exclusive material e mao-de-obra do concreto, formas, armacao, carga, transporte e descarga do material escavado, alargamento da base, matacoes de material de 2a e 3a categorias porventura encontrados, que deverao ser medidos a parte. Para tubuloes tendo o plano inferior da base entre 10m a 20m de profundidade, o trecho excedente de 10m sera pago com o valor do item mais 30%. Em cada caso, para trechos em material de 2a ou 3a categorias, adotar o valor do caso mais 40% ou 55%, respectivamente.(desonerado) | m | 2073.21
FD 04.25.0350 | Tubulao com camisa de concreto armado, tendo 1,50m de diametro externo e o plano inferior da base ate 10m da cota de arrasamento, em material de 1a categoria, exclusive material e mao-de-obra do concreto, formas, armacao, carga, transporte e descarga do material escavado, alargamento da base, matacoes de material de 2a e 3a categorias porventura encontrados, que deverao ser medidos a parte. Para tubuloes tendo o plano inferior da base entre 10m a 20m de profundidade, o trecho excedente de 10m sera pago com o valor do item mais 30%. Em cada caso, para trechos em material de 2a ou 3a categorias, adotar o valor do caso mais 40% ou 55%, respectivamente.(desonerado) | m | 2184.73
FD 04.30.0050 | Escavacao de base alargada de tubuloes, estando o plano inferior da mesma ate 10m da cota arrasamento, considerando-se escavacao em material de 1a categoria, exclusive carga, transporte e descarga do material escavado, matacoes de material de 2a e 3a categorias porventura encontrados, que deverao ser medidos a parte. No caso do plano inferior da base estar situado entre 10m e 20m de profundidade, acrescentar 35% ao preco do item. Em cada caso, para escavacao em material de 2a ou 3a categorias, adotar o valor do caso mais 55% ou 75%, respectivamente.(desonerado) | m3 | 1482.78
FD 04.35.0050 | Emenda de perfil de aco H, de 6", 1a alma, para estaca, considerando-se um corte ao macarico e soldagem de topo em todo o perimetro e de 4 talas, em barras chatas de 5/16" de espessura, inclusive fornecimento de todo o material.(desonerado) | un | 84.44
FD 04.35.0100 | Emenda de perfil de aco I, de 10", 1a alma, para estaca, considerando-se um corte ao macarico e soldagem de topo em todo o perimetro e de 4 talas, em barras chatas de 5/16" de espessura, inclusive fornecimento de todo o material.(desonerado) | un | 97.27
FD 04.35.0150 | Emenda de perfil de aco I, de 12", 1a alma, para estaca, considerando-se um corte ao macarico e soldagem de topo em todo o perimetro e de 4 talas, em barras chatas de 5/16" de espessura, inclusive fornecimento de todo o material.(desonerado) | un | 503.57
FD 04.35.0200 | Emenda de perfil de aco I, de 15", 1a alma, para estaca, considerando-se um corte ao macarico e soldagem de topo em todo o perimetro e de 4 talas, em barras chatas de 5/16" de espessura, inclusive fornecimento de todo o material.(desonerado) | un | 569.14
FD 04.35.0250 | Trilho TR-32 ou similar, usado. Fornecimento.(desonerado) | Kg | 3
FD 04.35.0253 | Trilho TR-37 ou similar, usado. Fornecimento.(desonerado) | Kg | 3
FD 04.40.0050 | Arrasamento de estaca de concreto armado, ate 30cm de lado ou diametro.(desonerado) | un | 35.58
FD 04.40.0100 | Arrasamento de estaca de concreto armado, de 31 a 50cm de lado ou de diametro.(desonerado) | un | 68
FD 04.40.0150 | Arrasamento de estaca de concreto armado, de 51 a 80cm de lado ou de diametro.(desonerado) | un | 103.57
FD 04.40.0200 | Arrasamento de tubulao de concreto, com diametro acima de 80cm.(desonerado) | un | 139.14
FD 04.45.0050 | Placa de aco contra a puncao, com espessura de 1/2", soldada sobre cabeca de estaca metalica de perfil de 10", inclusive fornecimento.(desonerado) | un | 76.3
FD 04.55.0051 | Cravacao de perfil H, de (6"x6"), 1a alma, ate 9m de comprimento, em terreno de fraca resistencia a penetracao, admitindo-se sua utilizacao 5 vezes, para execucao de pranchada horizontal, inclusive fornecimento. Considerando a cravacao com Bate Estacas e retirada com escavadeira, transporte interno e limpeza do perfil apos cada utilizacao.(desonerado) | m | 101.84
FD 04.60.0050 | Cravacao de estaca prancha de concreto pre-moldado, com largura util de 30cm e comprimento ate 7m, considerando-se toda a superficie da estaca, em terreno de resistencia a penetracao, exclusive estaca.(desonerado) | m2 | 139.2
FD 04.65.0050 | Estaca raiz com diametro de 6", perfurada em solo, incluindo a perfuracao, o fornecimento de todos os materiais e a injecao.(desonerado) | m | 355.5
FD 04.65.0100 | Estaca raiz com diametro de 8", perfurada em solo, incluindo a perfuracao, o fornecimento de todos os materiais e a injecao.(desonerado) | m | 467.48
FD 04.65.0150 | Estaca raiz com diametro de 10", perfurada em solo, incluindo a perfuracao, o fornecimento de todos os materiais e a injecao.(desonerado) | m | 566.81
FD 04.65.0200 | Estaca raiz com diametro de 12", perfurada em solo, incluindo a perfuracao, o fornecimento de todos os materiais e a injecao.(desonerado) | m | 746.41
FD 05.05.0050 | Cravacao de estaca de aco, perfil H de (6"x6"), 1a alma, em terreno de media resistencia a penetracao, inclusive fornecimento e um corte ao macarico e perda de 5% do perfil, exclusive emendas entaladas. | m | 245.33
FD 05.05.0100 | Cravacao de estaca de aco I, de 15" a 20", em terreno de media resistencia a penetracao, inclusive um corte ao macarico, exclusive emendas, fornecimento e perdas do perfil. | m | 80.05
FD 05.05.0150 | Cravacao de estaca, trilho TR-37, duplo, em terreno de media resistencia a penetracao, inclusive fornecimento, um corte ao macarico e perdas, exclusive emendas transversais e dispositivos contra a puncao. | m | 379.32
FD 05.05.0200 | Cravacao de estaca, trilho TR-37, simples, em terreno de media resistencia a penetracao, inclusive fornecimento dos materiais, um corte ao macarico e perdas, exclusive emendas transversais e dispositivos contra a puncao. | m | 160.96
FD 05.10.0050 | Cravacao de estaca pre-moldada, de concreto armado centrifugado, tipo Scac Standard ou similar, com diametro de 20cm e capacidade de carga de 25t a 30t, inclusive fornecimento e exclusive emendas e transporte do Bate Estaca. | m | 141.11
FD 05.10.0100 | Cravacao de estaca pre-moldada, de concreto armado centrifugado, tipo Scac Standard ou similar, com diametro de 26cm e capacidade de carga de 30t a 40t, inclusive fornecimento e exclusive emendas e transporte de Bate Estaca. | m | 163.98
FD 05.10.0150 | Cravacao de estaca pre-moldada, de concreto armado centrifugado, tipo Scac Standard ou similar, com diametro de 33cm e capacidade de carga de 40t a 60t, inclusive fornecimento e exclusive emendas e transporte de Bate Estaca. | m | 224.09
FD 05.10.0200 | Emenda metalica em estaca pre-moldada tipo Scac Standard ou similar, com diametro de 20cm e capacidade de carga de 25t a 30t. | un | 39.18
FD 05.10.0250 | Emenda metalica em estaca pre-moldada tipo Scac Standard ou similar, com diametro de 26cm e capacidade de carga de 30t a 40t. | un | 50.95
FD 05.10.0300 | Emenda metalica em estaca pre-moldada tipo Scac Standard ou similar, com diametro de 33cm e capacidade de carga de 40t a 60t. | un | 64.64
FD 05.10.0350 | Emenda de estaca pre-moldada de concreto armado, tipo POE-XR ou similar, com diametro nominal de 455mm. | un | 72.6
FD 05.10.0400 | Fornecimento e cravacao vertical de estaca pre-moldada de concreto armado com fck de 22,5 MPa, POE-XR ou similar, com diametro nominal de 455mm, inclusive o transporte da estaca, exclusive emendas, a mobilizacao e a desmobilizacao do bate estacas. | m | 300.48
FD 05.10.0500 | Fornecimento e cravacao inclinada ate 12o de estaca pre-moldada de concreto armado com fck de 22,5 MPa, POE-XR ou similar, com diametro nominal de 455mm, inclusive o transporte da estaca, exclusive emendas, a mobilizacao e a desmobilizacao do bate estacas. | m | 314.66
FD 05.15.0050 | Cravacao de estaca em madeira de reflorestamento, com diametro de 25cm, em terreno de fraca resistencia a penetracao, inclusive fornecimento da estaca. | m | 75.27
FD 05.15.0100 | Cravacao de estaca em madeira de reflorestamento, com diametro de 25cm, em terreno de media resistencia a penetracao, inclusive fornecimento da estaca. | m | 84.52
FD 05.20.0050 | Estaca de concreto armado, moldado no terreno, tipo Franki Standard ou similar, com diametro de 400mm, profundidade ate 16m, capacidade media de carga igual a 70t, inclusive fornecimento dos materiais, considerando o trecho cravado e concretado. | m | 175.81
FD 05.20.0100 | Estaca de concreto armado, moldado no terreno, tipo Franki Standart ou similar, com diametro de 600m, profundidade ate 16m, capacidade media de carga igual 170t, inclusive fornecimento dos materiais, considerando o trecho cravado e concretado. | m | 303.27
FD 05.23.0025 | Estaca de concreto armado, moldada no terreno, tipo helice continua, diametro de 400mm, capacidade de carga de 60t a 80t, inclusive fornecimento dos materiais, considerando o trecho cravado e concretado. | m | 246.94
FD 05.23.0028 | Estaca de concreto armado, moldada no terreno, tipo helice continua, diametro de 500mm, capacidade de carga de 80t a 130t, inclusive fornecimento dos materiais, considerando o trecho cravado e concretado. | m | 300.5
FD 05.23.0050 | Estaca de concreto armado, moldada no terreno tipo helice continua, com diametro de 600mm, com capacidade de carga de 131 a 150t, incluindo o fornecimento de todos os materiais, considerando o trecho cravado e concretado. | m | 442.72
FD 05.25.0050 | Tubulao com camisa de concreto armado com diametro de 1m. Fornecimento, preparo e colocacao dos materiais para execucao (concreto fck=18,5MPa para camisa e fck=15MPa para enchimento, forma curva, aco CA-50). | m | 693.82
FD 05.25.0100 | Tubulao com camisa de concreto armado, tendo 1m de diametro externo e o plano inferior da base ate 10m da cota de arrasamento, em material de 1a categoria, exclusive material e mao-de-obra do concreto, formas, armacao, carga, transporte e descarga do material escavado, alargamento da base, matacoes de material de 2a e 3a categorias porventura encontrados, que deverao ser medidos a parte. Para tubuloes tendo o plano inferior da base entre 10m a 20m de profundidade, o trecho excedente de 10m sera pago com o valor do item mais 30%. Em cada caso, para trechos em material de 2a ou 3a categorias, adotar o valor mais 40% ou 55%, respectivamente. | m | 1158.75
FD 05.25.0150 | Tubulao com camisa de concreto armado com diametro de 1,20m. Fornecimento, preparo e execucao (concreto fck=18MPa) para camisa e fck=15MPa para enchimento, forma curva, aco CA-50B. | m | 950.69
FD 05.25.0200 | Tubulao com camisa de concreto armado com diametro de 1,2m. Fornecimento, preparo e colocacao dos materiais (concreto fck=15MPa) para execucao de base alargada. | m3 | 451.52
FD 05.25.0250 | Tubulao com camisa de concreto armado, tendo 1,20m de diametro externo e o plano inferior da base ate 10m da cota de arrasamento, em material de 1a categoria, exclusive material e mao-de-obra do concreto, formas, armacao, carga, transporte e descarga do material escavado, alargamento da base, matacoes de material de 2a e 3a categorias porventura encontrados, que deverao ser medidos a parte. Para tubuloes tendo o plano inferior da base entre 10m a 20m de profundidade, o trecho excedente de 10m sera pago com o valor do item mais 30%. Em cada caso, para trechos em material de 2a ou 3a categorias, adotar o valor do caso mais 40% ou 55%, respectivamente. | m | 1609.38
FD 05.25.0300 | Tubulao com camisa de concreto armado, tendo 1,40m de diametro externo e o plano inferior da base ate 10m da cota de arrasamento, em material de 1a categoria, exclusive material e mao-de-obra do concreto, formas, armacao, carga, transporte e descarga do material escavado, alargamento da base, matacoes de material de 2a e 3a categorias porventura encontrados, que deverao ser medidos a parte. Para tubuloes tendo o plano inferior da base entre 10m a 20m de profundidade, o trecho excedente de 10m sera pago com o valor do item mais 30%. Em cada caso, para trechos em material de 2a ou 3a categorias, adotar o valor do caso mais 40% ou 55%, respectivamente. | m | 2168.23
FD 05.25.0350 | Tubulao com camisa de concreto armado, tendo 1,50m de diametro externo e o plano inferior da base ate 10m da cota de arrasamento, em material de 1a categoria, exclusive material e mao-de-obra do concreto, formas, armacao, carga, transporte e descarga do material escavado, alargamento da base, matacoes de material de 2a e 3a categorias porventura encontrados, que deverao ser medidos a parte. Para tubuloes tendo o plano inferior da base entre 10m a 20m de profundidade, o trecho excedente de 10m sera pago com o valor do item mais 30%. Em cada caso, para trechos em material de 2a ou 3a categorias, adotar o valor do caso mais 40% ou 55%, respectivamente. | m | 2281.1
FD 05.30.0050 | Escavacao de base alargada de tubuloes, estando o plano inferior da mesma ate 10m da cota arrasamento, considerando-se escavacao em material de 1a categoria, exclusive carga, transporte e descarga do material escavado, matacoes de material de 2a e 3a categorias porventura encontrados, que deverao ser medidos a parte. No caso do plano inferior da base estar situado entre 10m e 20m de profundidade, acrescentar 35% ao preco do item. Em cada caso, para escavacao em material de 2a ou 3a categorias, adotar o valor do caso mais 55% ou 75%, respectivamente. | m3 | 1565.96
FD 05.35.0050 | Emenda de perfil de aco H, de 6", 1a alma, para estaca, considerando-se um corte ao macarico e soldagem de topo em todo o perimetro e de 4 talas, em barras chatas de 5/16" de espessura, inclusive fornecimento de todo o material. | un | 88.52
FD 05.35.0100 | Emenda de perfil de aco I, de 10", 1a alma, para estaca, considerando-se um corte ao macarico e soldagem de topo em todo o perimetro e de 4 talas, em barras chatas de 5/16" de espessura, inclusive fornecimento de todo o material. | un | 101.95
FD 05.35.0150 | Emenda de perfil de aco I, de 12", 1a alma, para estaca, considerando-se um corte ao macarico e soldagem de topo em todo o perimetro e de 4 talas, em barras chatas de 5/16" de espessura, inclusive fornecimento de todo o material. | un | 523.13
FD 05.35.0200 | Emenda de perfil de aco I, de 15", 1a alma, para estaca, considerando-se um corte ao macarico e soldagem de topo em todo o perimetro e de 4 talas, em barras chatas de 5/16" de espessura, inclusive fornecimento de todo o material. | un | 591.77
FD 05.35.0250 | Trilho TR-32 ou similar, usado. Fornecimento. | Kg | 3
FD 05.35.0253 | Trilho TR-37 ou similar, usado. Fornecimento. | Kg | 3
FD 05.40.0050 | Arrasamento de estaca de concreto armado, ate 30cm de lado ou diametro. | un | 39.26
FD 05.40.0100 | Arrasamento de estaca de concreto armado, de 31 a 50cm de lado ou de diametro. | un | 75.06
FD 05.40.0150 | Arrasamento de estaca de concreto armado, de 51 a 80cm de lado ou de diametro. | un | 114.32
FD 05.40.0200 | Arrasamento de tubulao de concreto, com diametro acima de 80cm. | un | 153.58
FD 05.45.0050 | Placa de aco contra a puncao, com espessura de 1/2", soldada sobre cabeca de estaca metalica de perfil de 10", inclusive fornecimento. | un | 80.01
FD 05.55.0051 | Cravacao de perfil H, de (6"x6"), 1a alma, ate 9m de comprimento, em terreno de fraca resistencia a penetracao, admitindo-se sua utilizacao 5 vezes, para execucao de pranchada horizontal, inclusive fornecimento. Considerando a cravacao com Bate Estacas e retirada com escavadeira, transporte interno e limpeza do perfil apos cada utilizacao. | m | 107.51
FD 05.60.0050 | Cravacao de estaca prancha de concreto pre-moldado, com largura util de 30cm e comprimento ate 7m, considerando-se toda a superficie da estaca, em terreno de resistencia a penetracao, exclusive estaca. | m2 | 152.2
FD 05.65.0050 | Estaca raiz com diametro de 6", perfurada em solo, incluindo a perfuracao, o fornecimento de todos os materiais e a injecao. | m | 355.5
FD 05.65.0100 | Estaca raiz com diametro de 8", perfurada em solo, incluindo a perfuracao, o fornecimento de todos os materiais e a injecao. | m | 467.48
FD 05.65.0150 | Estaca raiz com diametro de 10", perfurada em solo, incluindo a perfuracao, o fornecimento de todos os materiais e a injecao. | m | 566.81
FD 05.65.0200 | Estaca raiz com diametro de 12", perfurada em solo, incluindo a perfuracao, o fornecimento de todos os materiais e a injecao. | m | 746.41
FD 09.05.0050 | Ensecadeira de estacas-prancha de aco, tipo Armco ou similar, bitola MSG-7 tipo flange, em valas de ate 3m de largura, medida apenas a superficie util cobrindo a parede da vala, esta com profundidade ate 3m, em terreno de fraca resistencia a penetracao sendo a cravacao com compressor e a extracao com escavadeira. Fornecimento, execucao e retirada de todos os materiais. Prumos, estroncas e guias em madeira serrada, usadas 3 vezes e espacadas para igual tensao nas estacas.(desonerado) | m2 | 174.48
FD 09.05.0100 | Ensecadeira de estacas-prancha de aco, tipo Armco ou similar, bitola MSG-7 tipo encaixe, em valas de ate 3m de largura, medida apenas a superficie util cobrindo a parede da vala, esta com profundidade ate 3m, em terreno de fraca resistencia a penetracao sendo a cravacao com compressor e a extracao com escavadeira. Fornecimento, execucao e retirada de todos os materiais. Prumos, estroncas e guias em madeira serrada, usadas 3 vezes e espacadas para igual tensao nas estacas.(desonerado) | m2 | 270.7
FD 09.10.0050 | Ensecadeira simples (escoramento fechado) de estacas-prancha em madeira serrada, sem encaixe, em valas de ate 3m de largura, medida apenas a superficie util cobrindo a parede da vala, esta com profundidade ate 3m, em terreno de fraca resistencia a penetracao, sendo a cravacao com compressor e a extracao com escavadeira. Fornecimento, execucao e retirada de todos os materiais. As estacas usadas 4 vezes, as guias 3 vezes e as estroncas 2 vezes.(desonerado) | m2 | 176.2
FD 09.10.0100 | Ensecadeira simples (escoramento fechado) de estacas-prancha em madeira macica, serrada, de (3" x 9"), sem encaixe, em valas de ate 3m de largura, medida apenas a superficie util cobrindo a parede da vala, esta com profundidade ate 4,50m, em terreno de fraca resistencia a penetracao, sendo a cravacao com compressor e a extracao com escavadeira. Fornecimento, execucao e retirada de todos os materiais. As estacas usadas 4 vezes, as guias 3 vezes e as estroncas 2 vezes.(desonerado) | m2 | 185.01
FD 09.15.0050 | Ensecadeira simples (escoramento fechado) de estacas-prancha de madeira serrada, sem encaixe, em valas de ate 3m de largura e ate 3m de profundidade, sendo a cravacao manual e sem ficha e a extracao com Carregador Frontal. Estacas, longarinas e estroncas usadas 3 vezes.(desonerado) | m2 | 147.66
FD 09.20.0050 | Barragem provisoria ou ensecadeira, para desvios de pequenos cursos d'agua, com saco de areia.(desonerado) | un | 52.26
FD 09.25.0050 | Escoramento de vala/cava ate 4m de profundidade com pranchoes de madeira serrada, utilizando Escavadeira Hidraulica na cravacao e retirada dos pranchoes. A medicao do servico e feita pela area efetivamente em contato com os pranchoes. Considerando a madeira reutilizada 4 vezes. Fornecimento e colocacao.(desonerado) | m2 | 40.81
FD 09.30.0050 | Consolo de perfil de aco, com peso ate 10Kg, para suporte de guia (viga, longarina), em trabalhos do escoramento e congeneres, soldado em estaca do mesmo material, inclusive fornecimento, colocacao e retirada, admitindo-se sua utilizacao 10 vezes.(desonerado) | un | 72.48
FD 09.30.0100 | Estronca (escora) de perfil de aco I, de 6", 1a alma, em trabalhos de escoramento e congeneres, tendo comprimento de 2,50m a 3m, soldada em guias, inclusive fornecimento, colocacao, retirada e transporte interno com caminhao, admitindo-se sua utilizacao 7 vezes.(desonerado) | un | 98.02
FD 09.30.0151 | Guia (viga, longarina) de perfil de aco I, de 6", 1a alma, em trabalhos de escoramento e congeneres, soldada sobre consolos e estacas, estas intercaladas de 1,50m a 2m inclusive fornecimento, colocacao, retirada e transporte interno, admitindo-se sua utilizacao 7 vezes.(desonerado) | m | 39.59
FD 10.05.0050 | Ensecadeira de estacas-prancha de aco, tipo Armco ou similar, bitola MSG-7 tipo flange, em valas de ate 3m de largura, medida apenas a superficie util cobrindo a parede da vala, esta com profundidade ate 3m, em terreno de fraca resistencia a penetracao sendo a cravacao com compressor e a extracao com escavadeira. Fornecimento, execucao e retirada de todos os materiais. Prumos, estroncas e guias em madeira serrada, usadas 3 vezes e espacadas para igual tensao nas estacas. | m2 | 184.39
FD 10.05.0100 | Ensecadeira de estacas-prancha de aco, tipo Armco ou similar, bitola MSG-7 tipo encaixe, em valas de ate 3m de largura, medida apenas a superficie util cobrindo a parede da vala, esta com profundidade ate 3m, em terreno de fraca resistencia a penetracao sendo a cravacao com compressor e a extracao com escavadeira. Fornecimento, execucao e retirada de todos os materiais. Prumos, estroncas e guias em madeira serrada, usadas 3 vezes e espacadas para igual tensao nas estacas. | m2 | 279.64
FD 10.10.0050 | Ensecadeira simples (escoramento fechado) de estacas-prancha em madeira serrada, sem encaixe, em valas de ate 3m de largura, medida apenas a superficie util cobrindo a parede da vala, esta com profundidade ate 3m, em terreno de fraca resistencia a penetracao, sendo a cravacao com compressor e a extracao com escavadeira. Fornecimento, execucao e retirada de todos os materiais. As estacas usadas 4 vezes, as guias 3 vezes e as estroncas 2 vezes. | m2 | 185.58
FD 10.10.0100 | Ensecadeira simples (escoramento fechado) de estacas-prancha em madeira macica, serrada, de (3" x 9"), sem encaixe, em valas de ate 3m de largura, medida apenas a superficie util cobrindo a parede da vala, esta com profundidade ate 4,50m, em terreno de fraca resistencia a penetracao, sendo a cravacao com compressor e a extracao com escavadeira. Fornecimento, execucao e retirada de todos os materiais. As estacas usadas 4 vezes, as guias 3 vezes e as estroncas 2 vezes. | m2 | 194.86
FD 10.15.0050 | Ensecadeira simples (escoramento fechado) de estacas-prancha de madeira serrada, sem encaixe, em valas de ate 3m de largura e ate 3m de profundidade, sendo a cravacao manual e sem ficha e a extracao com Carregador Frontal. Estacas, longarinas e estroncas usadas 3 vezes. | m2 | 156.02
FD 10.20.0050 | Barragem provisoria ou ensecadeira, para desvios de pequenos cursos d'agua, com saco de areia. | un | 56.31
FD 10.25.0050 | Escoramento de vala/cava ate 4m de profundidade com pranchoes de madeira serrada, utilizando Escavadeira Hidraulica na cravacao e retirada dos pranchoes. A medicao do servico e feita pela area efetivamente em contato com os pranchoes. Considerando a madeira reutilizada 4 vezes. Fornecimento e colocacao. | m2 | 41.26
FD 10.30.0050 | Consolo de perfil de aco, com peso ate 10Kg, para suporte de guia (viga, longarina), em trabalhos do escoramento e congeneres, soldado em estaca do mesmo material, inclusive fornecimento, colocacao e retirada, admitindo-se sua utilizacao 10 vezes. | un | 77.25
FD 10.30.0100 | Estronca (escora) de perfil de aco I, de 6", 1a alma, em trabalhos de escoramento e congeneres, tendo comprimento de 2,50m a 3m, soldada em guias, inclusive fornecimento, colocacao, retirada e transporte interno com caminhao, admitindo-se sua utilizacao 7 vezes. | un | 102.57
FD 10.30.0151 | Guia (viga, longarina) de perfil de aco I, de 6", 1a alma, em trabalhos de escoramento e congeneres, soldada sobre consolos e estacas, estas intercaladas de 1,50m a 2m inclusive fornecimento, colocacao, retirada e transporte interno, admitindo-se sua utilizacao 7 vezes. | m | 40.75
FD 14.05.0050 | Execucao de parede diafragmada, com 0,60m de espessura, incluindo escavacao de trincheira, preparo da lama bentonita, carga do material escavado, operacao de colocacao da armadura (gaiola) e lancamento do concreto, exclusive o fornecimento do concreto, do aco e da bentonita.(desonerado) | m2 | 452.14
FD 14.05.0100 | Gaiola armadura para parede diafragma, em aco CA-50, incluindo fornecimento, perdas, corte, dobragem, montagem e soldas.(desonerado) | Kg | 6.18
FD 15.05.0050 | Execucao de parede diafragmada, com 0,60m de espessura, incluindo escavacao de trincheira, preparo da lama bentonita, carga do material escavado, operacao de colocacao da armadura (gaiola) e lancamento do concreto, exclusive o fornecimento do concreto, do aco e da bentonita. | m2 | 473.29
FD 15.05.0100 | Gaiola armadura para parede diafragma, em aco CA-50, incluindo fornecimento, perdas, corte, dobragem, montagem e soldas. | Kg | 6.44
FD 19.05.0050 | Fundacao de alvenaria de pedra, com argamassa de cimento saibro e areia, no traco 1:2:3, tendo 0,35 a 0,45m de largura.(desonerado) | m3 | 382.44
FD 19.05.0100 | Fundacao de alvenaria de pedra, com argamassa de cimento saibro e areia, no traco 1:2:3, tendo 0,60 a 0,80m de largura.(desonerado) | m3 | 464.12
FD 20.05.0050 | Fundacao de alvenaria de pedra, com argamassa de cimento saibro e areia, no traco 1:2:3, tendo 0,35 a 0,45m de largura. | m3 | 408.13
FD 20.05.0100 | Fundacao de alvenaria de pedra, com argamassa de cimento saibro e areia, no traco 1:2:3, tendo 0,60 a 0,80m de largura. | m3 | 497.22
IP 04.05.0200 | Poste de concreto, com secao circular, reto, com 9 m de comprimento, tipo leve, inclusive transporte. Fornecimento.(desonerado) | un | 941
IP 04.05.0250 | Poste de concreto, com secao circular, reto, com 11m de comprimento, tipo leve, com cabeca de concreto, inclusive transporte. Fornecimento.(desonerado) | un | 964
IP 04.05.0256 | Poste de concreto, com secao circular, reto, com 11m de comprimento, tipo pesado, com cabeca de concreto, inclusive transporte. Fornecimento.(desonerado) | un | 1135
IP 04.05.0300 | Poste de concreto, com secao circular, reto, com 12m de comprimento, tipo leve, com cabeca de concreto, inclusive transporte. Fornecimento.(desonerado) | un | 1120
IP 04.05.0306 | Poste de concreto, com secao circular, reto, com 12m de comprimento, tipo pesado, com cabeca de concreto, inclusive transporte. Fornecimento.(desonerado) | un | 1532.5
IP 04.05.0350 | Poste de concreto, com secao circular, reto, com13m de comprimento, conicidade reduzida, carga nominal de 200Kg. Fornecimento.(desonerado) | un | 3394
IP 04.05.0500 | Poste de concreto, com secao circular, reto, com 17m de comprimento, conicidade reduzida, com cabeca de concreto, inclusive transporte. Fornecimento.(desonerado) | un | 3900
IP 04.05.0700 | Poste de concreto, com secao circular, reto, com 22,50m de comprimento, conicidade reduzida, com cabeca de concreto, inclusive transporte. Fornecimento.(desonerado) | un | 5786
IP 04.10.0106 | Poste de aco SAE 1006/1020, reto, padrao Hadock Lobo, montagem 1, altura util de 4,50m, com flange, conico continuo sem emendas e braco simples com 0,45m para fixacao de luminaria, conforme desenho A2-1978-PD e especificacao EM-RIOLUZ-No 4. Fornecimento.(desonerado) | un | 1357
IP 04.10.0109 | Poste de aco SAE 1006/1020, reto, padrao Hadock Lobo, montagem 1, altura util de 6,00m, com flange, conico continuo sem emendas e braco simples com 0,60m para fixacao de luminaria, conforme desenho A2-1978-PD e especificacao EM-RIOLUZ-No 4. Fornecimento.(desonerado) | un | 1556.2
IP 04.10.0115 | Poste de aco SAE 1006/1020, reto, padrao Hadock Lobo, montagem 2, altura util de 4,50m, com flange, conico continuo sem emendas e braco duplo com 0,45m para fixacao de luminarias, conforme desenho A2-1978-PD e especificacao EM-RIOLUZ-No 4. Fornecimento.(desonerado) | un | 1786.8
IP 04.10.0150 | Poste de aco, reto, conico continuo, altura de 3,50m, sem sapata. Fornecimento.(desonerado) | un | 230
IP 04.10.0153 | Poste de aco, reto, conico continuo, altura de 3,5m, com sapata e base (padrao Rio Cidade Catete). Fornecimento.(desonerado) | un | 1623.84
IP 04.10.0300 | Poste de aco, reto, conico continuo, altura de 4,5m, sem sapata, especificacao EM-CME-04 da RIOLUZ. Fornecimento.(desonerado) | un | 305
IP 04.10.0303 | Poste de aco, reto, conico continuo, altura de 4,50m, com sapata. Fornecimento.(desonerado) | un | 335
IP 04.10.0450 | Poste de aco, reto, conico continuo ou escalonado, altura de 6m, sem sapata. Fornecimento.(desonerado) | un | 725.53
IP 04.10.0500 | Poste de aco, reto, conico continuo, altura de 7m, sem sapata. Fornecimento.(desonerado) | un | 844.59
IP 04.10.0550 | Poste de aco, reto, de 7m, com sapata, escalonado, braco de aco curvo com diametro de 60,3mm e projecao horizontal de 2,50m para luminaria superior e braco de aco reto de 1m com diametro de 60,3mm para luminaria inferior, com suporte para um galhaderte e suporte para placa indicativa de rua, com 4 chumbadores de 7/8"x70cm, tipo I, padrao Riomar. Fornecimento.(desonerado) | un | 8474
IP 04.10.0553 | Poste de aco, reto, de 7m, com sapata, escalonado, 2 bracos de aco curvo com diametro de 60,3mm e projecao horizontal de 2,50m para luminarias superiores e com suporte para 2 galhadertes com 4 chumbadores de 7/8"x70cm, tipo II, padrao Riomar. Fornecimento.(desonerado) | un | 8930
IP 04.10.0559 | Poste de aco, reto, de 7m, com sapata, escalonado, braco de aco curvo com diametro de 60,3mm e projecao horizontal de 2,50m para luminarias superiores com suporte para galhardete e suporte para placa indicativa de rua, com 4 chumbadores de 7/8"x70cm, tipo III, padrao Riomar. Fornecimento.(desonerado) | un | 8187
IP 04.10.0700 | Poste de aco, reto, conico continuo, altura de 9m, sem sapata. Fornecimento.(desonerado) | un | 1150.89
IP 04.10.0703 | Poste de aco, reto, conico continuo, altura de 9m, com sapata. Fornecimento.(desonerado) | un | 1150.89
IP 04.10.0750 | Poste de aco, curvo, conico continuo, simples, (9x2,5)m, sem sapata. Fornecimento.(desonerado) | un | 2470
IP 04.10.0753 | Poste de aco, curvo, conico continuo, simples, (9x2,5)m, com sapata. Fornecimento.(desonerado) | un | 3229.2
IP 04.10.0800 | Poste de aco, curvo, conico continuo, duplo, (9x2,5)m, com sapata. Fornecimento.(desonerado) | un | 3918.05
IP 04.10.0803 | Poste de aco, curvo, conico continuo, duplo, (9x2,5)m, sem sapata. Fornecimento.(desonerado) | un | 1305.21
IP 04.10.0850 | Poste Multi-Uso de aco, reto, cilindrico , altura de 9,5m, proprio para montagem em base de sustentacao com diametro de 6", espessura de 7,11mm, galvanizado, com a possibilidade de ser equipado com braco para semaforo, braco para placa de transito, placas de rua, semaforos (repetido e pedestre), bracos para luminarias, galhardete, com tomada na parte superior (ver desenho A1-1859-PD). Fornecimento.(desonerado) | un | 15877.93
IP 04.10.1050 | Poste de aco, reto, conico continuo, altura de 15m, com sapata. Fornecimento.(desonerado) | un | 9826.75
IP 04.12.0201 | Poste composto de Poliester reforcado com Fibra de Vidro - PRFV, secao unica, altura total de 4,50 m, conicidade reduzida, carga nominal de 50 daN, diametro no topo de 60 mm, com flange(sapata), especificacao EM- RIOLUZ No 101. Fornecimento e assentamento. (desonerado). | un | 2097.21
IP 04.12.0300 | Poste composto de Poliester reforcado com Fibra de Vidro - PRFV, secao unica, altura total de 6,00 m, conicidade reduzida, carga nominal de 50 daN, diametro no topo de 60 mm, com flange (sapata), especificacao EM-RIOLUZ No101. Fornecimento e assentamento. (desonerado) | un | 2382.69
IP 04.12.0400 | Poste composto de Poliester reforcado com Fibra de Vidro - PRFV, secao unica, altura total de 7,00 m, altura util de 6,00 m, conicidade nominal, tipo leve, carga nominal de 200 daN, diametro no topo de 180 mm, engastado, especificacao EM-RIOLUZ No101. Fornecimento e assentamento. (desonerado) | un | 1377.71
IP 04.12.0450 | Poste composto de Poliester reforcado com Fibra de Vidro - PRFV, secao unica, altura total de 9,00 m, conicidade reduzida, carga nominal de 60 daN, diametro no topo de 60 mm, com flange (sapata), especificacao EM-RIOLUZ No101. Fornecimento e assentamento. (desonerado) | un | 4040.68
IP 04.12.0500 | Poste composto de Poliester reforcado com Fibra de Vidro - PRFV, secao unica, altura total de 9,00 m, altura util de 7,50 m, conicidade normal, tipo leve, carga nominal de 300 daN, diametro no topo de 180 mm, engastado, especificacao EM-RIOLUZ No101. Fornecimento e assentamento. (desonerado) | un | 2185.89
IP 04.12.0650 | Poste composto de Poliester reforcado com Fibra de Vidro - PRFV, secao unica, altura total de 11,00 m, conicidade reduzida, carga nominal de 200 daN, diametro no topo de 110 mm, com flange (sapata), especificacao EM-RIOLUZ No101. Fornecimento e assentamento. (desonerado) | un | 7830.89
IP 04.12.0701 | Poste composto de Poliester reforcado com Fibra de Vidro - PRFV, secao unica, altura de 11,00 m, altura util de 9,00 m, conicidade normal, tipo leve, carga nominal de 400 daN, diametro no topo de 180 mm, engastado, especificacao EM- RIOLUZ No 101. Fornecimento e assentamento.(desonerado) | un | 4370.79
IP 04.12.0750 | Poste composto de Poliester reforcado com Fibra de Vidro - PRFV, secao unica, altura total de 11,00 m, altura util de 9,00 m, conicidade normal, tipo pesado, carga nominal de 600 daN, diametro no topo de 180 mm, engastado, especificacao EM-RIOLUZ No101. Fornecimento e assentamento. (desonerado) | un | 5305.23
IP 04.12.0800 | Poste composto de Poliester reforcado com Fibra de Vidro - PRFV, secao unica, altura total de 12,00 m, altura util de 10,00 m, conicidade normal, tipo leve, carga nominal de 400 daN, diametro no topo de 180 mm, engastado, especificacao EM-RIOLUZ No101. Fornecimento e assentamento. (desonerado) | un | 4658.2
IP 04.12.0950 | Poste composto de Poliester reforcado com Fibra de Vidro - PRFV, secao unica, altura total de 15,00 m, conicidade reduzida, carga nominal de 200 daN, diametro no topo de 110 mm, com flange (sapata), especificacao EM-RIOLUZ No101. Fornecimento e assentamento. (desonerado) | un | 12263.62
IP 04.25.0050 | Poste de aco reto de 3,50m, com flange de aco soldado na sua base, fixado por parafuso chumbadores engastados em fundacao de concreto, exclusive fundacao e fornecimento do poste. Assentamento.(desonerado) | un | 109.08
IP 04.25.0100 | Poste de aco reto de 3,50m com engastamento da parte inferior da coluna diretamente no solo, exclusive fornecimento do poste. Assentamento.(desonerado) | un | 95.25
IP 04.25.0150 | Poste de aco, reto, de 4,50m ate 6m, com engastamento da parte inferior da coluna diretamente no solo; exclusive fornecimento do poste. Assentamento.(desonerado) | un | 117.07
IP 04.25.0200 | Poste de aco, reto, de 7m ate 12m, com engastamento da parte inferior da coluna diretamente no solo; exclusive fornecimento do poste. Assentamento.(desonerado) | un | 235.82
IP 04.25.0250 | Poste de aco, reto, de 13m ate 20m, com engastamento da parte inferior da coluna diretamente no solo; exclusive fornecimento do poste. Assentamento.(desonerado) | un | 472.43
IP 04.25.0300 | Poste de aco, curvo, de 1 braco, de 8m ate 12m, com engastamento da parte inferior da coluna diretamente no solo; exclusive fornecimento do poste. Assentamento.(desonerado) | un | 235.82
IP 04.25.0350 | Poste de aco, curvo, de 2 bracos, de 8m ate 12m, com engastamento da parte inferior da coluna diretamente no solo; exclusive fornecimento do poste. Assentamento.(desonerado) | un | 279.45
IP 04.25.0356 | Poste de aco curvo, de 2 bracos, de 10m a 12m, com flange de aco soldado na sua base, fixado por parafusos chumbadores engastados em fundacao de concreto. Assentamento.(desonerado) | m | 218.15
IP 04.25.0400 | Poste de aco, curvo, conico continuo, simples, sem base, com janela de inspecao, com altura de 9m. Fornecimento e assentamento.(desonerado) | un | 2579.08
IP 04.25.0550 | Poste de concreto, com secao circular, com 7m de comprimento e carga nominal no topo, de 100Kg, inclusive escavacao e exclusive transporte. Fornecimento e assentamento.(desonerado) | un | 647.42
IP 04.25.0556 | Poste de concreto, com secao circular, com 7m de comprimento e carga nominal no topo, de 200Kg, inclusive escavacao e exclusive transporte. Fornecimento e assentamento.(desonerado) | un | 742.92
IP 04.25.0559 | Poste de concreto, com secao circular, com 7m de comprimento e carga nominal horizontal no topo, de 300Kg, inclusive escavacao exclusive transporte. Fornecimento e assentamento.(desonerado) | un | 1041.32
IP 04.25.0600 | Poste de concreto, circular reto de 9m, com cabeca de concreto; exclusive fornecimento do poste e da cabeca. Assentamento.(desonerado) | un | 245.77
IP 04.25.0650 | Poste de concreto, circular reto de 11m, com cabeca de concreto; exclusive fornecimento do poste e da cabeca. Assentamento.(desonerado) | un | 267.59
IP 04.25.0700 | Poste de concreto, circular reto de 12m, com cabeca de concreto; exclusive fornecimento do poste e da cabeca. Assentamento.(desonerado) | un | 307.38
IP 04.25.0750 | Poste de concreto, circular reto de 13m, com cabeca de concreto; exclusive fornecimento do poste e da cabeca. Assentamento.(desonerado) | un | 376.51
IP 04.25.0800 | Poste de concreto, circular reto de 17m, com cabeca de concreto; exclusive fornecimento do poste e da cabeca. Assentamento.(desonerado) | un | 500.04
IP 04.30.0200 | Poste de aco, reto, de 4,50m a 6m, com flange de aco soldado na base, fixado por parafusos chumbadores engastados em fundacao de concreto, exclusive fundacao e fornecimento do poste. Assentamento.(desonerado) | un | 109.08
IP 04.30.0250 | Poste de aco, reto, de 7m a 11m, com flange de aco soldado na sua base, fixado por parafusos chumbadores engastados em fundacao de concreto, exclusive fundacao e fornecimento do poste. Assentamento.(desonerado) | un | 163.62
IP 04.30.0300 | Poste de aco, reto, de 12m a 20m, com flange de aco soldado na sua base, fixado por parafusos chumbadores engastados em fundacao de concreto, exclusive fundacao e fornecimento do poste. Assentamento.(desonerado) | un | 218.15
IP 04.30.0500 | Poste de aco, curvo, de 1 braco, de 8m a 9m, com flange de aco soldado na sua base, fixado por parafusos chumbadores engastados em fundacao de concreto, exclusive fundacao e poste.(desonerado) | un | 109.08
IP 04.30.0506 | Poste de aco, curvo, de 2 bracos, de 8m a 9m, com flange de aco soldado na sua base, fixado por parafusos chumbadores engastados em fundacao de concreto, exclusive fundacao e poste. Assentamento.(desonerado) | un | 130.89
IP 04.30.0550 | Poste de aco, curvo, de 1 braco, de 10m a 12m, com flange de aco soldado na sua base, fixado por parafusos chumbadores engastados em fundacao de concreto, exclusive fundacao e poste. Assentamento.(desonerado) | un | 174.52
IP 04.30.0700 | Poste de concreto circular, reto, de 23m em fundacao especial, exclusive fundacao e fornecimento do poste. Assentamento.(desonerado) | un | 602.32
IP 04.35.0050 | Fundacao simples de concreto pre-moldado, padrao RIOLUZ, com chumbadores de aco provido de arruelas e porcas, para fixacao de poste de aco reto de 3,5m, exclusive o poste e chumbadores.(desonerado) | un | 117.67
IP 04.35.0100 | Fundacao simples de concreto pre-moldado, padrao RIOLUZ, com chumbadores de aco provido de arruelas e porcas, para fixacao de postes de aco reto de 4,5m a 6m, exclusive o poste e chumbadores.(desonerado) | un | 118.74
IP 04.35.0150 | Fundacao simples de concreto pre-moldado, padrao RIOLUZ, com chumbadores de aco provido de arruelas e porcas, para fixacao de postes de aco reto de 7m a 11m, exclusive o poste e chumbadores.(desonerado) | un | 128.4
IP 04.35.0200 | Fundacao simples de concreto pre-moldado, padrao RIOLUZ, com chumbadores de aco provido de arruelas e porcas, para fixacao de postes de aco curvo, de 1 braco, de 8m a 9m, exclusive o poste e chumbadores.(desonerado) | un | 128.4
IP 04.35.0250 | Fundacao simples de concreto pre-moldado, padrao RIOLUZ, com chumbadores de aco provido de arruelas e porcas, para fixacao de postes de aco curvo, de 1 braco, de 10m a 12m, exclusive o poste e chumbadores.(desonerado) | un | 226.04
IP 04.35.0300 | Fundacao simples de concreto pre-moldado, padrao RIOLUZ, com chumbadores de aco provido de arruelas e porcas, para fixacao de postes de aco reto de 12m a 15m, exclusive o poste e chumbadores.(desonerado) | un | 334.85
IP 04.35.0350 | Fundacao simples de concreto pre-moldado, padrao RIOLUZ, com chumbadores de aco provido de arruelas e porcas, para fixacao de poste de aco curvo, de 2 bracos, de 8m a 9m, exclusive o poste e chumbadores.(desonerado) | un | 128.4
IP 04.35.0400 | Fundacao simples de concreto pre-moldado, padrao RIOLUZ, com chumbadores de aco provido de arruelas e porcas, para fixacao de postes de aco curvo, de 2 bracos, de 10m a 12m, exclusive o poste e chumbadores.(desonerado) | un | 226.04
IP 04.40.0200 | Fundacao especial de concreto padrao RIOLUZ, com chumbadores de aco, provido de arruelas e porcas, para fixacao de postes de aco reto de 12 a 15m, exclusive o poste e chumbadores.(desonerado) | un | 430.2
IP 04.40.0206 | Fundacao especial de concreto de (0,70x0,70x1,50)m, para poste de aco reto de12 a 15m, inclusive fornecimento de todo o material, exclusive chumbadores. Construcao.(desonerado) | un | 724.07
IP 04.40.0400 | Fundacao para poste de concreto de 13m, em terreno de areia, argila ou picarra, inclusive instalacao e fornecimento de tampa de protecao. Construcao.(desonerado) | un | 961.5
IP 04.40.0500 | Fundacao especial para fixacao de poste de concreto circular, reto, de 17m, em terreno pantanoso ou aterrado, exclusive o poste.(desonerado) | un | 1315.45
IP 04.40.0506 | Fundacao especial para fixacao de poste de concreto circular, reto, de 23m, em terreno pantanoso ou aterrado, exclusive o poste.(desonerado) | un | 1564.07
IP 04.40.0550 | Fundacao especial para fixacao de poste de aco, reto ou curvo com flange, de 1 ou 2 bracos de 16m a 20m, em terreno pantanoso ou aterrado, exclusive o poste.(desonerado) | un | 1559.74
IP 04.45.0050 | Base para sustentacao de poste de aco reto de ate 7m, modelo trapezoidal em aco zincado, com altura de 400mm, com portinhola de visita, inclusive chumbadores e parafusos. Fornecimento.(desonerado) | un | 2097.03
IP 04.45.0100 | Base para sustentacao de poste de aco reto de 8m a 12m, modelo trapezoidal em aco zincado, com altura de 500mm, com portinhola de visita, inclusive chumbadores e parafusos. Fornecimento.(desonerado) | un | 2266.02
IP 04.50.0020 | Braco reto, em aco de baixo teor de carbono SAE 1010/1020 galvanizado a fusao, internamente e externamente por imersao unica em banho de zinco, conforme NBR-7398 e 7400 da ABNT, com 0,20m de projecao horizontal diametro externo de 48mm, conforme desenho A-4-1984-PD e especificacao EM-RIOLUZ no 17. Fornecimento e instalacao.(desonerado) | un | 63.81
IP 04.50.0057 | Braco reto, em aco de baixo teor de carbono SAE 1010/1020 galvanizado a fusao, internamente e externamente por imersao unica em banho de zinco, conforme NBR-7398 e 7400 da ABNT, com 0,57m de projecao horizontal diametro externo de 48mm, conforme desenho A-4-1926-PD e especificacao EM-RIOLUZ no 17. Fornecimento e instalacao.(desonerado) | un | 106.23
IP 04.50.0506 | Braco curvo, em aco de baixo teor de carbono SAE 1010/1020 galvanizado a fusao, interna e externamente por imersao unica em banho de zinco, conforme NBR-7398 e 7400 da ABNT, com 1,77m de projecao horizontal, diametro externo de 48mm, conforme desenho A4-1407-PD e especificacao EM-RIOLUZ n.o 17. Fornecimento.(desonerado) | un | 146.09
IP 04.50.0556 | Braco curvo, em aco de baixo teor de carbono SAE 1010/1020 galvanizado a fusao, interna e externamente por imersao unica em banho de zinco, conforme NBR-7398 e 7400 da ABNT, com 2,50m de projecao horizontal, diametro externo de 60,3mm, conforme desenho A4-1229-PD e especificacao EM-RIOLUZ n.o 17. Fornecimento.(desonerado) | un | 232.71
IP 04.50.0562 | Braco de aco galvanizado, curvo, com 2,5m de projecao horizontal e diametro externo de 48mm. Fornecimento.(desonerado) | un | 199.97
IP 04.50.0600 | Braco curvo, em aco de baixo teor de carbono SAE 1010/1020 galvanizado a fusao, interna e externamente por imersao unica em banho de zinco, conforme NBR-7398 e 7400 da ABNT, com 3,50m de projecao horizontal, diametro externo de 60,3mm, conforme desenho A4-1153-PD e especificacao EM-RIOLUZ n.o 17. Fornecimento.(desonerado) | un | 286.97
IP 04.55.0050 | Colocacao de braco, padrao RIOLUZ, exclusive fornecimento das ferragens de fixacao e do braco.(desonerado) | un | 21.82
IP 04.55.0100 | Colocacao de braco, padrao RIOLUZ, com 0,57m ou 1,77m de projecao horizontal, para luminaria LRJ-10, em poste de concreto, com fornecimento das ferragens de fixacao; exclusive fornecimento do braco.(desonerado) | un | 77.14
IP 04.55.0150 | Colocacao de braco, padrao RIOLUZ, de 1,5m ate 2,50m de projecao horizontal, em poste reto de aco ou concreto, com fornecimento das ferragens de fixacao; exclusive fornecimento do braco.(desonerado) | un | 154.28
IP 04.55.0200 | Colocacao de braco, padrao RIOLUZ, de 2,6m ate 3,50m de projecao horizontal, em poste reto de aco ou concreto, com fornecimento das ferragens de fixacao; exclusive fornecimento do braco.(desonerado) | un | 176.09
IP 04.55.0300 | Colocacao de base quadrupla para topo de poste, em poste reto de aco ou concreto, para altura de ate 15m, para luminaria tipo ponta de braco; exclusive luminarias e base quadrupla.(desonerado) | un | 32.72
IP 04.60.0050 | Pintura de braco com 2 demaos de tinta Aluminac ou similar.(desonerado) | un | 21.92
IP 04.60.0150 | Pintura de poste de aco curvo, de 1 braco, de 8m ate 10m, com 2 demaos de tinta Aluminac ou similar.(desonerado) | un | 98.56
IP 04.60.0153 | Pintura de poste de aco curvo, de 1 braco, de 11m ate 15m, com 2 demaos de tinta Aluminac ou similar.(desonerado) | un | 137.69
IP 04.60.0200 | Pintura de poste de aco curvo, de 2 bracos, de 8m ate 10m, com 2 demaos de tinta Aluminac ou similar.(desonerado) | un | 130.66
IP 04.60.0203 | Pintura de poste de aco curvo, de 2 bracos, de 11m ate 15m, com 2 demaos de tinta Aluminac ou similar.(desonerado) | un | 354.75
IP 04.60.0259 | Pintura de poste de concreto, de 17m, com 1 demao de tinta Sikatop ou similar e 2 demaos de tinta Internacional ou similar.(desonerado) | un | 543.1
IP 05.05.0200 | Poste de concreto, com secao circular, reto, com 9 m de comprimento, tipo leve, inclusive transporte. Fornecimento. | un | 941
IP 05.05.0250 | Poste de concreto, com secao circular, reto, com 11m de comprimento, tipo leve, com cabeca de concreto, inclusive transporte. Fornecimento. | un | 964
IP 05.05.0256 | Poste de concreto, com secao circular, reto, com 11m de comprimento, tipo pesado, com cabeca de concreto, inclusive transporte. Fornecimento. | un | 1135
IP 05.05.0300 | Poste de concreto, com secao circular, reto, com 12m de comprimento, tipo leve, com cabeca de concreto, inclusive transporte. Fornecimento. | un | 1120
IP 05.05.0306 | Poste de concreto, com secao circular, reto, com 12m de comprimento, tipo pesado, com cabeca de concreto, inclusive transporte. Fornecimento. | un | 1532.5
IP 05.05.0350 | Poste de concreto, com secao circular, reto, com13m de comprimento, conicidade reduzida, carga nominal de 200Kg. Fornecimento. | un | 3394
IP 05.05.0500 | Poste de concreto, com secao circular, reto, com 17m de comprimento, conicidade reduzida, com cabeca de concreto, inclusive transporte. Fornecimento. | un | 3900
IP 05.05.0700 | Poste de concreto, com secao circular, reto, com 22,50m de comprimento, conicidade reduzida, com cabeca de concreto, inclusive transporte. Fornecimento. | un | 5786
IP 05.10.0106 | Poste de aco SAE 1006/1020, reto, padrao Hadock Lobo, montagem 1, altura util de 4,50m, com flange, conico continuo sem emendas e braco simples com 0,45m para fixacao de luminaria, conforme desenho A2-1978-PD e especificacao EM-RIOLUZ-No 4. Fornecimento. | un | 1357
IP 05.10.0109 | Poste de aco SAE 1006/1020, reto, padrao Hadock Lobo, montagem 1, altura util de 6,00m, com flange, conico continuo sem emendas e braco simples com 0,60m para fixacao de luminaria, conforme desenho A2-1978-PD e especificacao EM-RIOLUZ-No 4. Fornecimento. | un | 1556.2
IP 05.10.0115 | Poste de aco SAE 1006/1020, reto, padrao Hadock Lobo, montagem 2, altura util de 4,50m, com flange, conico continuo sem emendas e braco duplo com 0,45m para fixacao de luminarias, conforme desenho A2-1978-PD e especificacao EM-RIOLUZ-No 4. Fornecimento. | un | 1786.8
IP 05.10.0150 | Poste de aco, reto, conico continuo, altura de 3,50m, sem sapata. Fornecimento. | un | 230
IP 05.10.0153 | Poste de aco, reto, conico continuo, altura de 3,5m, com sapata e base (padrao Rio Cidade Catete). Fornecimento. | un | 1623.84
IP 05.10.0300 | Poste de aco, reto, conico continuo, altura de 4,5m, sem sapata, especificacao EM-CME-04 da RIOLUZ. Fornecimento. | un | 305
IP 05.10.0303 | Poste de aco, reto, conico continuo, altura de 4,50m, com sapata. Fornecimento. | un | 335
IP 05.10.0450 | Poste de aco, reto, conico continuo ou escalonado, altura de 6m, sem sapata. Fornecimento. | un | 725.53
IP 05.10.0500 | Poste de aco, reto, conico continuo, altura de 7m, sem sapata. Fornecimento. | un | 844.59
IP 05.10.0550 | Poste de aco, reto, de 7m, com sapata, escalonado, braco de aco curvo com diametro de 60,3mm e projecao horizontal de 2,50m para luminaria superior e braco de aco reto de 1m com diametro de 60,3mm para luminaria inferior, com suporte para um galhaderte e suporte para placa indicativa de rua, com 4 chumbadores de 7/8"x70cm, tipo I, padrao Riomar. Fornecimento. | un | 8474
IP 05.10.0553 | Poste de aco, reto, de 7m, com sapata, escalonado, 2 bracos de aco curvo com diametro de 60,3mm e projecao horizontal de 2,50m para luminarias superiores e com suporte para 2 galhadertes com 4 chumbadores de 7/8"x70cm, tipo II, padrao Riomar. Fornecimento. | un | 8930
IP 05.10.0559 | Poste de aco, reto, de 7m, com sapata, escalonado, braco de aco curvo com diametro de 60,3mm e projecao horizontal de 2,50m para luminarias superiores com suporte para galhardete e suporte para placa indicativa de rua, com 4 chumbadores de 7/8"x70cm, tipo III, padrao Riomar. Fornecimento. | un | 8187
IP 05.10.0700 | Poste de aco, reto, conico continuo, altura de 9m, sem sapata. Fornecimento. | un | 1150.89
IP 05.10.0703 | Poste de aco, reto, conico continuo, altura de 9m, com sapata. Fornecimento. | un | 1150.89
IP 05.10.0750 | Poste de aco, curvo, conico continuo, simples, (9x2,5)m, sem sapata. Fornecimento. | un | 2470
IP 05.10.0753 | Poste de aco, curvo, conico continuo, simples, (9x2,5)m, com sapata. Fornecimento. | un | 3229.2
IP 05.10.0800 | Poste de aco, curvo, conico continuo, duplo, (9x2,5)m, com sapata. Fornecimento. | un | 3918.05
IP 05.10.0803 | Poste de aco, curvo, conico continuo, duplo, (9x2,5)m, sem sapata. Fornecimento. | un | 1305.21
IP 05.10.0850 | Poste Multi-Uso de aco, reto, cilindrico , altura de 9,5m, proprio para montagem em base de sustentacao com diametro de 6", espessura de 7,11mm, galvanizado, com a possibilidade de ser equipado com braco para semaforo, braco para placa de transito, placas de rua, semaforos (repetido e pedestre), bracos para luminarias, galhardete, com tomada na parte superior (ver desenho A1-1859-PD). Fornecimento. | un | 15877.93
IP 05.10.1050 | Poste de aco, reto, conico continuo, altura de 15m, com sapata. Fornecimento. | un | 9826.75
IP 05.12.0201 | Poste composto de Poliester reforcado com Fibra de Vidro - PRFV, secao unica, altura total de 4,50 m, conicidade reduzida, carga nominal de 50 daN, diametro no topo de 60 mm, com flange(sapata), especificacao EM- RIOLUZ No 101. Fornecimento e assentamento. | un | 2104
IP 05.12.0300 | Poste composto de Poliester reforcado com Fibra de Vidro - PRFV, secao unica, altura total de 6,00 m, conicidade reduzida, carga nominal de 50 daN, diametro no topo de 60 mm, com flange (sapata), especificacao EM-RIOLUZ No101. Fornecimento e assentamento. | un | 2390.62
IP 05.12.0400 | Poste composto de Poliester reforcado com Fibra de Vidro - PRFV, secao unica, altura total de 7,00 m, altura util de 6,00 m, conicidade nominal, tipo leve, carga nominal de 200 daN, diametro no topo de 180 mm, engastado, especificacao EM-RIOLUZ No101. Fornecimento e assentamento. | un | 1395.84
IP 05.12.0450 | Poste composto de Poliester reforcado com Fibra de Vidro - PRFV, secao unica, altura total de 9,00 m, conicidade reduzida, carga nominal de 60 daN, diametro no topo de 60 mm, com flange (sapata), especificacao EM-RIOLUZ No101. Fornecimento e assentamento. | un | 4052.01
IP 05.12.0500 | Poste composto de Poliester reforcado com Fibra de Vidro - PRFV, secao unica, altura total de 9,00 m, altura util de 7,50 m, conicidade normal, tipo leve, carga nominal de 300 daN, diametro no topo de 180 mm, engastado, especificacao EM-RIOLUZ No101. Fornecimento e assentamento. | un | 2206.28
IP 05.12.0650 | Poste composto de Poliester reforcado com Fibra de Vidro - PRFV, secao unica, altura total de 11,00 m, conicidade reduzida, carga nominal de 200 daN, diametro no topo de 110 mm, com flange (sapata), especificacao EM-RIOLUZ No101. Fornecimento e assentamento. | un | 7844.49
IP 05.12.0701 | Poste composto de Poliester reforcado com Fibra de Vidro - PRFV, secao unica, altura de 11,00 m, altura util de 9,00 m, conicidade normal, tipo leve, carga nominal de 400 daN, diametro no topo de 180 mm, engastado, especificacao EM- RIOLUZ No 101.Fornecimento e assentamento. | un | 4393.45
IP 05.12.0750 | Poste composto de Poliester reforcado com Fibra de Vidro - PRFV, secao unica, altura total de 11,00 m, altura util de 9,00 m, conicidade normal, tipo pesado, carga nominal de 600 daN, diametro no topo de 180 mm, engastado, especificacao EM-RIOLUZ No101. Fornecimento e assentamento. | un | 5327.89
IP 05.12.0800 | Poste composto de Poliester reforcado com Fibra de Vidro - PRFV, secao unica, altura total de 12,00 m, altura util de 10,00 m, conicidade normal, tipo leve, carga nominal de 400 daN, diametro no topo de 180 mm, engastado, especificacao EM-RIOLUZ No101. Fornecimento e assentamento. | un | 4683.13
IP 05.12.0950 | Poste composto de Poliester reforcado com Fibra de Vidro - PRFV, secao unica, altura total de 15,00 m, conicidade reduzida, carga nominal de 200 daN, diametro no topo de 110 mm, com flange (sapata), especificacao EM-RIOLUZ No101. Fornecimento e assentamento. | un | 12280.61
IP 05.25.0050 | Poste de aco reto de 3,50m, com flange de aco soldado na sua base, fixado por parafuso chumbadores engastados em fundacao de concreto, exclusive fundacao e fornecimento do poste. Assentamento. | un | 120.41
IP 05.25.0100 | Poste de aco reto de 3,50m com engastamento da parte inferior da coluna diretamente no solo, exclusive fornecimento do poste. Assentamento. | un | 104.32
IP 05.25.0150 | Poste de aco, reto, de 4,50m ate 6m, com engastamento da parte inferior da coluna diretamente no solo; exclusive fornecimento do poste. Assentamento. | un | 128.4
IP 05.25.0200 | Poste de aco, reto, de 7m ate 12m, com engastamento da parte inferior da coluna diretamente no solo; exclusive fornecimento do poste. Assentamento. | un | 258.48
IP 05.25.0250 | Poste de aco, reto, de 13m ate 20m, com engastamento da parte inferior da coluna diretamente no solo; exclusive fornecimento do poste. Assentamento. | un | 517.75
IP 05.25.0300 | Poste de aco, curvo, de 1 braco, de 8m ate 12m, com engastamento da parte inferior da coluna diretamente no solo; exclusive fornecimento do poste. Assentamento. | un | 258.48
IP 05.25.0350 | Poste de aco, curvo, de 2 bracos, de 8m ate 12m, com engastamento da parte inferior da coluna diretamente no solo; exclusive fornecimento do poste. Assentamento. | un | 306.65
IP 05.25.0356 | Poste de aco curvo, de 2 bracos, de 10m a 12m, com flange de aco soldado na sua base, fixado por parafusos chumbadores engastados em fundacao de concreto. Assentamento. | m | 240.81
IP 05.25.0400 | Poste de aco, curvo, conico continuo, simples, sem base, com janela de inspecao, com altura de 9m. Fornecimento e assentamento. | un | 2590.41
IP 05.25.0550 | Poste de concreto, com secao circular, com 7m de comprimento e carga nominal no topo, de 100Kg, inclusive escavacao e exclusive transporte. Fornecimento e assentamento. | un | 659.67
IP 05.25.0556 | Poste de concreto, com secao circular, com 7m de comprimento e carga nominal no topo, de 200Kg, inclusive escavacao e exclusive transporte. Fornecimento e assentamento. | un | 755.17
IP 05.25.0559 | Poste de concreto, com secao circular, com 7m de comprimento e carga nominal horizontal no topo, de 300Kg, inclusive escavacao exclusive transporte. Fornecimento e assentamento. | un | 1053.86
IP 05.25.0600 | Poste de concreto, circular reto de 9m, com cabeca de concreto; exclusive fornecimento do poste e da cabeca. Assentamento. | un | 268.43
IP 05.25.0650 | Poste de concreto, circular reto de 11m, com cabeca de concreto; exclusive fornecimento do poste e da cabeca. Assentamento. | un | 292.52
IP 05.25.0700 | Poste de concreto, circular reto de 12m, com cabeca de concreto; exclusive fornecimento do poste e da cabeca. Assentamento. | un | 334.58
IP 05.25.0750 | Poste de concreto, circular reto de 13m, com cabeca de concreto; exclusive fornecimento do poste e da cabeca. Assentamento. | un | 410.5
IP 05.25.0800 | Poste de concreto, circular reto de 17m, com cabeca de concreto; exclusive fornecimento do poste e da cabeca. Assentamento. | un | 545.36
IP 05.30.0200 | Poste de aco, reto, de 4,50m a 6m, com flange de aco soldado na base, fixado por parafusos chumbadores engastados em fundacao de concreto, exclusive fundacao e fornecimento do poste. Assentamento. | un | 120.41
IP 05.30.0250 | Poste de aco, reto, de 7m a 11m, com flange de aco soldado na sua base, fixado por parafusos chumbadores engastados em fundacao de concreto, exclusive fundacao e fornecimento do poste. Assentamento. | un | 180.61
IP 05.30.0300 | Poste de aco, reto, de 12m a 20m, com flange de aco soldado na sua base, fixado por parafusos chumbadores engastados em fundacao de concreto, exclusive fundacao e fornecimento do poste. Assentamento. | un | 240.81
IP 05.30.0500 | Poste de aco, curvo, de 1 braco, de 8m a 9m, com flange de aco soldado na sua base, fixado por parafusos chumbadores engastados em fundacao de concreto, exclusive fundacao e poste. | un | 120.41
IP 05.30.0506 | Poste de aco, curvo, de 2 bracos, de 8m a 9m, com flange de aco soldado na sua base, fixado por parafusos chumbadores engastados em fundacao de concreto, exclusive fundacao e poste. Assentamento. | un | 144.49
IP 05.30.0550 | Poste de aco, curvo, de 1 braco, de 10m a 12m, com flange de aco soldado na sua base, fixado por parafusos chumbadores engastados em fundacao de concreto, exclusive fundacao e poste. Assentamento. | un | 192.65
IP 05.30.0700 | Poste de concreto circular, reto, de 23m em fundacao especial, exclusive fundacao e fornecimento do poste. Assentamento. | un | 658.97
IP 05.35.0050 | Fundacao simples de concreto pre-moldado, padrao RIOLUZ, com chumbadores de aco provido de arruelas e porcas, para fixacao de poste de aco reto de 3,5m, exclusive o poste e chumbadores. | un | 129
IP 05.35.0100 | Fundacao simples de concreto pre-moldado, padrao RIOLUZ, com chumbadores de aco provido de arruelas e porcas, para fixacao de postes de aco reto de 4,5m a 6m, exclusive o poste e chumbadores. | un | 130.07
IP 05.35.0150 | Fundacao simples de concreto pre-moldado, padrao RIOLUZ, com chumbadores de aco provido de arruelas e porcas, para fixacao de postes de aco reto de 7m a 11m, exclusive o poste e chumbadores. | un | 139.73
IP 05.35.0200 | Fundacao simples de concreto pre-moldado, padrao RIOLUZ, com chumbadores de aco provido de arruelas e porcas, para fixacao de postes de aco curvo, de 1 braco, de 8m a 9m, exclusive o poste e chumbadores. | un | 139.73
IP 05.35.0250 | Fundacao simples de concreto pre-moldado, padrao RIOLUZ, com chumbadores de aco provido de arruelas e porcas, para fixacao de postes de aco curvo, de 1 braco, de 10m a 12m, exclusive o poste e chumbadores. | un | 244.17
IP 05.35.0300 | Fundacao simples de concreto pre-moldado, padrao RIOLUZ, com chumbadores de aco provido de arruelas e porcas, para fixacao de postes de aco reto de 12m a 15m, exclusive o poste e chumbadores. | un | 357.51
IP 05.35.0350 | Fundacao simples de concreto pre-moldado, padrao RIOLUZ, com chumbadores de aco provido de arruelas e porcas, para fixacao de poste de aco curvo, de 2 bracos, de 8m a 9m, exclusive o poste e chumbadores. | un | 139.73
IP 05.35.0400 | Fundacao simples de concreto pre-moldado, padrao RIOLUZ, com chumbadores de aco provido de arruelas e porcas, para fixacao de postes de aco curvo, de 2 bracos, de 10m a 12m, exclusive o poste e chumbadores. | un | 244.17
IP 05.40.0200 | Fundacao especial de concreto padrao RIOLUZ, com chumbadores de aco, provido de arruelas e porcas, para fixacao de postes de aco reto de 12 a 15m, exclusive o poste e chumbadores. | un | 452.86
IP 05.40.0206 | Fundacao especial de concreto de (0,70x0,70x1,50)m, para poste de aco reto de12 a 15m, inclusive fornecimento de todo o material, exclusive chumbadores. Construcao. | un | 746.73
IP 05.40.0400 | Fundacao para poste de concreto de 13m, em terreno de areia, argila ou picarra, inclusive instalacao e fornecimento de tampa de protecao. Construcao. | un | 1018.15
IP 05.40.0500 | Fundacao especial para fixacao de poste de concreto circular, reto, de 17m, em terreno pantanoso ou aterrado, exclusive o poste. | un | 1383.43
IP 05.40.0506 | Fundacao especial para fixacao de poste de concreto circular, reto, de 23m, em terreno pantanoso ou aterrado, exclusive o poste. | un | 1643.38
IP 05.40.0550 | Fundacao especial para fixacao de poste de aco, reto ou curvo com flange, de 1 ou 2 bracos de 16m a 20m, em terreno pantanoso ou aterrado, exclusive o poste. | un | 1605.06
IP 05.45.0050 | Base para sustentacao de poste de aco reto de ate 7m, modelo trapezoidal em aco zincado, com altura de 400mm, com portinhola de visita, inclusive chumbadores e parafusos. Fornecimento. | un | 2097.03
IP 05.45.0100 | Base para sustentacao de poste de aco reto de 8m a 12m, modelo trapezoidal em aco zincado, com altura de 500mm, com portinhola de visita, inclusive chumbadores e parafusos. Fornecimento. | un | 2266.02
IP 05.50.0020 | Braco reto, em aco de baixo teor de carbono SAE 1010/1020 galvanizado a fusao, internamente e externamente por imersao unica em banho de zinco, conforme NBR-7398 e 7400 da ABNT, com 0,20m de projecao horizontal diametro externo de 48mm, conforme desenho A-4-1984-PD e especificacao EM-RIOLUZ no 17. Fornecimento e instalacao. | un | 64.94
IP 05.50.0057 | Braco reto, em aco de baixo teor de carbono SAE 1010/1020 galvanizado a fusao, internamente e externamente por imersao unica em banho de zinco, conforme NBR-7398 e 7400 da ABNT, com 0,57m de projecao horizontal diametro externo de 48mm, conforme desenho A-4-1926-PD e especificacao EM-RIOLUZ no 17. Fornecimento e instalacao. | un | 107.36
IP 05.50.0506 | Braco curvo, em aco de baixo teor de carbono SAE 1010/1020 galvanizado a fusao, interna e externamente por imersao unica em banho de zinco, conforme NBR-7398 e 7400 da ABNT, com 1,77m de projecao horizontal, diametro externo de 48mm, conforme desenho A4-1407-PD e especificacao EM-RIOLUZ n.o 17. Fornecimento. | un | 146.09
IP 05.50.0556 | Braco curvo, em aco de baixo teor de carbono SAE 1010/1020 galvanizado a fusao, interna e externamente por imersao unica em banho de zinco, conforme NBR-7398 e 7400 da ABNT, com 2,50m de projecao horizontal, diametro externo de 60,3mm, conforme desenho A4-1229-PD e especificacao EM-RIOLUZ n.o 17. Fornecimento. | un | 232.71
IP 05.50.0562 | Braco de aco galvanizado, curvo, com 2,5m de projecao horizontal e diametro externo de 48mm. Fornecimento. | un | 199.97
IP 05.50.0600 | Braco curvo, em aco de baixo teor de carbono SAE 1010/1020 galvanizado a fusao, interna e externamente por imersao unica em banho de zinco, conforme NBR-7398 e 7400 da ABNT, com 3,50m de projecao horizontal, diametro externo de 60,3mm, conforme desenho A4-1153-PD e especificacao EM-RIOLUZ n.o 17. Fornecimento. | un | 286.97
IP 05.55.0050 | Colocacao de braco, padrao RIOLUZ, exclusive fornecimento das ferragens de fixacao e do braco. | un | 24.08
IP 05.55.0100 | Colocacao de braco, padrao RIOLUZ, com 0,57m ou 1,77m de projecao horizontal, para luminaria LRJ-10, em poste de concreto, com fornecimento das ferragens de fixacao; exclusive fornecimento do braco. | un | 78.27
IP 05.55.0150 | Colocacao de braco, padrao RIOLUZ, de 1,5m ate 2,50m de projecao horizontal, em poste reto de aco ou concreto, com fornecimento das ferragens de fixacao; exclusive fornecimento do braco. | un | 156.54
IP 05.55.0200 | Colocacao de braco, padrao RIOLUZ, de 2,6m ate 3,50m de projecao horizontal, em poste reto de aco ou concreto, com fornecimento das ferragens de fixacao; exclusive fornecimento do braco. | un | 180.62
IP 05.55.0300 | Colocacao de base quadrupla para topo de poste, em poste reto de aco ou concreto, para altura de ate 15m, para luminaria tipo ponta de braco; exclusive luminarias e base quadrupla. | un | 36.12
IP 05.60.0050 | Pintura de braco com 2 demaos de tinta Aluminac ou similar. | un | 23.05
IP 05.60.0150 | Pintura de poste de aco curvo, de 1 braco, de 8m ate 10m, com 2 demaos de tinta Aluminac ou similar. | un | 104.22
IP 05.60.0153 | Pintura de poste de aco curvo, de 1 braco, de 11m ate 15m, com 2 demaos de tinta Aluminac ou similar. | un | 145.62
IP 05.60.0200 | Pintura de poste de aco curvo, de 2 bracos, de 8m ate 10m, com 2 demaos de tinta Aluminac ou similar. | un | 138.59
IP 05.60.0203 | Pintura de poste de aco curvo, de 2 bracos, de 11m ate 15m, com 2 demaos de tinta Aluminac ou similar. | un | 364.95
IP 05.60.0259 | Pintura de poste de concreto, de 17m, com 1 demao de tinta Sikatop ou similar e 2 demaos de tinta Internacional ou similar. | un | 547.15
IP 06.05.0056 | Torre em aco SAE 1010/1020 galvanizado a fogo, poligonal, flangeado, de 20m, com escada marinheiro, guarda corpo e plataforma para 6 projetores. Fornecimento.(desonerado) | un | 68350.89
IP 07.05.0056 | Torre em aco SAE 1010/1020 galvanizado a fogo, poligonal, flangeado, de 20m, com escada marinheiro, guarda corpo e plataforma para 6 projetores. Fornecimento. | un | 68350.89
IP 09.05.0050 | Armacao secundaria vertical, completa, para uma rede de baixa tensao (BT), sem fornecimento da armacao e das cintas de fixacao. Instalacao.(desonerado) | un | 10.91
IP 09.05.0100 | Armacao secundaria vertical de 1 estribo. Fornecimento.(desonerado) | un | 6.9
IP 09.05.0103 | Armacao secundaria vertical de 3 estribos. Fornecimento.(desonerado) | un | 43.58
IP 09.05.0106 | Armacao secundaria vertical, de 3 estribos, completa, para uma rede de baixa tensao (BT), de 3 condutores, para alinhamento reto, angulo inferior a 90o e ponto terminal, exclusive fornecimento das cintas de fixacao (ver conjunto BTV1). Fornecimento e instalacao.(desonerado) | un | 64.15
IP 09.05.0203 | Armacao secundaria vertical, de 4 estribos, completa, para uma rede de baixa tensao (BT), de 4 condutores, para alinhamento reto, angulo inferior a 90o e ponto terminal, exclusive fornecimento das cintas de fixacao (ver conjunto BTV1). Fornecimento e instalacao.(desonerado) | un | 71.62
IP 09.10.0050 | Conjunto para fixacao de rede 13,8Kv, trifasica, exclusive fornecimento dos isoladores e ferragens. Instalacao.(desonerado) | un | 87.26
IP 09.10.0156 | Instalacao de ferragens singelas, para 1 linha, de 13,8Kv, bifasica triangular, poste ao centro, para alinhamentos retos e angulos ate 30o (conjunto 13A1). Instalacao.(desonerado) | un | 43.63
IP 09.10.0300 | Conjunto para fixacao de rede 13,8Kv, trifasica, horizontal, poste ao centro, para pequenos angulos, padrao madeira, montagem normal, tipo 13N2. Fornecimento e instalacao.(desonerado) | un | 565.97
IP 09.10.0400 | Conjunto para fixacao de rede 13,8Kv, trifasica, horizontal, poste ao centro, para fim de linha, padrao madeira, montagem normal, tipo 13N5. Fornecimento e instalacao.(desonerado) | un | 921.42
IP 09.10.0503 | Ferragens singelas e 2 chaves fusiveis, em 1 linha de 13,8Kv, horizontal, poste ao centro; exclusive fornecimento das chaves fusiveis, dos isoladores e ferragens da linha existente. Instalacao.(desonerado) | un | 76.35
IP 09.10.0550 | Ferragens singelas e 3 chaves fusiveis, em 1 linha de 13,8Kv, horizontal, poste ao centro, exclusive fornecimento das chaves fusiveis dos isoladores e ferragens da linha existente. Instalacao.(desonerado) | un | 87.26
IP 09.10.0553 | Fornecimento e instalacao de 3 chaves fusiveis, em 1 linha de 13,8Kv, horizontal, poste centro, inclusive suporte de fixacao, padrao madeira, montagem normal, tipo 13N8, exclusive isoladores e ferragens da linha existente.(desonerado) | un | 1198.43
IP 09.15.0100 | Instalacao de ferragens singelas, para 2 linhas, de 25Kv, horizontais, poste ao centro, para alinhamentos retos e angulos ate 30o (conjunto 25 E1).(desonerado) | un | 87.26
IP 09.20.0050 | Nucleo para fixacao de luminaria, tipo Petala, em poste reto (aco ou concreto) de 15m, exclusive luminaria e nucleo. Colocacao.(desonerado) | un | 65.45
IP 09.20.0100 | Nucleo para fixacao de luminaria, tipo Petala, em poste reto (aco ou concreto) de 20m, exclusive luminaria e nucleo. Colocacao.(desonerado) | un | 87.26
IP 09.25.0050 | Alca pre-formada de distribuicao, de aco recoberto de aluminio, para cabo de aluminio nu, bitola de 25mm2, segundo desenho A4-154-CP. Fornecimento e colocacao.(desonerado) | un | 5.91
IP 09.25.0100 | Alca pre-formada de servico, de aco recoberto, para cabo de aluminio nu, bitola de 25mm2, segundo desenho A4-148-CP. Fornecimento e colocacao.(desonerado) | un | 3.28
IP 09.25.0150 | Alca pre-formada de distribuicao, de aco recoberto de aluminio, para cabo encapado, bitola de 25mm2, segundo desenho A4-154-CP. Fornecimento e colocacao.(desonerado) | un | 7.15
IP 09.25.0200 | Alca pre-formada de servico, de aco recoberto com aluminio encapado, bitola de 25mm2, segundo desenho A4-148-CP. Fornecimento e colocacao.(desonerado) | un | 3.55
IP 09.25.0300 | Alca pre-formada para cabo de 35mm2. Fornecimento.(desonerado) | un | 3.73
IP 09.30.0050 | Conector de aterramento tipo KC 22H, Burndy ou similar. Fornecimento e instalacao.(desonerado) | un | 32.58
IP 09.30.0100 | Conector para haste de aterramento de para-raio, com uma descida de 5/8". Fornecimento.(desonerado) | un | 1.88
IP 09.30.0150 | Conector de parafuso fendido (Split-Bolt) em liga de cobre. Fornecimento e instalacao.(desonerado) | un | 4.26
IP 09.30.0159 | Conector tipo Split-Bolt, para cabo de 16mm2. Fornecimento.(desonerado) | un | 3.07
IP 09.30.0200 | Conector de parafusos fendido para cabo de 35x70mm2, KS-26, Burndy ou similar. Fornecimento e instalacao.(desonerado) | un | 8.35
IP 09.30.0250 | Conector tipo estribo para condutor de aluminio, 1/0AWG. Fornecimento.(desonerado) | un | 10.95
IP 09.30.0500 | Conector tipo cunha, em liga de cobre estanhado, para a fixacao de condutores de aluminio ou cobre, por efeito de mola. Modelo no 1, padrao RIOLUZ, tipo G, AMP ou similar. Fornecimento e instalacao.(desonerado) | un | 8.32
IP 09.30.0503 | Conector tipo cunha, em liga de cobre estanhado, para a fixacao de condutores de aluminio ou cobre, por efeito de mola. Modelo tipo no 2, padrao RIOLUZ, tipo H, AMP ou similar. Fornecimento e instalacao.(desonerado) | un | 7.27
IP 09.30.0506 | Conector tipo cunha, em liga de cobre estanhado, para a fixacao de condutores de aluminio ou cobre, por efeito de mola. Modelo tipo no 3, padrao RIOLUZ, tipo K, AMP ou similar. Fornecimento e instalacao.(desonerado) | un | 7.69
IP 09.30.0509 | Conector tipo cunha, em liga de cobre estanhado, para a fixacao de condutores de aluminio ou cobre, por efeito de mola. Modelo tipo no 4, padrao RIOLUZ, tipo V, AMP ou similar. Fornecimento e instalacao.(desonerado) | un | 4.69
IP 09.30.0512 | Conector tipo cunha, em liga de cobre estanhado, para a fixacao de condutores de aluminio ou cobre, por efeito de mola. Modelo tipo no 5, padrao RIOLUZ, tipo IV, AMP ou similar. Fornecimento e instalacao.(desonerado) | un | 5.23
IP 09.30.0515 | Conector tipo cunha, em liga de cobre estanhado, para a fixacao de condutores de aluminio ou cobre, por efeito de mola. Modelo tipo no 6, padrao RIOLUZ, tipo B, AMP ou similar. Fornecimento e instalacao.(desonerado) | un | 10.29
IP 09.30.0518 | Conector tipo cunha, em liga de cobre estanhado, para a fixacao de condutores de aluminio ou cobre, por efeito de mola. Modelo tipo no 7, padrao RIOLUZ, tipo A, AMP ou similar. Fornecimento e instalacao.(desonerado) | un | 10
IP 09.30.0521 | Conector tipo cunha, em liga de cobre estanhado, para a fixacao de condutores de aluminio ou cobre, por efeito de mola. Modelo no 8, padrao RIOLUZ, tipo C, AMP ou similar. Fornecimento e instalacao.(desonerado) | un | 7.69
IP 09.30.0524 | Conector tipo cunha, em liga de cobre estanhado, para a fixacao de condutores de aluminio ou cobre, por efeito de mola. Modelo no 9, padrao RIOLUZ, tipo J, AMP ou similar. Fornecimento e instalacao.(desonerado) | un | 7.9
IP 09.30.0527 | Conector tipo cunha, em liga de cobre estanhado, para a fixacao de condutores de aluminio ou cobre, por efeito de mola. Modelo no 10, padrao RIOLUZ, tipo F, AMP ou similar. Fornecimento e instalacao.(desonerado) | un | 6.71
IP 09.30.0530 | Conector tipo cunha, em liga de cobre estanhado, para a fixacao de condutores de aluminio ou cobre, por efeito de mola. Modelo no 11, padrao RIOLUZ, tipo D, AMP ou similar. Fornecimento e instalacao.(desonerado) | un | 10.45
IP 09.30.0532 | Conector tipo cunha, em liga de cobre estanhado, para a fixacao de condutores de aluminio ou cobre, por efeito de mola. Modelo no 12, padrao RIOLUZ, tipo I, AMP ou similar. Fornecimento e instalacao.(desonerado) | un | 10.75
IP 09.30.0535 | Conector tipo cunha, em liga de cobre estanhado, para a fixacao de condutores de aluminio ou cobre, por efeito de mola. Modelo no 13, padrao RIOLUZ, tipo VII, AMP ou similar. Fornecimento e instalacao.(desonerado) | un | 10.41
IP 09.30.0538 | Conector tipo cunha, em liga de cobre estanhado, para a fixacao de condutores de aluminio ou cobre, por efeito de mola. Modelo no 14, padrao RIOLUZ, tipo VI, AMP ou similar. Fornecimento e instalacao.(desonerado) | un | 9.83
IP 09.30.0555 | Conector perfurante para rede aerea, tensao de aplicacao: 0,6/1 KV, corpo isolado resistente as intemperies, na cor preta, contato dentado: liga de cobre estanhado, com camada de espessura minima de 8 um e condutividade eletrica minima de 98% IACS a 20o C, parafuso torquimetrico: liga de aluminio, capuz: material elastomerico na cor preta, incorporados ao corpo do conector de forma imperdivel, grau de protecao: IP-65, para cabos: principal: 6mm2 - 185mm2 e derivacao: 1,5mm2 - 10mm2. Fornecimento.(desonerado) | un | 14.1
IP 09.30.0560 | Conector perfurante para rede subterranea, tensao de aplicacao: 0,6/1 KV, corpo isolado resistente ao ambiente do subsolo, nas cores branca ou bege claro, contato dentado: liga de aluminio estanhado, com camada de espessura minima de 8 um e condutividade eletrica minima de 98% IACS a 20o C, parafuso torquimetrico: liga de aluminio, selador e capuz: material elastomerico na cor preta, incorporados ao corpo do conector de forma imperdivel, grau de protecao: IP-68, para cabos: principal: 6mm2 - 70mm2 e derivacao: 1,5mm2 - 6mm2. Fornecimento.(desonerado) | un | 76.3
IP 09.30.0563 | Conector perfurante para rede subterranea, tensao de aplicacao: 0,6/1 KV, corpo isolado resistente ao ambiente do subsolo, nas cores branca ou bege claro, contato dentado: liga de aluminio estanhado, com camada de espessura minima de 8 um e condutividade eletrica minima de 98% IACS a 20o C, parafuso torquimetrico: liga de aluminio, selador e capuz: material elastomerico na cor preta, incorporados ao corpo do conector de forma imperdivel, grau de protecao: IP-68, para cabos: principal: 6mm2 - 70mm2 e derivacao: 6mm2 - 10mm2. Fornecimento.(desonerado) | un | 79.3
IP 09.30.0660 | Conector perfurante para rede subterranea, tensao de aplicacao: 0,6/1 KV, corpo isolado resistente ao ambiente do subsolo, nas cores branca ou bege claro, contato dentado: liga de aluminio estanhado, com camada de espessura minima de 8 um e condutividade eletrica minima de 98% IACS a 20o C, parafuso torquimetrico: liga de aluminio, selador e capuz: material elastomerico na cor preta, incorporados ao corpo do conector de forma imperdivel, grau de protecao: IP-68, para cabos: principal: 35mm2 - 120mm2 e derivacao: 25mm2 - 50mm2. Fornecimento.(desonerado) | un | 321
IP 09.30.1050 | Grampo paralelo universal de aluminio fundido ou extrudado, de 2 parafusos, com pasta anti oxido, segundo desenho A3-142-CP. Fornecimento e colocacao.(desonerado) | un | 6.38
IP 09.30.1100 | Grampo de linha viva em aluminio. Fornecimento.(desonerado) | un | 41.16
IP 09.35.0050 | Condulete de aluminio silico tipo LL de 19mm (3/4") com tampa. Fornecimento.(desonerado) | un | 5.41
IP 09.35.0053 | Condulete de aluminio silico tipo LR de 19mm (3/4") com tampa. Fornecimento.(desonerado) | un | 3.94
IP 09.35.0056 | Condulete de aluminio silico tipo T de 19mm (3/4") com tampa. Fornecimento.(desonerado) | un | 4.35
IP 09.35.0100 | Caixa de ligacao tipo Petrolets R=15/C, R=15/TB, R=15/LB ou similar, com entradas rosqueadas de 1" (25mm). Fornecimento e colocacao.(desonerado) | un | 15.05
IP 09.35.0200 | Caixa de ligacao tipo Petrolets R=15/C, R=15/TB, R=15/LB ou similar, com entradas rosqueadas de 2" (50mm). Fornecimento e colocacao.(desonerado) | un | 39.56
IP 09.35.0312 | Condulete de aluminio tipo T de 75mm (3"). Fornecimento.(desonerado) | un | 45.05
IP 09.35.0400 | Caixa de ligacao tipo Condulets R-15/LB-22 ou similar, com entrada rosqueadas de 1 1/2" (27mm). Fornecimento e colocacao.(desonerado) | un | 15.29
IP 09.40.0050 | Laco de roldana pre-formado, de aco recoberto de aluminio, para cabo de aluminio nu, bitola de 25mm2, segundo desenho A4-139-CP. Fornecimento e colocacao.(desonerado) | un | 4.88
IP 09.40.0100 | Laco de roldana pre-formado, de aco recoberto de aluminio, para cabo de aluminio encapado, bitola de 25mm2, segundo desenho A4-139-CP. Fornecimento e colocacao.(desonerado) | un | 6.79
IP 10.05.0050 | Armacao secundaria vertical, completa, para uma rede de baixa tensao (BT), sem fornecimento da armacao e das cintas de fixacao. Instalacao. | un | 12.04
IP 10.05.0100 | Armacao secundaria vertical de 1 estribo. Fornecimento. | un | 6.9
IP 10.05.0103 | Armacao secundaria vertical de 3 estribos. Fornecimento. | un | 43.58
IP 10.05.0106 | Armacao secundaria vertical, de 3 estribos, completa, para uma rede de baixa tensao (BT), de 3 condutores, para alinhamento reto, angulo inferior a 90o e ponto terminal, exclusive fornecimento das cintas de fixacao (ver conjunto BTV1). Fornecimento e instalacao. | un | 65.28
IP 10.05.0203 | Armacao secundaria vertical, de 4 estribos, completa, para uma rede de baixa tensao (BT), de 4 condutores, para alinhamento reto, angulo inferior a 90o e ponto terminal, exclusive fornecimento das cintas de fixacao (ver conjunto BTV1). Fornecimento e instalacao. | un | 72.75
IP 10.10.0050 | Conjunto para fixacao de rede 13,8Kv, trifasica, exclusive fornecimento dos isoladores e ferragens. Instalacao. | un | 96.33
IP 10.10.0156 | Instalacao de ferragens singelas, para 1 linha, de 13,8Kv, bifasica triangular, poste ao centro, para alinhamentos retos e angulos ate 30o (conjunto 13A1). Instalacao. | un | 48.16
IP 10.10.0300 | Conjunto para fixacao de rede 13,8Kv, trifasica, horizontal, poste ao centro, para pequenos angulos, padrao madeira, montagem normal, tipo 13N2. Fornecimento e instalacao. | un | 570.5
IP 10.10.0400 | Conjunto para fixacao de rede 13,8Kv, trifasica, horizontal, poste ao centro, para fim de linha, padrao madeira, montagem normal, tipo 13N5. Fornecimento e instalacao. | un | 925.95
IP 10.10.0503 | Ferragens singelas e 2 chaves fusiveis, em 1 linha de 13,8Kv, horizontal, poste ao centro; exclusive fornecimento das chaves fusiveis, dos isoladores e ferragens da linha existente. Instalacao. | un | 84.28
IP 10.10.0550 | Ferragens singelas e 3 chaves fusiveis, em 1 linha de 13,8Kv, horizontal, poste ao centro, exclusive fornecimento das chaves fusiveis dos isoladores e ferragens da linha existente. Instalacao. | un | 96.33
IP 10.10.0553 | Fornecimento e instalacao de 3 chaves fusiveis, em 1 linha de 13,8Kv, horizontal, poste centro, inclusive suporte de fixacao, padrao madeira, montagem normal, tipo 13N8, exclusive isoladores e ferragens da linha existente. | un | 1207.5
IP 10.15.0100 | Instalacao de ferragens singelas, para 2 linhas, de 25Kv, horizontais, poste ao centro, para alinhamentos retos e angulos ate 30o (conjunto 25 E1). | un | 96.33
IP 10.20.0050 | Nucleo para fixacao de luminaria, tipo Petala, em poste reto (aco ou concreto) de 15m, exclusive luminaria e nucleo. Colocacao. | un | 72.24
IP 10.20.0100 | Nucleo para fixacao de luminaria, tipo Petala, em poste reto (aco ou concreto) de 20m, exclusive luminaria e nucleo. Colocacao. | un | 96.33
IP 10.25.0050 | Alca pre-formada de distribuicao, de aco recoberto de aluminio, para cabo de aluminio nu, bitola de 25mm2, segundo desenho A4-154-CP. Fornecimento e colocacao. | un | 6.14
IP 10.25.0100 | Alca pre-formada de servico, de aco recoberto, para cabo de aluminio nu, bitola de 25mm2, segundo desenho A4-148-CP. Fornecimento e colocacao. | un | 3.51
IP 10.25.0150 | Alca pre-formada de distribuicao, de aco recoberto de aluminio, para cabo encapado, bitola de 25mm2, segundo desenho A4-154-CP. Fornecimento e colocacao. | un | 7.38
IP 10.25.0200 | Alca pre-formada de servico, de aco recoberto com aluminio encapado, bitola de 25mm2, segundo desenho A4-148-CP. Fornecimento e colocacao. | un | 3.78
IP 10.25.0300 | Alca pre-formada para cabo de 35mm2. Fornecimento. | un | 3.73
IP 10.30.0050 | Conector de aterramento tipo KC 22H, Burndy ou similar. Fornecimento e instalacao. | un | 32.92
IP 10.30.0100 | Conector para haste de aterramento de para-raio, com uma descida de 5/8". Fornecimento. | un | 1.88
IP 10.30.0150 | Conector de parafuso fendido (Split-Bolt) em liga de cobre. Fornecimento e instalacao. | un | 4.38
IP 10.30.0159 | Conector tipo Split-Bolt, para cabo de 16mm2. Fornecimento. | un | 3.07
IP 10.30.0200 | Conector de parafusos fendido para cabo de 35x70mm2, KS-26, Burndy ou similar. Fornecimento e instalacao. | un | 8.69
IP 10.30.0250 | Conector tipo estribo para condutor de aluminio, 1/0AWG. Fornecimento. | un | 10.95
IP 10.30.0500 | Conector tipo cunha, em liga de cobre estanhado, para a fixacao de condutores de aluminio ou cobre, por efeito de mola. Modelo no 1, padrao RIOLUZ, tipo G, AMP ou similar. Fornecimento e instalacao. | un | 8.66
IP 10.30.0503 | Conector tipo cunha, em liga de cobre estanhado, para a fixacao de condutores de aluminio ou cobre, por efeito de mola. Modelo tipo no 2, padrao RIOLUZ, tipo H, AMP ou similar. Fornecimento e instalacao. | un | 7.61
IP 10.30.0506 | Conector tipo cunha, em liga de cobre estanhado, para a fixacao de condutores de aluminio ou cobre, por efeito de mola. Modelo tipo no 3, padrao RIOLUZ, tipo K, AMP ou similar. Fornecimento e instalacao. | un | 8.03
IP 10.30.0509 | Conector tipo cunha, em liga de cobre estanhado, para a fixacao de condutores de aluminio ou cobre, por efeito de mola. Modelo tipo no 4, padrao RIOLUZ, tipo V, AMP ou similar. Fornecimento e instalacao. | un | 5.03
IP 10.30.0512 | Conector tipo cunha, em liga de cobre estanhado, para a fixacao de condutores de aluminio ou cobre, por efeito de mola. Modelo tipo no 5, padrao RIOLUZ, tipo IV, AMP ou similar. Fornecimento e instalacao. | un | 5.57
IP 10.30.0515 | Conector tipo cunha, em liga de cobre estanhado, para a fixacao de condutores de aluminio ou cobre, por efeito de mola. Modelo tipo no 6, padrao RIOLUZ, tipo B, AMP ou similar. Fornecimento e instalacao. | un | 10.63
IP 10.30.0518 | Conector tipo cunha, em liga de cobre estanhado, para a fixacao de condutores de aluminio ou cobre, por efeito de mola. Modelo tipo no 7, padrao RIOLUZ, tipo A, AMP ou similar. Fornecimento e instalacao. | un | 10.34
IP 10.30.0521 | Conector tipo cunha, em liga de cobre estanhado, para a fixacao de condutores de aluminio ou cobre, por efeito de mola. Modelo no 8, padrao RIOLUZ, tipo C, AMP ou similar. Fornecimento e instalacao. | un | 8.03
IP 10.30.0524 | Conector tipo cunha, em liga de cobre estanhado, para a fixacao de condutores de aluminio ou cobre, por efeito de mola. Modelo no 9, padrao RIOLUZ, tipo J, AMP ou similar. Fornecimento e instalacao. | un | 8.24
IP 10.30.0527 | Conector tipo cunha, em liga de cobre estanhado, para a fixacao de condutores de aluminio ou cobre, por efeito de mola. Modelo no 10, padrao RIOLUZ, tipo F, AMP ou similar. Fornecimento e instalacao. | un | 7.05
IP 10.30.0530 | Conector tipo cunha, em liga de cobre estanhado, para a fixacao de condutores de aluminio ou cobre, por efeito de mola. Modelo no 11, padrao RIOLUZ, tipo D, AMP ou similar. Fornecimento e instalacao. | un | 10.79
IP 10.30.0532 | Conector tipo cunha, em liga de cobre estanhado, para a fixacao de condutores de aluminio ou cobre, por efeito de mola. Modelo no 12, padrao RIOLUZ, tipo I, AMP ou similar. Fornecimento e instalacao. | un | 11.09
IP 10.30.0535 | Conector tipo cunha, em liga de cobre estanhado, para a fixacao de condutores de aluminio ou cobre, por efeito de mola. Modelo no 13, padrao RIOLUZ, tipo VII, AMP ou similar. Fornecimento e instalacao. | un | 10.75
IP 10.30.0538 | Conector tipo cunha, em liga de cobre estanhado, para a fixacao de condutores de aluminio ou cobre, por efeito de mola. Modelo no 14, padrao RIOLUZ, tipo VI, AMP ou similar. Fornecimento e instalacao. | un | 10.17
IP 10.30.0555 | Conector perfurante para rede aerea, tensao de aplicacao: 0,6/1 KV, corpo isolado resistente as intemperies, na cor preta, contato dentado: liga de cobre estanhado, com camada de espessura minima de 8 um e condutividade eletrica minima de 98% IACS a 20o C, parafuso torquimetrico: liga de aluminio, capuz: material elastomerico na cor preta, incorporados ao corpo do conector de forma imperdivel, grau de protecao: IP-65, para cabos: principal: 6mm2 - 185mm2 e derivacao: 1,5mm2 - 10mm2. Fornecimento. | un | 14.1
IP 10.30.0560 | Conector perfurante para rede subterranea, tensao de aplicacao: 0,6/1 KV, corpo isolado resistente ao ambiente do subsolo, nas cores branca ou bege claro, contato dentado: liga de aluminio estanhado, com camada de espessura minima de 8 um e condutividade eletrica minima de 98% IACS a 20o C, parafuso torquimetrico: liga de aluminio, selador e capuz: material elastomerico na cor preta, incorporados ao corpo do conector de forma imperdivel, grau de protecao: IP-68, para cabos: principal: 6mm2 - 70mm2 e derivacao: 1,5mm2 - 6mm2. Fornecimento. | un | 76.3
IP 10.30.0563 | Conector perfurante para rede subterranea, tensao de aplicacao: 0,6/1 KV, corpo isolado resistente ao ambiente do subsolo, nas cores branca ou bege claro, contato dentado: liga de aluminio estanhado, com camada de espessura minima de 8 um e condutividade eletrica minima de 98% IACS a 20o C, parafuso torquimetrico: liga de aluminio, selador e capuz: material elastomerico na cor preta, incorporados ao corpo do conector de forma imperdivel, grau de protecao: IP-68, para cabos: principal: 6mm2 - 70mm2 e derivacao: 6mm2 - 10mm2. Fornecimento. | un | 79.3
IP 10.30.0660 | Conector perfurante para rede subterranea, tensao de aplicacao: 0,6/1 KV, corpo isolado resistente ao ambiente do subsolo, nas cores branca ou bege claro, contato dentado: liga de aluminio estanhado, com camada de espessura minima de 8 um e condutividade eletrica minima de 98% IACS a 20o C, parafuso torquimetrico: liga de aluminio, selador e capuz: material elastomerico na cor preta, incorporados ao corpo do conector de forma imperdivel, grau de protecao: IP-68, para cabos: principal: 35mm2 - 120mm2 e derivacao: 25mm2 - 50mm2. Fornecimento. | un | 321
IP 10.30.1050 | Grampo paralelo universal de aluminio fundido ou extrudado, de 2 parafusos, com pasta anti oxido, segundo desenho A3-142-CP. Fornecimento e colocacao. | un | 6.61
IP 10.30.1100 | Grampo de linha viva em aluminio. Fornecimento. | un | 41.16
IP 10.35.0050 | Condulete de aluminio silico tipo LL de 19mm (3/4") com tampa. Fornecimento. | un | 5.41
IP 10.35.0053 | Condulete de aluminio silico tipo LR de 19mm (3/4") com tampa. Fornecimento. | un | 3.94
IP 10.35.0056 | Condulete de aluminio silico tipo T de 19mm (3/4") com tampa. Fornecimento. | un | 4.35
IP 10.35.0100 | Caixa de ligacao tipo Petrolets R=15/C, R=15/TB, R=15/LB ou similar, com entradas rosqueadas de 1" (25mm). Fornecimento e colocacao. | un | 15.62
IP 10.35.0200 | Caixa de ligacao tipo Petrolets R=15/C, R=15/TB, R=15/LB ou similar, com entradas rosqueadas de 2" (50mm). Fornecimento e colocacao. | un | 40.13
IP 10.35.0312 | Condulete de aluminio tipo T de 75mm (3"). Fornecimento. | un | 45.05
IP 10.35.0400 | Caixa de ligacao tipo Condulets R-15/LB-22 ou similar, com entrada rosqueadas de 1 1/2" (27mm). Fornecimento e colocacao. | un | 15.86
IP 10.40.0050 | Laco de roldana pre-formado, de aco recoberto de aluminio, para cabo de aluminio nu, bitola de 25mm2, segundo desenho A4-139-CP. Fornecimento e colocacao. | un | 5.16
IP 10.40.0100 | Laco de roldana pre-formado, de aco recoberto de aluminio, para cabo de aluminio encapado, bitola de 25mm2, segundo desenho A4-139-CP. Fornecimento e colocacao. | un | 7.07
IP 14.05.0050 | Rede de baixa tensao (BT), aerea, com 1 condutor de cobre, exclusive fornecimento do condutor (lance). Instalacao.(desonerado) | un | 21.82
IP 14.05.0100 | Rede de baixa tensao (BT), aerea, com 1 condutor de aluminio, exclusive fornecimento do condutor (lance). Instalacao.(desonerado) | un | 32.72
IP 14.05.0150 | Instalacao de rede de baixa tensao (BT), aerea, com cabo Multiplex, ou similar, de aluminio, exclusive fornecimento do cabo.(desonerado) | un | 6.32
IP 14.05.0200 | Rede de baixa tensao (BT), aerea, com 2 condutores de aluminio, exclusive fornecimento dos condutores (lance). Instalacao.(desonerado) | un | 54.54
IP 14.05.0250 | Rede de baixa tensao (BT), aerea, com 3 condutores de cobre, exclusive fornecimento do condutor (lance). Instalacao.(desonerado) | un | 65.45
IP 14.05.0300 | Rede de baixa tensao (BT), aerea, com 3 condutores de aluminio, exclusive fornecimento dos condutores (lance). Instalacao.(desonerado) | un | 70.91
IP 14.05.0350 | Rede de baixa tensao (BT), aerea, com 4 condutores de aluminio, exclusive fornecimento dos condutores (lance). Instalacao.(desonerado) | un | 109.08
IP 14.10.0050 | Instalacao de rede de alta tensao (AT) aerea, com cabo triplex de cobre, exclusive fornecimento de cabo.(desonerado) | un | 68.72
IP 14.10.0100 | Rede de alta tensao (AT), aerea, com 2 condutores de aluminio; exclusive fornecimento dos condutores (lance). Instalacao.(desonerado) | un | 87.26
IP 14.10.0150 | Rede de alta tensao (AT), aerea, com 2 condutores de cobre, exclusive fornecimento dos condutores (lance). Instalacao.(desonerado) | un | 76.35
IP 14.10.0200 | Rede de alta tensao (AT), aerea, com 3 condutores de aluminio; exclusive fornecimento dos condutores (lance). Instalacao.(desonerado) | un | 130.89
IP 14.10.0250 | Rede de alta tensao (AT), aerea, com 3 condutores de cobre, exclusive fornecimento dos condutores (lance). Instalacao.(desonerado) | un | 109.08
IP 14.15.0050 | Isolador de baixa tensao (BT), tipo carretel, na cor marrom, medindo (72x72)mm. Fornecimento.(desonerado) | un | 3.22
IP 14.15.0100 | Isolador tipo pino, 13,8Kv. Fornecimento.(desonerado) | un | 14.95
IP 14.20.0100 | Mufla terminal para cabo singelo 50mm2, 15Kv, inclusive bracadeira para fixacao. Fornecimento e assentamento.(desonerado) | un | 175.85
IP 14.25.0100 | Cabo de cobre nu, secao de 16mm2. Fornecimento. (1Kg = 7,04 metros)(desonerado) | Kg | 37.8
IP 14.25.0109 | Cabo de cobre nu, secao de 25mm2. Fornecimento. (1Kg = 4,51 metros)(desonerado) | Kg | 36.62
IP 14.25.0112 | Cabo de cobre nu, secao de 35mm2. Fornecimento. (1Kg = 3,16 metros)(desonerado) | Kg | 33.71
IP 14.30.0050 | Cabo de cobre, 750V, secao de 1,5mm2. Fornecimento.(desonerado) | m | 0.83
IP 14.30.0053 | Cabo de cobre flexivel, 750V, secao de 2x1,5mm2, PVC/ 70oC. Fornecimento.(desonerado) | m | 1.67
IP 14.30.0059 | Cabo de cobre flexivel, 750V, secao de 3x1,5mm2, PVC/ 70oC, classe 4. Fornecimento.(desonerado) | m | 2.36
IP 14.30.0062 | Cabo de cobre flexivel, 750V, secao de 3x1,5mm2, PVC/ 70oC, classe 4. Fornecimento e colocacao.(desonerado) | m | 11
IP 14.30.0106 | Cabo de cobre flexivel, 750V, secao de 3x2,5mm2, PVC/70oC. Fornecimento(desonerado) | m | 4.74
IP 14.30.0153 | Cabo de cobre flexivel, 750V, secao de 2x4mm2, PVC/ 70oC, classe4. Fornecimento.(desonerado) | m | 4.38
IP 14.30.0156 | Cabo de cobre flexivel, 750V, secao de 3x4mm2, PVC/ 70oC. Fornecimento.(desonerado) | m | 6.96
IP 14.30.0159 | Cabo de cobre flexivel, 750V, secao de 4x4mm2, PVC/ 70oC. Fornecimento.(desonerado) | m | 6.6
IP 14.30.0206 | Cabo de cobre flexivel, 750V, secao de 3x6mm2, PVC/ 70oC. Fornecimento.(desonerado) | m | 10.46
IP 14.30.0253 | Cabo de cobre flexivel, 750V, secao de 2x10mm2, PVC/ 70oC. Fornecimento.(desonerado) | m | 8.19
IP 14.30.0256 | Cabo de cobre, flexivel, 750V, secao de 3x10mm2, PVC/ 70oC. Fornecimento.(desonerado) | m | 11.11
IP 14.30.0259 | Cabo de cobre flexivel, 750V, secao de 4x10mm2, PVC/ 70oC. Fornecimento.(desonerado) | m | 22.88
IP 14.30.0300 | Cabo de cobre flexivel, 750V/70o, secao de 16mm2. Fornecimento.(desonerado) | m | 4.72
IP 14.30.0309 | Cabo de cobre flexivel, 750V, secao de 3x16mm2, PVC/ 70oC. Fornecimento.(desonerado) | m | 25.43
IP 14.35.0300 | Cabo de cobre rigido, 1Kv, 6mm2, PVC/ 70oC. Fornecimento.(desonerado) | m | 2.71
IP 14.35.0303 | Cabo de cobre, 750V, secao de 2x6mm2, PVC/ 70oC. Fornecimento.(desonerado) | m | 6.27
IP 14.35.0350 | Cabo de cobre rigido, secao de 10mm2, formados por condutores em fios de cobre nu, encordoamento classe 2, isolamento para 1Kv, em polietileno reticulado (XLPE) ou etileno propileno (EPR), com capa de cobertura em PVC na cor preta, NBR 7286, NBR 7287 e especificacao Rioluz EM-RIOLUZ-74. Fornecimento.(desonerado) | m | 4.3
IP 14.35.0400 | Cabo de cobre, 1Kv, 16mm2, PVC/ 70oC. Fornecimento.(desonerado) | m | 5.45
IP 14.35.0450 | Cabo de cobre rigido, 1Kv, 25mm2, PVC/ 70oC. Fornecimento.(desonerado) | m | 8.27
IP 14.35.0456 | Cabo de cobre rigido, secao de 25mm2, formados por condutores em fios de cobre nu, encordoamento classe 2, isolamento para 1Kv, em polietileno reticulado (XLPE) ou etileno propileno (EPR), com capa de cobertura em PVC na cor preta, NBR 7286, NBR 7287 e especificacao Rioluz EM-RIOLUZ-74. Fornecimento.(desonerado) | m | 9.73
IP 14.35.0459 | Cabo de cobre rigido, 25mm2, 8,7 a 15Kv, isolado EPR/XLPE. Fornecimento.(desonerado) | m | 23.78
IP 14.35.0500 | Cabo de cobre rigido, 1Kv, 35mm2, PVC/ 70oC. Fornecimento.(desonerado) | m | 13.48
IP 14.35.0506 | Cabo de cobre rigido, secao de 35mm2, formado por condutores em fios de cobre nu, encordoamento classe 2, isolamento para 1Kv, em polietileno reticulado (XLPE) ou etileno propileno (EPR), com capa de cobertura em PVC na cor preta, NBR 7286, NBR 7287 e especificacao Rioluz EM-RIOLUZ-74. Fornecimento.(desonerado) | m | 13.64
IP 14.35.0550 | Cabo de cobre rigido, 1Kv, 50mm2, PVC/ 70oC. Fornecimento.(desonerado) | m | 17.26
IP 14.35.0556 | Cabo de cobre rigido, secao de 50mm2, formados por condutores em fios de cobre nu, encordoamento classe 2, isolamento para 1Kv, em polietileno reticulado (XLPE) ou etileno propileno (EPR), com capa de cobertura em PVC na cor preta, NBR 7286, NBR 7287 e especificacao Rioluz EM-RIOLUZ-74. Fornecimento.(desonerado) | m | 17.26
IP 14.35.0562 | Cabo de cobre rigido, secao de 3x1x50mm2, triplexado, 20Kv, isolado EPR/XLPE. Fornecimento.(desonerado) | m | 119.03
IP 14.35.0600 | Cabo de cobre rigido, secao de 70mm2, formados por condutores em fios de cobre nu, encordoamento classe 2, isolamento para 1Kv, em polietileno reticulado (XLPE) ou etileno propileno (EPR), com capa de cobertura em PVC na cor preta, NBR 7286, NBR 7287 e especificacao Rioluz EM-RIOLUZ-74. Fornecimento.(desonerado) | m | 23.47
IP 14.40.0050 | Cabo de aluminio nu, 2AWG, sem alma de aco (CA). Fornecimento. (1m=0,093Kg)(desonerado) | m | 1.94
IP 14.40.0150 | Cabo de aluminio WPP 2AWG. Fornecimento.(desonerado) | m | 2.34
IP 14.40.0190 | Cabo de aluminio, secao de 10mm2, formado por condutores em fios de aluminio nu, encordoamento classe 2, isolamento para 1Kv, em polietileno reticulado (XLPE) ou etileno propileno (EPR), com capa de cobertura em PVC na cor preta, NBR 7286, NBR 7287 e especificacao Rioluz EM-RIOLUZ-74. Fornecimento.(desonerado) | m | 1.39
IP 14.40.0200 | Cabo de aluminio nu, 1/0AWG, com alma de aco (CAA). Fornecimento. (1m=0,216Kg)(desonerado) | m | 8.67
IP 14.40.0250 | Cabo de aluminio, secao de 50mm2, formados por condutores em fios de aluminio nu, encordoamento classe 2, isolamento para 1Kv, em polietileno reticulado (XLPE) ou etileno propileno (EPR), com capa de cobertura em PVC na cor preta, NBR 7286, NBR 7287 e especificacao Rioluz EM-RIOLUZ-74. Fornecimento.(desonerado) | m | 5.77
IP 14.40.0300 | Cabo de aluminio WPP, 1Kv, 1/0AWG. Fornecimento.(desonerado) | m | 3.71
IP 14.40.0503 | Cabo de aluminio, secao de 16mm2, formados por condutores em fios de aluminio nu, encordoamento classe 2, isolamento para 1Kv, em polietileno reticulado (XLPE) ou etileno propileno (EPR), com capa de cobertura em PVC na cor preta, NBR 7286, NBR 7287 e especificacao Rioluz EM-RIOLUZ-74. Fornecimento.(desonerado) | m | 2.5
IP 14.40.0505 | Cabo de aluminio, secao de 25mm2, formado por condutores em fios de aluminio nu, encordoamento classe 2, isolamento para 1Kv, em polietileno reticulado (XLPE) ou etileno propileno (EPR), com capa de cobertura em PVC na cor preta, NBR 7286, NBR 7287 e especificacao Rioluz EM-RIOLUZ-74. Fornecimento.(desonerado) | m | 2.58
IP 14.40.0512 | Cabo de aluminio, secao de 35mm2, formados por condutores em fios de aluminio nu, encordoamento classe 2, isolamento para 1Kv, em polietileno reticulado (XLPE) ou etileno propileno (EPR), com capa de cobertura em PVC na cor preta, NBR 7286, NBR 7287 e especificacao Rioluz EM-RIOLUZ-74. Fornecimento.(desonerado) | m | 4.5
IP 14.43.0200 | Cabo de aluminio multiplexado auto sustentado, com tres condutores fase de aluminio compactado (CA), com isolamento composto de polietileno reticulado (XLPE), 90oC, isolamento para 1Kv, secao 16mm2 e condutor neutro de aluminio compactado, nao isolado, com alma de aco (CAA), secao 16mm2 (3 x 1 x 16 + 16), conforme NBR 8182. Fornecimento.(desonerado) | m | 5.59
IP 14.43.0300 | Cabo de aluminio multiplexado auto sustentado, com dois condutores fase de aluminio compactado (CA), com isolamento composto de polietileno reticulado (XLPE), 90oC, isolamento para 1Kv, secao 25mm2 e condutor neutro de aluminio compactado, nao isolado, com alma de aco (CAA), secao 25mm2 (2 x 1 x 25 + 25), conforme NBR 8182. Fornecimento.(desonerado) | m | 6.08
IP 14.45.0050 | Colocacao e fornecimento de arame de ferro galvanizado, secao de 2mm2 (12AWG), embuchado com papel, em linha de dutos; exclusive dutos.(desonerado) | m | 1.52
IP 14.45.0100 | Colocacao de 1 condutor singelo em linha de dutos; exclusive fornecimento de condutor e dos dutos.(desonerado) | m | 2.18
IP 14.45.0106 | Colocacao de 3 condutores singelos em linha de dutos; exclusive fornecimento de condutor e dos dutos.(desonerado) | m | 3.28
IP 14.45.0109 | Colocacao de 4 condutores singelos em linha de dutos; exclusive fornecimento de condutor e dos dutos.(desonerado) | m | 4.37
IP 14.45.0112 | Colocacao de 5 condutores singelos em linha de dutos; exclusive fornecimento do condutor e dos dutos.(desonerado) | m | 5.46
IP 14.45.0200 | Colocacao de 1 cabo bifasico, em linha de dutos; exclusive fornecimento dos cabos e dos dutos.(desonerado) | m | 3.28
IP 14.45.0300 | Colocacao de 1 cabo trifasico, em linha de dutos; exclusive fornecimento dos cabos e dos dutos.(desonerado) | m | 3.28
IP 14.50.0100 | Anilha de nylon para identificacao de condutor XLPE de 25 a 35mm2. Fornecimento.(desonerado) | un | 0.05
IP 14.50.0150 | Anilha de nylon para identificacao de condutor XLPE de 50 a 70mm2. Fornecimento.(desonerado) | un | 0.07
IP 14.55.0050 | Transformador de distribuicao monofasico, para iluminacao publica, para poste, 60Hz, 250/125V, de 10Kva. Fornecimento.(desonerado) | un | 1859
IP 14.55.0100 | Transformador de distribuicao monofasico, de 25Kva, 60HZ, tensao secundaria de 250/125V. Fornecimento.(desonerado) | un | 2013
IP 14.55.0125 | Transformador de distribuicao, trifasico, potencia de 15Kva, tensao primaria de 13,8Kv, tensao secundaria de 220/127V, classe 15Kv, montado com bucha de AT classe 25Kv, montagem em poste, resfriamento natural, fornecido com oleo isolante e todos os acessorios standart, conforme desenho A4-1250 PD-EM RIOLUZ-12. Fornecimento.(desonerado) | un | 3699
IP 14.55.0150 | Transformador de distribuicao trifasico, de 30Kva, 60HZ, tensao secundaria de 220/127V. Fornecimento.(desonerado) | un | 4662
IP 14.55.0300 | Transformador de distribuicao trifasico, de 45Kva, 60HZ, tensao secundaria de 220/127V. Fornecimento.(desonerado) | un | 5404
IP 14.55.0350 | Transformador de distribuicao trifasico, de 75Kva, 60HZ, tensao secundaria de 220/127V. Fornecimento.(desonerado) | un | 9616
IP 14.55.0400 | Transformador de distribuicao trifasico, de 75Kva, tensao primaria de 13,2Kv, tensao secundaria de 380/220V. Fornecimento.(desonerado) | un | 7659
IP 14.55.1000 | Suporte para montagem de transformador em poste. Fornecimento.(desonerado) | un | 87.28
IP 14.60.0100 | Transformadores de 5Kva ate 112,5Kva, sob linha de 13,8Kv, exclusive ferragens de suporte, chaves fusiveis com respectivas ferragens e transformadores; inclusive interligacao de alta tensao (AT) e baixa tensao (BT), sendo esta ultima com conectores de linha, exclusive conectores. Instalacao.(desonerado) | un | 174.52
IP 15.05.0050 | Rede de baixa tensao (BT), aerea, com 1 condutor de cobre, exclusive fornecimento do condutor (lance). Instalacao. | un | 24.08
IP 15.05.0100 | Rede de baixa tensao (BT), aerea, com 1 condutor de aluminio, exclusive fornecimento do condutor (lance). Instalacao. | un | 36.12
IP 15.05.0150 | Instalacao de rede de baixa tensao (BT), aerea, com cabo Multiplex, ou similar, de aluminio, exclusive fornecimento do cabo. | un | 6.98
IP 15.05.0200 | Rede de baixa tensao (BT), aerea, com 2 condutores de aluminio, exclusive fornecimento dos condutores (lance). Instalacao. | un | 60.2
IP 15.05.0250 | Rede de baixa tensao (BT), aerea, com 3 condutores de cobre, exclusive fornecimento do condutor (lance). Instalacao. | un | 72.24
IP 15.05.0300 | Rede de baixa tensao (BT), aerea, com 3 condutores de aluminio, exclusive fornecimento dos condutores (lance). Instalacao. | un | 78.27
IP 15.05.0350 | Rede de baixa tensao (BT), aerea, com 4 condutores de aluminio, exclusive fornecimento dos condutores (lance). Instalacao. | un | 120.41
IP 15.10.0050 | Instalacao de rede de alta tensao (AT) aerea, com cabo triplex de cobre, exclusive fornecimento de cabo. | un | 75.86
IP 15.10.0100 | Rede de alta tensao (AT), aerea, com 2 condutores de aluminio; exclusive fornecimento dos condutores (lance). Instalacao. | un | 96.33
IP 15.10.0150 | Rede de alta tensao (AT), aerea, com 2 condutores de cobre, exclusive fornecimento dos condutores (lance). Instalacao. | un | 84.28
IP 15.10.0200 | Rede de alta tensao (AT), aerea, com 3 condutores de aluminio; exclusive fornecimento dos condutores (lance). Instalacao. | un | 144.49
IP 15.10.0250 | Rede de alta tensao (AT), aerea, com 3 condutores de cobre, exclusive fornecimento dos condutores (lance). Instalacao. | un | 120.41
IP 15.15.0050 | Isolador de baixa tensao (BT), tipo carretel, na cor marrom, medindo (72x72)mm. Fornecimento. | un | 3.22
IP 15.15.0100 | Isolador tipo pino, 13,8Kv. Fornecimento. | un | 14.95
IP 15.20.0100 | Mufla terminal para cabo singelo 50mm2, 15Kv, inclusive bracadeira para fixacao. Fornecimento e assentamento. | un | 178.69
IP 15.25.0100 | Cabo de cobre nu, secao de 16mm2. Fornecimento. (1Kg = 7,04 metros) | Kg | 37.8
IP 15.25.0109 | Cabo de cobre nu, secao de 25mm2. Fornecimento. (1Kg = 4,51 metros) | Kg | 36.62
IP 15.25.0112 | Cabo de cobre nu, secao de 35mm2. Fornecimento. (1Kg = 3,16 metros) | Kg | 33.71
IP 15.30.0050 | Cabo de cobre, 750V, secao de 1,5mm2. Fornecimento. | m | 0.83
IP 15.30.0053 | Cabo de cobre flexivel, 750V, secao de 2x1,5mm2, PVC/ 70oC. Fornecimento. | m | 1.67
IP 15.30.0059 | Cabo de cobre flexivel, 750V, secao de 3x1,5mm2, PVC/ 70oC, classe 4. Fornecimento. | m | 2.36
IP 15.30.0062 | Cabo de cobre flexivel, 750V, secao de 3x1,5mm2, PVC/ 70oC, classe 4. Fornecimento e colocacao. | m | 11.9
IP 15.30.0106 | Cabo de cobre flexivel, 750V, secao de 3x2,5mm2, PVC/70oC. Fornecimento | m | 4.74
IP 15.30.0153 | Cabo de cobre flexivel, 750V, secao de 2x4mm2, PVC/ 70oC, classe4. Fornecimento. | m | 4.38
IP 15.30.0156 | Cabo de cobre flexivel, 750V, secao de 3x4mm2, PVC/ 70oC. Fornecimento. | m | 6.96
IP 15.30.0159 | Cabo de cobre flexivel, 750V, secao de 4x4mm2, PVC/ 70oC. Fornecimento. | m | 6.6
IP 15.30.0206 | Cabo de cobre flexivel, 750V, secao de 3x6mm2, PVC/ 70oC. Fornecimento. | m | 10.46
IP 15.30.0253 | Cabo de cobre flexivel, 750V, secao de 2x10mm2, PVC/ 70oC. Fornecimento. | m | 8.19
IP 15.30.0256 | Cabo de cobre, flexivel, 750V, secao de 3x10mm2, PVC/ 70oC. Fornecimento. | m | 11.11
IP 15.30.0259 | Cabo de cobre flexivel, 750V, secao de 4x10mm2, PVC/ 70oC. Fornecimento. | m | 22.88
IP 15.30.0300 | Cabo de cobre flexivel, 750V/70o, secao de 16mm2. Fornecimento. | m | 4.72
IP 15.30.0309 | Cabo de cobre flexivel, 750V, secao de 3x16mm2, PVC/ 70oC. Fornecimento. | m | 25.43
IP 15.35.0300 | Cabo de cobre rigido, 1Kv, 6mm2, PVC/ 70oC. Fornecimento. | m | 2.71
IP 15.35.0303 | Cabo de cobre, 750V, secao de 2x6mm2, PVC/ 70oC. Fornecimento. | m | 6.27
IP 15.35.0350 | Cabo de cobre rigido, secao de 10mm2, formados por condutores em fios de cobre nu, encordoamento classe 2, isolamento para 1Kv, em polietileno reticulado (XLPE) ou etileno propileno (EPR), com capa de cobertura em PVC na cor preta, NBR 7286, NBR 7287 e especificacao Rioluz EM-RIOLUZ-74. Fornecimento. | m | 4.3
IP 15.35.0400 | Cabo de cobre, 1Kv, 16mm2, PVC/ 70oC. Fornecimento. | m | 5.45
IP 15.35.0450 | Cabo de cobre rigido, 1Kv, 25mm2, PVC/ 70oC. Fornecimento. | m | 8.27
IP 15.35.0456 | Cabo de cobre rigido, secao de 25mm2, formados por condutores em fios de cobre nu, encordoamento classe 2, isolamento para 1Kv, em polietileno reticulado (XLPE) ou etileno propileno (EPR), com capa de cobertura em PVC na cor preta, NBR 7286, NBR 7287 e especificacao Rioluz EM-RIOLUZ-74. Fornecimento. | m | 9.73
IP 15.35.0459 | Cabo de cobre rigido, 25mm2, 8,7 a 15Kv, isolado EPR/XLPE. Fornecimento. | m | 23.78
IP 15.35.0500 | Cabo de cobre rigido, 1Kv, 35mm2, PVC/ 70oC. Fornecimento. | m | 13.48
IP 15.35.0506 | Cabo de cobre rigido, secao de 35mm2, formado por condutores em fios de cobre nu, encordoamento classe 2, isolamento para 1Kv, em polietileno reticulado (XLPE) ou etileno propileno (EPR), com capa de cobertura em PVC na cor preta, NBR 7286, NBR 7287 e especificacao Rioluz EM-RIOLUZ-74. Fornecimento. | m | 13.64
IP 15.35.0550 | Cabo de cobre rigido, 1Kv, 50mm2, PVC/ 70oC. Fornecimento. | m | 17.26
IP 15.35.0556 | Cabo de cobre rigido, secao de 50mm2, formados por condutores em fios de cobre nu, encordoamento classe 2, isolamento para 1Kv, em polietileno reticulado (XLPE) ou etileno propileno (EPR), com capa de cobertura em PVC na cor preta, NBR 7286, NBR 7287 e especificacao Rioluz EM-RIOLUZ-74. Fornecimento. | m | 17.26
IP 15.35.0562 | Cabo de cobre rigido, secao de 3x1x50mm2, triplexado, 20Kv, isolado EPR/XLPE. Fornecimento. | m | 119.03
IP 15.35.0600 | Cabo de cobre rigido, secao de 70mm2, formados por condutores em fios de cobre nu, encordoamento classe 2, isolamento para 1Kv, em polietileno reticulado (XLPE) ou etileno propileno (EPR), com capa de cobertura em PVC na cor preta, NBR 7286, NBR 7287 e especificacao Rioluz EM-RIOLUZ-74. Fornecimento. | m | 23.47
IP 15.40.0050 | Cabo de aluminio nu, 2AWG, sem alma de aco (CA). Fornecimento. (1m=0,093Kg) | m | 1.94
IP 15.40.0150 | Cabo de aluminio WPP 2AWG. Fornecimento. | m | 2.34
IP 15.40.0190 | Cabo de aluminio, secao de 10mm2, formado por condutores em fios de aluminio nu, encordoamento classe 2, isolamento para 1Kv, em polietileno reticulado (XLPE) ou etileno propileno (EPR), com capa de cobertura em PVC na cor preta, NBR 7286, NBR 7287 e especificacao Rioluz EM-RIOLUZ-74. Fornecimento. | m | 1.39
IP 15.40.0200 | Cabo de aluminio nu, 1/0AWG, com alma de aco (CAA). Fornecimento. (1m=0,216Kg) | m | 8.67
IP 15.40.0250 | Cabo de aluminio, secao de 50mm2, formados por condutores em fios de aluminio nu, encordoamento classe 2, isolamento para 1Kv, em polietileno reticulado (XLPE) ou etileno propileno (EPR), com capa de cobertura em PVC na cor preta, NBR 7286, NBR 7287 e especificacao Rioluz EM-RIOLUZ-74. Fornecimento. | m | 5.77
IP 15.40.0300 | Cabo de aluminio WPP, 1Kv, 1/0AWG. Fornecimento. | m | 3.71
IP 15.40.0503 | Cabo de aluminio, secao de 16mm2, formados por condutores em fios de aluminio nu, encordoamento classe 2, isolamento para 1Kv, em polietileno reticulado (XLPE) ou etileno propileno (EPR), com capa de cobertura em PVC na cor preta, NBR 7286, NBR 7287 e especificacao Rioluz EM-RIOLUZ-74. Fornecimento. | m | 2.5
IP 15.40.0505 | Cabo de aluminio, secao de 25mm2, formado por condutores em fios de aluminio nu, encordoamento classe 2, isolamento para 1Kv, em polietileno reticulado (XLPE) ou etileno propileno (EPR), com capa de cobertura em PVC na cor preta, NBR 7286, NBR 7287 e especificacao Rioluz EM-RIOLUZ-74. Fornecimento. | m | 2.58
IP 15.40.0512 | Cabo de aluminio, secao de 35mm2, formados por condutores em fios de aluminio nu, encordoamento classe 2, isolamento para 1Kv, em polietileno reticulado (XLPE) ou etileno propileno (EPR), com capa de cobertura em PVC na cor preta, NBR 7286, NBR 7287 e especificacao Rioluz EM-RIOLUZ-74. Fornecimento. | m | 4.5
IP 15.43.0200 | Cabo de aluminio multiplexado auto sustentado, com tres condutores fase de aluminio compactado (CA), com isolamento composto de polietileno reticulado (XLPE), 90oC, isolamento para 1Kv, secao 16mm2 e condutor neutro de aluminio compactado, nao isolado, com alma de aco (CAA), secao 16mm2 (3 x 1 x 16 + 16), conforme NBR 8182. Fornecimento. | m | 5.59
IP 15.43.0300 | Cabo de aluminio multiplexado auto sustentado, com dois condutores fase de aluminio compactado (CA), com isolamento composto de polietileno reticulado (XLPE), 90oC, isolamento para 1Kv, secao 25mm2 e condutor neutro de aluminio compactado, nao isolado, com alma de aco (CAA), secao 25mm2 (2 x 1 x 25 + 25), conforme NBR 8182. Fornecimento. | m | 6.08
IP 15.45.0050 | Colocacao e fornecimento de arame de ferro galvanizado, secao de 2mm2 (12AWG), embuchado com papel, em linha de dutos; exclusive dutos. | m | 1.64
IP 15.45.0100 | Colocacao de 1 condutor singelo em linha de dutos; exclusive fornecimento de condutor e dos dutos. | m | 2.41
IP 15.45.0106 | Colocacao de 3 condutores singelos em linha de dutos; exclusive fornecimento de condutor e dos dutos. | m | 3.62
IP 15.45.0109 | Colocacao de 4 condutores singelos em linha de dutos; exclusive fornecimento de condutor e dos dutos. | m | 4.82
IP 15.45.0112 | Colocacao de 5 condutores singelos em linha de dutos; exclusive fornecimento do condutor e dos dutos. | m | 6.03
IP 15.45.0200 | Colocacao de 1 cabo bifasico, em linha de dutos; exclusive fornecimento dos cabos e dos dutos. | m | 3.62
IP 15.45.0300 | Colocacao de 1 cabo trifasico, em linha de dutos; exclusive fornecimento dos cabos e dos dutos. | m | 3.62
IP 15.50.0100 | Anilha de nylon para identificacao de condutor XLPE de 25 a 35mm2. Fornecimento. | un | 0.05
IP 15.50.0150 | Anilha de nylon para identificacao de condutor XLPE de 50 a 70mm2. Fornecimento. | un | 0.07
IP 15.55.0050 | Transformador de distribuicao monofasico, para iluminacao publica, para poste, 60Hz, 250/125V, de 10Kva. Fornecimento. | un | 1859
IP 15.55.0100 | Transformador de distribuicao monofasico, de 25Kva, 60HZ, tensao secundaria de 250/125V. Fornecimento. | un | 2013
IP 15.55.0125 | Transformador de distribuicao, trifasico, potencia de 15Kva, tensao primaria de 13,8Kv, tensao secundaria de 220/127V, classe 15Kv, montado com bucha de AT classe 25Kv, montagem em poste, resfriamento natural, fornecido com oleo isolante e todos os acessorios standart, conforme desenho A4-1250 PD-EM RIOLUZ-12. Fornecimento. | un | 3699
IP 15.55.0150 | Transformador de distribuicao trifasico, de 30Kva, 60HZ, tensao secundaria de 220/127V. Fornecimento. | un | 4662
IP 15.55.0300 | Transformador de distribuicao trifasico, de 45Kva, 60HZ, tensao secundaria de 220/127V. Fornecimento. | un | 5404
IP 15.55.0350 | Transformador de distribuicao trifasico, de 75Kva, 60HZ, tensao secundaria de 220/127V. Fornecimento. | un | 9616
IP 15.55.0400 | Transformador de distribuicao trifasico, de 75Kva, tensao primaria de 13,2Kv, tensao secundaria de 380/220V. Fornecimento. | un | 7659
IP 15.55.1000 | Suporte para montagem de transformador em poste. Fornecimento. | un | 87.28
IP 15.60.0100 | Transformadores de 5Kva ate 112,5Kva, sob linha de 13,8Kv, exclusive ferragens de suporte, chaves fusiveis com respectivas ferragens e transformadores; inclusive interligacao de alta tensao (AT) e baixa tensao (BT), sendo esta ultima com conectores de linha, exclusive conectores. Instalacao. | un | 192.65
IP 19.05.0050 | Aterramento de caixa Hand-Hole.(desonerado) | un | 27.6
IP 19.05.0053 | Aterramento de poste de aco, inclusive fornecimento dos materiais.(desonerado) | un | 37.86
IP 19.05.0056 | Aterramento de tampao, inclusive fornecimento dos materiais.(desonerado) | un | 64.64
IP 19.05.0103 | Haste para aterramento, de 5/8" (16mm), com 2,50m de comprimento. Fornecimento.(desonerado) | un | 29.7
IP 19.05.0106 | Haste para aterramento, de 5/8" (16mm), com 2,50m a 3m de comprimento. Colocacao.(desonerado) | un | 5.46
IP 19.05.0150 | Conjunto de aterramento para transformador (ver desenho A2-134-CP). Instalacao.(desonerado) | un | 98.17
IP 19.05.0153 | Conjunto de aterramento de transformador. Fornecimento e instalacao.(desonerado) | un | 389.85
IP 19.05.0156 | Conjunto de aterramento de transformador (ver desenho A2-134-CP). Fornecimento e instalacao.(desonerado) | un | 217.06
IP 19.05.0200 | Conjunto de aterramento de rede de baixa tensao (BT). Fornecimento e instalacao.(desonerado) | un | 41.39
IP 19.05.0203 | Conjunto de aterramento de rede de baixa tensao (BT) (ver desenho A2-134-CP). Fornecimento e instalacao.(desonerado) | un | 127.41
IP 20.05.0050 | Aterramento de caixa Hand-Hole. | un | 28.73
IP 20.05.0053 | Aterramento de poste de aco, inclusive fornecimento dos materiais. | un | 38.43
IP 20.05.0056 | Aterramento de tampao, inclusive fornecimento dos materiais. | un | 65.21
IP 20.05.0103 | Haste para aterramento, de 5/8" (16mm), com 2,50m de comprimento. Fornecimento. | un | 29.7
IP 20.05.0106 | Haste para aterramento, de 5/8" (16mm), com 2,50m a 3m de comprimento. Colocacao. | un | 6.03
IP 20.05.0150 | Conjunto de aterramento para transformador (ver desenho A2-134-CP). Instalacao. | un | 108.37
IP 20.05.0153 | Conjunto de aterramento de transformador. Fornecimento e instalacao. | un | 401.18
IP 20.05.0156 | Conjunto de aterramento de transformador (ver desenho A2-134-CP). Fornecimento e instalacao. | un | 227.26
IP 20.05.0200 | Conjunto de aterramento de rede de baixa tensao (BT). Fornecimento e instalacao. | un | 41.96
IP 20.05.0203 | Conjunto de aterramento de rede de baixa tensao (BT) (ver desenho A2-134-CP). Fornecimento e instalacao. | un | 134.2
IP 24.05.0050 | Caixa de passagem para embutir em alvenaria, de 5"x5". Fornecimento.(desonerado) | un | 13
IP 24.05.0100 | Caixa de passagem em aluminio fundido (15x15x10)cm, com saidas rosqueadas de 3/4" e tampa removivel. Fornecimento.(desonerado) | un | 41.25
IP 24.05.0150 | Caixa de passagem de alvenaria com dimensoes de (1x1x1)m, inclusive escavacao e reaterro, exclusive fornecimento do tampao.(desonerado) | un | 419.2
IP 24.10.0025 | Caixa Hand-Hole, pre-moldada, circular, de concreto, padrao RIOLUZ, com dimensoes (0,30x0,30)m; inclusive escavacao e reaterro; exclusive fornecimento do tampao. Fornecimento e colocacao.(desonerado) | un | 75.35
IP 24.10.0050 | Caixa Hand-Hole em alvenaria, retangular com dimensoes (40x40x60)cm, com tampao de concreto pre-moldado, com alca. Construcao.(desonerado) | un | 290.11
IP 24.10.0059 | Caixa Hand-Hole em alvenaria, retangular com dimensoes (40x40x90)cm, com tampao de concreto pre-moldado, com alca. Construcao.(desonerado) | un | 429.69
IP 24.10.0100 | Caixa Hand-Hole, pre-moldada, circular, de concreto, padrao RIOLUZ, com dimensoes (0,60x0,30)m; inclusive escavacao e reaterro, exclusive tampao. Fornecimento e assentamento.(desonerado) | un | 103.8
IP 24.10.0150 | Caixa Hand-Hole, pre-moldada, circular de concreto, padrao RIOLUZ, com dimensoes (0,60x0,60)m, inclusive escavacao e reaterro, exclusive tampao e materiais. Assentamento.(desonerado) | un | 87.26
IP 24.10.0153 | Caixa Hand-Hole, pre-moldada, circular, de concreto, padrao RIOLUZ, com dimensoes (0,60x0,60)m; inclusive escavacao e reaterro, exclusive tampao. Fornecimento e assentamento.(desonerado) | un | 180.68
IP 24.10.0159 | Caixa de passagem, retangular, de alvenaria com tampa de concreto, dimensoes de (0,60x0,60x0,80)m; exclusive material utilizado para sua construcao. Construcao.(desonerado) | un | 65.45
IP 24.10.0162 | Caixa Hand-Hole, pre-moldada, circular de concreto, padrao RIOLUZ, com dimensoes (0,60x0,90)m, inclusive escavacao e reaterro, exclusive tampao e materiais. Assentamento.(desonerado) | un | 109.08
IP 24.10.0165 | Caixa Hand-Hole, pre-moldada, circular, de concreto, padrao RIOLUZ, com dimensoes (0,60x0,90)m; inclusive escavacao e reaterro; exclusive fornecimento do tampao. Fornecimento e assentamento.(desonerado) | un | 249.21
IP 24.10.0200 | Construcao de caixa de concreto para fixacao de projetor, com tampa de tela maletada de (5x5)cm e cadeado, nas dimensoes (80x80x80)cm, conforme detalhe do projeto RIOLUZ, inclusive fornecimento de todo o material necessario para sua construcao.(desonerado) | un | 216.83
IP 24.10.0203 | Construcao de caixa de alvenaria com base de concreto para fixacao de projetor, com tampa de tela maletada de (5x5)cm e cadeado nas dimensoes (80x80x80)cm, inclusive fornecimento de todo o material necessario para sua construcao.(desonerado) | un | 306.31
IP 24.10.0206 | Caixa de passagem, retangular, de alvenaria com tampa de concreto, dimensoes de (0,80x0,80x1)m; exclusive material utilizado para sua construcao.(desonerado) | un | 65.45
IP 24.10.0250 | Construcao de caixa de concreto, com base de concreto, para fixacao de projetor, com tampa de tela maletada de (50x50)mm e cadeado, nas dimensoes (110x80x60)cm, conforme detalhe do projeto, inclusive fornecimento de todo o material necessario para sua construcao.(desonerado) | un | 371.09
IP 24.10.0259 | Construcao de caixa de alvenaria com base de concreto para fixacao de projetor e equipamento auxiliar, com grade protetora e cadeado, nas dimensoes (1,10x1,20x1)m, inclusive fornecimento de todo o material necessario para sua construcao.(desonerado) | un | 587.59
IP 24.10.0500 | Tampao espiral de polietileno de alta densidade, de diametro 50mm (2"), para terminacao de dutos de identico material, tipo Kanalex ou similar, em caixa Hand-Hole. Fornecimento e assentamento.(desonerado) | un | 11.63
IP 24.15.0050 | Caixa hermetica para chave faca trifasica. Colocacao.(desonerado) | un | 10.91
IP 24.20.0050 | Tampao de ferro tipo leve padrao RIOLUZ. Fornecimento.(desonerado) | un | 168
IP 24.20.0100 | Tampao de ferro fundido, articulado, tipo especial, com eixo de aco inoxidavel, revestido por PVC na articulacao, dotado de furacao para fixacao do aro de anel de concreto e instalacao de conectores para aterramento, com inscricao RIOLUZ discreta, em alto relevo, conforme desenho RIOLUZ/A4-1200-PD, especificacao em RIOLUZ no 10. Fornecimento.(desonerado) | un | 449.75
IP 24.20.0150 | Tampao de ferro fundido cinzento, articulado, tipo leve, carga maxima no cenrto de 2000Kgf, diametro interno de 300mm, fornecido com colar e com recobrimento, confome desenho A4-1200-PD, especificacao em RIOLUZ no 10. Fornecimento.(desonerado) | un | 99
IP 24.20.0200 | Tampao de ferro fundido nodular, articulado (para tensao minima de 3,54Kg/cm2), diametro interno de 30cm, com tranca, com eixo de aco inoxidavel na articulacao, dotado de furacao rosqueada para instalacao de conectores para aterramento, com inscricao RIOLUZ em alto relevo, desenho A4-1992-PD EM-RIOLUZ-10. Fornecimento.(desonerado) | un | 230.65
IP 24.20.0250 | Tampao de ferro fundido nodular, articulado (para tensao minima de 3,54Kg/cm2), diametro interno de 60cm, com tranca, com eixo de aco inoxidavel na articulacao, dotado de furacao rosqueada para instalacao de conectores para aterramento, com inscricao RIOLUZ em alto relevo, desenho A4-1992-PD EM-RIOLUZ-10. Fornecimento.(desonerado) | un | 396
IP 24.20.0500 | Tampao para vedacao de dutos espiralados flexiveis em poietileno de alta densidade, na cor preta, diametro nominal de 125mm, comprimento de 225mm, lote 335248-0. Fornecimento.(desonerado) | un | 15.78
IP 25.05.0050 | Caixa de passagem para embutir em alvenaria, de 5"x5". Fornecimento. | un | 13
IP 25.05.0100 | Caixa de passagem em aluminio fundido (15x15x10)cm, com saidas rosqueadas de 3/4" e tampa removivel. Fornecimento. | un | 41.25
IP 25.05.0150 | Caixa de passagem de alvenaria com dimensoes de (1x1x1)m, inclusive escavacao e reaterro, exclusive fornecimento do tampao. | un | 440.65
IP 25.10.0025 | Caixa Hand-Hole, pre-moldada, circular, de concreto, padrao RIOLUZ, com dimensoes (0,30x0,30)m; inclusive escavacao e reaterro; exclusive fornecimento do tampao. Fornecimento e colocacao. | un | 80.75
IP 25.10.0050 | Caixa Hand-Hole em alvenaria, retangular com dimensoes (40x40x60)cm, com tampao de concreto pre-moldado, com alca. Construcao. | un | 304.27
IP 25.10.0059 | Caixa Hand-Hole em alvenaria, retangular com dimensoes (40x40x90)cm, com tampao de concreto pre-moldado, com alca. Construcao. | un | 450.38
IP 25.10.0100 | Caixa Hand-Hole, pre-moldada, circular, de concreto, padrao RIOLUZ, com dimensoes (0,60x0,30)m; inclusive escavacao e reaterro, exclusive tampao. Fornecimento e assentamento. | un | 110.59
IP 25.10.0150 | Caixa Hand-Hole, pre-moldada, circular de concreto, padrao RIOLUZ, com dimensoes (0,60x0,60)m, inclusive escavacao e reaterro, exclusive tampao e materiais. Assentamento. | un | 96.33
IP 25.10.0153 | Caixa Hand-Hole, pre-moldada, circular, de concreto, padrao RIOLUZ, com dimensoes (0,60x0,60)m; inclusive escavacao e reaterro, exclusive tampao. Fornecimento e assentamento. | un | 189.75
IP 25.10.0159 | Caixa de passagem, retangular, de alvenaria com tampa de concreto, dimensoes de (0,60x0,60x0,80)m; exclusive material utilizado para sua construcao. Construcao. | un | 72.24
IP 25.10.0162 | Caixa Hand-Hole, pre-moldada, circular de concreto, padrao RIOLUZ, com dimensoes (0,60x0,90)m, inclusive escavacao e reaterro, exclusive tampao e materiais. Assentamento. | un | 120.41
IP 25.10.0165 | Caixa Hand-Hole, pre-moldada, circular, de concreto, padrao RIOLUZ, com dimensoes (0,60x0,90)m; inclusive escavacao e reaterro; exclusive fornecimento do tampao. Fornecimento e assentamento. | un | 260.54
IP 25.10.0200 | Construcao de caixa de concreto para fixacao de projetor, com tampa de tela maletada de (5x5)cm e cadeado, nas dimensoes (80x80x80)cm, conforme detalhe do projeto RIOLUZ, inclusive fornecimento de todo o material necessario para sua construcao. | un | 222.23
IP 25.10.0203 | Construcao de caixa de alvenaria com base de concreto para fixacao de projetor, com tampa de tela maletada de (5x5)cm e cadeado nas dimensoes (80x80x80)cm, inclusive fornecimento de todo o material necessario para sua construcao. | un | 311.71
IP 25.10.0206 | Caixa de passagem, retangular, de alvenaria com tampa de concreto, dimensoes de (0,80x0,80x1)m; exclusive material utilizado para sua construcao. | un | 72.24
IP 25.10.0250 | Construcao de caixa de concreto, com base de concreto, para fixacao de projetor, com tampa de tela maletada de (50x50)mm e cadeado, nas dimensoes (110x80x60)cm, conforme detalhe do projeto, inclusive fornecimento de todo o material necessario para sua construcao. | un | 381.89
IP 25.10.0259 | Construcao de caixa de alvenaria com base de concreto para fixacao de projetor e equipamento auxiliar, com grade protetora e cadeado, nas dimensoes (1,10x1,20x1)m, inclusive fornecimento de todo o material necessario para sua construcao. | un | 598.39
IP 25.10.0500 | Tampao espiral de polietileno de alta densidade, de diametro 50mm (2"), para terminacao de dutos de identico material, tipo Kanalex ou similar, em caixa Hand-Hole. Fornecimento e assentamento. | un | 11.91
IP 25.15.0050 | Caixa hermetica para chave faca trifasica. Colocacao. | un | 12.04
IP 25.20.0050 | Tampao de ferro tipo leve padrao RIOLUZ. Fornecimento. | un | 168
IP 25.20.0100 | Tampao de ferro fundido, articulado, tipo especial, com eixo de aco inoxidavel, revestido por PVC na articulacao, dotado de furacao para fixacao do aro de anel de concreto e instalacao de conectores para aterramento, com inscricao RIOLUZ discreta, em alto relevo, conforme desenho RIOLUZ/A4-1200-PD, especificacao em RIOLUZ no 10. Fornecimento. | un | 449.75
IP 25.20.0150 | Tampao de ferro fundido cinzento, articulado, tipo leve, carga maxima no cenrto de 2000Kgf, diametro interno de 300mm, fornecido com colar e com recobrimento, confome desenho A4-1200-PD, especificacao em RIOLUZ no 10. Fornecimento. | un | 99
IP 25.20.0200 | Tampao de ferro fundido nodular, articulado (para tensao minima de 3,54Kg/cm2), diametro interno de 30cm, com tranca, com eixo de aco inoxidavel na articulacao, dotado de furacao rosqueada para instalacao de conectores para aterramento, com inscricao RIOLUZ em alto relevo, desenho A4-1992-PD EM-RIOLUZ-10. Fornecimento. | un | 230.65
IP 25.20.0250 | Tampao de ferro fundido nodular, articulado (para tensao minima de 3,54Kg/cm2), diametro interno de 60cm, com tranca, com eixo de aco inoxidavel na articulacao, dotado de furacao rosqueada para instalacao de conectores para aterramento, com inscricao RIOLUZ em alto relevo, desenho A4-1992-PD EM-RIOLUZ-10. Fornecimento. | un | 396
IP 25.20.0500 | Tampao para vedacao de dutos espiralados flexiveis em poietileno de alta densidade, na cor preta, diametro nominal de 125mm, comprimento de 225mm, lote 335248-0. Fornecimento. | un | 15.78
IP 29.05.0150 | Eletroduto de aco galvanizado, diametro de 25mm (1"). Fornecimento.(desonerado) | m | 10.79
IP 29.05.0200 | Eletroduto de aco galvanizado, diametro de 38mm (1 1/2"). Fornecimento.(desonerado) | m | 17.6
IP 29.05.0250 | Eletroduto de aco galvanizado, diametro de 50mm (2"). Fornecimento.(desonerado) | m | 28.64
IP 29.05.0350 | Eletroduto de aco galvanizado, diametro de 75mm (3"). Fornecimento.(desonerado) | m | 32.03
IP 29.10.0103 | Curva longa de 90o para eletroduto, de aco galvanizado, de 25mm (1"). Fornecimento.(desonerado) | un | 2.73
IP 29.10.0112 | Curva longa de 90o para eletroduto, de aco galvanizado, de 50mm (2"). Fornecimento.(desonerado) | un | 11.7
IP 29.10.0118 | Curva longa de 90o para eletroduto, de aco galvanizado, de 75mm (3"). Fornecimento.(desonerado) | un | 38.51
IP 29.10.0503 | Luva para eletroduto, de aco galvanizado, de 25mm (1"). Fornecimento.(desonerado) | un | 7.75
IP 29.10.0509 | Luva para eletroduto, de aco galvanizado, de 38mm (1 1/2"). Fornecimento.(desonerado) | un | 15.05
IP 29.10.0512 | Luva para eletroduto, de aco galvanizado, de 50mm (2"). Fornecimento.(desonerado) | un | 24.16
IP 29.10.0518 | Luva para eletroduto, de aco galvanizado, de 75mm (3"). Fornecimento.(desonerado) | un | 9.84
IP 29.15.0100 | Eletroduto de PVC rigido, roscavel, de 19mm (3/4"). Fornecimento.(desonerado) | m | 1.05
IP 29.15.0200 | Eletroduto de PVC rigido, roscavel, de 32mm (1 1/4"). Fornecimento.(desonerado) | m | 7.66
IP 29.15.0400 | Eletroduto de PVC rigido, roscavel, de 75mm (3"). Fornecimento.(desonerado) | m | 14.13
IP 29.20.0100 | Curva longa de 90o para eletroduto, de PVC rigido, roscavel, de 25mm (1"). Fornecimento.(desonerado) | un | 1.79
IP 29.20.0103 | Curva de 90o para eletroduto, de PVC rigido, roscavel, de 32mm (1 1/4"). Fornecimento.(desonerado) | un | 2.52
IP 29.20.0109 | Curva de 90o para eletroduto, de PVC rigido, roscavel, de 50mm (2"). Fornecimento.(desonerado) | un | 5.74
IP 29.20.0115 | Curva longa de 90o para eletroduto, de PVC rigido, roscavel, de 80mm (3"). Fornecimento.(desonerado) | un | 15.63
IP 29.20.0118 | Curva longa de 90o para eletroduto, de PVC rigido, roscavel, de 100mm (4"). Fornecimento.(desonerado) | un | 28.8
IP 29.20.0503 | Luva para eletroduto, de PVC rigido, roscavel, de 25mm (1"). Fornecimento.(desonerado) | un | 0.66
IP 29.20.0506 | Luva, para eletroduto, de PVC rigido, roscavel, de 32mm (1 1/4"). Fornecimento.(desonerado) | un | 0.99
IP 29.20.0509 | Luva para eletroduto, de PVC rigido, roscavel, de 50mm (2"). Fornecimento.(desonerado) | un | 7.44
IP 29.20.0515 | Luva para eletroduto, de PVC rigido, roscavel, de 75mm (3"). Fornecimento.(desonerado) | un | 5.9
IP 29.25.0053 | Conduite flexivel galvanizado, de 19mm (3/4"). Fornecimento e colocacao.(desonerado) | m | 9.58
IP 29.30.0112 | Box curvo de aluminio de 38mm (1 1/2"). Fornecimento.(desonerado) | un | 14.78
IP 29.30.0115 | Box curvo de aluminio com bucha e arruela de 50mm (2"). Fornecimento.(desonerado) | un | 25.31
IP 29.30.0121 | Box curvo de aluminio com bucha e arruela de 75mm (3"). Fornecimento.(desonerado) | un | 76.23
IP 30.05.0150 | Eletroduto de aco galvanizado, diametro de 25mm (1"). Fornecimento. | m | 10.79
IP 30.05.0200 | Eletroduto de aco galvanizado, diametro de 38mm (1 1/2"). Fornecimento. | m | 17.6
IP 30.05.0250 | Eletroduto de aco galvanizado, diametro de 50mm (2"). Fornecimento. | m | 28.64
IP 30.05.0350 | Eletroduto de aco galvanizado, diametro de 75mm (3"). Fornecimento. | m | 32.03
IP 30.10.0103 | Curva longa de 90o para eletroduto, de aco galvanizado, de 25mm (1"). Fornecimento. | un | 2.73
IP 30.10.0112 | Curva longa de 90o para eletroduto, de aco galvanizado, de 50mm (2"). Fornecimento. | un | 11.7
IP 30.10.0118 | Curva longa de 90o para eletroduto, de aco galvanizado, de 75mm (3"). Fornecimento. | un | 38.51
IP 30.10.0503 | Luva para eletroduto, de aco galvanizado, de 25mm (1"). Fornecimento. | un | 7.75
IP 30.10.0509 | Luva para eletroduto, de aco galvanizado, de 38mm (1 1/2"). Fornecimento. | un | 15.05
IP 30.10.0512 | Luva para eletroduto, de aco galvanizado, de 50mm (2"). Fornecimento. | un | 24.16
IP 30.10.0518 | Luva para eletroduto, de aco galvanizado, de 75mm (3"). Fornecimento. | un | 9.84
IP 30.15.0100 | Eletroduto de PVC rigido, roscavel, de 19mm (3/4"). Fornecimento. | m | 1.05
IP 30.15.0200 | Eletroduto de PVC rigido, roscavel, de 32mm (1 1/4"). Fornecimento. | m | 7.66
IP 30.15.0400 | Eletroduto de PVC rigido, roscavel, de 75mm (3"). Fornecimento. | m | 14.13
IP 30.20.0100 | Curva longa de 90o para eletroduto, de PVC rigido, roscavel, de 25mm (1"). Fornecimento. | un | 1.79
IP 30.20.0103 | Curva de 90o para eletroduto, de PVC rigido, roscavel, de 32mm (1 1/4"). Fornecimento. | un | 2.52
IP 30.20.0109 | Curva de 90o para eletroduto, de PVC rigido, roscavel, de 50mm (2"). Fornecimento. | un | 5.74
IP 30.20.0115 | Curva longa de 90o para eletroduto, de PVC rigido, roscavel, de 80mm (3"). Fornecimento. | un | 15.63
IP 30.20.0118 | Curva longa de 90o para eletroduto, de PVC rigido, roscavel, de 100mm (4"). Fornecimento. | un | 28.8
IP 30.20.0503 | Luva para eletroduto, de PVC rigido, roscavel, de 25mm (1"). Fornecimento. | un | 0.66
IP 30.20.0506 | Luva, para eletroduto, de PVC rigido, roscavel, de 32mm (1 1/4"). Fornecimento. | un | 0.99
IP 30.20.0509 | Luva para eletroduto, de PVC rigido, roscavel, de 50mm (2"). Fornecimento. | un | 7.44
IP 30.20.0515 | Luva para eletroduto, de PVC rigido, roscavel, de 75mm (3"). Fornecimento. | un | 5.9
IP 30.25.0053 | Conduite flexivel galvanizado, de 19mm (3/4"). Fornecimento e colocacao. | m | 10.15
IP 30.30.0112 | Box curvo de aluminio de 38mm (1 1/2"). Fornecimento. | un | 14.78
IP 30.30.0115 | Box curvo de aluminio com bucha e arruela de 50mm (2"). Fornecimento. | un | 25.31
IP 30.30.0121 | Box curvo de aluminio com bucha e arruela de 75mm (3"). Fornecimento. | un | 76.23
IP 34.10.0050 | Chapa de ferro galvanizado no 24, de (1x2)m. Fornecimento.(desonerado) | Kg | 5.84
IP 34.15.0050 | Comando em grupo CRJ-04 ou similar, 85A. Fornecimento.(desonerado) | un | 3588
IP 34.15.0200 | Comando em grupo CRJ-05/220V(140A). Fornecimento.(desonerado) | un | 4243.03
IP 34.15.0400 | Comando para IP, com caixa trifasico, capacidade de 45A, tipo CRJ-07, 220/127V. Fornecimento.(desonerado) | un | 2545.13
IP 34.20.0200 | Colocacao de equipamentos de comando de circuito, padrao RIOLUZ; exclusive o fornecimento das ferragens de fixacao e do comando.(desonerado) | un | 76.35
IP 34.20.0203 | Colocacao de equipamentos de comando de circuito, padrao RIOLUZ, com fornecimento de ferragens de fixacao; exclusive o fornecimento do comando.(desonerado) | un | 230.95
IP 34.20.0250 | Conjunto para montagem de indicador visual de direcao de vento (biruta) adaptado para balizamento noturno. Fornecimento.(desonerado) | un | 4480
IP 34.20.0500 | Fonte de emergencia (No BreaK), com potencia de 2Kva, 220V/220V, autonomia a plena carga de 30min. Fornecimento.(desonerado) | un | 2476.68
IP 35.10.0050 | Chapa de ferro galvanizado no 24, de (1x2)m. Fornecimento. | Kg | 5.84
IP 35.15.0050 | Comando em grupo CRJ-04 ou similar, 85A. Fornecimento. | un | 3588
IP 35.15.0200 | Comando em grupo CRJ-05/220V(140A). Fornecimento. | un | 4243.03
IP 35.15.0400 | Comando para IP, com caixa trifasico, capacidade de 45A, tipo CRJ-07, 220/127V. Fornecimento. | un | 2545.13
IP 35.20.0200 | Colocacao de equipamentos de comando de circuito, padrao RIOLUZ; exclusive o fornecimento das ferragens de fixacao e do comando. | un | 84.28
IP 35.20.0203 | Colocacao de equipamentos de comando de circuito, padrao RIOLUZ, com fornecimento de ferragens de fixacao; exclusive o fornecimento do comando. | un | 238.88
IP 35.20.0250 | Conjunto para montagem de indicador visual de direcao de vento (biruta) adaptado para balizamento noturno. Fornecimento. | un | 4480
IP 35.20.0500 | Fonte de emergencia (No BreaK), com potencia de 2Kva, 220V/220V, autonomia a plena carga de 30min. Fornecimento. | un | 2476.68
IP 39.05.0100 | Chave blindada, bipolar, 60A. Fornecimento.(desonerado) | un | 251.95
IP 39.05.0300 | Chave corta circuito, de 100A, 15Kv, com fusivel de cartucho tipo S-1, exclusive elos fusiveis. Fornecimento.(desonerado) | un | 198
IP 39.10.0200 | Elo-fusivel, tipo H, de 100A. Fornecimento.(desonerado) | un | 1.44
IP 39.10.0300 | Elo-fusivel, tipo K, de 100A, 15Kv. Fornecimento.(desonerado) | un | 14.87
IP 39.10.0350 | Elo-fusivel, tipo K, de 200A, 15Kv. Fornecimento.(desonerado) | un | 36.74
IP 39.10.0500 | Fusivel NH, tamanho 01, corrente nominal de 36A, Siemens ou similar. Fornecimento.(desonerado) | un | 5.36
IP 39.10.0521 | Fusivel NH, tamanho 00, corrente nominal de 125A, Siemens ou similar. Fornecimento.(desonerado) | un | 7.87
IP 39.10.0532 | Fusivel NH, tamanho 00, corrente nominal de 160A, Siemens ou similar. Fornecimento.(desonerado) | un | 5.98
IP 39.15.0106 | Disjuntor termomagnetico, bipolar de 20A. Fornecimento.(desonerado) | un | 42.82
IP 39.15.0212 | Disjuntor termomagnetico, tripolar de 40A. Fornecimento.(desonerado) | un | 62.37
IP 39.15.0250 | Disjuntor termomagnetico, tripolar de 100A. Fornecimento.(desonerado) | un | 118.62
IP 40.05.0100 | Chave blindada, bipolar, 60A. Fornecimento. | un | 251.95
IP 40.05.0300 | Chave corta circuito, de 100A, 15Kv, com fusivel de cartucho tipo S-1, exclusive elos fusiveis. Fornecimento. | un | 198
IP 40.10.0200 | Elo-fusivel, tipo H, de 100A. Fornecimento. | un | 1.44
IP 40.10.0300 | Elo-fusivel, tipo K, de 100A, 15Kv. Fornecimento. | un | 14.87
IP 40.10.0350 | Elo-fusivel, tipo K, de 200A, 15Kv. Fornecimento. | un | 36.74
IP 40.10.0500 | Fusivel NH, tamanho 01, corrente nominal de 36A, Siemens ou similar. Fornecimento. | un | 5.36
IP 40.10.0521 | Fusivel NH, tamanho 00, corrente nominal de 125A, Siemens ou similar. Fornecimento. | un | 7.87
IP 40.10.0532 | Fusivel NH, tamanho 00, corrente nominal de 160A, Siemens ou similar. Fornecimento. | un | 5.98
IP 40.15.0106 | Disjuntor termomagnetico, bipolar de 20A. Fornecimento. | un | 42.82
IP 40.15.0212 | Disjuntor termomagnetico, tripolar de 40A. Fornecimento. | un | 62.37
IP 40.15.0250 | Disjuntor termomagnetico, tripolar de 100A. Fornecimento. | un | 118.62
IP 44.05.0050 | Base externa para rele fotoeletrico. Fornecimento.(desonerado) | un | 8.4
IP 44.05.0275 | Rele fotoeletronico para iluminacao publica, tipo FAIL-OFF, tensao de alimentacao de 105V e 305V, potencia da carga 1000W ou 1800VA, corrente maxima da carga 10A. Corpo em policarbonato na cor azul, estabilizado ao UV; pinos em latao estanhado, devendo atender a especificacao EM-RIOLUZ-66 e ANSI C136.10 e NBR 5126, no que couber. Fornecimento.(desonerado) | un | 28.18
IP 44.05.0300 | Rele temporizado, coel, tipo RTQD. Fornecimento.(desonerado) | un | 158
IP 44.05.0350 | Rele temporizado, tipo FLT 01/NF. Fornecimento.(desonerado) | un | 10.92
IP 44.10.0050 | Colocacao de rele fotoeletrico individual, com base em poste (aco ou concreto) de acordo com o padrao da RIOLUZ; exclusive fornecimento do rele e base.(desonerado) | un | 17.06
IP 44.10.0100 | Colocacao de rele fotoeletrico individual, com base, em ponta de braco ou poste curvo (aco ou concreto) de acordo com o padrao da RIOLUZ, com fornecimento das ferragens de fixacao; exclusive fornecimento do rele e base.(desonerado) | un | 59.32
IP 44.10.0150 | Colocacao de rele fotoeletrico individual, com base em poste (aco ou concreto) de acordo com o padrao da RIOLUZ, exclusive fornecimento das ferragens de fixacao e do rele fotoeletrico e base.(desonerado) | un | 16.37
IP 45.05.0050 | Base externa para rele fotoeletrico. Fornecimento. | un | 8.4
IP 45.05.0275 | Rele fotoeletronico para iluminacao publica, tipo FAIL-OFF, tensao de alimentacao de 105V e 305V, potencia da carga 1000W ou 1800VA, corrente maxima da carga 10A. Corpo em policarbonato na cor azul, estabilizado ao UV; pinos em latao estanhado, devendo atender a especificacao EM-RIOLUZ-66 e ANSI C136.10 e NBR 5126, no que couber. Fornecimento. | un | 28.18
IP 45.05.0300 | Rele temporizado, coel, tipo RTQD. Fornecimento. | un | 158
IP 45.05.0350 | Rele temporizado, tipo FLT 01/NF. Fornecimento. | un | 10.92
IP 45.10.0050 | Colocacao de rele fotoeletrico individual, com base em poste (aco ou concreto) de acordo com o padrao da RIOLUZ; exclusive fornecimento do rele e base. | un | 18.76
IP 45.10.0100 | Colocacao de rele fotoeletrico individual, com base, em ponta de braco ou poste curvo (aco ou concreto) de acordo com o padrao da RIOLUZ, com fornecimento das ferragens de fixacao; exclusive fornecimento do rele e base. | un | 61.02
IP 45.10.0150 | Colocacao de rele fotoeletrico individual, com base em poste (aco ou concreto) de acordo com o padrao da RIOLUZ, exclusive fornecimento das ferragens de fixacao e do rele fotoeletrico e base. | un | 18.07
IP 49.05.0065 | Luminaria LRJ-35/1 p/lampada VS/MVM 70 W, c/equipamento auxiliar integrado, tensao 220V, encaixe em tubo com diametro de 48mm, difusor em vidro policurvado temperado, refletor em chapa de aluminio de alta pureza, grau de protecao minima IP-65, receptaculo E-27, especificacao EM-RIOLUZ no 105 (Desonerado) | un | 325
IP 49.05.0105 | Luminaria LRJ-35/1 p/lampada VS/MVM 100 W, c/equipamento auxiliar integrado, tensao 220V, encaixe em tubo com diametro de 48mm, difusor em vidro policurvado temperado, refletor em chapa de aluminio de alta pureza, grau de protecao minima IP-65, receptaculo E-40, especificacao EM-RIOLUZ no 105. Fornecimento (Desonerado). | un | 345
IP 49.05.0157 | Luminaria LRJ-34 para lampada vapor de sodio ou multivapor metalico de 150W, IP-66, vidro curvo ou policurvado, corpo em aluminio injetado alta pressao, para encaixe em tubo com diametro de 60,3mm, com equipamento auxiliar integrado 220V (EM-RIOLUZ 30), refletor em chapa de aluminio de alta pureza (99,85%), conforme especificacao EM-RIOLUZ No 82. Fornecimento.(desonerado) | un | 635
IP 49.05.0166 | Luminaria LRJ-36/1 p/ lampada VS/MVM de 150 W, c/ equipamento auxiliar integrado, tensao 220V, encaixe em tubo com diametro de 48mm, difusor em vidro policurvado temperado, refletor em chapa de aluminio de alta pureza, grau de protecao minima IP-65, receptaculo E-40, especificacao EM-RIOLUZ no 106. Fornecimento (Desonerado). | un | 504
IP 49.05.0253 | Luminaria LRJ-33 para lampada vapor de sodio ou multivapor metalico de 250W, IP-66, vidro curvo, corpo em aluminio injetado, para encaixe em tubo com diametro de 60,3mm, com equipamento auxiliar integrado (EM-RIOLUZ no 30), refletor em chapa de aluminio 99,85% conforme especificacao EM-RIOLUZ no 63. Fornecimento.(desonerado) | un | 740
IP 49.05.0285 | Luminaria LRJ-37/1 p/lampada VS/MVM 250 W, c/equipamento auxiliar integrado, tensao 220V, encaixe em tubo com diametro de 48mm, difusor em vidro policurvado temperado, refletor em chapa de aluminio de alta pureza, grau de protecao minima IP-65, receptaculo E-40, especificacao EM-RIOLUZ no 107. Fornecimento. (Desonerado). | un | 685
IP 49.05.0303 | Luminaria LRJ-32 para lampada vapor de sodio ou multivapor metalico de 400W, IP-66, vidro curvo, corpo em aluminio injetado, para encaixe em tubo com diametro de 60,3mm, com equipamento auxiliar integrado (EM-RIOLUZ no 30), refletor em chapa de aluminio 99,85% conforme especificacao EM-RIOLUZ no 62. Fornecimento.(desonerado) | un | 799
IP 49.10.0100 | Luminaria decorativa LDRJ-14 para lampada fluorescente compacta de 18W, com equipamento auxiliar eletromagnetico integrado, para instalacao em parede, corpo e grade de protecao em liga de aluminio fundido tipo ASTM-SG-7A ou SAE-23 pintados com tinta esmalte na cor cinza martelado, refrator prismatico em vidro borosilicato, receptaculo para base G-24d-2, conforme desenho A3-1900-PD e especificacao EM-RIOLUZ no 23. Fornecimento.(desonerado) | un | 324.3
IP 49.10.0153 | Luminaria decorativa LDRJ-15, para lampada fluorescente compacta de 26W, para instalacao no teto, corpo e grade de protecao em liga de aluminio fundido tipo ASTM-SG-7A ou SAE-23 pintados com tinta esmalte na cor cinza martelado, grade rosqueada ao corpo, refrator em vidro borosilicato rosqueado ao corpo, receptaculo para base G-24d-3, conforme desenho A4-1905-PD EM-RIOLUZ no 23. Fornecimento.(desonerado) | un | 348.9
IP 49.10.0200 | Luminaria decorativa LDRJ-06 para lampada a vapor de sodio ou multivapor metalico de 70W, com equipamento auxiliar integrado 220/250V (EM-RIOLUZ-30), encaixe em base de secao retangular (A4-1819-PD EM RIO LUZ no 40), corpo em chapa zincada com pintura externa de acabamento em preto semi-fosco, difusor em vido plano, refletor estampado em chapa de aluminio, conforme desenho A4-1817-PD e especificacao EM-RIOLUZ no 23. Fornecimento.(desonerado) | un | 572.96
IP 49.10.0203 | Luminaria decorativa LDRJ-07 para lampada a vapor de sodio ou multivapor metalico de 70W, com equipamento auxiliar integrado, base em aluminio fundido, com alojamento e suporte para equipamento auxiliar (reator, capacitor, ingnitor), com encaixe para tubo com diametro de 48mm, difusor em polipropileno, com receptaculo E-27, conforme desenho A3-1965-PD. Fornecimento.(desonerado) | un | 693
IP 49.10.0206 | Luminaria decorativa LDRJ-09 para lampada a vapor de sodio ou multivapor metalico de 70W, com equipamento auxiliar integrado, base em aluminio fundido, com alojamento e suporte para equipamento auxiliar (reator, capacitor, ingnitor), com encaixe para tubo com diametro de 48mm, difusor em polipropileno, com receptaculo E-27, conforme desenho A3-1966-PD. Fornecimento.(desonerado) | un | 693
IP 49.10.0209 | Luminaria decorativa LDRJ-06 para lampada a vapor de sodio ou multivapor metalico de 150W, com equipamento auxiliar integrado 220/250V (EM-RIOLUZ-30), encaixe em base de secao retangular (A4-1819-PD EM RIO LUZ no 40), corpo em chapa zincada com pintura externa de acabamento em preto semi-fosco, difusor em vido plano, refletor estampado em chapa de aluminio, conforme desenho A4-1818-PD e especificacao EM-RIOLUZ no 23. Fornecimento.(desonerado) | un | 572.96
IP 49.10.0250 | Luminaria decorativa LDRJ-16, para lampada multivapor metalico de 70/100/150W, para instalacao em piso, receptaculo E-27, conforme desenho A4-1904-PD EM-RIOLUZ no 23. Fornecimento.(desonerado) | un | 516.03
IP 49.10.0300 | Luminaria decorativa LDRJ-20 para lampada multivapor metalico de 100W, semi esferica, com equipamento auxiliar integrado instalado em bandeja de chapa de aco galvanizado, aro e carcaca em aluminio injetado de alta pressao, grau de protecao minimo IP-55, acabamento com tratamento de fosfatacao e pintura poliester, refletor em chapa de aluminio de alta pureza e anodizacao com selagem, difusor em vidro temperado com 5mm de espessura, com dispositivo de seguranca para abertura de acesso ao equipamento de seguranca, parafusos de aco inox receptaculo E-27. Fornecimento.(desonerado) | un | 983.2
IP 49.10.0350 | Luminaria decorativa LDRJ-11 para lampada MVM 150W, com equipamento auxiliar integrado, projetor para vapor de metalico bilateral 150 W, rebatedor, e suporte (conjunto completo). Conforme especificacao EM-RIOLUZ-23, Desenho A4-1863-PD (ultima revisao). Fornecimento.(desonerado) | un | 3700.65
IP 49.15.0409 | Projetor PRJ-01, modelo IP-67, para lampada a vapor de sodio ou multivapor metalico de 250/400W tubular, em liga de aluminio fundido tipo ASTM-SG-70A ou SAE 323, visor de vidro plano, incolor, temperado, resistente a impactos e choque termico, grau de protecao minimo=IP67, suporte tipo "U", em ferro galvanizado por imersao a quente, conforme especificacao EM-RIO-LUZ no 20. Fornecimento.(desonerado) | un | 580
IP 49.15.0420 | Projetor PRJ-27, para uma lampada vapor de sodio ou multivapor metalico de 250/400W, tubular, com equipamento auxiliar integrado, em liga de aluminio injetado a alta pressao - IP 65. Refletor em chapa de aluminio de alta pureza (99,50%) estampado, anodizado e abrilhantado quimicamente, apresentando variados tipos de refletores possibilitando diferentes distribuicoes fotometricas. Visor em vidro incolor plano liso com transparencia minima de 90%, temperado, resistente a impacto (IK08) e a choque termico. Fecho em aco inoxidavel atraves de alavanca de pressao automatica, suporte de fixacao em "U" em barra chata de aco galvanizado a quente com dispositivo para indicacao de angulo de montagem, acabamento em pintura eletrostatica em poliester em po, conforme especificacao EM-RIOLUZ-72. Fornecimento.(desonerado) | un | 861
IP 49.15.0426 | Projetor PRJ-28, para uma lampada vapor de sodio de 50/70/100/150W ou multivapor metalico de 35/70/100/150W, tubular, com equipamento auxiliar integrado, em liga de aluminio injetado a alta pressao - IP 65. Refletor em chapa de aluminio de alta pureza (99,50%) estampado, anodizado e abrilhantado quimicamente, apresentando variados tipos de refletores possibilitando diferentes distribuicoes fotometricas. Visor em vidro incolor plano liso com transparencia minima de 90%, temperado, resistente a impacto (IK08) e a choque termico. Fecho em aco inoxidavel atraves de alavanca de pressao automatica, suporte de fixacao em "U" em barra chata de aco galvanizado a quente com dispositivo para indicacao de angulo de montagem, acabamento em pintura eletrostatica em poliester em po, conforme especificacao EM-RIOLUZ-71. Fornecimento.(desonerado) | un | 796
IP 49.20.0068 | Nucleo simples para luminarias em aco de baixo teor de carbono SAE 1010/1020 galvanizado a fusao, interna e externamente por imersao unica em banho de zinco, conforme NBR-7398 e 7400 da ABNT, nucleo diametro interno de 68mm, bracos com diametro externo de 48mm, comprimento de 140mm, conforme desenho A2-1791-PD e especificacao EM-RIOLUZ no 40. Fornecimento e instalacao.(desonerado) | pc | 80.3
IP 49.20.0078 | Nucleo simples para luminarias em aco de baixo teor de carbono SAE 1010/1020 galvanizado a fusao, interna e externamente por imersao unica em banho de zinco, conforme NBR-7398 e 7400 da ABNT, nucleo diametro interno de 128mm, bracos com diametro externo de 60,3mm, comprimento de 160mm, conforme desenho A2-1913-PD e especificacao EM-RIOLUZ no 40. Fornecimento e instalacao.(desonerado) | pc | 158.95
IP 49.20.0100 | Nucleo simples para luminarias decorativas LDRJ-07/09, em aco de baixo teor de carbono SAE 1010/1020 galvanizado a fusao, interna e externamente por imersao unica em banho de zinco, conforme NBR-7398 e 7400 da ABNT, nucleo diametro interno de 68mm, com pescoco de 50mm de altura e diametro externo de 48mm, conforme desenho A2-1824-PD e especificacao EM-RIOLUZ n.o 40. Fornecimento.(desonerado) | un | 60
IP 49.20.0112 | Nucleo simples para luminaria LDRJ-11 em aco de baixo teor de carbono SAE 1010/2020 galvanizado a fusao, interna e externamente por imersao unica em banho de zinco, conforme NBR-7398 e 7400 da ABNT, para instalacao em poste de aco curvo ou reto de 9,00m de altura util. Conforme especificacao EM-RIOLUZ-40, Desenho A4-1990-PD. Fornecimento.(desonerado) | un | 544.57
IP 49.20.0128 | Nucleo duplo para luminarias em aco de baixo teor de carbono SAE 1010/1020 galvanizado a fusao, interna e externamente por imersao unica em banho de zinco, conforme NBR-7398 e 7400 da ABNT, nucleo diametro interno de 68mm, bracos com diametro externo de 48mm, comprimento de 140mm, conforme desenho A2-1791-PD e especificacao EM-RIOLUZ no 40. Fornecimento e instalacao.(desonerado) | pc | 102.3
IP 49.20.0138 | Nucleo duplo para luminarias em aco de baixo teor de carbono SAE 1010/1020 galvanizado a fusao, interna e externamente por imersao unica em banho de zinco, conforme NBR-7398 e 7400 da ABNT, nucleo diametro interno de 128mm, bracos com diametro externo de 60,3mm, comprimento de 160mm, conforme desenho A2-1913-PD e especificacao EM-RIOLUZ no 40. Fornecimento e instalacao.(desonerado) | pc | 187.3
IP 49.20.0218 | Nucleo triplo para luminarias em aco de baixo teor de carbono SAE 1010/1020 galvanizado a fusao, interna e externamente por imersao unica em banho de zinco, conforme NBR-7398 e 7400 da ABNT, nucleo diametro interno de 68mm, bracos com diametro externo de 48mm, comprimento de 140mm, conforme desenho A2-1791-PD e especificacao EM-RIOLUZ no 40. Fornecimento e instalacao.(desonerado) | pc | 203.3
IP 49.20.0228 | Nucleo triplo para luminarias em aco de baixo teor de carbono SAE 1010/1020 galvanizado a fusao, interna e externamente por imersao unica em banho de zinco, conforme NBR-7398 e 7400 da ABNT, nucleo diametro interno de 128mm, bracos com diametro externo de 60,3mm, comprimento de 368mm, conforme desenho A2-1621-PD e especificacao EM-RIOLUZ no 40. Fornecimento e instalacao.(desonerado) | pc | 267.8
IP 49.20.0270 | Nucleo quadruplo para luminarias em aco de baixo teor de carbono SAE 1010/1020 galvanizado a fusao, interna e externamente por imersao unica em banho de zinco, conforme NBR-7398 e 7400 da ABNT, nucleo diametro interno de 68mm, bracos com diametro externo de 48mm, comprimento de 140mm, conforme desenho A2-1791-PD e especificacao EM-RIOLUZ no 40. Fornecimento e instalacao.(desonerado) | un | 160.91
IP 49.20.0278 | Nucleo quadruplo para luminarias em aco de baixo teor de carbono SAE 1010/1020 galvanizado a fusao, interna e externamente por imersao unica em banho de zinco, conforme NBR-7398 e 7400 da ABNT, nucleo diametro interno de 128mm, bracos com diametro externo de 60,3mm, comprimento de 368mm, conforme desenho A2-1621-PD e especificacao EM-RIOLUZ no 40. Fornecimento e instalacao.(desonerado) | pc | 307.95
IP 49.25.0056 | Lampada fluorescente compacta, espiral, 15W, base E-27, 220V, cor amarela. Fornecimento.(desonerado) | un | 15.72
IP 49.25.0156 | Lampada fluorescente compacta, dupla, de 18W, 2700oK, referencia PLC 18W. Fornecimento.(desonerado) | un | 9.45
IP 49.25.0162 | Lampada fluorescente (PL) compactada dupla de 26W. Fornecimento(desonerado) | un | 9.16
IP 49.25.0400 | Lampada multivapor metalico (MVM) de 35W, par, 3000oK, 30o. Fornecimento.(desonerado) | un | 99.8
IP 49.25.0406 | Lampada de multivapor metalico (MVM) de 70W/220V/E-27, clara 4000oK, bulbo ovoide. Fornecimento.(desonerado) | un | 161.81
IP 49.25.0408 | Lampada multivapor metalico (MVM), potencia de 100W, base E-27, bulbo ovoide, claro, com protecao ANTI U.V., corrente 1.1A, tensao 100V, pulso de acendimento 2,8 a 4,0kV, fluxo luminoso nominal >= 8500lm, temperatura de cor de 2700 a 3200oK, vida media >= 10000hs, posicao de funcionamento universal. EM-RIOLUZ-57. Fornecimento.(desonerado) | un | 201.88
IP 49.25.0410 | Lampada multivapor metalico (MVM), potencia de 100W, base E-27, bulbo ovoide, difuso reduzido, corrente 1.1A, tensao 100V, pulso de acendimento 2,8 a 4,0kV, fluxo luminoso nominal >= 8100lm, temperatura de cor de 2700 a 3200oK, vida media >= 10000hs, posicao de funcionamento universal. EM-RIOLUZ-57. Fornecimento.(desonerado) | un | 158.16
IP 49.25.0412 | Lampada de multivapor metalico (MVM) de 150W/220V/E-27. Fornecimento.(desonerado) | un | 287.02
IP 49.25.0418 | Lampada de multivapor metalico (MVM) de 250/220V, bulbo ovoide. Fornecimento.(desonerado) | un | 41.16
IP 49.25.0421 | Lampada de multivapor metalica (MVM), base E-40, bulbo tubular, de 250W, 4000/4600oK, pulso de 0,58/0,75Kv. Fornecimento.(desonerado) | un | 48.44
IP 49.25.0424 | Lampada multivapor metalico (MVM) de 400W, bulbo tubular, tensao de ignicao maior ou igual a 3Kv e menor ou igual a 4,5Kv, temperatura de cor entre 4000 e 5000oK, posicao de funcionamento horizontal mais ou menos 20o ou qualquer. Fornecimento.(desonerado) | un | 70.9
IP 49.25.0427 | Lampada de multivapor metalico (MVM) de 400W, base E-40, bulbo ovoide, pulso 3,0/4,5Kv. Fornecimento.(desonerado) | un | 46.99
IP 49.25.0450 | Lampada MVM 400W ovoide, nas cores verde, azul, rosa ou acqua. Fornecimento.(desonerado) | un | 46.99
IP 49.25.0806 | Lampada a vapor de sodio, alta pressao, potencia de 70W, base E-27, bulbo ovoide, difuso, corrente 1,0A, tensao 90V, pulso de acendimento 2,5 a 4kv, fluxo luminoso nominal >=5600 lm, temperatura de cor >= 1900o K, vida media >= 16000hs, posicao de funcionamento universal a NBR - 662 e EM-RIOLUZ no 57. Fornecimento.(desonerado) | un | 20.97
IP 49.25.0809 | Lampada a vapor de sodio, alta pressao, potencia de 100W, base E-40, bulbo ovoide, difuso, corrente 1,2A, tensao 100V, pulso de acendimento 2,8 a 4,5kv, fluxo luminoso nominal >=9000 lm, temperatura de cor >= 2000o K, vida media >= 24000hs, posicao de funcionamento universal a NBR - 662 e EM-RIOLUZ no 57. Fornecimento.(desonerado) | un | 25.2
IP 49.25.0812 | Lampada a vapor de sodio, tipo stand bay (com duplo tubo de arco), alta pressao, potencia de 100W, base E-40, bulbo ovoide, difuso, corrente 1,2A, tensao 100V, pulso de acendimento 2,8 a 4,5kv, fluxo luminoso >=9000 lm, temperatura de cor >= 2000o K, vida media >= 48000hs, posicao de funcionamento universal a NBR-IEC 662 e EM-RIOLUZ no 57. Fornecimento.(desonerado) | un | 13.6
IP 49.25.0850 | Lampada a vapor de sodio, alta pressao, potencia de 150W, base E-40, bulbo ovoide, difuso, corrente 1,8A, tensao 100V, pulso de acendimento 2,8 a 4,5kv, fluxo luminoso nominal >=14000 lm, temperatura de cor >= 1950o K, vida media >= 24000hs, posicao de funcionamento universal a NBR - 662 e EM-RIOLUZ no 57. Fornecimento.(desonerado) | un | 33.3
IP 49.25.0853 | Lampada a vapor de sodio, tipo stand bay, alta pressao, potencia de 150W, base E-40, bulbo ovoide, difuso, corrente 1,8A, tensao 100V, pulso de acendimento 2,8 a 4,5kv, fluxo luminoso >=14000 lm, temperatura de cor >= 1950o K, vida media >= 48000hs, posicao de funcionamento universal a NBR-IEC 662 e EM-RIOLUZ no 57. Fornecimento.(desonerado) | un | 35.82
IP 49.25.0900 | Lampada a vapor de sodio, alta pressao, potencia de 250W, base E-40, bulbo ovoide, difuso, corrente 3A, tensao 100V, pulso de acendimento 2,8 a 4,5kv, fluxo luminoso nominal >=25000 lm, temperatura de cor >= 2000o K, vida media >= 24000hs, posicao de funcionamento universal a NBR - 662 e EM-RIOLUZ no 57. Fornecimento.(desonerado) | un | 47.5
IP 49.25.0901 | Lampada a vapor de sodio, potencia de 100W, alta pressao, base E-40, bulbo tubular, corrente na lampada 1,2A, tensao de lampada 100V, pulso de acendimento 2,8 a 4,0kV, fluxo luminoso nominal >= 9000lm, temperatura de cor >= 2000K, vida media >= 24000 hs, posicao de funcionamento universal. EM-RIOLUZ no 57 NBR IEC 662. Fornecimento.(desonerado) | un | 38.07
IP 49.25.0902 | Lampada a vapor de sodio, potencia de 150W, alta pressao, base E-40, bulbo tubular, corrente na lampada 1,8A, tensao de lampada 100V, pulso de acendimento 2,8 a 4,0kV, fluxo luminoso nominal >= 14.500lm, temperatura de cor >= 1950K, vida media >= 24000 hs, posicao de funcionamento universal. EM-RIOLUZ no 57 NBR IEC 662. Fornecimento.(desonerado) | un | 28.95
IP 49.25.0903 | Lampada a vapor de sodio, alta pressao, potencia de 250W, base E-40, bulbo tubular, claro, corrente 3A, tensao 100V, pulso de acendimento 2,8 a 4,5kv, fluxo luminoso nominal >=25000 lm, temperatura de cor >= 2000o K, vida media >= 24000hs, posicao de funcionamento universal a NBR - 662 e EM-RIOLUZ no 57. Fornecimento.(desonerado) | un | 52.37
IP 49.25.1000 | Lampada a vapor de sodio, alta pressao, potencia de 400W, base E-40, bulbo tubular, claro, corrente 4,6A, tensao 100V, pulso de acendimento 2,8 a 4,5kv, fluxo luminoso nominal >=47500 lm, temperatura de cor >= 1950o K, vida media >= 24000hs, posicao de funcionamento universal a NBR - 662 e EM-RIOLUZ no 57. Fornecimento.(desonerado) | un | 60.56
IP 49.30.0059 | Reator aereo para lampada VS/MVM 70W, com ignitor pico de tensao 2,8 a 4Kv, fator de potencia minimo 0,92, tensao de alimentacao 220/250V, corrente na lampada 0,98A, tensao na lampada 90V, EM-RIOLUZ-30. Fornecimento.(desonerado) | un | 27.09
IP 49.30.0062 | Reator aereo para lampada VS/MVM 70W, com ignitor pico de tensao 2,8 a 4Kv, fator de potencia minimo 0,92, tensao de alimentacao 220V, corrente na lampada 0,98A, tensao na lampada 90V, EM-RIOLUZ-30. Fornecimento.(desonerado) | un | 41.21
IP 49.30.0100 | Reator aereo para lampada VS/MVM 100W, com ignitor pico de tensao 2,8 a 4Kv, fator de potencia minimo 0,92, tensao de alimentacao 220/250V, corrente na lampada 1,2A, tensao na lampada 100V, EM-RIOLUZ-30. Fornecimento.(desonerado) | un | 28.94
IP 49.30.0150 | Reator aereo para lampada VS/MVM 150W, com ignitor pico de tensao 2,8 a 4Kv, fator de potencia minimo 0,92, tensao de alimentacao 220/250V, corrente na lampada 1,8A, tensao na lampada 100V, EM-RIOLUZ-30, NBR-13593/13594, IEC-662. Fornecimento.(desonerado) | un | 50.91
IP 49.30.0153 | Reator aereo para lampada VS/MVM 150W, com ignitor pico de tensao 2,8 a 4Kv, fator de potencia minimo 0,92, tensao de alimentacao 220V, corrente na lampada 1,8A, tensao na lampada 100V, EM-RIOLUZ-30, NBR-13593/13594, IEC-662. Fornecimento.(desonerado) | un | 37
IP 49.30.0406 | Reator aereo para lampada VS/MVM de 400W, com ignitor com pico tensao 2,8 a 4Kv, fator de potencia de 0,92, tensao de alimentacao 220/250V, corrente na lampada 4,5A, tensao na lampada 100V, perda maxima de 10% (EM-RIOLUZ-30, NBR-13593/13594, IEC-662). Fornecimento.(desonerado) | un | 76.61
IP 49.30.0500 | Reator integrado para lampada VS/MVM 70W, com ignitor pico de tensao 2,8 a 4Kv, fator de potencia minimo 0,92, tensao de alimentacao 220V, corrente na lampada 0,98A, tensao na lampada 90V, EM-RIOLUZ-30. Fornecimento.(desonerado) | un | 23.24
IP 49.30.0600 | Reator integrado para lampada VS/MVM 150W, com ignitor pico de tensao 2,8 a 4Kv, fator de potencia minimo 0,92, tensao de alimentacao 220/250V, corrente na lampada 1,8A, tensao na lampada 100V, EM-RIOLUZ-30, NBR-13593/13594, IEC-662. Fornecimento.(desonerado) | un | 35.05
IP 49.30.0700 | Reator tipo subterraneo para lampada VS/MVM 70W, com ignitor pico de tensao 2,8 a 4Kv, fator de potencia minimo 0,92, tensao nominal de alimentacao 220V, corrente na lampada 0,98A, tensao na lampada 90V, cabos do ignitor que alimentam a lampada com isolamento para 5Kv, conexoes atraves de tomada polarizada IP-68, classe 5Kv, conforme desenho A3-1971-PD. Fornecimento.(desonerado) | un | 35.26
IP 49.30.0750 | Reator tipo subterraneo para lampada VS/MVM 150W, com ignitor pico de tensao 2,8 a 4Kv, fator de potencia minimo 0,92, tensao nominal de alimentacao 220V, corrente na lampada 1,2A, tensao na lampada 100V, cabos do ignitor que alimentam a lampada com isolamento para 5Kv, conexoes atraves de tomada polarizada IP-68, classe 5Kv, conforme desenho A3-1971-PD. Fornecimento.(desonerado) | un | 46.26
IP 49.30.0800 | Reator tipo subterraneo para lampada VS/MVM de 250W, com ignitor com pico tensao 2,8 a 4Kv, fator de potencia de 0,92, tensao de alimentacao 220V, corrente na lampada 3A, tensao na lampada 100V, cabos do ignitor que alimentam a lampada com isolamento para 5Kv, conexoes atraves de tomada polarizada IP-68, classe 5Kv, perda maxima de 10% (DES.A3-1971-PD). Fornecimento.(desonerado) | un | 58.8
IP 49.30.0850 | Reator tipo subterraneo para lampada VS/MVM de 400W, com ignitor com pico tensao 2,8 a 4Kv, fator de potencia de 0,92, tensao de alimentacao 220V, corrente na lampada 4,5A, tensao na lampada 100V, cabos do ignitor que alimentam a lampada com isolamento para 5Kv, conexoes atraves de tomada polarizada IP-68, classe 5Kv, perda maxima de 10% (DES.A3-1971-PD). Fornecimento.(desonerado) | un | 78.51
IP 49.35.0050 | Colocacao de luminaria equipada com lampada de descarga e acessorios, em cordoalha, exclusive luminaria, inclusive fornecimento da cordoalha.(desonerado) | un | 231.7
IP 49.35.0100 | Colocacao de luminaria equipada com lampada de descarga e acessorios, em cordoalha, exclusive luminaria e o fornecimento da cordoalha.(desonerado) | un | 87.26
IP 49.35.0150 | Colocacao de luminaria equipada com lampada de descarga e acessorios, em teto ou parede; exclusive luminaria.(desonerado) | un | 72.03
IP 49.35.0200 | Colocacao de 2 projetores equipados com lampada de descarga, fixado em poste de aco ou concreto, inclusive ferragens de fixacao, exclusive projetor.(desonerado) | un | 171.25
IP 49.35.0203 | Colocacao de 2 projetores equipados com lampada de descarga, fixado em cruzeta no 1; inclusive ferragens de fixacao, exclusive projetor.(desonerado) | un | 148.25
IP 49.35.0250 | Colocacao de 3 projetores equipados com lampadas de descarga, fixado em poste de concreto, inclusive ferragens de fixacao, exclusive projetor.(desonerado) | un | 230.19
IP 49.35.0300 | Colocacao de 4 projetores equipados com lampada de descarga, fixados em poste de aco reto; inclusive ferragens de fixacao, exclusive projetores.(desonerado) | un | 249
IP 49.35.0500 | Colocacao de projetor fixado em bandeja atraves de chumbadores de aco inox, exclusive projetor, chumbador e bandejamento.(desonerado) | un | 4.48
IP 49.40.0050 | Colocacao de luminaria com lampada de descarga, com ou sem reator integrado, em ponta de braco ou poste reto (aco ou concreto) ate 6m de altura, exclusive fornecimento da luminaria.(desonerado) | un | 10.91
IP 49.40.0100 | Colocacao de luminaria aberta com lampada de descarga, sem reator integrado, em ponta de braco, ate 10m de altura, exclusive fornecimento da luminaria.(desonerado) | un | 10.91
IP 49.40.0103 | Colocacao de luminaria fechada com lampada de descarga, com reator integrado, em ponta de braco ou poste de aco curvo ate 10m de altura, exclusive fornecimento da luminaria.(desonerado) | un | 21.82
IP 49.40.0106 | Colocacao de luminaria fechada com lampada de descarga, sem reator integrado, em ponta de braco ou poste de aco curvo, ate 10m de altura, exclusive fornecimento da luminaria.(desonerado) | un | 16.37
IP 49.40.0150 | Colocacao de luminaria com lampada de descarga, com ou sem reator integrado, em ponta de braco ou poste de aco curvo, de 11m ate 15m de altura, exclusive fornecimento da luminaria.(desonerado) | un | 54.54
IP 49.40.0200 | Colocacao de luminaria com lampada de descarga tipo Petala, com ou sem reator integrado, em ponta de braco ou poste reto (aco ou concreto) de 15m de altura, exclusive fornecimento da luminaria e nucleo de fixacao.(desonerado) | un | 21.82
IP 49.40.0206 | Colocacao de luminaria com lampada de descarga tipo Petala, com ou sem reator integrado, em ponta de braco ou poste reto (aco ou concreto) de 20m de altura, exclusive fornecimento da luminaria e nucleo de fixacao.(desonerado) | un | 32.72
IP 49.45.0050 | Colocacao de reator, padrao RIOLUZ, para lampada de descarga, em poste de aco, concreto ou madeira, exclusive fornecimento do reator e ferragens de fixacao.(desonerado) | un | 21.82
IP 49.45.0100 | Colocacao de reator, padrao RIOLUZ, para lampada de descarga em poste (aco ou concreto), incluindo interligacao na rede e na luminaria e ferragens de fixacao; exclusive fornecimento do reator.(desonerado) | un | 22.51
IP 49.45.0150 | Colocacao de reator para lampada de descarga em teto, piso ou parede, inclusive interligacao na rede e na luminaria e ferragens de fixacao, exclusive fornecimento de reator.(desonerado) | un | 32.78
IP 49.45.0500 | Colocacao de reator com ignitor em bandeja.(desonerado) | un | 2.69
IP 50.05.0065 | Luminaria LRJ-35/1 p/lampada VS/MVM 70 W, c/equipamento auxiliar integrado, tensao 220V, encaixe em tubo com diametro de 48mm, difusor em vidro policurvado temperado, refletor em chapa de aluminio de alta pureza, grau de protecao minima IP-65, receptaculo E-27, especificacao EM-RIOLUZ no 105 | un | 325
IP 50.05.0105 | Luminaria LRJ-35/1 p/lampada VS/MVM 100 W, c/equipamento auxiliar integrado, tensao 220V, encaixe em tubo com diametro de 48mm, difusor em vidro policurvado temperado, refletor em chapa de aluminio de alta pureza, grau de protecao minima IP-65, receptaculo E-40, especificacao EM-RIOLUZ no 105. Fornecimento. | un | 345
IP 50.05.0157 | Luminaria LRJ-34 para lampada vapor de sodio ou multivapor metalico de 150W, IP-66, vidro curvo ou policurvado, corpo em aluminio injetado alta pressao, para encaixe em tubo com diametro de 60,3mm, com equipamento auxiliar integrado 220V (EM-RIOLUZ 30), refletor em chapa de aluminio de alta pureza (99,85%), conforme especificacao EM-RIOLUZ No 82. Fornecimento. | un | 635
IP 50.05.0166 | Luminaria LRJ-36/1 p/ lampada VS/MVM de 150 W, c/ equipamento auxiliar integrado, tensao 220V, encaixe em tubo com diametro de 48mm, difusor em vidro policurvado temperado, refletor em chapa de aluminio de alta pureza, grau de protecao minima IP-65, receptaculo E-40, especificacao EM-RIOLUZ no 106. Fornecimento. | un | 504
IP 50.05.0253 | Luminaria LRJ-33 para lampada vapor de sodio ou multivapor metalico de 250W, IP-66, vidro curvo, corpo em aluminio injetado, para encaixe em tubo com diametro de 60,3mm, com equipamento auxiliar integrado (EM-RIOLUZ no 30), refletor em chapa de aluminio 99,85% conforme especificacao EM-RIOLUZ no 63. Fornecimento. | un | 740
IP 50.05.0285 | Luminaria LRJ-37/1 p/lampada VS/MVM 250 W, c/equipamento auxiliar integrado, tensao 220V, encaixe em tubo com diametro de 48mm, difusor em vidro policurvado temperado, refletor em chapa de aluminio de alta pureza, grau de protecao minima IP-65, receptaculo E-40, especificacao EM-RIOLUZ no 107. Fornecimento. | un | 685
IP 50.05.0303 | Luminaria LRJ-32 para lampada vapor de sodio ou multivapor metalico de 400W, IP-66, vidro curvo, corpo em aluminio injetado, para encaixe em tubo com diametro de 60,3mm, com equipamento auxiliar integrado (EM-RIOLUZ no 30), refletor em chapa de aluminio 99,85% conforme especificacao EM-RIOLUZ no 62. Fornecimento. | un | 799
IP 50.10.0100 | Luminaria decorativa LDRJ-14 para lampada fluorescente compacta de 18W, com equipamento auxiliar eletromagnetico integrado, para instalacao em parede, corpo e grade de protecao em liga de aluminio fundido tipo ASTM-SG-7A ou SAE-23 pintados com tinta esmalte na cor cinza martelado, refrator prismatico em vidro borosilicato, receptaculo para base G-24d-2, conforme desenho A3-1900-PD e especificacao EM-RIOLUZ no 23. Fornecimento. | un | 324.3
IP 50.10.0153 | Luminaria decorativa LDRJ-15, para lampada fluorescente compacta de 26W, para instalacao no teto, corpo e grade de protecao em liga de aluminio fundido tipo ASTM-SG-7A ou SAE-23 pintados com tinta esmalte na cor cinza martelado, grade rosqueada ao corpo, refrator em vidro borosilicato rosqueado ao corpo, receptaculo para base G-24d-3, conforme desenho A4-1905-PD EM-RIOLUZ no 23. Fornecimento. | un | 348.9
IP 50.10.0200 | Luminaria decorativa LDRJ-06 para lampada a vapor de sodio ou multivapor metalico de 70W, com equipamento auxiliar integrado 220/250V (EM-RIOLUZ-30), encaixe em base de secao retangular (A4-1819-PD EM RIO LUZ no 40), corpo em chapa zincada com pintura externa de acabamento em preto semi-fosco, difusor em vido plano, refletor estampado em chapa de aluminio, conforme desenho A4-1817-PD e especificacao EM-RIOLUZ no 23. Fornecimento. | un | 572.96
IP 50.10.0203 | Luminaria decorativa LDRJ-07 para lampada a vapor de sodio ou multivapor metalico de 70W, com equipamento auxiliar integrado, base em aluminio fundido, com alojamento e suporte para equipamento auxiliar (reator, capacitor, ingnitor), com encaixe para tubo com diametro de 48mm, difusor em polipropileno, com receptaculo E-27, conforme desenho A3-1965-PD. Fornecimento. | un | 693
IP 50.10.0206 | Luminaria decorativa LDRJ-09 para lampada a vapor de sodio ou multivapor metalico de 70W, com equipamento auxiliar integrado, base em aluminio fundido, com alojamento e suporte para equipamento auxiliar (reator, capacitor, ingnitor), com encaixe para tubo com diametro de 48mm, difusor em polipropileno, com receptaculo E-27, conforme desenho A3-1966-PD. Fornecimento. | un | 693
IP 50.10.0209 | Luminaria decorativa LDRJ-06 para lampada a vapor de sodio ou multivapor metalico de 150W, com equipamento auxiliar integrado 220/250V (EM-RIOLUZ-30), encaixe em base de secao retangular (A4-1819-PD EM RIO LUZ no 40), corpo em chapa zincada com pintura externa de acabamento em preto semi-fosco, difusor em vido plano, refletor estampado em chapa de aluminio, conforme desenho A4-1818-PD e especificacao EM-RIOLUZ no 23. Fornecimento. | un | 572.96
IP 50.10.0250 | Luminaria decorativa LDRJ-16, para lampada multivapor metalico de 70/100/150W, para instalacao em piso, receptaculo E-27, conforme desenho A4-1904-PD EM-RIOLUZ no 23. Fornecimento. | un | 516.03
IP 50.10.0300 | Luminaria decorativa LDRJ-20 para lampada multivapor metalico de 100W, semi esferica, com equipamento auxiliar integrado instalado em bandeja de chapa de aco galvanizado, aro e carcaca em aluminio injetado de alta pressao, grau de protecao minimo IP-55, acabamento com tratamento de fosfatacao e pintura poliester, refletor em chapa de aluminio de alta pureza e anodizacao com selagem, difusor em vidro temperado com 5mm de espessura, com dispositivo de seguranca para abertura de acesso ao equipamento de seguranca, parafusos de aco inox receptaculo E-27. Fornecimento. | un | 983.2
IP 50.10.0350 | Luminaria decorativa LDRJ-11 para lampada MVM 150W, com equipamento auxiliar integrado, projetor para vapor de metalico bilateral 150 W, rebatedor, e suporte (conjunto completo). Conforme especificacao EM-RIOLUZ-23, Desenho A4-1863-PD (ultima revisao). Fornecimento. | un | 3700.65
IP 50.15.0409 | Projetor PRJ-01, modelo IP-67, para lampada a vapor de sodio ou multivapor metalico de 250/400W tubular, em liga de aluminio fundido tipo ASTM-SG-70A ou SAE 323, visor de vidro plano, incolor, temperado, resistente a impactos e choque termico, grau de protecao minimo=IP67, suporte tipo "U", em ferro galvanizado por imersao a quente, conforme especificacao EM-RIO-LUZ no 20. Fornecimento. | un | 580
IP 50.15.0420 | Projetor PRJ-27, para uma lampada vapor de sodio ou multivapor metalico de 250/400W, tubular, com equipamento auxiliar integrado, em liga de aluminio injetado a alta pressao - IP 65. Refletor em chapa de aluminio de alta pureza (99,50%) estampado, anodizado e abrilhantado quimicamente, apresentando variados tipos de refletores possibilitando diferentes distribuicoes fotometricas. Visor em vidro incolor plano liso com transparencia minima de 90%, temperado, resistente a impacto (IK08) e a choque termico. Fecho em aco inoxidavel atraves de alavanca de pressao automatica, suporte de fixacao em "U" em barra chata de aco galvanizado a quente com dispositivo para indicacao de angulo de montagem, acabamento em pintura eletrostatica em poliester em po, conforme especificacao EM-RIOLUZ-72. Fornecimento. | un | 861
IP 50.15.0426 | Projetor PRJ-28, para uma lampada vapor de sodio de 50/70/100/150W ou multivapor metalico de 35/70/100/150W, tubular, com equipamento auxiliar integrado, em liga de aluminio injetado a alta pressao - IP 65. Refletor em chapa de aluminio de alta pureza (99,50%) estampado, anodizado e abrilhantado quimicamente, apresentando variados tipos de refletores possibilitando diferentes distribuicoes fotometricas. Visor em vidro incolor plano liso com transparencia minima de 90%, temperado, resistente a impacto (IK08) e a choque termico. Fecho em aco inoxidavel atraves de alavanca de pressao automatica, suporte de fixacao em "U" em barra chata de aco galvanizado a quente com dispositivo para indicacao de angulo de montagem, acabamento em pintura eletrostatica em poliester em po, conforme especificacao EM-RIOLUZ-71. Fornecimento. | un | 796
IP 50.20.0068 | Nucleo simples para luminarias em aco de baixo teor de carbono SAE 1010/1020 galvanizado a fusao, interna e externamente por imersao unica em banho de zinco, conforme NBR-7398 e 7400 da ABNT, nucleo diametro interno de 68mm, bracos com diametro externo de 48mm, comprimento de 140mm, conforme desenho A2-1791-PD e especificacao EM-RIOLUZ no 40. Fornecimento e instalacao. | pc | 80.85
IP 50.20.0078 | Nucleo simples para luminarias em aco de baixo teor de carbono SAE 1010/1020 galvanizado a fusao, interna e externamente por imersao unica em banho de zinco, conforme NBR-7398 e 7400 da ABNT, nucleo diametro interno de 128mm, bracos com diametro externo de 60,3mm, comprimento de 160mm, conforme desenho A2-1913-PD e especificacao EM-RIOLUZ no 40. Fornecimento e instalacao. | pc | 159.5
IP 50.20.0100 | Nucleo simples para luminarias decorativas LDRJ-07/09, em aco de baixo teor de carbono SAE 1010/1020 galvanizado a fusao, interna e externamente por imersao unica em banho de zinco, conforme NBR-7398 e 7400 da ABNT, nucleo diametro interno de 68mm, com pescoco de 50mm de altura e diametro externo de 48mm, conforme desenho A2-1824-PD e especificacao EM-RIOLUZ n.o 40. Fornecimento. | un | 60
IP 50.20.0112 | Nucleo simples para luminaria LDRJ-11 em aco de baixo teor de carbono SAE 1010/2020 galvanizado a fusao, interna e externamente por imersao unica em banho de zinco, conforme NBR-7398 e 7400 da ABNT, para instalacao em poste de aco curvo ou reto de 9,00m de altura util. Conforme especificacao EM-RIOLUZ-40, Desenho A4-1990-PD. Fornecimento. | un | 544.57
IP 50.20.0128 | Nucleo duplo para luminarias em aco de baixo teor de carbono SAE 1010/1020 galvanizado a fusao, interna e externamente por imersao unica em banho de zinco, conforme NBR-7398 e 7400 da ABNT, nucleo diametro interno de 68mm, bracos com diametro externo de 48mm, comprimento de 140mm, conforme desenho A2-1791-PD e especificacao EM-RIOLUZ no 40. Fornecimento e instalacao. | pc | 102.85
IP 50.20.0138 | Nucleo duplo para luminarias em aco de baixo teor de carbono SAE 1010/1020 galvanizado a fusao, interna e externamente por imersao unica em banho de zinco, conforme NBR-7398 e 7400 da ABNT, nucleo diametro interno de 128mm, bracos com diametro externo de 60,3mm, comprimento de 160mm, conforme desenho A2-1913-PD e especificacao EM-RIOLUZ no 40. Fornecimento e instalacao. | pc | 187.85
IP 50.20.0218 | Nucleo triplo para luminarias em aco de baixo teor de carbono SAE 1010/1020 galvanizado a fusao, interna e externamente por imersao unica em banho de zinco, conforme NBR-7398 e 7400 da ABNT, nucleo diametro interno de 68mm, bracos com diametro externo de 48mm, comprimento de 140mm, conforme desenho A2-1791-PD e especificacao EM-RIOLUZ no 40. Fornecimento e instalacao. | pc | 203.85
IP 50.20.0228 | Nucleo triplo para luminarias em aco de baixo teor de carbono SAE 1010/1020 galvanizado a fusao, interna e externamente por imersao unica em banho de zinco, conforme NBR-7398 e 7400 da ABNT, nucleo diametro interno de 128mm, bracos com diametro externo de 60,3mm, comprimento de 368mm, conforme desenho A2-1621-PD e especificacao EM-RIOLUZ no 40. Fornecimento e instalacao. | pc | 268.35
IP 50.20.0270 | Nucleo quadruplo para luminarias em aco de baixo teor de carbono SAE 1010/1020 galvanizado a fusao, interna e externamente por imersao unica em banho de zinco, conforme NBR-7398 e 7400 da ABNT, nucleo diametro interno de 68mm, bracos com diametro externo de 48mm, comprimento de 140mm, conforme desenho A2-1791-PD e especificacao EM-RIOLUZ no 40. Fornecimento e instalacao. | un | 162.04
IP 50.20.0278 | Nucleo quadruplo para luminarias em aco de baixo teor de carbono SAE 1010/1020 galvanizado a fusao, interna e externamente por imersao unica em banho de zinco, conforme NBR-7398 e 7400 da ABNT, nucleo diametro interno de 128mm, bracos com diametro externo de 60,3mm, comprimento de 368mm, conforme desenho A2-1621-PD e especificacao EM-RIOLUZ no 40. Fornecimento e instalacao. | pc | 308.5
IP 50.25.0056 | Lampada fluorescente compacta, espiral, 15W, base E-27, 220V, cor amarela. Fornecimento. | un | 15.72
IP 50.25.0156 | Lampada fluorescente compacta, dupla, de 18W, 2700oK, referencia PLC 18W. Fornecimento. | un | 9.45
IP 50.25.0162 | Lampada fluorescente (PL) compactada dupla de 26W. Fornecimento | un | 9.16
IP 50.25.0400 | Lampada multivapor metalico (MVM) de 35W, par, 3000oK, 30o. Fornecimento. | un | 99.8
IP 50.25.0406 | Lampada de multivapor metalico (MVM) de 70W/220V/E-27, clara 4000oK, bulbo ovoide. Fornecimento. | un | 161.81
IP 50.25.0408 | Lampada multivapor metalico (MVM), potencia de 100W, base E-27, bulbo ovoide, claro, com protecao ANTI U.V., corrente 1.1A, tensao 100V, pulso de acendimento 2,8 a 4,0kV, fluxo luminoso nominal >= 8500lm, temperatura de cor de 2700 a 3200oK, vida media >= 10000hs, posicao de funcionamento universal. EM-RIOLUZ-57. Fornecimento. | un | 201.88
IP 50.25.0410 | Lampada multivapor metalico (MVM), potencia de 100W, base E-27, bulbo ovoide, difuso reduzido, corrente 1.1A, tensao 100V, pulso de acendimento 2,8 a 4,0kV, fluxo luminoso nominal >= 8100lm, temperatura de cor de 2700 a 3200oK, vida media >= 10000hs, posicao de funcionamento universal. EM-RIOLUZ-57. Fornecimento. | un | 158.16
IP 50.25.0412 | Lampada de multivapor metalico (MVM) de 150W/220V/E-27. Fornecimento. | un | 287.02
IP 50.25.0418 | Lampada de multivapor metalico (MVM) de 250/220V, bulbo ovoide. Fornecimento. | un | 41.16
IP 50.25.0421 | Lampada de multivapor metalica (MVM), base E-40, bulbo tubular, de 250W, 4000/4600oK, pulso de 0,58/0,75Kv. Fornecimento. | un | 48.44
IP 50.25.0424 | Lampada multivapor metalico (MVM) de 400W, bulbo tubular, tensao de ignicao maior ou igual a 3Kv e menor ou igual a 4,5Kv, temperatura de cor entre 4000 e 5000oK, posicao de funcionamento horizontal mais ou menos 20o ou qualquer. Fornecimento. | un | 70.9
IP 50.25.0427 | Lampada de multivapor metalico (MVM) de 400W, base E-40, bulbo ovoide, pulso 3,0/4,5Kv. Fornecimento. | un | 46.99
IP 50.25.0450 | Lampada MVM 400W ovoide, nas cores verde, azul, rosa ou acqua. Fornecimento. | un | 46.99
IP 50.25.0806 | Lampada a vapor de sodio, alta pressao, potencia de 70W, base E-27, bulbo ovoide, difuso, corrente 1,0A, tensao 90V, pulso de acendimento 2,5 a 4kv, fluxo luminoso nominal >=5600 lm, temperatura de cor >= 1900o K, vida media >= 16000hs, posicao de funcionamento universal a NBR - 662 e EM-RIOLUZ no 57. Fornecimento. | un | 20.97
IP 50.25.0809 | Lampada a vapor de sodio, alta pressao, potencia de 100W, base E-40, bulbo ovoide, difuso, corrente 1,2A, tensao 100V, pulso de acendimento 2,8 a 4,5kv, fluxo luminoso nominal >=9000 lm, temperatura de cor >= 2000o K, vida media >= 24000hs, posicao de funcionamento universal a NBR - 662 e EM-RIOLUZ no 57. Fornecimento. | un | 25.2
IP 50.25.0812 | Lampada a vapor de sodio, tipo stand bay (com duplo tubo de arco), alta pressao, potencia de 100W, base E-40, bulbo ovoide, difuso, corrente 1,2A, tensao 100V, pulso de acendimento 2,8 a 4,5kv, fluxo luminoso >=9000 lm, temperatura de cor >= 2000o K, vida media >= 48000hs, posicao de funcionamento universal a NBR-IEC 662 e EM-RIOLUZ no 57. Fornecimento. | un | 13.6
IP 50.25.0850 | Lampada a vapor de sodio, alta pressao, potencia de 150W, base E-40, bulbo ovoide, difuso, corrente 1,8A, tensao 100V, pulso de acendimento 2,8 a 4,5kv, fluxo luminoso nominal >=14000 lm, temperatura de cor >= 1950o K, vida media >= 24000hs, posicao de funcionamento universal a NBR - 662 e EM-RIOLUZ no 57. Fornecimento. | un | 33.3
IP 50.25.0853 | Lampada a vapor de sodio, tipo stand bay, alta pressao, potencia de 150W, base E-40, bulbo ovoide, difuso, corrente 1,8A, tensao 100V, pulso de acendimento 2,8 a 4,5kv, fluxo luminoso >=14000 lm, temperatura de cor >= 1950o K, vida media >= 48000hs, posicao de funcionamento universal a NBR-IEC 662 e EM-RIOLUZ no 57. Fornecimento. | un | 35.82
IP 50.25.0900 | Lampada a vapor de sodio, alta pressao, potencia de 250W, base E-40, bulbo ovoide, difuso, corrente 3A, tensao 100V, pulso de acendimento 2,8 a 4,5kv, fluxo luminoso nominal >=25000 lm, temperatura de cor >= 2000o K, vida media >= 24000hs, posicao de funcionamento universal a NBR - 662 e EM-RIOLUZ no 57. Fornecimento. | un | 47.5
IP 50.25.0901 | Lampada a vapor de sodio, potencia de 100W, alta pressao, base E-40, bulbo tubular, corrente na lampada 1,2A, tensao de lampada 100V, pulso de acendimento 2,8 a 4,0kV, fluxo luminoso nominal >= 9000lm, temperatura de cor >= 2000K, vida media >= 24000 hs, posicao de funcionamento universal. EM-RIOLUZ no 57 NBR IEC 662. Fornecimento. | un | 38.07
IP 50.25.0902 | Lampada a vapor de sodio, potencia de 150W, alta pressao, base E-40, bulbo tubular, corrente na lampada 1,8A, tensao de lampada 100V, pulso de acendimento 2,8 a 4,0kV, fluxo luminoso nominal >= 14.500lm, temperatura de cor >= 1950K, vida media >= 24000 hs, posicao de funcionamento universal. EM-RIOLUZ no 57 NBR IEC 662. Fornecimento. | un | 28.95
IP 50.25.0903 | Lampada a vapor de sodio, alta pressao, potencia de 250W, base E-40, bulbo tubular, claro, corrente 3A, tensao 100V, pulso de acendimento 2,8 a 4,5kv, fluxo luminoso nominal >=25000 lm, temperatura de cor >= 2000o K, vida media >= 24000hs, posicao de funcionamento universal a NBR - 662 e EM-RIOLUZ no 57. Fornecimento. | un | 52.37
IP 50.25.1000 | Lampada a vapor de sodio, alta pressao, potencia de 400W, base E-40, bulbo tubular, claro, corrente 4,6A, tensao 100V, pulso de acendimento 2,8 a 4,5kv, fluxo luminoso nominal >=47500 lm, temperatura de cor >= 1950o K, vida media >= 24000hs, posicao de funcionamento universal a NBR - 662 e EM-RIOLUZ no 57. Fornecimento. | un | 60.56
IP 50.30.0059 | Reator aereo para lampada VS/MVM 70W, com ignitor pico de tensao 2,8 a 4Kv, fator de potencia minimo 0,92, tensao de alimentacao 220/250V, corrente na lampada 0,98A, tensao na lampada 90V, EM-RIOLUZ-30. Fornecimento. | un | 27.09
IP 50.30.0062 | Reator aereo para lampada VS/MVM 70W, com ignitor pico de tensao 2,8 a 4Kv, fator de potencia minimo 0,92, tensao de alimentacao 220V, corrente na lampada 0,98A, tensao na lampada 90V, EM-RIOLUZ-30. Fornecimento. | un | 41.21
IP 50.30.0100 | Reator aereo para lampada VS/MVM 100W, com ignitor pico de tensao 2,8 a 4Kv, fator de potencia minimo 0,92, tensao de alimentacao 220/250V, corrente na lampada 1,2A, tensao na lampada 100V, EM-RIOLUZ-30. Fornecimento. | un | 28.94
IP 50.30.0150 | Reator aereo para lampada VS/MVM 150W, com ignitor pico de tensao 2,8 a 4Kv, fator de potencia minimo 0,92, tensao de alimentacao 220/250V, corrente na lampada 1,8A, tensao na lampada 100V, EM-RIOLUZ-30, NBR-13593/13594, IEC-662. Fornecimento. | un | 50.91
IP 50.30.0153 | Reator aereo para lampada VS/MVM 150W, com ignitor pico de tensao 2,8 a 4Kv, fator de potencia minimo 0,92, tensao de alimentacao 220V, corrente na lampada 1,8A, tensao na lampada 100V, EM-RIOLUZ-30, NBR-13593/13594, IEC-662. Fornecimento. | un | 37
IP 50.30.0406 | Reator aereo para lampada VS/MVM de 400W, com ignitor com pico tensao 2,8 a 4Kv, fator de potencia de 0,92, tensao de alimentacao 220/250V, corrente na lampada 4,5A, tensao na lampada 100V, perda maxima de 10% (EM-RIOLUZ-30, NBR-13593/13594, IEC-662). Fornecimento. | un | 76.61
IP 50.30.0500 | Reator integrado para lampada VS/MVM 70W, com ignitor pico de tensao 2,8 a 4Kv, fator de potencia minimo 0,92, tensao de alimentacao 220V, corrente na lampada 0,98A, tensao na lampada 90V, EM-RIOLUZ-30. Fornecimento. | un | 23.24
IP 50.30.0600 | Reator integrado para lampada VS/MVM 150W, com ignitor pico de tensao 2,8 a 4Kv, fator de potencia minimo 0,92, tensao de alimentacao 220/250V, corrente na lampada 1,8A, tensao na lampada 100V, EM-RIOLUZ-30, NBR-13593/13594, IEC-662. Fornecimento. | un | 35.05
IP 50.30.0700 | Reator tipo subterraneo para lampada VS/MVM 70W, com ignitor pico de tensao 2,8 a 4Kv, fator de potencia minimo 0,92, tensao nominal de alimentacao 220V, corrente na lampada 0,98A, tensao na lampada 90V, cabos do ignitor que alimentam a lampada com isolamento para 5Kv, conexoes atraves de tomada polarizada IP-68, classe 5Kv, conforme desenho A3-1971-PD. Fornecimento. | un | 35.26
IP 50.30.0750 | Reator tipo subterraneo para lampada VS/MVM 150W, com ignitor pico de tensao 2,8 a 4Kv, fator de potencia minimo 0,92, tensao nominal de alimentacao 220V, corrente na lampada 1,2A, tensao na lampada 100V, cabos do ignitor que alimentam a lampada com isolamento para 5Kv, conexoes atraves de tomada polarizada IP-68, classe 5Kv, conforme desenho A3-1971-PD. Fornecimento. | un | 46.26
IP 50.30.0800 | Reator tipo subterraneo para lampada VS/MVM de 250W, com ignitor com pico tensao 2,8 a 4Kv, fator de potencia de 0,92, tensao de alimentacao 220V, corrente na lampada 3A, tensao na lampada 100V, cabos do ignitor que alimentam a lampada com isolamento para 5Kv, conexoes atraves de tomada polarizada IP-68, classe 5Kv, perda maxima de 10% (DES.A3-1971-PD). Fornecimento. | un | 58.8
IP 50.30.0850 | Reator tipo subterraneo para lampada VS/MVM de 400W, com ignitor com pico tensao 2,8 a 4Kv, fator de potencia de 0,92, tensao de alimentacao 220V, corrente na lampada 4,5A, tensao na lampada 100V, cabos do ignitor que alimentam a lampada com isolamento para 5Kv, conexoes atraves de tomada polarizada IP-68, classe 5Kv, perda maxima de 10% (DES.A3-1971-PD). Fornecimento. | un | 78.51
IP 50.35.0050 | Colocacao de luminaria equipada com lampada de descarga e acessorios, em cordoalha, exclusive luminaria, inclusive fornecimento da cordoalha. | un | 240.77
IP 50.35.0100 | Colocacao de luminaria equipada com lampada de descarga e acessorios, em cordoalha, exclusive luminaria e o fornecimento da cordoalha. | un | 96.33
IP 50.35.0150 | Colocacao de luminaria equipada com lampada de descarga e acessorios, em teto ou parede; exclusive luminaria. | un | 79.5
IP 50.35.0200 | Colocacao de 2 projetores equipados com lampada de descarga, fixado em poste de aco ou concreto, inclusive ferragens de fixacao, exclusive projetor. | un | 174.65
IP 50.35.0203 | Colocacao de 2 projetores equipados com lampada de descarga, fixado em cruzeta no 1; inclusive ferragens de fixacao, exclusive projetor. | un | 151.65
IP 50.35.0250 | Colocacao de 3 projetores equipados com lampadas de descarga, fixado em poste de concreto, inclusive ferragens de fixacao, exclusive projetor. | un | 235.85
IP 50.35.0300 | Colocacao de 4 projetores equipados com lampada de descarga, fixados em poste de aco reto; inclusive ferragens de fixacao, exclusive projetores. | un | 255.79
IP 50.35.0500 | Colocacao de projetor fixado em bandeja atraves de chumbadores de aco inox, exclusive projetor, chumbador e bandejamento. | un | 4.94
IP 50.40.0050 | Colocacao de luminaria com lampada de descarga, com ou sem reator integrado, em ponta de braco ou poste reto (aco ou concreto) ate 6m de altura, exclusive fornecimento da luminaria. | un | 12.04
IP 50.40.0100 | Colocacao de luminaria aberta com lampada de descarga, sem reator integrado, em ponta de braco, ate 10m de altura, exclusive fornecimento da luminaria. | un | 12.04
IP 50.40.0103 | Colocacao de luminaria fechada com lampada de descarga, com reator integrado, em ponta de braco ou poste de aco curvo ate 10m de altura, exclusive fornecimento da luminaria. | un | 24.08
IP 50.40.0106 | Colocacao de luminaria fechada com lampada de descarga, sem reator integrado, em ponta de braco ou poste de aco curvo, ate 10m de altura, exclusive fornecimento da luminaria. | un | 18.07
IP 50.40.0150 | Colocacao de luminaria com lampada de descarga, com ou sem reator integrado, em ponta de braco ou poste de aco curvo, de 11m ate 15m de altura, exclusive fornecimento da luminaria. | un | 60.2
IP 50.40.0200 | Colocacao de luminaria com lampada de descarga tipo Petala, com ou sem reator integrado, em ponta de braco ou poste reto (aco ou concreto) de 15m de altura, exclusive fornecimento da luminaria e nucleo de fixacao. | un | 24.08
IP 50.40.0206 | Colocacao de luminaria com lampada de descarga tipo Petala, com ou sem reator integrado, em ponta de braco ou poste reto (aco ou concreto) de 20m de altura, exclusive fornecimento da luminaria e nucleo de fixacao. | un | 36.12
IP 50.45.0050 | Colocacao de reator, padrao RIOLUZ, para lampada de descarga, em poste de aco, concreto ou madeira, exclusive fornecimento do reator e ferragens de fixacao. | un | 24.08
IP 50.45.0100 | Colocacao de reator, padrao RIOLUZ, para lampada de descarga em poste (aco ou concreto), incluindo interligacao na rede e na luminaria e ferragens de fixacao; exclusive fornecimento do reator. | un | 24.77
IP 50.45.0150 | Colocacao de reator para lampada de descarga em teto, piso ou parede, inclusive interligacao na rede e na luminaria e ferragens de fixacao, exclusive fornecimento de reator. | un | 35.04
IP 50.45.0500 | Colocacao de reator com ignitor em bandeja. | un | 2.97
IP 54.05.0050 | Fita isolante auto-fusao, de 19mmx10m. Fornecimento.(desonerado) | un | 17.5
IP 54.05.0100 | Fita isolante plastica adesiva, de 19mmx20m. Fornecimento.(desonerado) | un | 10.66
IP 54.10.0050 | Arruela em aluminio de (13x2)mm. Fornecimento.(desonerado) | un | 0.17
IP 54.10.0075 | Arruela de pressao de (13x2,5)mm. Fornecimento.(desonerado) | un | 0.19
IP 54.10.0100 | Bracadeira, tipo copo, diametro 75mm (3"). Fornecimento.(desonerado) | un | 1.65
IP 54.10.0125 | Calco duplo numero 4. Fornecimento.(desonerado) | un | 13.79
IP 54.10.0200 | Chumbador de aco inoxidavel 304, Tec Bolt, TBM 12.100, comprimento de 96mm e diametro de 1/2", com arruela lisa e de pressao e porca, Tecnart ou similar. Fornecimento.(desonerado) | un | 12
IP 54.10.0250 | Chumbador de expansao de aco, com diametro de 1/2" e comprimento do parafuso de 3". Fornecimento.(desonerado) | un | 5
IP 54.10.0300 | Cinta de aco galvanizado de 140mm (5 1/2"). Fornecimento.(desonerado) | par | 16.86
IP 54.10.0312 | Cinta de aco galvanizado de 220mm. Fornecimento.(desonerado) | par | 21.4
IP 54.10.0450 | Cruzeta Q-3, de 6 pinos. Fornecimento.(desonerado) | un | 99
IP 54.10.0512 | Grampo "U", numero 5. Fornecimento.(desonerado) | un | 24.86
IP 54.10.0800 | Parafuso com cabeca sextavada (5/8"x1 1/2"). Fornecimento.(desonerado) | un | 1.11
IP 54.10.0809 | Parafuso com cabeca sextavada de (12x1,75x50)mm. Fornecimento.(desonerado) | un | 0.79
IP 54.10.0812 | Parafuso frances de (5/8"x2 1/2"). Fornecimento.(desonerado) | un | 2.82
IP 54.10.0850 | Parafuso de maquina sextavada de (1/2"x1 1/2"). Fornecimento.(desonerado) | un | 0.58
IP 54.10.0950 | Porca sextavada, em aco galvanizado, de 5/8" (16mm). Fornecimento.(desonerado) | un | 0.46
IP 54.10.0959 | Porca sextavada de (12x1,75)mm. Fornecimento.(desonerado) | un | 0.23
IP 54.15.0050 | Base de aco para sustentacao de poste fixada por chumbador em fundacao de concreto armado. Assentamento.(desonerado) | un | 59.47
IP 54.15.0150 | Cruzeta no 2, de 2 pinos. Fornecimento.(desonerado) | un | 68
IP 55.05.0050 | Fita isolante auto-fusao, de 19mmx10m. Fornecimento. | un | 17.5
IP 55.05.0100 | Fita isolante plastica adesiva, de 19mmx20m. Fornecimento. | un | 10.66
IP 55.10.0050 | Arruela em aluminio de (13x2)mm. Fornecimento. | un | 0.17
IP 55.10.0075 | Arruela de pressao de (13x2,5)mm. Fornecimento. | un | 0.19
IP 55.10.0100 | Bracadeira, tipo copo, diametro 75mm (3"). Fornecimento. | un | 1.65
IP 55.10.0125 | Calco duplo numero 4. Fornecimento. | un | 13.79
IP 55.10.0200 | Chumbador de aco inoxidavel 304, Tec Bolt, TBM 12.100, comprimento de 96mm e diametro de 1/2", com arruela lisa e de pressao e porca, Tecnart ou similar. Fornecimento. | un | 12
IP 55.10.0250 | Chumbador de expansao de aco, com diametro de 1/2" e comprimento do parafuso de 3". Fornecimento. | un | 5
IP 55.10.0300 | Cinta de aco galvanizado de 140mm (5 1/2"). Fornecimento. | par | 16.86
IP 55.10.0312 | Cinta de aco galvanizado de 220mm. Fornecimento. | par | 21.4
IP 55.10.0450 | Cruzeta Q-3, de 6 pinos. Fornecimento. | un | 99
IP 55.10.0512 | Grampo "U", numero 5. Fornecimento. | un | 24.86
IP 55.10.0800 | Parafuso com cabeca sextavada (5/8"x1 1/2"). Fornecimento. | un | 1.11
IP 55.10.0809 | Parafuso com cabeca sextavada de (12x1,75x50)mm. Fornecimento. | un | 0.79
IP 55.10.0812 | Parafuso frances de (5/8"x2 1/2"). Fornecimento. | un | 2.82
IP 55.10.0850 | Parafuso de maquina sextavada de (1/2"x1 1/2"). Fornecimento. | un | 0.58
IP 55.10.0950 | Porca sextavada, em aco galvanizado, de 5/8" (16mm). Fornecimento. | un | 0.46
IP 55.10.0959 | Porca sextavada de (12x1,75)mm. Fornecimento. | un | 0.23
IP 55.15.0050 | Base de aco para sustentacao de poste fixada por chumbador em fundacao de concreto armado. Assentamento. | un | 61.01
IP 55.15.0150 | Cruzeta no 2, de 2 pinos. Fornecimento. | un | 68
IP 59.05.0050 | Mao-de-obra para servicos de qualquer natureza. Turma de reparos.(desonerado) | h | 10.91
IP 59.05.0100 | Servico de apoio as instalacoes requeridas a empreiteira, sendo: 1 encarregado. Turma de reparos. Horario diurno.(desonerado) | h | 24.77
IP 59.05.0150 | Servico de apoio as instalacoes requeridas a empreiteira, sendo: 2 ajudantes de montador eletromecanico ou eletricista. Turma Tecnica. Horario diurno.(desonerado) | h | 21.82
IP 59.10.0050 | Montagem de poste de ferro fundido tipo H-1, de 4,50m de altura util, equipado com globo.(desonerado) | un | 109.8
IP 59.10.0100 | Montagem de poste de ferro fundido tipo H-3, de 4,50m de altura util, equipado com globo.(desonerado) | un | 152.46
IP 59.20.0050 | Retirada de braco, padrao RIOLUZ, para fixacao de luminarias.(desonerado) | un | 10.91
IP 59.20.0100 | Retirada de conjunto de aterramento.(desonerado) | un | 5.46
IP 59.20.0106 | Retirada de conjunto de ferragens em linha baixa tensao (B.T).(desonerado) | un | 5.46
IP 59.20.0112 | Retirada de conjunto de ferragens em rede de alta tensao (AT).(desonerado) | un | 21.82
IP 59.20.0150 | Retirada de condutores singelos ou multiplos instalados em linha de dutos.(desonerado) | m | 2.18
IP 59.20.0200 | Retirada de conjunto de chaves fusiveis e ferragens em linha de 13,2Kv.(desonerado) | un | 21.82
IP 59.20.0250 | Retirada de equipamento do comando de circuito.(desonerado) | un | 16.37
IP 59.20.0300 | Retirada de lampada e acondicionamento em caixa de papelao, exclusive fornecimento da caixa.(desonerado) | un | 5.46
IP 59.20.0350 | Retirada de luminaria em poste com 4,50m a 9m de altura.(desonerado) | un | 5.46
IP 59.20.0356 | Retirada de luminaria em poste com 10m a 12m de altura.(desonerado) | un | 16.37
IP 59.20.0362 | Retirada de luminaria em poste com 13m a 15m de altura.(desonerado) | un | 21.82
IP 59.20.0368 | Retirada de luminaria em poste com 16m a 23m de altura.(desonerado) | un | 32.72
IP 59.20.0374 | Retirada de luminaria em poste com 30m de altura.(desonerado) | un | 65.45
IP 59.20.0400 | Retirada de luminaria, instalada em cordoalha, teto ou parede.(desonerado) | un | 21.82
IP 59.20.0450 | Retirada de projetor, instalado em teto, piso, parede ou poste.(desonerado) | un | 10.91
IP 59.20.0456 | Retirada de nucleo, para fixacao de luminarias, instalado em topo de poste, ate 15m de altura.(desonerado) | un | 32.72
IP 59.20.0462 | Retirada de nucleo, para fixacao de luminarias, instalado em topo de poste, de 16m ate 20m de altura.(desonerado) | un | 43.63
IP 59.20.0468 | Retirada de nucleo, para fixacao de luminarias, instalado em topo de poste, de 21m ate 45m de altura.(desonerado) | un | 65.45
IP 59.20.0500 | Retirada de poste de concreto ou aco de 4,50m a 9m.(desonerado) | un | 87.26
IP 59.20.0506 | Retirada de poste de concreto ou aco de 10m a 12m.(desonerado) | un | 109.08
IP 59.20.0512 | Retirada de poste de concreto ou aco de 13m a 15m.(desonerado) | un | 218.15
IP 59.20.0518 | Retirada de poste de concreto ou aco de 16m a 23m.(desonerado) | un | 272.69
IP 59.20.0550 | Retirada de poste de madeira.(desonerado) | un | 94.51
IP 59.20.0600 | Retirada de rede aerea de baixa tensao (BT) (lance).(desonerado) | un | 16.37
IP 59.20.0650 | Retirada de rede aerea de 13,2Kv (lance).(desonerado) | un | 43.63
IP 59.20.0700 | Retirada de reator para lampada de descarga instalado ate 7m de altura.(desonerado) | un | 5.46
IP 59.20.0706 | Retirada de reator para lampada de descarga instalado de 8m ate 12m de altura.(desonerado) | un | 10.91
IP 59.20.0712 | Retirada de reator para lampada de descarga instalado em caixa de passagem.(desonerado) | un | 5.46
IP 59.20.0750 | Retirada ou substituicao de rele fotoeletrico individual, instalado ate 12m de altura.(desonerado) | un | 5.46
IP 59.20.0800 | Retirada de transformadores de 5Kva ate 112,5Kva.(desonerado) | un | 87.26
IP 59.20.0850 | Substituicao de lampada e lavagem do refletor.(desonerado) | h | 5.46
IP 59.20.0856 | Substitucao de lampada e lavagem do refrator.(desonerado) | un | 5.46
IP 60.05.0050 | Mao-de-obra para servicos de qualquer natureza. Turma de reparos. | h | 12.04
IP 60.05.0100 | Servico de apoio as instalacoes requeridas a empreiteira, sendo: 1 encarregado. Turma de reparos. Horario diurno. | h | 27.34
IP 60.05.0150 | Servico de apoio as instalacoes requeridas a empreiteira, sendo: 2 ajudantes de montador eletromecanico ou eletricista. Turma Tecnica. Horario diurno. | h | 24.08
IP 60.10.0050 | Montagem de poste de ferro fundido tipo H-1, de 4,50m de altura util, equipado com globo. | un | 112.06
IP 60.10.0100 | Montagem de poste de ferro fundido tipo H-3, de 4,50m de altura util, equipado com globo. | un | 155.86
IP 60.20.0050 | Retirada de braco, padrao RIOLUZ, para fixacao de luminarias. | un | 12.04
IP 60.20.0100 | Retirada de conjunto de aterramento. | un | 6.03
IP 60.20.0106 | Retirada de conjunto de ferragens em linha baixa tensao (B.T). | un | 6.03
IP 60.20.0112 | Retirada de conjunto de ferragens em rede de alta tensao (AT). | un | 24.08
IP 60.20.0150 | Retirada de condutores singelos ou multiplos instalados em linha de dutos. | m | 2.41
IP 60.20.0200 | Retirada de conjunto de chaves fusiveis e ferragens em linha de 13,2Kv. | un | 24.08
IP 60.20.0250 | Retirada de equipamento do comando de circuito. | un | 18.07
IP 60.20.0300 | Retirada de lampada e acondicionamento em caixa de papelao, exclusive fornecimento da caixa. | un | 6.03
IP 60.20.0350 | Retirada de luminaria em poste com 4,50m a 9m de altura. | un | 6.03
IP 60.20.0356 | Retirada de luminaria em poste com 10m a 12m de altura. | un | 18.07
IP 60.20.0362 | Retirada de luminaria em poste com 13m a 15m de altura. | un | 24.08
IP 60.20.0368 | Retirada de luminaria em poste com 16m a 23m de altura. | un | 36.12
IP 60.20.0374 | Retirada de luminaria em poste com 30m de altura. | un | 72.24
IP 60.20.0400 | Retirada de luminaria, instalada em cordoalha, teto ou parede. | un | 24.08
IP 60.20.0450 | Retirada de projetor, instalado em teto, piso, parede ou poste. | un | 12.04
IP 60.20.0456 | Retirada de nucleo, para fixacao de luminarias, instalado em topo de poste, ate 15m de altura. | un | 36.12
IP 60.20.0462 | Retirada de nucleo, para fixacao de luminarias, instalado em topo de poste, de 16m ate 20m de altura. | un | 48.16
IP 60.20.0468 | Retirada de nucleo, para fixacao de luminarias, instalado em topo de poste, de 21m ate 45m de altura. | un | 72.24
IP 60.20.0500 | Retirada de poste de concreto ou aco de 4,50m a 9m. | un | 96.33
IP 60.20.0506 | Retirada de poste de concreto ou aco de 10m a 12m. | un | 120.41
IP 60.20.0512 | Retirada de poste de concreto ou aco de 13m a 15m. | un | 240.81
IP 60.20.0518 | Retirada de poste de concreto ou aco de 16m a 23m. | un | 301.02
IP 60.20.0550 | Retirada de poste de madeira. | un | 103.58
IP 60.20.0600 | Retirada de rede aerea de baixa tensao (BT) (lance). | un | 18.07
IP 60.20.0650 | Retirada de rede aerea de 13,2Kv (lance). | un | 48.16
IP 60.20.0700 | Retirada de reator para lampada de descarga instalado ate 7m de altura. | un | 6.03
IP 60.20.0706 | Retirada de reator para lampada de descarga instalado de 8m ate 12m de altura. | un | 12.04
IP 60.20.0712 | Retirada de reator para lampada de descarga instalado em caixa de passagem. | un | 6.03
IP 60.20.0750 | Retirada ou substituicao de rele fotoeletrico individual, instalado ate 12m de altura. | un | 6.03
IP 60.20.0800 | Retirada de transformadores de 5Kva ate 112,5Kva. | un | 96.33
IP 60.20.0850 | Substituicao de lampada e lavagem do refletor. | h | 6.03
IP 60.20.0856 | Substitucao de lampada e lavagem do refrator. | un | 6.03
IP 98.99.0050 | Arame de ferro galvanizado de 12BWG, 2,76mm. Fornecimento.(desonerado) | Kg | 8.53
IP 98.99.0100 | Calha de madeira com 2700mm de comprimento. Fornecimento.(desonerado) | m | 4.54
IP 98.99.0150 | Capa isolante com resina de silicone para conector tipo cunha em instalacao subterranea. Fornecimento e colocacao.(desonerado) | un | 10.71
IP 98.99.0152 | Capa isolante para conector tipo cunha, para instalacao subterranea, tensao de 600V, com isolacao de silicone estabilizado, para uso nos modelos de conectores de 1 a 14, padrao RIOLUZ. Fornecimento.(desonerado) | un | 7.43
IP 99.99.0050 | Arame de ferro galvanizado de 12BWG, 2,76mm. Fornecimento. | Kg | 8.53
IP 99.99.0100 | Calha de madeira com 2700mm de comprimento. Fornecimento. | m | 4.54
IP 99.99.0150 | Capa isolante com resina de silicone para conector tipo cunha em instalacao subterranea. Fornecimento e colocacao. | un | 11.05
IP 99.99.0152 | Capa isolante para conector tipo cunha, para instalacao subterranea, tensao de 600V, com isolacao de silicone estabilizado, para uso nos modelos de conectores de 1 a 14, padrao RIOLUZ. Fornecimento. | un | 7.43
IT 01.05.0100 | Duto em chapa de aco galvanizado para condicionamento de ar, isolado com chapa de isopor, inclusive grelha de aco carbono de (2,40x0,70)m. Fornecimento, montagem e instalacao.(desonerado) | m | 139.26
IT 01.05.0201 | Tubulacao em cobre para interligacao de Split System ao condensador/evaporador, inclusive isolamento termico, alimentacao eletrica, conexoes e fixacao, para aparelhos ate 48.000 BTU. Fornecimento e instalacao.(desonerado) | m | 149.89
IT 02.05.0100 | Duto em chapa de aco galvanizado para condicionamento de ar, isolado com chapa de isopor, inclusive grelha de aco carbono de (2,40x0,70)m. Fornecimento, montagem e instalacao. | m | 142.13
IT 02.05.0201 | Tubulacao em cobre para interligacao de Split System ao condensador/evaporador, inclusive isolamento termico, alimentacao eletrica, conexoes e fixacao, para aparelhos ate 48.000 BTU. Fornecimento e instalacao. | m | 155.51
IT 04.05.0050 | Abertura e fechamento manual de rasgo em alvenaria, para passagem de tubos e dutos, com diametro de 1/2" a 1".(desonerado) | m | 10.28
IT 04.05.0053 | Abertura e fechamento manual de rasgo em alvenaria, para passagem de tubos e dutos, com diametro de 1 1/4" a 2".(desonerado) | m | 16.49
IT 04.05.0056 | Abertura e fechamento manual de rasgo em alvenaria, para passagem de tubos e dutos, com diametro de 2 1/2" a 4".(desonerado) | m | 23.95
IT 04.05.0100 | Abertura e fechamento manual de rasgo em concreto, para passagem de tubos e dutos, com diametro de 1/2" a 1".(desonerado) | m | 50.3
IT 04.05.0103 | Abertura e fechamento manual de rasgo em concreto, para passagem de tubos e dutos, com diametro de 1 1/4" a 2".(desonerado) | m | 79.78
IT 04.05.0106 | Abertura e fechamento manual de rasgo em concreto, para passagem de tubos e dutos, com diametro de 2 1/2" a 4".(desonerado) | m | 114.36
IT 04.10.0100 | Tubo de PVC rigido, roscavel, para agua fria, com diametro de 1/2" (20mm), inclusive conexoes e emendas, exclusive abertura e fechamento de rasgo. Fornecimento e instalacao.(desonerado) | m | 7.51
IT 04.10.0103 | Tubo de PVC rigido, roscavel, para agua fria, com diametro de 3/4" (19mm), inclusive conexoes e emendas, exclusive abertura e fechamento de rasgo. Fornecimento e instalacao.(desonerado) | m | 10.2
IT 04.10.0106 | Tubo de PVC rigido, roscavel, para agua fria, com diametro de 1" (32mm), inclusive conexoes e emendas, exclusive abertura e fechamento de rasgo. Fornecimento e instalacao.(desonerado) | m | 17.26
IT 04.10.0109 | Tubo de PVC rigido, roscavel, para agua fria, com diametro de 1 1/4" (40mm), inclusive conexoes e emendas, exclusive abertura e fechamento de rasgo. Fornecimento e instalacao.(desonerado) | m | 21.67
IT 04.10.0112 | Tubo de PVC rigido, roscavel, para agua fria, com diametro de 1 1/2" (50mm), inclusive conexoes e emendas, exclusive abertura e fechamento de rasgo. Fornecimento e instalacao.(desonerado) | m | 25.97
IT 04.10.0115 | Tubo de PVC rigido, roscavel, para agua fria, com diametro de 2" (60mm), inclusive conexoes e emendas, exclusive abertura e fechamento de rasgo. Fornecimento e instalacao.(desonerado) | m | 35.96
IT 04.10.0118 | Tubo de PVC rigido, roscavel, para agua fria, com diametro de 2 1/2" (70mm), inclusive conexoes e emendas, exclusive abertura e fechamento de rasgo. Fornecimento e instalacao.(desonerado) | m | 54.96
IT 04.10.0121 | Tubo de PVC rigido, roscavel, para agua fria, com diametro de 3" (85mm), inclusive conexoes e emendas, exclusive abertura e fechamento de rasgo. Fornecimento e instalacao.(desonerado) | m | 65.92
IT 04.10.0124 | Tubo de PVC rigido, roscavel, para agua fria, com diametro de 4" (110mm), inclusive conexoes e emendas, exclusive abertura e fechamento de rasgo. Fornecimento e instalacao.(desonerado) | m | 83.99
IT 04.10.0150 | Tubo de PVC rigido, soldavel, para agua fria, com diametro de 20mm (1/2"), inclusive conexoes e emendas, exclusive abertura e fechamento de rasgo. Fornecimento e instalacao.(desonerado) | m | 5.81
IT 04.10.0153 | Tubo de PVC rigido, soldavel, para agua fria, com diametro de 25mm (3/4"), inclusive conexoes e emendas, exclusive abertura e fechamento de rasgo. Fornecimento e instalacao.(desonerado) | m | 6.85
IT 04.10.0156 | Tubo de PVC rigido, soldavel, para agua fria, com diametro de 32mm (1"), inclusive conexoes e emendas, exclusive abertura e fechamento de rasgo. Fornecimento e instalacao.(desonerado) | m | 10.28
IT 04.10.0159 | Tubo de PVC rigido, soldavel, para agua fria, com diametro de 40mm (1 1/4"), inclusive conexoes e emendas, exclusive abertura e fechamento de rasgo. Fornecimento e instalacao.(desonerado) | m | 13.03
IT 04.10.0162 | Tubo de PVC rigido, soldavel, para agua fria, com diametro de 60mm (2"), inclusive conexoes e emendas, exclusive abertura e fechamento de rasgo. Fornecimento e instalacao.(desonerado) | m | 20.85
IT 04.10.0165 | Tubo de PVC rigido, soldavel, para agua fria, com diametro de 85mm (3"), inclusive conexoes e emendas, exclusive abertura e fechamento de rasgo. Fornecimento e instalacao.(desonerado) | m | 43.02
IT 04.10.0168 | Tubo de PVC rigido, soldavel, para agua fria, com diametro de 110mm (4"), inclusive conexoes e emendas, exclusive abertura e fechamento de rasgo. Fornecimento e instalacao.(desonerado) | m | 66.26
IT 04.15.0050 | Bucha de reducao em PVC, soldavel, longa, Tigre ou similar DN 50 x DN 32. Fornecimento.(desonerado) | un | 2.05
IT 04.15.0200 | Colar de tomada em PVC rigido, de 50mmx1/2". Fornecimento.(desonerado) | un | 4.88
IT 04.15.0203 | Colar de tomada em PVC rigido, de 75mmx1/2". Fornecimento.(desonerado) | un | 6.68
IT 04.15.0220 | Curva de PVC rigido, 90o, roscavel, diametro nominal de 3/4". Fornecimento e instalacao.(desonerado) | un | 4.79
IT 04.15.0223 | Curva de PVC rigido, 90o, roscavel, diametro nominal de 1". Fornecimento e instalacao.(desonerado) | un | 6.01
IT 04.15.0250 | Curva de 45o de PVC rigido, soldavel, Tigre ou similar, diametro nominal de 32mm. Fornecimento.(desonerado) | un | 1.86
IT 04.15.0253 | Curva de 90o de PVC rigido, soldavel, Tigre ou similar, diametro nominal de 32mm. Fornecimento.(desonerado) | un | 2.58
IT 04.15.0270 | Curva de 45o de PVC rigido - PBA com 1 ponta e 1 bolsa, classe 12, diametro de 50mm. Fornecimento e instalacao.(desonerado) | un | 25.57
IT 04.15.0600 | Joelho de PVC rigido, 90o, roscavel, diametro nominal de 3/4". Fornecimento e instalacao.(desonerado) | un | 3.97
IT 04.15.0603 | Joelho de PVC rigido, 90o, roscavel, diametro nominal de 1". Fornecimento e instalacao.(desonerado) | un | 5.08
IT 04.15.0670 | Luva de PVC rigido, roscavel, diametro nominal de 3/4". Fornecimento e instalacao.(desonerado) | un | 3.57
IT 04.15.0673 | Luva de PVC rigido, roscavel, diametro nominal de 1". Fornecimento e instalacao.(desonerado) | un | 3.92
IT 04.15.0700 | Luva de PVC rigido de 2". Fornecimento e instalacao.(desonerado) | un | 9.91
IT 04.15.0800 | Niple duplo de PVC rigido, diametro nominal de 2". Fornecimento e instalacao.(desonerado) | un | 15.02
IT 04.15.0900 | Te de reducao de PVC rigido, soldavel, Tigre ou similar, diametro nominal de (50x32)mm. Fornecimento.(desonerado) | un | 5.66
IT 04.20.0050 | Alca para barrilete de distribuicao, do tipo concentrado, sob reservatorio duplo, inclusive ramos para extravasor e limpeza, comprendendo: 5,5m de tubo de PVC rigido de 1 1/2", registros e conexoes. Fornecimento e instalacao.(desonerado) | un | 729.24
IT 04.20.0100 | Alca para barrilete de distribuicao, do tipo concentrado, sob reservatorio duplo, inclusive ramos para extravasor e limpeza, comprendendo: 5,5m de tubo de PVC rigido de 2", registros e conexoes. Fornecimento e instalacao.(desonerado) | un | 561.15
IT 04.20.0500 | Interligacao de sistema de barrilete de caixa d'agua de 30000l com sistema alternativo de abastecimento.(desonerado) | un | 4154.68
IT 04.25.0050 | Coluna de PVC rigido, de diametro 3/4", exclusive pecas de derivacao. Fornecimento e instalacao.(desonerado) | m | 28.99
IT 04.25.0053 | Coluna de PVC rigido, de diametro 1", exclusive pecas de derivacao. Fornecimento e instalacao.(desonerado) | m | 37.12
IT 04.25.0056 | Coluna de PVC rigido, de diametro 1 1/4", exclusive pecas de derivacao. Fornecimento e instalacao.(desonerado) | m | 43.91
IT 04.25.0059 | Coluna de PVC rigido, de diametro 1 1/2", exclusive pecas de derivacao. Fornecimento e instalacao.(desonerado) | m | 48.11
IT 04.25.0062 | Coluna de PVC rigido, de diametro 2", exclusive pecas de derivacao. Fornecimento e instalacao.(desonerado) | m | 61.83
IT 04.25.0065 | Coluna de PVC rigido, de diametro 2 1/2", exclusive pecas de derivacao. Fornecimento e instalacao.(desonerado) | m | 82.02
IT 04.30.0150 | Tubo de PVC rigido, com diametro de 50mm, PBL, LF 26, PN80, Tigre Irriga LF ou similar. Fornecimento.(desonerado) | m | 4.21
IT 04.35.0050 | Adaptador de PVC rigido soldavel, linha Irriga LF 08, Tigre, ou similar, com bolsa soldavel e rosca macho, diametro nominal de 50mm. Fornecimento.(desonerado) | un | 3.32
IT 04.35.0230 | Curva de 90o de PVC rigido, soldavel, linha Irriga LF 10, Tigre ou similar, diametro nominal de 50mm e pressao nominal de 80. Fornecimento.(desonerado) | un | 9.74
IT 04.35.0500 | Luva em PVC rigido soldavel, linha Irriga LF 12, Tigre, ou similar. Fornecimento.(desonerado) | un | 5.02
IT 04.35.0600 | Te de PVC rigido soldavel, linha Irriga LF 16, Tigre, ou similar. Fornecimento.(desonerado) | un | 5.17
IT 04.50.0050 | Isolamento em tubulacao de 1", compreendendo calha de isolamento de hidrossilicato de calcio, com espessura de 1", fixada com arame galvanizado, chapa de aluminio corrugado com papel Kraft com 0,15mm, fixada com cinta de aluminio com 1/2"x0,5mm e selo para fixacao da cinta exclusive a tubulacao. Fornecimento e instalacao.(desonerado) | m | 29.83
IT 04.50.0100 | Isolamento em tubulacao de 1 1/4", compreendendo calha de isolamento de hidrossilicato de calcio, com espessura de 1", fixada com arame galvanizado, chapa de aluminio corrugado com papel Kraft com 0,15mm, fixada com cinta de aluminio com 1/2"x0,5mm e selo para fixacao da cinta exclusive a tubulacao. Fornecimento e instalacao.(desonerado) | m | 34.03
IT 04.50.0150 | Isolamento em tubulacao de 1 1/2", compreendendo calha de isolamento de hidrossilicato de calcio, com espessura de 1", fixada com arame galvanizado, chapa de aluminio corrugado com papel Kraft com 0,15mm, fixada com cinta de aluminio com 1/2"x0,5mm e selo para fixacao da cinta exclusive a tubulacao. Fornecimento e instalacao.(desonerado) | m | 48.36
IT 04.55.0050 | Tubo em ferro galvanizado, com costura, com diametro de 1/2", inclusive conexoes e emendas, exclusive abertura e fechamento de rasgo. Fornecimento e instalacao.(desonerado) | m | 16.81
IT 04.55.0053 | Tubo em ferro galvanizado, com costura, com diametro de 3/4", inclusive conexoes e emendas, exclusive abertura e fechamento de rasgo. Fornecimento e instalacao.(desonerado) | m | 20.29
IT 04.55.0056 | Tubo em ferro galvanizado, com costura, com diametro de 1", inclusive conexoes e emendas, exclusive abertura e fechamento de rasgo. Fornecimento e instalacao.(desonerado) | m | 29.33
IT 04.55.0059 | Tubo em ferro galvanizado, com costura, com diametro de 1 1/4", inclusive conexoes e emendas, exclusive abertura e fechamento de rasgo. Fornecimento e instalacao.(desonerado) | m | 35.83
IT 04.55.0062 | Tubo em ferro galvanizado, com costura, com diametro de 1 1/2", inclusive conexoes e emendas, exclusive abertura e fechamento de rasgo. Fornecimento e instalacao.(desonerado) | m | 42.26
IT 04.55.0065 | Tubo em ferro galvanizado, com costura, com diametro de 2", inclusive conexoes e emendas, exclusive abertura e fechamento de rasgo. Fornecimento e instalacao.(desonerado) | m | 59.77
IT 04.55.0068 | Tubo em ferro galvanizado, com costura, com diametro de 2 1/ 2", inclusive conexoes e emendas, exclusive abertura e fechamento de rasgo. Fornecimento e instalacao.(desonerado) | m | 82.62
IT 04.55.0071 | Tubo em ferro galvanizado, com costura, com diametro de 3", inclusive conexoes e emendas, exclusive abertura e fechamento de rasgo. Fornecimento e instalacao.(desonerado) | m | 100.22
IT 04.55.0074 | Tubo em ferro galvanizado, com costura, com diametro de 4", inclusive conexoes e emendas, exclusive abertura e fechamento de rasgo. Fornecimento e instalacao.(desonerado) | m | 160.43
IT 04.55.0115 | Tubo de aco galvanizado, com costura, com diametro de 2", DIN-2440. Fornecimento.(desonerado) | m | 40.28
IT 04.55.0118 | Tubo de aco galvanizado, com costura, com diametro de 2 1/ 2", DIN-2440. Fornecimento.(desonerado) | m | 51.6
IT 04.60.0050 | Tubo em ferro galvanizado, com costura eletronica, com diametro de 1/2", inclusive conexoes e emendas, exclusive abertura e fechamento de rasgo. Fornecimento e instalacao.(desonerado) | m | 16.81
IT 04.60.0053 | Tubo em ferro galvanizado, com costura eletronica, com diametro de 3/4", inclusive conexoes e emendas, exclusive abertura e fechamento manual de rasgo. Fornecimento e instalacao.(desonerado) | m | 20.29
IT 04.60.0056 | Tubo de ferro galvanizado, com costura eletronica, com diametro de 1", inclusive conexoes e emendas, exclusive abertura e fechamento manual de rasgo. Fornecimento e instalacao.(desonerado) | m | 29.33
IT 04.60.0059 | Tubo em ferro galvanizado, com costura eletronica, com diametro de 1 1/4", inclusive conexoes e emendas, exclusive abertura e fechamento de rasgo. Fornecimento e instalacao.(desonerado) | m | 38.31
IT 04.60.0062 | Tubo em ferro galvanizado, com costura eletronica, com diametro de 1 1/ 2", inclusive conexoes e emendas, exclusive abertura e fechamento manual de rasgo. Fornecimento e instalacao.(desonerado) | m | 42.26
IT 04.60.0065 | Tubo em ferro galvanizado, com costura eletronica, com diametro de 2", inclusive conexoes e emendas, exclusive abertura e fechamento de rasgo. Fornecimento e instalacao.(desonerado) | m | 59.77
IT 04.60.0068 | Tubo em ferro galvanizado, com costura eletronica, com diametro de 2 1/2", inclusive conexoes e emendas, exclusive abertura e fechamento de rasgo. Fornecimento e instalacao.(desonerado) | m | 82.62
IT 04.60.0071 | Tubo em ferro galvanizado, com costura eletronica, com diametro de 3", inclusive conexoes e emendas, exclusive abertura e fechamento de rasgo. Fornecimento e instalacao.(desonerado) | m | 100.22
IT 04.60.0074 | Tubo em ferro galvanizado, com costura eletronica, com diametro de 4", inclusive conexoes e emendas, exclusive abertura e fechamento de rasgo. Fornecimento e instalacao.(desonerado) | m | 160.43
IT 04.65.0515 | Flange padrao ANSI 16.5, classe 150, LBS, galvanizado, com rosca, diametro de 2", com revestimento interno e externo, inclusive parafusos e arruelas. Fornecimento e instalacao.(desonerado) | un | 57.85
IT 04.65.0518 | Flange padrao ANSI 16.5, classe 150, LBS, galvanizado com rosca, diametro de 3", com revestimento interno e externo, inclusive parafusos e arruelas. Fornecimento e instalacao.(desonerado) | un | 221.99
IT 04.65.0521 | Flange padrao ANSI 16.5, classe 150, LBS, galvanizado com rosca, diametro de 4", com revestimento interno e externo, inclusive parafusos e arruelas. Fornecimento e instalacao.(desonerado) | un | 134.94
IT 04.65.0562 | Flange de aco galvanizado, PB, classe 15, com rosca, diametro de 6". Fornecimento e instalacao.(desonerado) | un | 211.27
IT 04.65.0580 | Joelho de ferro galvanizado, 45o, diametro de 1". Fornecimento.(desonerado) | un | 13.07
IT 04.65.0600 | Joelho de ferro galvanizado, 90o, diametro de 1", classe 10. Fornecimento e instalacao.(desonerado) | un | 17.84
IT 04.65.0625 | Luva de aco galvanizado, de 25mm (1"). Fornecimento.(desonerado) | un | 7.75
IT 04.65.0631 | Luva de reducao em aco galvanizado, de (1 1/2"x3/4"), Tupy ou similar. Fornecimento.(desonerado) | un | 15.68
IT 04.65.0647 | Niple de aco galvanizado, duplo, 3/4", classe 10, Tupy ou similar. Fornecimento.(desonerado) | un | 1.83
IT 04.65.0650 | Niple de aco galvanizado, duplo, 3/4", classe 10. Fornecimento e instalacao.(desonerado) | un | 9.85
IT 04.65.0660 | Niple duplo de ferro galvanizado, diametro nominal de 3". Fornecimento e asssentamento.(desonerado) | un | 33.56
IT 04.65.0680 | Luva em PVC rigido soldavel, diametro nominal de 32mm, Tigre ou similar. Fornecimento.(desonerado) | un | 0.77
IT 04.65.0721 | Te de ferro galvanizado, diametro de 3", classe 10. Fornecimento e instalacao.(desonerado) | un | 103.24
IT 04.65.0750 | Te de reducao de aco galvanizado, diametro de (3/4"x1/2"). Fornecimento e instalacao.(desonerado) | un | 19.26
IT 04.65.0762 | Te de reducao de aco galvanizado, diametro de (1 1/4"x3/4"). Fornecimento e instalacao.(desonerado) | un | 38.74
IT 04.65.0800 | Uniao de ferro galvanizado, assento plano, 3/4", classe 10. Fornecimento e instalacao.(desonerado) | un | 35.57
IT 04.70.0100 | Coluna de ferro galvanizado de diametro 1 1/4", exclusive pecas de derivacao.(desonerado) | m | 62.85
IT 04.70.0103 | Coluna de ferro galvanizado de diametro 1 1/2", exclusive pecas de derivacao.(desonerado) | m | 70.19
IT 04.70.0106 | Coluna de ferro galvanizado de diametro 2", exclusive pecas de derivacao.(desonerado) | m | 91.08
IT 04.75.0050 | Tubo de cobre, classe I, diametro de 15mm. Fornecimento.(desonerado) | m | 34.37
IT 04.75.0053 | Tubo de cobre, classe I, diametro de 22mm. Fornecimento.(desonerado) | m | 55.71
IT 04.75.0056 | Tubo de cobre, classe I, diametro de 28mm. Fornecimento.(desonerado) | m | 76.41
IT 04.75.0062 | Tubo de cobre, classe I, diametro de 42mm. Fornecimento.(desonerado) | m | 135.21
IT 04.75.0100 | Tubo de cobre, classe A, diametro de 22mm, exclusive conexoes, emendas abertura e fechamento do rasgo e isolamento. Fornecimento.(desonerado) | m | 45.75
IT 04.95.0053 | Corte e abertura de 2 roscas, por tarracha manual e instalacao de conexoes de PVC, com diametro de 3/4", exclusive a peca.(desonerado) | un | 10.8
IT 04.95.0100 | Corte e abertura de 2 roscas, por tarracha manual e instalacao de conexoes de ferro galvanizado, com diametro de 1/2"; exclusive a peca.(desonerado) | un | 9.26
IT 04.95.0103 | Corte e abertura de 2 roscas, por tarracha manual e instalacao de conexoes de ferro galvanizado, com diametro de 3/4"; exclusive a peca.(desonerado) | un | 10.8
IT 04.95.0106 | Corte e abertura de 2 roscas, por tarracha manual e instalacao de conexoes de ferro galvanizado, com diametro de 1"; exclusive a peca.(desonerado) | un | 13.27
IT 04.95.0109 | Corte e abertura de 2 roscas, por tarracha manual e instalacao de conexoes de ferro galvanizado, com diametro de 1 1/4"; exclusive a peca.(desonerado) | un | 14.81
IT 04.95.0112 | Corte e abertura de 2 roscas, por tarracha manual e instalacao de conexoes de ferro galvanizado, com diametro de 1 1/2"; exclusive a peca.(desonerado) | un | 20.06
IT 04.95.0115 | Corte e abertura de 2 roscas, por tarracha manual e instalacao de conexoes de ferro galvanizado, com diametro de 2"; exclusive a peca.(desonerado) | un | 33.12
IT 04.95.0118 | Corte e abertura de 2 roscas, por tarracha manual e instalacao de conexoes de ferro galvanizado, com diametro de 2 1/2"; exclusive a peca.(desonerado) | un | 55.72
IT 04.95.0121 | Corte e abertura de 2 roscas, por tarracha manual e instalacao de conexoes de ferro galvanizado, com diametro de 3"; exclusive a peca.(desonerado) | un | 62.54
IT 04.95.0124 | Corte e abertura de 2 roscas, por tarracha manual e instalacao de conexoes de ferro galvanizado, com diametro de 4"; exclusive a peca.(desonerado) | un | 78.62
IT 04.98.0050 | Bracadeira em aco inoxidavel de 1/2", regulavel. Fornecimento e instalacao.(desonerado) | un | 6.58
IT 04.98.0100 | Bracadeira em ferro de 1/2", regulavel. Fornecimento e instalacao.(desonerado) | un | 3.06
IT 04.98.0162 | Bracadeira de fixacao, tipo copo, estampada em chapa de ferro zincada, composta de canopla, parafusos e bracadeira propriamente dita, no diametro 2". Fornecimento e instalacao.(desonerado) | un | 6.47
IT 04.98.0200 | Fixacao suspensa de tubulacoes de diametros variaveis, atraves de fita metalica galvanizada, perfurada, tipo Walsiwa.(desonerado) | un | 11.1
IT 04.98.0262 | Suporte com 2 chumbadores, para fixacao tubulacoes no diametro interno de 2". Fornecimento e instalacao.(desonerado) | un | 26.56
IT 04.98.0265 | Suporte com 2 chumbadores, para fixacao de tubulacoes no diametro interno de 2 1/2" e 3". Fornecimento e instalacao.(desonerado) | un | 32.18
IT 04.98.0268 | Suporte com 2 chumbadores, para fixacao de tubulacoes no diametro interno de 4" e 6". Fornecimento e instalacao.(desonerado) | un | 42.06
IT 05.05.0050 | Abertura e fechamento manual de rasgo em alvenaria, para passagem de tubos e dutos, com diametro de 1/2" a 1". | m | 11.31
IT 05.05.0053 | Abertura e fechamento manual de rasgo em alvenaria, para passagem de tubos e dutos, com diametro de 1 1/4" a 2". | m | 18.17
IT 05.05.0056 | Abertura e fechamento manual de rasgo em alvenaria, para passagem de tubos e dutos, com diametro de 2 1/2" a 4". | m | 26.37
IT 05.05.0100 | Abertura e fechamento manual de rasgo em concreto, para passagem de tubos e dutos, com diametro de 1/2" a 1". | m | 55.49
IT 05.05.0103 | Abertura e fechamento manual de rasgo em concreto, para passagem de tubos e dutos, com diametro de 1 1/4" a 2". | m | 88.02
IT 05.05.0106 | Abertura e fechamento manual de rasgo em concreto, para passagem de tubos e dutos, com diametro de 2 1/2" a 4". | m | 126.15
IT 05.10.0100 | Tubo de PVC rigido, roscavel, para agua fria, com diametro de 1/2" (20mm), inclusive conexoes e emendas, exclusive abertura e fechamento de rasgo. Fornecimento e instalacao. | m | 7.83
IT 05.10.0103 | Tubo de PVC rigido, roscavel, para agua fria, com diametro de 3/4" (19mm), inclusive conexoes e emendas, exclusive abertura e fechamento de rasgo. Fornecimento e instalacao. | m | 10.58
IT 05.10.0106 | Tubo de PVC rigido, roscavel, para agua fria, com diametro de 1" (32mm), inclusive conexoes e emendas, exclusive abertura e fechamento de rasgo. Fornecimento e instalacao. | m | 17.72
IT 05.10.0109 | Tubo de PVC rigido, roscavel, para agua fria, com diametro de 1 1/4" (40mm), inclusive conexoes e emendas, exclusive abertura e fechamento de rasgo. Fornecimento e instalacao. | m | 22.19
IT 05.10.0112 | Tubo de PVC rigido, roscavel, para agua fria, com diametro de 1 1/2" (50mm), inclusive conexoes e emendas, exclusive abertura e fechamento de rasgo. Fornecimento e instalacao. | m | 26.54
IT 05.10.0115 | Tubo de PVC rigido, roscavel, para agua fria, com diametro de 2" (60mm), inclusive conexoes e emendas, exclusive abertura e fechamento de rasgo. Fornecimento e instalacao. | m | 36.67
IT 05.10.0118 | Tubo de PVC rigido, roscavel, para agua fria, com diametro de 2 1/2" (70mm), inclusive conexoes e emendas, exclusive abertura e fechamento de rasgo. Fornecimento e instalacao. | m | 55.8
IT 05.10.0121 | Tubo de PVC rigido, roscavel, para agua fria, com diametro de 3" (85mm), inclusive conexoes e emendas, exclusive abertura e fechamento de rasgo. Fornecimento e instalacao. | m | 66.88
IT 05.10.0124 | Tubo de PVC rigido, roscavel, para agua fria, com diametro de 4" (110mm), inclusive conexoes e emendas, exclusive abertura e fechamento de rasgo. Fornecimento e instalacao. | m | 84.95
IT 05.10.0150 | Tubo de PVC rigido, soldavel, para agua fria, com diametro de 20mm (1/2"), inclusive conexoes e emendas, exclusive abertura e fechamento de rasgo. Fornecimento e instalacao. | m | 6.13
IT 05.10.0153 | Tubo de PVC rigido, soldavel, para agua fria, com diametro de 25mm (3/4"), inclusive conexoes e emendas, exclusive abertura e fechamento de rasgo. Fornecimento e instalacao. | m | 7.23
IT 05.10.0156 | Tubo de PVC rigido, soldavel, para agua fria, com diametro de 32mm (1"), inclusive conexoes e emendas, exclusive abertura e fechamento de rasgo. Fornecimento e instalacao. | m | 10.74
IT 05.10.0159 | Tubo de PVC rigido, soldavel, para agua fria, com diametro de 40mm (1 1/4"), inclusive conexoes e emendas, exclusive abertura e fechamento de rasgo. Fornecimento e instalacao. | m | 13.55
IT 05.10.0162 | Tubo de PVC rigido, soldavel, para agua fria, com diametro de 60mm (2"), inclusive conexoes e emendas, exclusive abertura e fechamento de rasgo. Fornecimento e instalacao. | m | 21.42
IT 05.10.0165 | Tubo de PVC rigido, soldavel, para agua fria, com diametro de 85mm (3"), inclusive conexoes e emendas, exclusive abertura e fechamento de rasgo. Fornecimento e instalacao. | m | 43.98
IT 05.10.0168 | Tubo de PVC rigido, soldavel, para agua fria, com diametro de 110mm (4"), inclusive conexoes e emendas, exclusive abertura e fechamento de rasgo. Fornecimento e instalacao. | m | 67.22
IT 05.15.0050 | Bucha de reducao em PVC, soldavel, longa, Tigre ou similar DN 50 x DN 32. Fornecimento. | un | 2.05
IT 05.15.0200 | Colar de tomada em PVC rigido, de 50mmx1/2". Fornecimento. | un | 4.88
IT 05.15.0203 | Colar de tomada em PVC rigido, de 75mmx1/2". Fornecimento. | un | 6.68
IT 05.15.0220 | Curva de PVC rigido, 90o, roscavel, diametro nominal de 3/4". Fornecimento e instalacao. | un | 5.04
IT 05.15.0223 | Curva de PVC rigido, 90o, roscavel, diametro nominal de 1". Fornecimento e instalacao. | un | 6.26
IT 05.15.0250 | Curva de 45o de PVC rigido, soldavel, Tigre ou similar, diametro nominal de 32mm. Fornecimento. | un | 1.86
IT 05.15.0253 | Curva de 90o de PVC rigido, soldavel, Tigre ou similar, diametro nominal de 32mm. Fornecimento. | un | 2.58
IT 05.15.0270 | Curva de 45o de PVC rigido - PBA com 1 ponta e 1 bolsa, classe 12, diametro de 50mm. Fornecimento e instalacao. | un | 26.82
IT 05.15.0600 | Joelho de PVC rigido, 90o, roscavel, diametro nominal de 3/4". Fornecimento e instalacao. | un | 4.22
IT 05.15.0603 | Joelho de PVC rigido, 90o, roscavel, diametro nominal de 1". Fornecimento e instalacao. | un | 5.33
IT 05.15.0670 | Luva de PVC rigido, roscavel, diametro nominal de 3/4". Fornecimento e instalacao. | un | 3.82
IT 05.15.0673 | Luva de PVC rigido, roscavel, diametro nominal de 1". Fornecimento e instalacao. | un | 4.17
IT 05.15.0700 | Luva de PVC rigido de 2". Fornecimento e instalacao. | un | 10.16
IT 05.15.0800 | Niple duplo de PVC rigido, diametro nominal de 2". Fornecimento e instalacao. | un | 15.82
IT 05.15.0900 | Te de reducao de PVC rigido, soldavel, Tigre ou similar, diametro nominal de (50x32)mm. Fornecimento. | un | 5.66
IT 05.20.0050 | Alca para barrilete de distribuicao, do tipo concentrado, sob reservatorio duplo, inclusive ramos para extravasor e limpeza, comprendendo: 5,5m de tubo de PVC rigido de 1 1/2", registros e conexoes. Fornecimento e instalacao. | un | 755.21
IT 05.20.0100 | Alca para barrilete de distribuicao, do tipo concentrado, sob reservatorio duplo, inclusive ramos para extravasor e limpeza, comprendendo: 5,5m de tubo de PVC rigido de 2", registros e conexoes. Fornecimento e instalacao. | un | 580.37
IT 05.20.0500 | Interligacao de sistema de barrilete de caixa d'agua de 30000l com sistema alternativo de abastecimento. | un | 4336.79
IT 05.25.0050 | Coluna de PVC rigido, de diametro 3/4", exclusive pecas de derivacao. Fornecimento e instalacao. | m | 31.36
IT 05.25.0053 | Coluna de PVC rigido, de diametro 1", exclusive pecas de derivacao. Fornecimento e instalacao. | m | 39.71
IT 05.25.0056 | Coluna de PVC rigido, de diametro 1 1/4", exclusive pecas de derivacao. Fornecimento e instalacao. | m | 46.73
IT 05.25.0059 | Coluna de PVC rigido, de diametro 1 1/2", exclusive pecas de derivacao. Fornecimento e instalacao. | m | 50.93
IT 05.25.0062 | Coluna de PVC rigido, de diametro 2", exclusive pecas de derivacao. Fornecimento e instalacao. | m | 65.24
IT 05.25.0065 | Coluna de PVC rigido, de diametro 2 1/2", exclusive pecas de derivacao. Fornecimento e instalacao. | m | 85.89
IT 05.30.0150 | Tubo de PVC rigido, com diametro de 50mm, PBL, LF 26, PN80, Tigre Irriga LF ou similar. Fornecimento. | m | 4.21
IT 05.35.0050 | Adaptador de PVC rigido soldavel, linha Irriga LF 08, Tigre, ou similar, com bolsa soldavel e rosca macho, diametro nominal de 50mm. Fornecimento. | un | 3.32
IT 05.35.0230 | Curva de 90o de PVC rigido, soldavel, linha Irriga LF 10, Tigre ou similar, diametro nominal de 50mm e pressao nominal de 80. Fornecimento. | un | 9.74
IT 05.35.0500 | Luva em PVC rigido soldavel, linha Irriga LF 12, Tigre, ou similar. Fornecimento. | un | 5.02
IT 05.35.0600 | Te de PVC rigido soldavel, linha Irriga LF 16, Tigre, ou similar. Fornecimento. | un | 5.17
IT 05.50.0050 | Isolamento em tubulacao de 1", compreendendo calha de isolamento de hidrossilicato de calcio, com espessura de 1", fixada com arame galvanizado, chapa de aluminio corrugado com papel Kraft com 0,15mm, fixada com cinta de aluminio com 1/2"x0,5mm e selo para fixacao da cinta exclusive a tubulacao. Fornecimento e instalacao. | m | 30.47
IT 05.50.0100 | Isolamento em tubulacao de 1 1/4", compreendendo calha de isolamento de hidrossilicato de calcio, com espessura de 1", fixada com arame galvanizado, chapa de aluminio corrugado com papel Kraft com 0,15mm, fixada com cinta de aluminio com 1/2"x0,5mm e selo para fixacao da cinta exclusive a tubulacao. Fornecimento e instalacao. | m | 34.74
IT 05.50.0150 | Isolamento em tubulacao de 1 1/2", compreendendo calha de isolamento de hidrossilicato de calcio, com espessura de 1", fixada com arame galvanizado, chapa de aluminio corrugado com papel Kraft com 0,15mm, fixada com cinta de aluminio com 1/2"x0,5mm e selo para fixacao da cinta exclusive a tubulacao. Fornecimento e instalacao. | m | 49.09
IT 05.55.0050 | Tubo em ferro galvanizado, com costura, com diametro de 1/2", inclusive conexoes e emendas, exclusive abertura e fechamento de rasgo. Fornecimento e instalacao. | m | 17.19
IT 05.55.0053 | Tubo em ferro galvanizado, com costura, com diametro de 3/4", inclusive conexoes e emendas, exclusive abertura e fechamento de rasgo. Fornecimento e instalacao. | m | 20.75
IT 05.55.0056 | Tubo em ferro galvanizado, com costura, com diametro de 1", inclusive conexoes e emendas, exclusive abertura e fechamento de rasgo. Fornecimento e instalacao. | m | 29.85
IT 05.55.0059 | Tubo em ferro galvanizado, com costura, com diametro de 1 1/4", inclusive conexoes e emendas, exclusive abertura e fechamento de rasgo. Fornecimento e instalacao. | m | 36.4
IT 05.55.0062 | Tubo em ferro galvanizado, com costura, com diametro de 1 1/2", inclusive conexoes e emendas, exclusive abertura e fechamento de rasgo. Fornecimento e instalacao. | m | 42.9
IT 05.55.0065 | Tubo em ferro galvanizado, com costura, com diametro de 2", inclusive conexoes e emendas, exclusive abertura e fechamento de rasgo. Fornecimento e instalacao. | m | 60.57
IT 05.55.0068 | Tubo em ferro galvanizado, com costura, com diametro de 2 1/ 2", inclusive conexoes e emendas, exclusive abertura e fechamento de rasgo. Fornecimento e instalacao. | m | 83.51
IT 05.55.0071 | Tubo em ferro galvanizado, com costura, com diametro de 3", inclusive conexoes e emendas, exclusive abertura e fechamento de rasgo. Fornecimento e instalacao. | m | 101.18
IT 05.55.0074 | Tubo em ferro galvanizado, com costura, com diametro de 4", inclusive conexoes e emendas, exclusive abertura e fechamento de rasgo. Fornecimento e instalacao. | m | 161.39
IT 05.55.0115 | Tubo de aco galvanizado, com costura, com diametro de 2", DIN-2440. Fornecimento. | m | 40.28
IT 05.55.0118 | Tubo de aco galvanizado, com costura, com diametro de 2 1/ 2", DIN-2440. Fornecimento. | m | 51.6
IT 05.60.0050 | Tubo em ferro galvanizado, com costura eletronica, com diametro de 1/2", inclusive conexoes e emendas, exclusive abertura e fechamento de rasgo. Fornecimento e instalacao. | m | 17.19
IT 05.60.0053 | Tubo em ferro galvanizado, com costura eletronica, com diametro de 3/4", inclusive conexoes e emendas, exclusive abertura e fechamento manual de rasgo. Fornecimento e instalacao. | m | 20.75
IT 05.60.0056 | Tubo de ferro galvanizado, com costura eletronica, com diametro de 1", inclusive conexoes e emendas, exclusive abertura e fechamento manual de rasgo. Fornecimento e instalacao. | m | 29.85
IT 05.60.0059 | Tubo em ferro galvanizado, com costura eletronica, com diametro de 1 1/4", inclusive conexoes e emendas, exclusive abertura e fechamento de rasgo. Fornecimento e instalacao. | m | 38.88
IT 05.60.0062 | Tubo em ferro galvanizado, com costura eletronica, com diametro de 1 1/ 2", inclusive conexoes e emendas, exclusive abertura e fechamento manual de rasgo. Fornecimento e instalacao. | m | 42.9
IT 05.60.0065 | Tubo em ferro galvanizado, com costura eletronica, com diametro de 2", inclusive conexoes e emendas, exclusive abertura e fechamento de rasgo. Fornecimento e instalacao. | m | 60.57
IT 05.60.0068 | Tubo em ferro galvanizado, com costura eletronica, com diametro de 2 1/2", inclusive conexoes e emendas, exclusive abertura e fechamento de rasgo. Fornecimento e instalacao. | m | 83.51
IT 05.60.0071 | Tubo em ferro galvanizado, com costura eletronica, com diametro de 3", inclusive conexoes e emendas, exclusive abertura e fechamento de rasgo. Fornecimento e instalacao. | m | 101.18
IT 05.60.0074 | Tubo em ferro galvanizado, com costura eletronica, com diametro de 4", inclusive conexoes e emendas, exclusive abertura e fechamento de rasgo. Fornecimento e instalacao. | m | 161.39
IT 05.65.0515 | Flange padrao ANSI 16.5, classe 150, LBS, galvanizado, com rosca, diametro de 2", com revestimento interno e externo, inclusive parafusos e arruelas. Fornecimento e instalacao. | un | 60.18
IT 05.65.0518 | Flange padrao ANSI 16.5, classe 150, LBS, galvanizado com rosca, diametro de 3", com revestimento interno e externo, inclusive parafusos e arruelas. Fornecimento e instalacao. | un | 224.7
IT 05.65.0521 | Flange padrao ANSI 16.5, classe 150, LBS, galvanizado com rosca, diametro de 4", com revestimento interno e externo, inclusive parafusos e arruelas. Fornecimento e instalacao. | un | 138.69
IT 05.65.0562 | Flange de aco galvanizado, PB, classe 15, com rosca, diametro de 6". Fornecimento e instalacao. | un | 213.51
IT 05.65.0580 | Joelho de ferro galvanizado, 45o, diametro de 1". Fornecimento. | un | 13.07
IT 05.65.0600 | Joelho de ferro galvanizado, 90o, diametro de 1", classe 10. Fornecimento e instalacao. | un | 18.77
IT 05.65.0625 | Luva de aco galvanizado, de 25mm (1"). Fornecimento. | un | 7.75
IT 05.65.0631 | Luva de reducao em aco galvanizado, de (1 1/2"x3/4"), Tupy ou similar. Fornecimento. | un | 15.68
IT 05.65.0647 | Niple de aco galvanizado, duplo, 3/4", classe 10, Tupy ou similar. Fornecimento. | un | 1.83
IT 05.65.0650 | Niple de aco galvanizado, duplo, 3/4", classe 10. Fornecimento e instalacao. | un | 10.69
IT 05.65.0660 | Niple duplo de ferro galvanizado, diametro nominal de 3". Fornecimento e asssentamento. | un | 34.69
IT 05.65.0680 | Luva em PVC rigido soldavel, diametro nominal de 32mm, Tigre ou similar. Fornecimento. | un | 0.77
IT 05.65.0721 | Te de ferro galvanizado, diametro de 3", classe 10. Fornecimento e instalacao. | un | 105.14
IT 05.65.0750 | Te de reducao de aco galvanizado, diametro de (3/4"x1/2"). Fornecimento e instalacao. | un | 20.39
IT 05.65.0762 | Te de reducao de aco galvanizado, diametro de (1 1/4"x3/4"). Fornecimento e instalacao. | un | 40.34
IT 05.65.0800 | Uniao de ferro galvanizado, assento plano, 3/4", classe 10. Fornecimento e instalacao. | un | 37.59
IT 05.70.0100 | Coluna de ferro galvanizado de diametro 1 1/4", exclusive pecas de derivacao. | m | 66.13
IT 05.70.0103 | Coluna de ferro galvanizado de diametro 1 1/2", exclusive pecas de derivacao. | m | 73.7
IT 05.70.0106 | Coluna de ferro galvanizado de diametro 2", exclusive pecas de derivacao. | m | 95.12
IT 05.75.0050 | Tubo de cobre, classe I, diametro de 15mm. Fornecimento. | m | 34.37
IT 05.75.0053 | Tubo de cobre, classe I, diametro de 22mm. Fornecimento. | m | 55.71
IT 05.75.0056 | Tubo de cobre, classe I, diametro de 28mm. Fornecimento. | m | 76.41
IT 05.75.0062 | Tubo de cobre, classe I, diametro de 42mm. Fornecimento. | m | 135.21
IT 05.75.0100 | Tubo de cobre, classe A, diametro de 22mm, exclusive conexoes, emendas abertura e fechamento do rasgo e isolamento. Fornecimento. | m | 45.75
IT 05.95.0053 | Corte e abertura de 2 roscas, por tarracha manual e instalacao de conexoes de PVC, com diametro de 3/4", exclusive a peca. | un | 11.93
IT 05.95.0100 | Corte e abertura de 2 roscas, por tarracha manual e instalacao de conexoes de ferro galvanizado, com diametro de 1/2"; exclusive a peca. | un | 10.22
IT 05.95.0103 | Corte e abertura de 2 roscas, por tarracha manual e instalacao de conexoes de ferro galvanizado, com diametro de 3/4"; exclusive a peca. | un | 11.93
IT 05.95.0106 | Corte e abertura de 2 roscas, por tarracha manual e instalacao de conexoes de ferro galvanizado, com diametro de 1"; exclusive a peca. | un | 14.66
IT 05.95.0109 | Corte e abertura de 2 roscas, por tarracha manual e instalacao de conexoes de ferro galvanizado, com diametro de 1 1/4"; exclusive a peca. | un | 16.36
IT 05.95.0112 | Corte e abertura de 2 roscas, por tarracha manual e instalacao de conexoes de ferro galvanizado, com diametro de 1 1/2"; exclusive a peca. | un | 22.16
IT 05.95.0115 | Corte e abertura de 2 roscas, por tarracha manual e instalacao de conexoes de ferro galvanizado, com diametro de 2"; exclusive a peca. | un | 36.57
IT 05.95.0118 | Corte e abertura de 2 roscas, por tarracha manual e instalacao de conexoes de ferro galvanizado, com diametro de 2 1/2"; exclusive a peca. | un | 61.51
IT 05.95.0121 | Corte e abertura de 2 roscas, por tarracha manual e instalacao de conexoes de ferro galvanizado, com diametro de 3"; exclusive a peca. | un | 69.03
IT 05.95.0124 | Corte e abertura de 2 roscas, por tarracha manual e instalacao de conexoes de ferro galvanizado, com diametro de 4"; exclusive a peca. | un | 86.79
IT 05.98.0050 | Bracadeira em aco inoxidavel de 1/2", regulavel. Fornecimento e instalacao. | un | 6.83
IT 05.98.0100 | Bracadeira em ferro de 1/2", regulavel. Fornecimento e instalacao. | un | 3.31
IT 05.98.0162 | Bracadeira de fixacao, tipo copo, estampada em chapa de ferro zincada, composta de canopla, parafusos e bracadeira propriamente dita, no diametro 2". Fornecimento e instalacao. | un | 6.98
IT 05.98.0200 | Fixacao suspensa de tubulacoes de diametros variaveis, atraves de fita metalica galvanizada, perfurada, tipo Walsiwa. | un | 12.06
IT 05.98.0262 | Suporte com 2 chumbadores, para fixacao tubulacoes no diametro interno de 2". Fornecimento e instalacao. | un | 28.8
IT 05.98.0265 | Suporte com 2 chumbadores, para fixacao de tubulacoes no diametro interno de 2 1/2" e 3". Fornecimento e instalacao. | un | 34.91
IT 05.98.0268 | Suporte com 2 chumbadores, para fixacao de tubulacoes no diametro interno de 4" e 6". Fornecimento e instalacao. | un | 45.26
IT 09.05.0050 | Caixa de incendio, de embutir padrao CBRJ, de aco, medindo (70x50x25)cm, compreendendo: 1 lance de 15m de mangueira de fibra de poliester puro revestida internamente com borracha vulcanizada no diametro 1 1/2", empatada e com registro. Fornecimento e instalacao.(desonerado) | un | 629.48
IT 09.05.0100 | Caixa de incendio, de embutir padrao CBRJ, de aco, medindo (70x50x25)cm, compreendendo: 2 lances de 15m de mangueira de fibra de poliester puro, revestida internamente com borracha vulcanizada no diametro 1 1/2", empatada e com registro. Fornecimento e instalacao.(desonerado) | un | 1004.74
IT 09.10.0050 | Sprinkler, bico de 1/2". Fornecimento e instalacao.(desonerado) | un | 42.06
IT 09.10.0100 | Sprinkler - cruzeta galvanizada de 2 1/2". Fornecimento e instalacao.(desonerado) | un | 133.22
IT 09.10.0150 | Sprinkler - joelho de 45o de ferro galvanizado 2 1/2". Fornecimento e instalacao.(desonerado) | un | 76.4
IT 09.10.0200 | Sprinkler - reducao de ferro galvanizado (2 1/2"x2"). Fornecimento e instalacao.(desonerado) | un | 27.18
IT 09.15.0050 | Distribuidor de agua em tubos de ferro galvanizado, rosca BS de 6", vedavel nas duas bordas com flanges de 6". Fornecimento e instalacao.(desonerado) | un | 477.86
IT 09.15.0250 | Panela hidraulica para efeitos visuais em chafariz, em chapa galvanizada no 16, diametro de 1,20m, 50 bicos para jato solido, de ferro galvanizado de 1/2". Fornecimento e instalacao.(desonerado) | un | 2393.67
IT 09.15.0300 | Panela hidraulica para efeitos visuais em chafariz, em chapa galvanizada no 16, diametro de 60cm, 44 bicos de jatos em ferro galvanizado de 1", 3/4" e 1/2", sendo 12 bicos com joelho de ferro galvanizado de 1/2" (jato solido horizontal) e 32 bicos de ferro galvanizado de 1/2" (jato solido vertical). Fornecimento e instalacao.(desonerado) | un | 1800.58
IT 09.15.0500 | Sistema de filtragem composto de 2 telas galvanizadas para protecao de succao de bomba, inclusive cantoneiras e barras chatas de fixacao. Fornecimento e instalacao.(desonerado) | m2 | 364.62
IT 09.20.0050 | Hidrante de coluna completo, para linha de 100mm; inclusive pecas complementares ate o inicio da tubulacao horizontal e fornecimento do material para rejuntamento. Fornecimento e instalacao.(desonerado) | un | 5362.2
IT 09.25.0050 | Fornecimento de hidrometro de 1/2".(desonerado) | un | 102.21
IT 09.25.0053 | Fornecimento de hidrometro de 3/4".(desonerado) | un | 117.73
IT 09.25.0056 | Fornecimento de hidrometro de 1".(desonerado) | un | 413
IT 09.25.0300 | Abrigo para hidrometro de 1/2" ou 3/4" nas dimensoes de (70x25x50)cm, em alvenaria de tijolos, paredes de meia vez, revestidas com argamassa de cimento e saibro no traco de 1:6, tampao de concreto armado de 6cm de espessura, fck=15MPa, porta de ferro no 16 e cadeado de 30mm.(desonerado) | un | 729.27
IT 09.25.0303 | Abrigo para hidrometro de 1/2" ou 3/4" nas dimensoes de (80x40x50)cm, em alvenaria de tijolos, paredes de meia vez, revestidas com argamassa de cimento e saibro no traco de 1:6, tampao de concreto armado de 6cm de espessura, fck=15MPa, porta de (70x40)cm em chapa de ferro no 16 e cadeado de 30mm.(desonerado) | un | 722.64
IT 09.25.0306 | Abrigo para hidrometro de 1/2" ou 3/4" nas dimensoes de (80x40x50)cm, em alvenaria de tijolo macico de (7x10x20)cm, paredes de meia vez, revestidas com argamassa de cimento e areia no traco de 1:4, tampao de concreto armado de 6cm de espessura, fck=15MPa, porta de ferro em barras horizontais de 11/4"x1/4", a cada 10cm, inclusive instalacao e cadeado de 30mm.(desonerado) | un | 466.22
IT 09.25.0350 | Abrigo para hidrometro de 1" nas dimensoes de (90x30x50)cm, em alvenaria de tijolos, paredes de meia vez, revestidas com argamassa de cimento e saibro no traco de 1:6, tampao de concreto armado de 6cm de espessura, fck=15MPa, porta de (70x40)cm em chapa de ferro no 16 e cadeado de 30mm.(desonerado) | un | 722.64
IT 09.25.0400 | Abrigo para hidrometro de 1 1/2" nas dimensoes de (110x50x60)cm, em alvenaria de tijolos, paredes de meia vez, revestidas com argamassa de cimento e saibro no traco de 1:6, tampao de concreto armado de 6cm de espessura, fck=15MPa, porta de (80x40)cm em chapa de ferro no 16 e cadeado de 30mm.(desonerado) | un | 790.91
IT 09.25.0450 | Abrigo para bomba nas dimensoes de (70x50x50)cm, em alvenaria de tijolos, paredes de meia vez, revestidas com argamassa de cimento e saibro no traco de 1:6, cobertura de concreto armado de 6cm de espessura, fck=15MPa, porta de (60x40)cm em chapa de ferro no 16 e cadeado de 30mm.(desonerado) | un | 725.13
IT 09.30.0050 | Registro de gaveta, em bronze, com diametro de 1/2". Fornecimento e instalacao.(desonerado) | un | 34.22
IT 09.30.0053 | Registro de gaveta, em bronze, com diametro de 3/4". Fornecimento e instalacao.(desonerado) | un | 38.14
IT 09.30.0056 | Registro de gaveta, em bronze, com diametro de 1". Fornecimento e instalacao.(desonerado) | un | 53.17
IT 09.30.0059 | Registro de gaveta, em bronze, com diametro de 1 1/4". Fornecimento e instalacao.(desonerado) | un | 57.44
IT 09.30.0062 | Registro de gaveta, em bronze, com diametro de 1 1/2". Fornecimento e instalacao.(desonerado) | un | 77.02
IT 09.30.0065 | Registro de gaveta, em bronze, com diametro de 2". Fornecimento e instalacao.(desonerado) | un | 97.05
IT 09.30.0068 | Registro de gaveta, em bronze, com diametro de 2 1/2". Fornecimento e instalacao.(desonerado) | un | 202.89
IT 09.30.0071 | Registro de gaveta, em bronze, com diametro de 3". Fornecimento e instalacao.(desonerado) | un | 265.47
IT 09.30.0074 | Registro de gaveta, em bronze, com diametro de 4". Fornecimento e instalacao.(desonerado) | un | 475.36
IT 09.30.0109 | Registro de gaveta, em bronze, com diametro de 1 1/4", com acabamento. Fornecimento e instalacao.(desonerado) | un | 75.92
IT 09.30.0112 | Registro de gaveta, em bronze, com diametro de 1 1/2", com acabamento. Fornecimento e instalacao.(desonerado) | un | 101.25
IT 09.30.0150 | Registro de gaveta, diametro de 3/4", F.271, Niagara ou similar. Fornecimento e instalacao.(desonerado) | un | 33.13
IT 09.30.0153 | Registro de gaveta Niagara ou similar, F.271, diametro de 1". Fornecimento e instalacao.(desonerado) | un | 51.51
IT 09.30.0156 | Registro de gaveta Niagara ou similar, F.271, diametro de 2". Fornecimento e instalacao.(desonerado) | un | 115.92
IT 09.30.0215 | Registro de gaveta chato, em ferro fundido, com flanges internos em bronze, com diametro de 6" (150mm). Fornecimento e instalacao.(desonerado) | un | 947.92
IT 09.35.0050 | Valvula de esfera em bronze, com diametro de 3/4", referencia 1552, Deca ou similar. Fornecimentoe instalacao(desonerado) | un | 53.4
IT 09.35.0303 | Valvula de pe com crivo, em bronze, com diametro de 3/4". Fornecimento e instalacao.(desonerado) | un | 52.9
IT 09.35.0306 | Valvula de pe com crivo, em bronze, com diametro de 1". Fornecimento e instalacao.(desonerado) | un | 52.95
IT 09.35.0309 | Valvula de pe com crivo, em bronze, com diametro de 1 1/4". Fornecimento e instalacao.(desonerado) | un | 84.68
IT 09.35.0312 | Valvula de pe com crivo, em bronze, com diametro de 1 1/2". Fornecimento e instalacao.(desonerado) | un | 92.81
IT 09.35.0315 | Valvula de pe com crivo, em bronze, com diametro de 2". Fornecimento e instalacao.(desonerado) | un | 124.79
IT 09.35.0321 | Valvula de pe com crivo, em bronze, com diametro de 3". Fornecimento e instalacao.(desonerado) | un | 270.97
IT 09.35.0324 | Valvula de pe com crivo, em bronze, com diametro de 4". Fornecimento e instalacao.(desonerado) | un | 497.62
IT 09.35.0503 | Valvula de retencao horizontal em bronze, com diametro de 3/4". Fornecimento e instalacao.(desonerado) | un | 65.92
IT 09.35.0506 | Valvula de retencao horizontal em bronze, com diametro de 1". Fornecimento e instalacao.(desonerado) | un | 81.92
IT 09.35.0512 | Valvula de retencao horizontal em bronze, com diametro de 1 1/2". Fornecimento e instalacao.(desonerado) | un | 240.17
IT 09.35.0515 | Valvula de retencao horizontal em bronze, com diametro de 2". Fornecimento e instalacao.(desonerado) | un | 346.21
IT 09.35.0550 | Valvula de retencao horizontal, de ferro fundido, com anel de vedacao em bronze, flangeada, diametro nominal de 150mm. Fornecimento e instalacao.(desonerado) | un | 2450.75
IT 09.35.0603 | Valvula de retencao vertical em bronze, com diametro de 3/4". Fornecimento e instalacao.(desonerado) | un | 48.78
IT 09.35.0606 | Valvula de retencao vertical em bronze, com diametro de 1". Fornecimento e instalacao.(desonerado) | un | 51.86
IT 09.35.0609 | Valvula de retencao vertical em bronze, com diametro de 1 1/4". Fornecimento e instalacao.(desonerado) | un | 82.44
IT 09.35.0612 | Valvula de retencao vertical em bronze, com diametro de 1 1/2". Fornecimento e instalacao.(desonerado) | un | 93.34
IT 09.35.0615 | Valvula de retencao vertical em bronze, com diametro de 2". Fornecimento e instalacao.(desonerado) | un | 119.51
IT 09.35.0618 | Valvula de retencao vertical em bronze, com diametro de 2 1/2". Fornecimento e instalacao.(desonerado) | un | 216.46
IT 09.35.0621 | Valvula de retencao vertical em bronze, com diametro de 3". Fornecimento e instalacao.(desonerado) | un | 293.94
IT 09.35.0624 | Valvula de retencao vertical em bronze, com diametro de 4". Fornecimento e instalacao.(desonerado) | un | 476.16
IT 09.40.0050 | Ligacao domiciliar de agua, compreendendo: colar de tomada, tubo, registro de esfera e caixa para registro. (desonerado) | un | 202.02
IT 09.40.0053 | Conjunto de materiais para cavalete de ramal predial de agua, padrao normal, tipo A de 1/2". Fornecimento.(desonerado) | un | 42.89
IT 09.40.0056 | Conjunto de materiais para cavalete de ramal predial de agua, padrao normal, tipo A 3/4". Fornecimento.(desonerado) | un | 55.37
IT 09.40.0059 | Conjunto de materiais para cavalete de ramal predial de agua, padrao normal, tipo A de 1". Fornecimento.(desonerado) | un | 100.88
IT 09.40.0062 | Conjunto de materiais para cavalete de ramal predial de agua, padrao normal, tipo A de 1 1/2". Fornecimento.(desonerado) | un | 172.33
IT 09.45.0050 | Abrigo para 2 botijoes de gas de 45Kg, exclusive ligacoes, nas dimensoes de (80x60x150)cm, em alvenaria de tijolos, paredes de meia vez, revestidas com argamassa de cimento e saibro no traco de 1:6, com piso e cobertura em concreto armado fck=15MPa com espessura de 6cm.(desonerado) | un | 655.57
IT 09.45.0100 | Abrigo para 4 botijoes de gas de 45Kg, exclusive ligacoes, nas dimensoes de (140x60x150)cm, em alvenaria de tijolos, paredes de meia vez, revestidas com argamassa de cimento e saibro no traco de 1:6, com piso e cobertura em concreto armado fck=15MPa, com espessura de 6cm.(desonerado) | un | 800.59
IT 09.50.0050 | Instalacao de aquecedor a gas encanado, exclusive fornecimento do aparelho, compreendendo: 8m de tubo de cobre, classe I de 22mm, conexoes e chamine de aluminio e veneziana. Instalacao e assentamento.(desonerado) | un | 1073.33
IT 09.50.0100 | Instalacao de fogao a gas encanado, exclusive fornecimento do aparelho, compreendendo: 15m de tubo de cobre classe industrial, conexoes e valvula de esfera. Instalacao e assentamento.(desonerado) | un | 1385.18
IT 09.50.0150 | Instalacao de fogao a gas de botijoes de 45 Kg (exclusive este), com 5m de tubo de ferro galvanizado sem costura de 1/2", conexoes, reguladores e demais pecas necessarias. Instalacao e assentamento.(desonerado) | un | 383.58
IT 09.99.0050 | Haste de prolongamento com quadrado e boca de chave em ferro trefilado, pintado com tinta betuminosa com diametro de 1 1/8" e comprimento de 100m para registros, valvulas e afins. Fornecimento e instalacao.(desonerado) | un | 1388.06
IT 10.05.0050 | Caixa de incendio, de embutir padrao CBRJ, de aco, medindo (70x50x25)cm, compreendendo: 1 lance de 15m de mangueira de fibra de poliester puro revestida internamente com borracha vulcanizada no diametro 1 1/2", empatada e com registro. Fornecimento e instalacao. | un | 632.82
IT 10.05.0100 | Caixa de incendio, de embutir padrao CBRJ, de aco, medindo (70x50x25)cm, compreendendo: 2 lances de 15m de mangueira de fibra de poliester puro, revestida internamente com borracha vulcanizada no diametro 1 1/2", empatada e com registro. Fornecimento e instalacao. | un | 1008.08
IT 10.10.0050 | Sprinkler, bico de 1/2". Fornecimento e instalacao. | un | 43.99
IT 10.10.0100 | Sprinkler - cruzeta galvanizada de 2 1/2". Fornecimento e instalacao. | un | 135.78
IT 10.10.0150 | Sprinkler - joelho de 45o de ferro galvanizado 2 1/2". Fornecimento e instalacao. | un | 78
IT 10.10.0200 | Sprinkler - reducao de ferro galvanizado (2 1/2"x2"). Fornecimento e instalacao. | un | 28.46
IT 10.15.0050 | Distribuidor de agua em tubos de ferro galvanizado, rosca BS de 6", vedavel nas duas bordas com flanges de 6". Fornecimento e instalacao. | un | 482.75
IT 10.15.0250 | Panela hidraulica para efeitos visuais em chafariz, em chapa galvanizada no 16, diametro de 1,20m, 50 bicos para jato solido, de ferro galvanizado de 1/2". Fornecimento e instalacao. | un | 2509.26
IT 10.15.0300 | Panela hidraulica para efeitos visuais em chafariz, em chapa galvanizada no 16, diametro de 60cm, 44 bicos de jatos em ferro galvanizado de 1", 3/4" e 1/2", sendo 12 bicos com joelho de ferro galvanizado de 1/2" (jato solido horizontal) e 32 bicos de ferro galvanizado de 1/2" (jato solido vertical). Fornecimento e instalacao. | un | 1861.55
IT 10.15.0500 | Sistema de filtragem composto de 2 telas galvanizadas para protecao de succao de bomba, inclusive cantoneiras e barras chatas de fixacao. Fornecimento e instalacao. | m2 | 377.7
IT 10.20.0050 | Hidrante de coluna completo, para linha de 100mm; inclusive pecas complementares ate o inicio da tubulacao horizontal e fornecimento do material para rejuntamento. Fornecimento e instalacao. | un | 5390.32
IT 10.25.0050 | Fornecimento de hidrometro de 1/2". | un | 102.21
IT 10.25.0053 | Fornecimento de hidrometro de 3/4". | un | 117.73
IT 10.25.0056 | Fornecimento de hidrometro de 1". | un | 413
IT 10.25.0300 | Abrigo para hidrometro de 1/2" ou 3/4" nas dimensoes de (70x25x50)cm, em alvenaria de tijolos, paredes de meia vez, revestidas com argamassa de cimento e saibro no traco de 1:6, tampao de concreto armado de 6cm de espessura, fck=15MPa, porta de ferro no 16 e cadeado de 30mm. | un | 765.75
IT 10.25.0303 | Abrigo para hidrometro de 1/2" ou 3/4" nas dimensoes de (80x40x50)cm, em alvenaria de tijolos, paredes de meia vez, revestidas com argamassa de cimento e saibro no traco de 1:6, tampao de concreto armado de 6cm de espessura, fck=15MPa, porta de (70x40)cm em chapa de ferro no 16 e cadeado de 30mm. | un | 781.26
IT 10.25.0306 | Abrigo para hidrometro de 1/2" ou 3/4" nas dimensoes de (80x40x50)cm, em alvenaria de tijolo macico de (7x10x20)cm, paredes de meia vez, revestidas com argamassa de cimento e areia no traco de 1:4, tampao de concreto armado de 6cm de espessura, fck=15MPa, porta de ferro em barras horizontais de 11/4"x1/4", a cada 10cm, inclusive instalacao e cadeado de 30mm. | un | 497.26
IT 10.25.0350 | Abrigo para hidrometro de 1" nas dimensoes de (90x30x50)cm, em alvenaria de tijolos, paredes de meia vez, revestidas com argamassa de cimento e saibro no traco de 1:6, tampao de concreto armado de 6cm de espessura, fck=15MPa, porta de (70x40)cm em chapa de ferro no 16 e cadeado de 30mm. | un | 781.26
IT 10.25.0400 | Abrigo para hidrometro de 1 1/2" nas dimensoes de (110x50x60)cm, em alvenaria de tijolos, paredes de meia vez, revestidas com argamassa de cimento e saibro no traco de 1:6, tampao de concreto armado de 6cm de espessura, fck=15MPa, porta de (80x40)cm em chapa de ferro no 16 e cadeado de 30mm. | un | 853.02
IT 10.25.0450 | Abrigo para bomba nas dimensoes de (70x50x50)cm, em alvenaria de tijolos, paredes de meia vez, revestidas com argamassa de cimento e saibro no traco de 1:6, cobertura de concreto armado de 6cm de espessura, fck=15MPa, porta de (60x40)cm em chapa de ferro no 16 e cadeado de 30mm. | un | 784.63
IT 10.30.0050 | Registro de gaveta, em bronze, com diametro de 1/2". Fornecimento e instalacao. | un | 36.15
IT 10.30.0053 | Registro de gaveta, em bronze, com diametro de 3/4". Fornecimento e instalacao. | un | 40.07
IT 10.30.0056 | Registro de gaveta, em bronze, com diametro de 1". Fornecimento e instalacao. | un | 55.1
IT 10.30.0059 | Registro de gaveta, em bronze, com diametro de 1 1/4". Fornecimento e instalacao. | un | 59.37
IT 10.30.0062 | Registro de gaveta, em bronze, com diametro de 1 1/2". Fornecimento e instalacao. | un | 79.26
IT 10.30.0065 | Registro de gaveta, em bronze, com diametro de 2". Fornecimento e instalacao. | un | 99.29
IT 10.30.0068 | Registro de gaveta, em bronze, com diametro de 2 1/2". Fornecimento e instalacao. | un | 205.45
IT 10.30.0071 | Registro de gaveta, em bronze, com diametro de 3". Fornecimento e instalacao. | un | 268.03
IT 10.30.0074 | Registro de gaveta, em bronze, com diametro de 4". Fornecimento e instalacao. | un | 478.56
IT 10.30.0109 | Registro de gaveta, em bronze, com diametro de 1 1/4", com acabamento. Fornecimento e instalacao. | un | 77.52
IT 10.30.0112 | Registro de gaveta, em bronze, com diametro de 1 1/2", com acabamento. Fornecimento e instalacao. | un | 102.85
IT 10.30.0150 | Registro de gaveta, diametro de 3/4", F.271, Niagara ou similar. Fornecimento e instalacao. | un | 34.54
IT 10.30.0153 | Registro de gaveta Niagara ou similar, F.271, diametro de 1". Fornecimento e instalacao. | un | 53.29
IT 10.30.0156 | Registro de gaveta Niagara ou similar, F.271, diametro de 2". Fornecimento e instalacao. | un | 120.15
IT 10.30.0215 | Registro de gaveta chato, em ferro fundido, com flanges internos em bronze, com diametro de 6" (150mm). Fornecimento e instalacao. | un | 951.76
IT 10.35.0050 | Valvula de esfera em bronze, com diametro de 3/4", referencia 1552, Deca ou similar. Fornecimentoe instalacao | un | 54.32
IT 10.35.0303 | Valvula de pe com crivo, em bronze, com diametro de 3/4". Fornecimento e instalacao. | un | 54.83
IT 10.35.0306 | Valvula de pe com crivo, em bronze, com diametro de 1". Fornecimento e instalacao. | un | 54.88
IT 10.35.0309 | Valvula de pe com crivo, em bronze, com diametro de 1 1/4". Fornecimento e instalacao. | un | 86.61
IT 10.35.0312 | Valvula de pe com crivo, em bronze, com diametro de 1 1/2". Fornecimento e instalacao. | un | 95.05
IT 10.35.0315 | Valvula de pe com crivo, em bronze, com diametro de 2". Fornecimento e instalacao. | un | 127.03
IT 10.35.0321 | Valvula de pe com crivo, em bronze, com diametro de 3". Fornecimento e instalacao. | un | 273.53
IT 10.35.0324 | Valvula de pe com crivo, em bronze, com diametro de 4". Fornecimento e instalacao. | un | 500.82
IT 10.35.0503 | Valvula de retencao horizontal em bronze, com diametro de 3/4". Fornecimento e instalacao. | un | 67.85
IT 10.35.0506 | Valvula de retencao horizontal em bronze, com diametro de 1". Fornecimento e instalacao. | un | 83.85
IT 10.35.0512 | Valvula de retencao horizontal em bronze, com diametro de 1 1/2". Fornecimento e instalacao. | un | 242.41
IT 10.35.0515 | Valvula de retencao horizontal em bronze, com diametro de 2". Fornecimento e instalacao. | un | 348.45
IT 10.35.0550 | Valvula de retencao horizontal, de ferro fundido, com anel de vedacao em bronze, flangeada, diametro nominal de 150mm. Fornecimento e instalacao. | un | 2454.59
IT 10.35.0603 | Valvula de retencao vertical em bronze, com diametro de 3/4". Fornecimento e instalacao. | un | 50.71
IT 10.35.0606 | Valvula de retencao vertical em bronze, com diametro de 1". Fornecimento e instalacao. | un | 53.79
IT 10.35.0609 | Valvula de retencao vertical em bronze, com diametro de 1 1/4". Fornecimento e instalacao. | un | 84.37
IT 10.35.0612 | Valvula de retencao vertical em bronze, com diametro de 1 1/2". Fornecimento e instalacao. | un | 95.58
IT 10.35.0615 | Valvula de retencao vertical em bronze, com diametro de 2". Fornecimento e instalacao. | un | 121.75
IT 10.35.0618 | Valvula de retencao vertical em bronze, com diametro de 2 1/2". Fornecimento e instalacao. | un | 219.02
IT 10.35.0621 | Valvula de retencao vertical em bronze, com diametro de 3". Fornecimento e instalacao. | un | 296.5
IT 10.35.0624 | Valvula de retencao vertical em bronze, com diametro de 4". Fornecimento e instalacao. | un | 479.36
IT 10.40.0050 | Ligacao domiciliar de agua, compreendendo: colar de tomada, tubo, registro de esfera e caixa para registro. | un | 326.04
IT 10.40.0053 | Conjunto de materiais para cavalete de ramal predial de agua, padrao normal, tipo A de 1/2". Fornecimento. | un | 42.89
IT 10.40.0056 | Conjunto de materiais para cavalete de ramal predial de agua, padrao normal, tipo A 3/4". Fornecimento. | un | 55.37
IT 10.40.0059 | Conjunto de materiais para cavalete de ramal predial de agua, padrao normal, tipo A de 1". Fornecimento. | un | 100.88
IT 10.40.0062 | Conjunto de materiais para cavalete de ramal predial de agua, padrao normal, tipo A de 1 1/2". Fornecimento. | un | 172.33
IT 10.45.0050 | Abrigo para 2 botijoes de gas de 45Kg, exclusive ligacoes, nas dimensoes de (80x60x150)cm, em alvenaria de tijolos, paredes de meia vez, revestidas com argamassa de cimento e saibro no traco de 1:6, com piso e cobertura em concreto armado fck=15MPa com espessura de 6cm. | un | 695.06
IT 10.45.0100 | Abrigo para 4 botijoes de gas de 45Kg, exclusive ligacoes, nas dimensoes de (140x60x150)cm, em alvenaria de tijolos, paredes de meia vez, revestidas com argamassa de cimento e saibro no traco de 1:6, com piso e cobertura em concreto armado fck=15MPa, com espessura de 6cm. | un | 844.49
IT 10.50.0050 | Instalacao de aquecedor a gas encanado, exclusive fornecimento do aparelho, compreendendo: 8m de tubo de cobre, classe I de 22mm, conexoes e chamine de aluminio e veneziana. Instalacao e assentamento. | un | 1102.16
IT 10.50.0100 | Instalacao de fogao a gas encanado, exclusive fornecimento do aparelho, compreendendo: 15m de tubo de cobre classe industrial, conexoes e valvula de esfera. Instalacao e assentamento. | un | 1404.4
IT 10.50.0150 | Instalacao de fogao a gas de botijoes de 45 Kg (exclusive este), com 5m de tubo de ferro galvanizado sem costura de 1/2", conexoes, reguladores e demais pecas necessarias. Instalacao e assentamento. | un | 393.19
IT 10.99.0050 | Haste de prolongamento com quadrado e boca de chave em ferro trefilado, pintado com tinta betuminosa com diametro de 1 1/8" e comprimento de 100m para registros, valvulas e afins. Fornecimento e instalacao. | un | 1388.73
IT 14.05.0050 | Ligacao a coluna de gordura do esgoto de pias em tubo de PVC rigido com diametro de 50mm, com conexoes. Fornecimento e instalacao.(desonerado) | un | 45.37
IT 14.05.0100 | Tubo de PVC rigido, soldavel, para esgoto, com diametro de 40mm, inclusive conexoes e emendas, exclusive abertura e fechamento de rasgo. Fornecimento e instalacao.(desonerado) | m | 12.45
IT 14.05.0103 | Tubo de PVC rigido para esgoto, com diametro de 50mm. Fornecimento e instalacao.(desonerado) | m | 18.03
IT 14.05.0106 | Tubo de PVC rigido, soldavel, para esgoto e aguas pluviais, com diametro de 75mm, inclusive conexoes e emendas, exclusive abertura e fechamento de rasgo. Fornecimento e instalacao.(desonerado) | m | 32.51
IT 14.05.0109 | Tubo de PVC rigido de 100mm, soldavel, para esgoto e aguas pluviais, inclusive conexoes e emendas, exclusive abertura e fechamento de rasgo. Fornecimento e instalacao.(desonerado) | m | 23.04
IT 14.05.0112 | Tubo de PVC rigido de 150mm, soldavel, serie normal, para esgoto e aguas pluviais, inclusive conexoes e emendas, exclusive abertura e fechamento de rasgo. Fornecimento e instalacao.(desonerado) | m | 35.47
IT 14.05.0115 | Tubo de PVC rigido, soldavel, para esgoto e aguas pluviais, com diametro de 200mm, inclusive conexoes e emendas, exclusive abertura e fechamento de rasgo. Fornecimento e instalacao.(desonerado) | m | 73.58
IT 14.05.0156 | Tubo de PVC rigido, soldavel, com diametro de 250mm. Fornecimento.(desonerado) | m | 33.53
IT 14.05.0159 | Tubo de PVC rigido, soldavel, com diametro de 40mm. Fornecimento.(desonerado) | m | 6.78
IT 14.05.0162 | Tubo de PVC rigido, soldavel, com diametro de 50mm. Fornecimento.(desonerado) | m | 8.89
IT 14.05.0165 | Tubo de PVC rigido, soldavel, para esgoto e aguas pluviais, com diametro de 50mm, inclusive conexoes e emendas, exclusive abertura e fechamento de rasgo. Fornecimento e instalacao.(desonerado) | m | 15.46
IT 14.10.0050 | Anel de borracha para PVC, com diametro de 75mm. Fornecimento e instalacao.(desonerado) | un | 3.31
IT 14.10.0100 | Curva de 90o de PVC rigido, roscavel, de 2". Fornecimento e instalacao.(desonerado) | un | 28.64
IT 14.10.0150 | Curva curta de PVC rigido, 87o 30', serie R, diametro de 75mm. Fornecimento e instalacao.(desonerado) | un | 24.41
IT 14.10.0203 | Joelho de PVC rigido, serie R, 45o, ponta e bolsa, diametro de 75mm. Fornecimento e instalacao.(desonerado) | un | 18.94
IT 14.10.0206 | Joelho de PVC rigido, serie R, 45o, ponta e bolsa, diametro de 100mm. Fornecimento e instalacao.(desonerado) | un | 22.73
IT 14.10.0209 | Joelho de PVC rigido, 45o, serie R, ponta e bolsa, diametro de 150mm. Fornecimento e instalacao.(desonerado) | un | 52.64
IT 14.10.0250 | Joelho de PVC rigido, serie R, 90o, ponta e bolsa, diametro de 50mm. Fornecimento e instalacao.(desonerado) | un | 13.59
IT 14.10.0253 | Joelho de PVC rigido para esgoto, serie R, 90o, diametro de 75mm. Fornecimento e instalacao.(desonerado) | un | 19.85
IT 14.10.0256 | Joelho de PVC rigido, 90o, serie R, ponta e bolsa, diametro de 100mm. Fornecimento e instalacao.(desonerado) | un | 25.71
IT 14.10.0303 | Juncao simples de PVC rigido, serie R, diametro de 75mm. Fornecimento e instalacao.(desonerado) | un | 25.46
IT 14.10.0306 | Juncao simples de PVC rigido, serie R, diametro de 100mm. Fornecimento e instalacao.(desonerado) | un | 37.67
IT 14.10.0309 | Juncao simples de PVC rigido, serie R, diametro de 150mm. Fornecimento e instalacao.(desonerado) | un | 88.96
IT 14.10.0318 | Juncao simples de PVC rigido, serie R, diametro de (150x100)mm. Fornecimento e instalacao.(desonerado) | un | 74.81
IT 14.10.0350 | Juncao de 45o de PVC rigido, diametro de 40mm. Fornecimento e instalacao.(desonerado) | un | 11.25
IT 14.10.0400 | Luva dupla de PVC rigido para esgoto, de 50mm. Fornecimento e instalacao.(desonerado) | un | 13.92
IT 14.10.0403 | Luva dupla de PVC rigido para esgoto, de 75mm. Fornecimento e instalacao.(desonerado) | un | 13.83
IT 14.10.0450 | Luva dupla de PVC rigido para esgoto e aguas pluviais, com parede reforcada, serie R, de 100mm. Fornecimento e instalacao.(desonerado) | un | 15.57
IT 14.10.0500 | Te de inspecao de PVC rigido, serie R, diametro de 75mm. Fornecimento e instalacao.(desonerado) | un | 28.02
IT 14.10.0556 | Te sanitario de PVC rigido, serie R, diametro de 75mm. Fornecimento e instalacao.(desonerado) | un | 28.24
IT 14.10.0559 | Te sanitario de PVC rigido, serie R, diametro de 100mm. Fornecimento e instalacao.(desonerado) | un | 42.9
IT 14.10.0600 | Te sanitario, de PVC rigido, serie R, diametro de (50x75)mm. Fornecimento e instalacao.(desonerado) | un | 32.55
IT 14.10.0603 | Te sanitario de PVC rigido, serie R, diametro de (100x75)mm. Fornecimento e instalacao.(desonerado) | un | 34.91
IT 14.20.0100 | Bucha de reducao em ferro fundido, BRHL, diametro de (75x50)mm. Fornecimento e instalacao.(desonerado) | un | 60.93
IT 14.20.0150 | Curva de ferro fundido, 90o, com flanges, diametro de 150mm. Fornecimento e instalacao.(desonerado) | un | 364.18
IT 14.20.0200 | Extremidade de ferro fundido, com flange e junta elastica, diametro de 200mm. Fornecimento e instalacao.(desonerado) | un | 460.09
IT 14.20.0250 | Joelho de ferro fundido, 87o 30', J87HL, diametro de 100mm. Fornecimento e instalacao.(desonerado) | un | 109.06
IT 14.20.0500 | Luva de ferro fundido, bolsa bolsa, LBBHL, diametro de 100mm. Fornecimento e instalacao.(desonerado) | un | 183.09
IT 14.25.0050 | Tubo de queda de PVC rigido, de 75mm, inclusive te sanitario. Fornecimento e instalacao.(desonerado) | m | 20.18
IT 14.25.0053 | Tubo de queda de PVC rigido, de 100mm, inclusive te sanitario. Fornecimento e instalacao.(desonerado) | m | 32.89
IT 14.25.0056 | Tubo de queda de PVC rigido, serie normal, de 150mm, inclusive te sanitario. Fornecimento e instalacao.(desonerado) | m | 55.65
IT 14.25.0100 | Tubo de ventilacao de PVC rigido de 75mm, inclusive te sanitario. Fornecimento e instalacao.(desonerado) | m | 16.67
IT 14.25.0103 | Tubo para ventilacao de PVC rigido, de 100mm, inclusive te sanitario. Fornecimento e instalacao.(desonerado) | m | 29.04
IT 14.25.0150 | Tubo de queda ferro fundido, diametro de 100mm, inclusive te sanitario. Fornecimento e instalacao.(desonerado) | m | 217.79
IT 14.30.0050 | Caixa de alvenaria de tijolo macico (7x10x20)cm, em paredes de meia vez, com dimensoes de (0,20x0,20x0,30)m, assentada com argamassa de cimento e areia no traco 1:4, revestida internamente com a mesma argamassa, inclusive tampa de concreto simples.(desonerado) | un | 118.57
IT 14.30.0100 | Caixa de inspecao, de concreto pre-moldado, do tipo aprovado pela CEDAE, constando de circulo de fundo, 2 aneis superpostos, de 50mm de espessura e 600mm de diametro interno, sendo 1 anel inferior (entrada e saida), de 300mm e 1 de 75mm de altura, perfazendo 475mm de altura total, exclusive tampao de ferro fundido e escavacao.(desonerado) | un | 109.31
IT 14.30.0103 | Caixa de inspecao, de concreto pre-moldado, do tipo aprovado pela CEDAE, constando de circulo de fundo, 3 aneis superpostos, de 50mm de espessura e 600mm de diametro interno, sendo 1 anel inferior (entrada e saida) de 300mm, 1 de 150mm e 1 de 75mm de altura, perfazendo 625mm de altura total, exclusive tampao de ferro fundido e escavacao.(desonerado) | un | 146.92
IT 14.30.0106 | Caixa de inspecao, de concreto pre-moldado, do tipo aprovado pela CEDAE, constando de circulo de fundo, 4 aneis superpostos, de 50mm de espessura e 600mm de diametro interno, sendo 1 anel inferior (entrada e saida) de 300mm, mais 1 de 300mm, 1 de 150mm e 1 de 75mm de altura, perfazendo 925mm de altura total, exclusive tampao de ferro fundido e escavacao.(desonerado) | un | 194.81
IT 14.35.0050 | Caixa de gordura simples (CGS) de concreto, conforme especificacao da CEDAE, inclusive tampa de concreto, escavacao e reaterro, exclusive retirada do material excedente. Fornecimento e instalacao.(desonerado) | un | 212.95
IT 14.35.0100 | Caixa de gordura dupla (CGD) de concreto, conforme especificacao da CEDAE, inclusive tampa de concreto, escavacao e reaterro, exclusive retirada do material excedente. Fornecimento e instalacao.(desonerado) | un | 277.95
IT 14.35.0150 | Caixa de gordura especial em concreto, conforme especificacoes da CEDAE, de (0,80x1,50x1,00)m, inclusive tampa de concreto, escavacao e reaterro, exclusive retirada do material excedente. Fornecimento e instalacao.(desonerado) | un | 1566.09
IT 14.35.0153 | Caixa de gordura especial de alvenaria de tijolo macico, em paredes de 1 vez (0,20)m, para 350 pessoas, medindo (1x1,20x1)m, inclusive escavacao, reaterro e tampao de ferro fundido, exclusive retirada de material excedente. Fornecimento e instalacao.(desonerado) | un | 1999.13
IT 14.40.0050 | Ralo sifonado de PVC rigido, cilindrico, altura regulavel, com diametro de 75mm e saida de 40mm. Fornecimento e instalacao.(desonerado) | un | 51.78
IT 14.40.0100 | Caixa sifonada de anel de concreto com diametro de 42cm e profundidade de 60cm, inclusive escavacao, reaterro, exclusive retirada do material excedente. Fornecimento e instalacao(desonerado) | un | 214.53
IT 14.45.0050 | Fossa septica, de camara submersa, tipo Inhoff de concreto pre-moldado, com capacidade para 5 contribuintes, inclusive escavacao e reaterro, exclusive retirada do material excedente. Fornecimento e instalacao.(desonerado) | un | 2221.86
IT 14.45.0100 | Fossa septica, de camara submersa, tipo Inhoff de concreto pre-moldado, com capacidade para 10 contribuintes, inclusive escavacao e reaterro, exclusive retirada do material excedente. Fornecimento e instalacao.(desonerado) | un | 2576.38
IT 14.45.0150 | Fossa septica, de camara submersa, tipo Inhoff de concreto pre-moldado, com capacidade para 50 contribuintes, inclusive escavacao e reaterro, exclusive retirada do material excedente. Fornecimento e instalacao.(desonerado) | un | 6921.49
IT 14.45.0200 | Fossa septica, de camara submersa, tipo Inhoff de concreto pre-moldado, com capacidade para 100 contribuintes, inclusive escavacao e reaterro, exclusive retirada do material excedente. Fornecimento e instalacao.(desonerado) | un | 7102.69
IT 14.50.0200 | Filtro anaerobico para 200 contribuintes, em concreto armado, inclusive escavacao e reaterro.(desonerado) | un | 13634.52
IT 14.55.0050 | Sumidouro para 10 contribuintes ligado a fossa, exclusive fossas e manilhas. Fornecimento e instalacao.(desonerado) | un | 2664.74
IT 14.60.0050 | Ligacao de agua e esgoto a rede publica de residencia.(desonerado) | un | 1124.51
IT 14.60.0053 | Ligacao domiciliar em redes novas de esgoto sanitario, com diametro de 100mm, compreendendo juncao, tubo e caixa de inspecao de (0,30x0,37)m, exclusive escavacao e reaterro. Preco para 3m.(desonerado) | un | 402.98
IT 14.60.0056 | Ligacao domiciliar de esgoto sanitario, compreendendo de manilha ceramica vidrada e juncao ceramica com diametro de 100mm, caixa de inspecao de anel de concreto pre-moldado (0,30x0,37)m, com tampa e caixilho de ferro fundido.(desonerado) | un | 293.15
IT 14.60.0059 | Ligacao domiciliar de esgoto sanitario, compreendendo selim, tubo e caixa de inspecao de (0,30x0,37)m. Exclusive escavacao e reaterro.(desonerado) | un | 322.98
IT 14.60.0062 | Ligacao domiciliar de esgoto sanitario, compreendendo selim, tubo e caixa de inspecao de (0,40x0,37)m. Exclusive escavacao e reaterro.(desonerado) | un | 495.57
IT 14.60.0065 | Ligacao domiciliar de esgoto sanitario, compreendendo de manilha ceramica vidrada e juncao ceramica com diametro de 100mm, caixa de inspecao de anel de concreto pre-moldado (0,40x0,37)m, com tampa e caixilho de ferro fundido.(desonerado) | un | 444.61
IT 14.60.0100 | Ligacao de esgoto sanitario, em manilha de 100mm de diametro, incluindo escavacao, reaterro ate 1m; excluindo remocao e reposicao de pavimento. Preco para 10m.(desonerado) | un | 809.95
IT 14.60.0103 | Ligacao predial de esgoto em tubo de PVC rigido de 100mm, compreendendo caixa de inspecao, selim, curva de 45o, tubo e tampao de concreto; exclusive escavacao, reaterro, demolicao de pavimentos e transporte bota-fora. Fornecimento e instalacao.(desonerado) | un | 343.2
IT 14.60.0106 | Ligacao em tubulacao de PVC rigido, para esgoto, com 100mm de diametro, incluindo escavacao e reaterro ate 1m, excluindo remocao de pavimento. Preco para 10m.(desonerado) | un | 852.97
IT 14.60.0109 | Ligacao domiciliar em redes novas de esgoto sanitario, com diametro de 100mm, compreendendo juncao, tubo e caixa de inspecao de 0,60m de diametro e profundidade de 0,625m, exclusive escavacao e reaterro. Preco para 5m.(desonerado) | un | 591.9
IT 14.60.0150 | Ligacao de esgoto, em manilha ceramica de 150mm de diametro, incluindo escavacao, reaterro ate 1m, excluindo remocao e reposicao de pavimento. Preco para 10m.(desonerado) | un | 896.17
IT 14.60.0153 | Ligacao em tubulacao de PVC rigido, para esgoto, com 150mm de diametro, incluindo escavacao e reaterro ate 1m, excluindo remocao de pavimento. Preco para 10m.(desonerado) | un | 1214.38
IT 14.60.0156 | Ligacao de esgoto, em manilha ceramica de 200mm de diametro, incluindo escavacao, reaterro ate 1m, excluindo remocao e reposicao de pavimento. Preco para 10m.(desonerado) | un | 1042.32
IT 14.60.0500 | Ligacao de aguas pluviais ou servidas domiciliares a sarjeta.(desonerado) | un | 808.65
IT 14.60.0550 | Ligacao de aguas pluviais ou servidas domiciliares a vala.(desonerado) | un | 478.15
IT 14.65.0050 | Grade metalica em aco carbono, galvanizada, tipo PS-253-70, nas dimensoes de (1120x530)mm, sem recortes. Fornecimento e instalacao sobre cantoneiras de ferro existentes.(desonerado) | un | 268.87
IT 14.65.0053 | Grade metalica em aco carbono, galvanizada, tipo PS-253-70, nas dimensoes de (1120x570)mm, sem recortes. Fornecimento e instalacao sobre cantoneiras de ferro existentes.(desonerado) | un | 284.41
IT 14.65.0100 | Grade metalica em aco carbono, galvanizada, tipo PS-253-70, nas dimensoes de (1190x580)mm, sem recortes. Fornecimento e instalacao sobre cantoneiras de ferro existentes.(desonerado) | un | 311
IT 14.65.0150 | Grade metalica em aco carbono, galvanizada, tipo PS-253-70, nas dimensoes de (1195x530)mm, sem recortes. Fornecimento e instalacao sobre cantoneiras de ferro existentes.(desonerado) | un | 285.73
IT 15.05.0050 | Ligacao a coluna de gordura do esgoto de pias em tubo de PVC rigido com diametro de 50mm, com conexoes. Fornecimento e instalacao. | un | 48.57
IT 15.05.0100 | Tubo de PVC rigido, soldavel, para esgoto, com diametro de 40mm, inclusive conexoes e emendas, exclusive abertura e fechamento de rasgo. Fornecimento e instalacao. | m | 12.97
IT 15.05.0103 | Tubo de PVC rigido para esgoto, com diametro de 50mm. Fornecimento e instalacao. | m | 19.26
IT 15.05.0106 | Tubo de PVC rigido, soldavel, para esgoto e aguas pluviais, com diametro de 75mm, inclusive conexoes e emendas, exclusive abertura e fechamento de rasgo. Fornecimento e instalacao. | m | 33.47
IT 15.05.0109 | Tubo de PVC rigido de 100mm, soldavel, para esgoto e aguas pluviais, inclusive conexoes e emendas, exclusive abertura e fechamento de rasgo. Fornecimento e instalacao. | m | 24
IT 15.05.0112 | Tubo de PVC rigido de 150mm, soldavel, serie normal, para esgoto e aguas pluviais, inclusive conexoes e emendas, exclusive abertura e fechamento de rasgo. Fornecimento e instalacao. | m | 36.6
IT 15.05.0115 | Tubo de PVC rigido, soldavel, para esgoto e aguas pluviais, com diametro de 200mm, inclusive conexoes e emendas, exclusive abertura e fechamento de rasgo. Fornecimento e instalacao. | m | 74.86
IT 15.05.0156 | Tubo de PVC rigido, soldavel, com diametro de 250mm. Fornecimento. | m | 33.53
IT 15.05.0159 | Tubo de PVC rigido, soldavel, com diametro de 40mm. Fornecimento. | m | 6.78
IT 15.05.0162 | Tubo de PVC rigido, soldavel, com diametro de 50mm. Fornecimento. | m | 8.89
IT 15.05.0165 | Tubo de PVC rigido, soldavel, para esgoto e aguas pluviais, com diametro de 50mm, inclusive conexoes e emendas, exclusive abertura e fechamento de rasgo. Fornecimento e instalacao. | m | 16.03
IT 15.10.0050 | Anel de borracha para PVC, com diametro de 75mm. Fornecimento e instalacao. | un | 3.56
IT 15.10.0100 | Curva de 90o de PVC rigido, roscavel, de 2". Fornecimento e instalacao. | un | 29.44
IT 15.10.0150 | Curva curta de PVC rigido, 87o 30', serie R, diametro de 75mm. Fornecimento e instalacao. | un | 25.37
IT 15.10.0203 | Joelho de PVC rigido, serie R, 45o, ponta e bolsa, diametro de 75mm. Fornecimento e instalacao. | un | 19.9
IT 15.10.0206 | Joelho de PVC rigido, serie R, 45o, ponta e bolsa, diametro de 100mm. Fornecimento e instalacao. | un | 23.69
IT 15.10.0209 | Joelho de PVC rigido, 45o, serie R, ponta e bolsa, diametro de 150mm. Fornecimento e instalacao. | un | 53.6
IT 15.10.0250 | Joelho de PVC rigido, serie R, 90o, ponta e bolsa, diametro de 50mm. Fornecimento e instalacao. | un | 14.55
IT 15.10.0253 | Joelho de PVC rigido para esgoto, serie R, 90o, diametro de 75mm. Fornecimento e instalacao. | un | 20.85
IT 15.10.0256 | Joelho de PVC rigido, 90o, serie R, ponta e bolsa, diametro de 100mm. Fornecimento e instalacao. | un | 26.67
IT 15.10.0303 | Juncao simples de PVC rigido, serie R, diametro de 75mm. Fornecimento e instalacao. | un | 26.42
IT 15.10.0306 | Juncao simples de PVC rigido, serie R, diametro de 100mm. Fornecimento e instalacao. | un | 38.63
IT 15.10.0309 | Juncao simples de PVC rigido, serie R, diametro de 150mm. Fornecimento e instalacao. | un | 89.92
IT 15.10.0318 | Juncao simples de PVC rigido, serie R, diametro de (150x100)mm. Fornecimento e instalacao. | un | 75.77
IT 15.10.0350 | Juncao de 45o de PVC rigido, diametro de 40mm. Fornecimento e instalacao. | un | 12.21
IT 15.10.0400 | Luva dupla de PVC rigido para esgoto, de 50mm. Fornecimento e instalacao. | un | 14.81
IT 15.10.0403 | Luva dupla de PVC rigido para esgoto, de 75mm. Fornecimento e instalacao. | un | 14.76
IT 15.10.0450 | Luva dupla de PVC rigido para esgoto e aguas pluviais, com parede reforcada, serie R, de 100mm. Fornecimento e instalacao. | un | 16.57
IT 15.10.0500 | Te de inspecao de PVC rigido, serie R, diametro de 75mm. Fornecimento e instalacao. | un | 28.98
IT 15.10.0556 | Te sanitario de PVC rigido, serie R, diametro de 75mm. Fornecimento e instalacao. | un | 29.84
IT 15.10.0559 | Te sanitario de PVC rigido, serie R, diametro de 100mm. Fornecimento e instalacao. | un | 44.5
IT 15.10.0600 | Te sanitario, de PVC rigido, serie R, diametro de (50x75)mm. Fornecimento e instalacao. | un | 34.15
IT 15.10.0603 | Te sanitario de PVC rigido, serie R, diametro de (100x75)mm. Fornecimento e instalacao. | un | 36.51
IT 15.20.0100 | Bucha de reducao em ferro fundido, BRHL, diametro de (75x50)mm. Fornecimento e instalacao. | un | 62.38
IT 15.20.0150 | Curva de ferro fundido, 90o, com flanges, diametro de 150mm. Fornecimento e instalacao. | un | 366.42
IT 15.20.0200 | Extremidade de ferro fundido, com flange e junta elastica, diametro de 200mm. Fornecimento e instalacao. | un | 462.33
IT 15.20.0250 | Joelho de ferro fundido, 87o 30', J87HL, diametro de 100mm. Fornecimento e instalacao. | un | 110.99
IT 15.20.0500 | Luva de ferro fundido, bolsa bolsa, LBBHL, diametro de 100mm. Fornecimento e instalacao. | un | 185.02
IT 15.25.0050 | Tubo de queda de PVC rigido, de 75mm, inclusive te sanitario. Fornecimento e instalacao. | m | 21.14
IT 15.25.0053 | Tubo de queda de PVC rigido, de 100mm, inclusive te sanitario. Fornecimento e instalacao. | m | 34.49
IT 15.25.0056 | Tubo de queda de PVC rigido, serie normal, de 150mm, inclusive te sanitario. Fornecimento e instalacao. | m | 57.58
IT 15.25.0100 | Tubo de ventilacao de PVC rigido de 75mm, inclusive te sanitario. Fornecimento e instalacao. | m | 17.31
IT 15.25.0103 | Tubo para ventilacao de PVC rigido, de 100mm, inclusive te sanitario. Fornecimento e instalacao. | m | 30.32
IT 15.25.0150 | Tubo de queda ferro fundido, diametro de 100mm, inclusive te sanitario. Fornecimento e instalacao. | m | 219.72
IT 15.30.0050 | Caixa de alvenaria de tijolo macico (7x10x20)cm, em paredes de meia vez, com dimensoes de (0,20x0,20x0,30)m, assentada com argamassa de cimento e areia no traco 1:4, revestida internamente com a mesma argamassa, inclusive tampa de concreto simples. | un | 128.88
IT 15.30.0100 | Caixa de inspecao, de concreto pre-moldado, do tipo aprovado pela CEDAE, constando de circulo de fundo, 2 aneis superpostos, de 50mm de espessura e 600mm de diametro interno, sendo 1 anel inferior (entrada e saida), de 300mm e 1 de 75mm de altura, perfazendo 475mm de altura total, exclusive tampao de ferro fundido e escavacao. | un | 112.06
IT 15.30.0103 | Caixa de inspecao, de concreto pre-moldado, do tipo aprovado pela CEDAE, constando de circulo de fundo, 3 aneis superpostos, de 50mm de espessura e 600mm de diametro interno, sendo 1 anel inferior (entrada e saida) de 300mm, 1 de 150mm e 1 de 75mm de altura, perfazendo 625mm de altura total, exclusive tampao de ferro fundido e escavacao. | un | 151.1
IT 15.30.0106 | Caixa de inspecao, de concreto pre-moldado, do tipo aprovado pela CEDAE, constando de circulo de fundo, 4 aneis superpostos, de 50mm de espessura e 600mm de diametro interno, sendo 1 anel inferior (entrada e saida) de 300mm, mais 1 de 300mm, 1 de 150mm e 1 de 75mm de altura, perfazendo 925mm de altura total, exclusive tampao de ferro fundido e escavacao. | un | 200.29
IT 15.35.0050 | Caixa de gordura simples (CGS) de concreto, conforme especificacao da CEDAE, inclusive tampa de concreto, escavacao e reaterro, exclusive retirada do material excedente. Fornecimento e instalacao. | un | 219.35
IT 15.35.0100 | Caixa de gordura dupla (CGD) de concreto, conforme especificacao da CEDAE, inclusive tampa de concreto, escavacao e reaterro, exclusive retirada do material excedente. Fornecimento e instalacao. | un | 284.35
IT 15.35.0150 | Caixa de gordura especial em concreto, conforme especificacoes da CEDAE, de (0,80x1,50x1,00)m, inclusive tampa de concreto, escavacao e reaterro, exclusive retirada do material excedente. Fornecimento e instalacao. | un | 1668.22
IT 15.35.0153 | Caixa de gordura especial de alvenaria de tijolo macico, em paredes de 1 vez (0,20)m, para 350 pessoas, medindo (1x1,20x1)m, inclusive escavacao, reaterro e tampao de ferro fundido, exclusive retirada de material excedente. Fornecimento e instalacao. | un | 2087.92
IT 15.40.0050 | Ralo sifonado de PVC rigido, cilindrico, altura regulavel, com diametro de 75mm e saida de 40mm. Fornecimento e instalacao. | un | 54.98
IT 15.40.0100 | Caixa sifonada de anel de concreto com diametro de 42cm e profundidade de 60cm, inclusive escavacao, reaterro, exclusive retirada do material excedente. Fornecimento e instalacao | un | 221.01
IT 15.45.0050 | Fossa septica, de camara submersa, tipo Inhoff de concreto pre-moldado, com capacidade para 5 contribuintes, inclusive escavacao e reaterro, exclusive retirada do material excedente. Fornecimento e instalacao. | un | 2366.43
IT 15.45.0100 | Fossa septica, de camara submersa, tipo Inhoff de concreto pre-moldado, com capacidade para 10 contribuintes, inclusive escavacao e reaterro, exclusive retirada do material excedente. Fornecimento e instalacao. | un | 2757.09
IT 15.45.0150 | Fossa septica, de camara submersa, tipo Inhoff de concreto pre-moldado, com capacidade para 50 contribuintes, inclusive escavacao e reaterro, exclusive retirada do material excedente. Fornecimento e instalacao. | un | 7276.53
IT 15.45.0200 | Fossa septica, de camara submersa, tipo Inhoff de concreto pre-moldado, com capacidade para 100 contribuintes, inclusive escavacao e reaterro, exclusive retirada do material excedente. Fornecimento e instalacao. | un | 7488.98
IT 15.50.0200 | Filtro anaerobico para 200 contribuintes, em concreto armado, inclusive escavacao e reaterro. | un | 14544.53
IT 15.55.0050 | Sumidouro para 10 contribuintes ligado a fossa, exclusive fossas e manilhas. Fornecimento e instalacao. | un | 2852.2
IT 15.60.0050 | Ligacao de agua e esgoto a rede publica de residencia. | un | 1149.98
IT 15.60.0053 | Ligacao domiciliar em redes novas de esgoto sanitario, com diametro de 100mm, compreendendo juncao, tubo e caixa de inspecao de (0,30x0,37)m, exclusive escavacao e reaterro. Preco para 3m. | un | 407.97
IT 15.60.0056 | Ligacao domiciliar de esgoto sanitario, compreendendo de manilha ceramica vidrada e juncao ceramica com diametro de 100mm, caixa de inspecao de anel de concreto pre-moldado (0,30x0,37)m, com tampa e caixilho de ferro fundido. | un | 296.9
IT 15.60.0059 | Ligacao domiciliar de esgoto sanitario, compreendendo selim, tubo e caixa de inspecao de (0,30x0,37)m. Exclusive escavacao e reaterro. | un | 326.98
IT 15.60.0062 | Ligacao domiciliar de esgoto sanitario, compreendendo selim, tubo e caixa de inspecao de (0,40x0,37)m. Exclusive escavacao e reaterro. | un | 502.69
IT 15.60.0065 | Ligacao domiciliar de esgoto sanitario, compreendendo de manilha ceramica vidrada e juncao ceramica com diametro de 100mm, caixa de inspecao de anel de concreto pre-moldado (0,40x0,37)m, com tampa e caixilho de ferro fundido. | un | 449.31
IT 15.60.0100 | Ligacao de esgoto sanitario, em manilha de 100mm de diametro, incluindo escavacao, reaterro ate 1m; excluindo remocao e reposicao de pavimento. Preco para 10m. | un | 872.56
IT 15.60.0103 | Ligacao predial de esgoto em tubo de PVC rigido de 100mm, compreendendo caixa de inspecao, selim, curva de 45o, tubo e tampao de concreto; exclusive escavacao, reaterro, demolicao de pavimentos e transporte bota-fora. Fornecimento e instalacao. | un | 358.14
IT 15.60.0106 | Ligacao em tubulacao de PVC rigido, para esgoto, com 100mm de diametro, incluindo escavacao e reaterro ate 1m, excluindo remocao de pavimento. Preco para 10m. | un | 902.72
IT 15.60.0109 | Ligacao domiciliar em redes novas de esgoto sanitario, com diametro de 100mm, compreendendo juncao, tubo e caixa de inspecao de 0,60m de diametro e profundidade de 0,625m, exclusive escavacao e reaterro. Preco para 5m. | un | 604.41
IT 15.60.0150 | Ligacao de esgoto, em manilha ceramica de 150mm de diametro, incluindo escavacao, reaterro ate 1m, excluindo remocao e reposicao de pavimento. Preco para 10m. | un | 962.87
IT 15.60.0153 | Ligacao em tubulacao de PVC rigido, para esgoto, com 150mm de diametro, incluindo escavacao e reaterro ate 1m, excluindo remocao de pavimento. Preco para 10m. | un | 1271.89
IT 15.60.0156 | Ligacao de esgoto, em manilha ceramica de 200mm de diametro, incluindo escavacao, reaterro ate 1m, excluindo remocao e reposicao de pavimento. Preco para 10m. | un | 1114.77
IT 15.60.0500 | Ligacao de aguas pluviais ou servidas domiciliares a sarjeta. | un | 822.74
IT 15.60.0550 | Ligacao de aguas pluviais ou servidas domiciliares a vala. | un | 485.62
IT 15.65.0050 | Grade metalica em aco carbono, galvanizada, tipo PS-253-70, nas dimensoes de (1120x530)mm, sem recortes. Fornecimento e instalacao sobre cantoneiras de ferro existentes. | un | 269.51
IT 15.65.0053 | Grade metalica em aco carbono, galvanizada, tipo PS-253-70, nas dimensoes de (1120x570)mm, sem recortes. Fornecimento e instalacao sobre cantoneiras de ferro existentes. | un | 285.05
IT 15.65.0100 | Grade metalica em aco carbono, galvanizada, tipo PS-253-70, nas dimensoes de (1190x580)mm, sem recortes. Fornecimento e instalacao sobre cantoneiras de ferro existentes. | un | 311.64
IT 15.65.0150 | Grade metalica em aco carbono, galvanizada, tipo PS-253-70, nas dimensoes de (1195x530)mm, sem recortes. Fornecimento e instalacao sobre cantoneiras de ferro existentes. | un | 286.37
IT 19.05.0100 | Caixa de descarga elevada (exclusive o fornecimento da caixa), compreendendo: 2m de tubo de PVC rigido de 3/4", 1,20m de tubo de PVC rigido de 40mm, conexoes e montagem. Instalacao e assentamento.(desonerado) | un | 173.63
IT 19.05.0150 | Chuveiro eletrico (exclusive fornecimento do aparelho e registros), incluindo instalacao eletrica, compreendendo: 30m de fio 4mm2 , 5m de tubo de PVC rigido de 3/4", ralo simples de PVC rigido com grelha, 2m de tubo de PVC rigido de 50mm e conexoes. Instalacao e assentamento.(desonerado) | un | 364.73
IT 19.05.0200 | Chuveiro, exclusive fornecimento do aparelho e registros, compreendendo: 5m de tubo de PVC rigido de 3/4", ralo simples de PVC rigido com grelha, 2m de tubo de PVC rigido de 50mm e conexoes. Instalacao e assentamento.(desonerado) | un | 220.14
IT 19.05.0209 | Instalacao e assentamento de 1 chuveiro em bateria, exclusive fornecimento do aparelho e registro, ate 4 chuveiros, compreendendo: 1,5m de tubo de PVC rigido de 1" e 1m de tubo de PVC rigido de 3/4", inclusive 1m de grelha de caneleta, em ferro fundido, com 15cm de largura.(desonerado) | un | 325.21
IT 19.05.0250 | Duchinha manual para banheiro, exclusive fornecimento do aparelho. Instalacao e assentamento.(desonerado) | un | 176.25
IT 19.05.0300 | Execucao de uma junta elastica, em tubo de ferro fundido com diametro de 50mm, inclusive material da junta, exclusive tubo ou peca de conexao.(desonerado) | un | 12.12
IT 19.05.0350 | Filtro residencial (exclusive fornecimento do aparelho), compreendendo: 2m de tubo de PVC rigido de 3/4", conexoes e torneira. Instalacao e assentamento.(desonerado) | un | 177.16
IT 19.05.0353 | Filtro, exclusive fornecimento do aparelho, compreendendo: 2m de tubo de ferro galvanizado de 3/4", conexoes e torneira. Instalacao e assentamento.(desonerado) | un | 234.07
IT 19.05.0400 | Lavatorio de 1 torneira (exclusive o fornecimento do aparelho), compreendendo: 4m de tubo PVC rigido de 3/4", 3m de tubo PVC rigido de 40mm, e conexoes. Instalacao e assentamento.(desonerado) | un | 234.06
IT 19.05.0403 | Lavatorio de uma torneira, exclusive fornecimento do aparelho e isolamento, compreendendo: 4m de tubo de cobre recozido, sodas e conexoes. Instalacao e assentamento.(desonerado) | un | 276.89
IT 19.05.0453 | Lavatorio com 2 torneiras, inclusive tubo de PVC rigido e conexoes, exclusive o lavatorio e os metais. Instalacao e assentamento.(desonerado) | un | 292.58
IT 19.05.0500 | Lavatorio ou aparelho de instalacao semelhante, em bateria, exclusive o fornecimento do aparelho, compreendendo: 1m de tubo PVC rigido de 1", 0,6m de tubo PVC rigido de 3/4" com conexoes e esgotamento, PVC rigido de 50mm, ate o ralo. Instalacao e assentamento.(desonerado) | un | 196.49
IT 19.05.0553 | Pia com 1 cuba (exclusive fornecimento do aparelho), compreendendo: 6m de tubo de PVC rigido de 3/4", 3m tubo de PVC rigido de 50mm e conexoes. Instalacao e assentamento.(desonerado) | un | 207.32
IT 19.05.0600 | Pia com 2 cubas (exclusive fornecimento do aparelho), compreendendo: 6m de tubo de PVC rigido de 3/4", 3m de tubo de PVC rigido de 80mm e conexoes. Instalacao e assentamento.(desonerado) | un | 307.21
IT 19.05.0650 | Ligacao a coluna de esgoto de pias em tubo de PVC rigido de 50mm com conexoes.(desonerado) | un | 50.32
IT 19.05.0750 | Mictorio, exclusive fornecimento do aparelho, compreendendo: 3m de tubo de PVC rigido de 3/4", 2m de tubo de PVC rigido de 40mm e conexoes. Instalacao e assentamento.(desonerado) | un | 153.98
IT 19.05.0759 | Mictorio tipo calha, exclusive fornecimento do aparelho, compreendendo: 3m de tubo de PVC rigido de 3/4", 3m de tubo de PVC rigido de 50mm, conexoes, registro e valvula de saida. Instalacao e assentamento.(desonerado) | un | 338.51
IT 19.05.0800 | Ralo simples de PVC rigido, com grelha, compreendendo: efluente de 40mm em PVC rigido com 2m de extensao e ligacao ao ralo sifonado. Fornecimento e instalacao.(desonerado) | un | 49.8
IT 19.05.0850 | Ralo sifonado de PVC rigido, em pavimento terreo, com saida de 75mm, grelha redonda e porta grelha, compreendendo: 3m de tubo de PVC rigido de 75mm e ligacao ate a juncao de ventilacao. Fornecimento e instalacao.(desonerado) | un | 75.44
IT 19.05.0853 | Ralo sifonado de PVC rigido em pavimento elevado, com saida de 75mm, grelha redonda e porta-grelha, compreendendo: 3m de tubo de PVC rigido de 75mm e sua ligacao ao ramal de queda e ventilacao. Fornecimento e instalacao.(desonerado) | un | 142.47
IT 19.05.0860 | Ralo sifonado de PVC rigido, cilindrico, de altura regulavel, com diametro de 100mm e saida de 40mm. Fornecimento e instalacao.(desonerado) | un | 34.95
IT 19.05.0900 | Ralo de cobertura semi-esferico de ferro fundido, tipo abacaxi, com 3". Fornecimento e instalacao.(desonerado) | un | 35.95
IT 19.05.0903 | Ralo de cobertura semi-esferico de ferro fundido, tipo abacaxi, com 4". Fornecimento e instalacao.(desonerado) | un | 49.64
IT 19.05.0950 | Reparo de valvula de descarga. Fornecimento e substituicao.(desonerado) | un | 36.05
IT 19.05.1000 | Tanque de servico (exclusive o fornecimento do aparelho), compreendendo: 6m de tubo de PVC rigido de 3/4", 3m de tubo de PVC rigido de 50mm e conexoes. Instalacao e assentamento.(desonerado) | un | 214.81
IT 19.05.1050 | Valvula de descarga, em PVC rigido. Exclusive fornecimento da valvula. Instalacao e assentamento.(desonerado) | un | 296.87
IT 19.05.1106 | Vaso sanitario individual, em pavimento elevado (exclusive fornecimento do aparelho e valvula de descarga), compreendendo: 3m de tubo de PVC rigido de 1 1/2", com conexoes, ligacao com 1m de tubo de PVC rigido 100mm ao T sanitario (exclusive este) com conexoes; exclusive: ralo sifonado e seu ramal, tubos de queda e ventilacao. Instalacao e assentamento.(desonerado) | un | 401.23
IT 19.05.1109 | Vaso sanitario individual, em pavimento terreo (exclusive o fornecimento do aparelho e valvula), compreendendo: 3m de tubo de PVC rigido de 1 1/2", com conexoes e efluente primario ate a caixa de inspecao, com 3m de tubo de PVC rigido 100mm, com conexoes. Instalacao e assentamento.(desonerado) | un | 442.49
IT 19.05.1153 | Vaso sanitario, em pavimento terreo, parte de um conjunto de 2 ou mais vasos (exclusive o fornecimento do aparelho e valvula de descarga), compreendendo: 3m de tubo de PVC rigido de 1 1/2", com conexoes, inclusive efluente ate a caixa de inspecao, com 3m de tubo de PVC rigido 100mm e conexoes. Instalacao e assentamento.(desonerado) | un | 373.99
IT 19.05.1159 | Vaso sanitario em pavimento terreo, parte de um conjunto de 2 ou mais vasos, exclusive fornecimento do aparelho e caixa de descarga elevada, compreendendo: 2m de tubo de PVC rigido de 1/2", 1,20m de tubo de PVC rigido de 1 1/4", com conexoes, inclusive efluente primario ate a caixa de inspecao com 3m de tubo de PVC rigido 100mm, conexoes e montagem. Instalacao e assentamento.(desonerado) | un | 245.28
IT 19.05.1162 | Vaso sanitario, em pavimento elevado, parte de um conjunto de 2 ou mais vasos (exclusive fornecimento dos aparelhos e valvulas de descarga), compreendendo: 3m de tubo de PVC rigido de 1 1/2", com conexoes, inclusive ligacao com 2m de tubo de PVC rigido 100mm, ao ramal de queda e no mesmo material ao de ventilacao. Instalacao e assentamento.(desonerado) | un | 395.12
IT 19.10.0050 | Instalacao e assentamento de 1 chuveiro em bateria, exclusive fornecimento do aparelho e registro.(desonerado) | un | 373.89
IT 20.05.0100 | Caixa de descarga elevada (exclusive o fornecimento da caixa), compreendendo: 2m de tubo de PVC rigido de 3/4", 1,20m de tubo de PVC rigido de 40mm, conexoes e montagem. Instalacao e assentamento. | un | 189.64
IT 20.05.0150 | Chuveiro eletrico (exclusive fornecimento do aparelho e registros), incluindo instalacao eletrica, compreendendo: 30m de fio 4mm2 , 5m de tubo de PVC rigido de 3/4", ralo simples de PVC rigido com grelha, 2m de tubo de PVC rigido de 50mm e conexoes. Instalacao e assentamento. | un | 389.51
IT 20.05.0200 | Chuveiro, exclusive fornecimento do aparelho e registros, compreendendo: 5m de tubo de PVC rigido de 3/4", ralo simples de PVC rigido com grelha, 2m de tubo de PVC rigido de 50mm e conexoes. Instalacao e assentamento. | un | 236.15
IT 20.05.0209 | Instalacao e assentamento de 1 chuveiro em bateria, exclusive fornecimento do aparelho e registro, ate 4 chuveiros, compreendendo: 1,5m de tubo de PVC rigido de 1" e 1m de tubo de PVC rigido de 3/4", inclusive 1m de grelha de caneleta, em ferro fundido, com 15cm de largura. | un | 335.22
IT 20.05.0250 | Duchinha manual para banheiro, exclusive fornecimento do aparelho. Instalacao e assentamento. | un | 192.26
IT 20.05.0300 | Execucao de uma junta elastica, em tubo de ferro fundido com diametro de 50mm, inclusive material da junta, exclusive tubo ou peca de conexao. | un | 12.6
IT 20.05.0350 | Filtro residencial (exclusive fornecimento do aparelho), compreendendo: 2m de tubo de PVC rigido de 3/4", conexoes e torneira. Instalacao e assentamento. | un | 188.36
IT 20.05.0353 | Filtro, exclusive fornecimento do aparelho, compreendendo: 2m de tubo de ferro galvanizado de 3/4", conexoes e torneira. Instalacao e assentamento. | un | 246.88
IT 20.05.0400 | Lavatorio de 1 torneira (exclusive o fornecimento do aparelho), compreendendo: 4m de tubo PVC rigido de 3/4", 3m de tubo PVC rigido de 40mm, e conexoes. Instalacao e assentamento. | un | 255.1
IT 20.05.0403 | Lavatorio de uma torneira, exclusive fornecimento do aparelho e isolamento, compreendendo: 4m de tubo de cobre recozido, sodas e conexoes. Instalacao e assentamento. | un | 284.22
IT 20.05.0453 | Lavatorio com 2 torneiras, inclusive tubo de PVC rigido e conexoes, exclusive o lavatorio e os metais. Instalacao e assentamento. | un | 318.88
IT 20.05.0500 | Lavatorio ou aparelho de instalacao semelhante, em bateria, exclusive o fornecimento do aparelho, compreendendo: 1m de tubo PVC rigido de 1", 0,6m de tubo PVC rigido de 3/4" com conexoes e esgotamento, PVC rigido de 50mm, ate o ralo. Instalacao e assentamento. | un | 212.25
IT 20.05.0553 | Pia com 1 cuba (exclusive fornecimento do aparelho), compreendendo: 6m de tubo de PVC rigido de 3/4", 3m tubo de PVC rigido de 50mm e conexoes. Instalacao e assentamento. | un | 221.73
IT 20.05.0600 | Pia com 2 cubas (exclusive fornecimento do aparelho), compreendendo: 6m de tubo de PVC rigido de 3/4", 3m de tubo de PVC rigido de 80mm e conexoes. Instalacao e assentamento. | un | 334.82
IT 20.05.0650 | Ligacao a coluna de esgoto de pias em tubo de PVC rigido de 50mm com conexoes. | un | 53.52
IT 20.05.0750 | Mictorio, exclusive fornecimento do aparelho, compreendendo: 3m de tubo de PVC rigido de 3/4", 2m de tubo de PVC rigido de 40mm e conexoes. Instalacao e assentamento. | un | 166.79
IT 20.05.0759 | Mictorio tipo calha, exclusive fornecimento do aparelho, compreendendo: 3m de tubo de PVC rigido de 3/4", 3m de tubo de PVC rigido de 50mm, conexoes, registro e valvula de saida. Instalacao e assentamento. | un | 364.14
IT 20.05.0800 | Ralo simples de PVC rigido, com grelha, compreendendo: efluente de 40mm em PVC rigido com 2m de extensao e ligacao ao ralo sifonado. Fornecimento e instalacao. | un | 53.64
IT 20.05.0850 | Ralo sifonado de PVC rigido, em pavimento terreo, com saida de 75mm, grelha redonda e porta grelha, compreendendo: 3m de tubo de PVC rigido de 75mm e ligacao ate a juncao de ventilacao. Fornecimento e instalacao. | un | 78.64
IT 20.05.0853 | Ralo sifonado de PVC rigido em pavimento elevado, com saida de 75mm, grelha redonda e porta-grelha, compreendendo: 3m de tubo de PVC rigido de 75mm e sua ligacao ao ramal de queda e ventilacao. Fornecimento e instalacao. | un | 148.87
IT 20.05.0860 | Ralo sifonado de PVC rigido, cilindrico, de altura regulavel, com diametro de 100mm e saida de 40mm. Fornecimento e instalacao. | un | 38.15
IT 20.05.0900 | Ralo de cobertura semi-esferico de ferro fundido, tipo abacaxi, com 3". Fornecimento e instalacao. | un | 38.88
IT 20.05.0903 | Ralo de cobertura semi-esferico de ferro fundido, tipo abacaxi, com 4". Fornecimento e instalacao. | un | 52.84
IT 20.05.0950 | Reparo de valvula de descarga. Fornecimento e substituicao. | un | 37.91
IT 20.05.1000 | Tanque de servico (exclusive o fornecimento do aparelho), compreendendo: 6m de tubo de PVC rigido de 3/4", 3m de tubo de PVC rigido de 50mm e conexoes. Instalacao e assentamento. | un | 230.57
IT 20.05.1050 | Valvula de descarga, em PVC rigido. Exclusive fornecimento da valvula. Instalacao e assentamento. | un | 319.3
IT 20.05.1106 | Vaso sanitario individual, em pavimento elevado (exclusive fornecimento do aparelho e valvula de descarga), compreendendo: 3m de tubo de PVC rigido de 1 1/2", com conexoes, ligacao com 1m de tubo de PVC rigido 100mm ao T sanitario (exclusive este) com conexoes; exclusive: ralo sifonado e seu ramal, tubos de queda e ventilacao. Instalacao e assentamento. | un | 433.26
IT 20.05.1109 | Vaso sanitario individual, em pavimento terreo (exclusive o fornecimento do aparelho e valvula), compreendendo: 3m de tubo de PVC rigido de 1 1/2", com conexoes e efluente primario ate a caixa de inspecao, com 3m de tubo de PVC rigido 100mm, com conexoes. Instalacao e assentamento. | un | 474.52
IT 20.05.1153 | Vaso sanitario, em pavimento terreo, parte de um conjunto de 2 ou mais vasos (exclusive o fornecimento do aparelho e valvula de descarga), compreendendo: 3m de tubo de PVC rigido de 1 1/2", com conexoes, inclusive efluente ate a caixa de inspecao, com 3m de tubo de PVC rigido 100mm e conexoes. Instalacao e assentamento. | un | 399.62
IT 20.05.1159 | Vaso sanitario em pavimento terreo, parte de um conjunto de 2 ou mais vasos, exclusive fornecimento do aparelho e caixa de descarga elevada, compreendendo: 2m de tubo de PVC rigido de 1/2", 1,20m de tubo de PVC rigido de 1 1/4", com conexoes, inclusive efluente primario ate a caixa de inspecao com 3m de tubo de PVC rigido 100mm, conexoes e montagem. Instalacao e assentamento. | un | 262.89
IT 20.05.1162 | Vaso sanitario, em pavimento elevado, parte de um conjunto de 2 ou mais vasos (exclusive fornecimento dos aparelhos e valvulas de descarga), compreendendo: 3m de tubo de PVC rigido de 1 1/2", com conexoes, inclusive ligacao com 2m de tubo de PVC rigido 100mm, ao ramal de queda e no mesmo material ao de ventilacao. Instalacao e assentamento. | un | 423.95
IT 20.10.0050 | Instalacao e assentamento de 1 chuveiro em bateria, exclusive fornecimento do aparelho e registro. | un | 387
IT 24.02.0050 | Corte em alvenaria de tijolo, para instalacao de caixa de (0,25x0,25x0,12)m, inclusive arremates de recomposicao.(desonerado) | un | 9.64
IT 24.02.0100 | Corte em alvenaria de tijolo, para instalacao de caixa de (0,35x0,45x0,15)m, inclusive arremates de recomposicao.(desonerado) | un | 19.27
IT 24.02.0150 | Corte em alvenaria de tijolo, para instalacao de caixa de (0,50x1x0,15)m, inclusive arremates de recomposicao.(desonerado) | un | 38.54
IT 24.02.0200 | Corte em alvenaria de tijolo, para instalacao de caixa de (1x1x0,15)m, inclusive arremates de recomposicao.(desonerado) | un | 86.73
IT 24.04.0050 | Eletroduto de PVC rigido, diametro de 1/2", inclusive conexoes e emendas, exclusive abertura e fechamento de rasgo. Fornecimento e instalacao.(desonerado) | m | 4.7
IT 24.04.0053 | Eletroduto de PVC rigido, diametro de 3/4", inclusive conexoes e emendas, exclusive abertura e fechamento de rasgo. Fornecimento e instalacao.(desonerado) | m | 5.04
IT 24.04.0056 | Eletroduto de PVC rigido, diametro de 1", inclusive conexoes e emendas, exclusive abertura e fechamento de rasgo. Fornecimento e instalacao.(desonerado) | m | 6.38
IT 24.04.0059 | Eletroduto de PVC rigido, diametro de 1 1/4", inclusive conexoes e emendas, exclusive abertura e fechamento de rasgo. Fornecimento e instalacao.(desonerado) | m | 8.06
IT 24.04.0062 | Eletroduto de PVC rigido, diametro de 1 1/2", inclusive conexoes e emendas, exclusive abertura e fechamento de rasgo. Fornecimento e instalacao.(desonerado) | m | 9.14
IT 24.04.0065 | Eletroduto de PVC rigido, diametro de 2", inclusive conexoes e emendas, exclusive abertura e fechamento de rasgo. Fornecimento e instalacao.(desonerado) | m | 11.53
IT 24.04.0068 | Eletroduto de PVC rigido, diametro de 3", inclusive conexoes e emendas, exclusive abertura e fechamento de rasgo. Fornecimento e instalacao.(desonerado) | m | 25.06
IT 24.04.0071 | Eletroduto de PVC rigido, diametro de 4", inclusive conexoes e emendas, exclusive abertura e fechamento de rasgo. Fornecimento e instalacao.(desonerado) | m | 29.59
IT 24.06.0053 | Curva de 90o, para eletroduto de PVC rigido, roscavel, com diametro de 3/4". Fornecimento e instalacao.(desonerado) | un | 5.04
IT 24.06.0056 | Curva de 90o, para eletroduto de PVC rigido, roscavel, com diametro de 1". Fornecimento e instalacao.(desonerado) | un | 5.81
IT 24.08.0050 | Eletroduto de PVC aspiral corrugado, diametro de 1/2", inclusive conexoes e emendas. Fornecimento e instalacao.(desonerado) | m | 2.87
IT 24.08.0053 | Eletroduto de PVC aspiral corrugado, diametro de 3/4", inclusive conexoes e emendas. Fornecimento e instalacao.(desonerado) | m | 3.74
IT 24.08.0056 | Eletroduto de PVC aspiral corrugado, diametro de 1", inclusive conexoes e emendas. Fornecimento e instalacao.(desonerado) | m | 4.68
IT 24.10.0056 | Eletroduto espiral flexivel de polietileno de alta densidade, tipo Kanalex ou similar, diametro de 32mm (1 1/4"), com arame-guia galvanizado revestido em PVC, inclusive emendas e tamponamento. Fornecimento.(desonerado) | m | 4.75
IT 24.10.0062 | Eletroduto espiral flexivel em polietileno de alta densidade, tipo Kanalex ou similar, diametro de 50mm (2" ), com arame-guia galvanizado revestido em PVC, inclusive emendas e tamponamento. Fornecimento.(desonerado) | m | 8.04
IT 24.10.0065 | Eletroduto espiral flexivel em polietileno de alta densidade, tipo Kanalex ou similar, diametro de 75mm (3" ), com arame-guia galvanizado revestido em PVC, inclusive emendas e tamponamento. Fornecimento.(desonerado) | m | 8.34
IT 24.10.0068 | Eletroduto espiral flexivel de polietileno de alta densidade, tipo Kanalex ou similar, diametro de 100mm (4" ), com arame-guia galvanizado revestido em PVC, inclusive emendas e tamponamento. Fornecimento.(desonerado) | m | 18.73
IT 24.10.0071 | Eletroduto espiral flexivel de polietileno de alta densidade, tipo Kanalex ou similar, diametro de 125mm (5" ), com arame-guia galvanizado revestido em PVC, inclusive emendas e tamponamento. Fornecimento.(desonerado) | m | 26.56
IT 24.10.0106 | Linha de duto espiral flexivel de polietileno de alta densidade, tipo Kanalex ou similar, diametro de 32mm (1 1/4" ), com arame-guia galvanizado revestido em PVC, inclusive emendas e tamponamento, exclusive escavacao e reaterro.(desonerado) | m | 10.59
IT 24.10.0112 | Linha de duto espiral flexivel em polietileno de alta densidade, tipo Kanalex ou similar, diametro de 50mm (2" ), lancado diretamente ao solo com com arame-guia galvanizado revestido em PVC, inclusive emendas e tamponamento, exclusive excavacao e reaterro.(desonerado) | m | 13.88
IT 24.10.0115 | Linha de duto espiral flexivel em polietileno de alta densidade, tipo Kanalex ou similar, diametro de 75mm (3" ), lancado diretamente ao solo com com arame-guia galvanizado revestido em PVC, inclusive emendas e tamponamento, exclusive excavacao e reaterro.(desonerado) | m | 14.18
IT 24.10.0118 | Linha de duto espiral flexivel de polietileno de alta densidade, tipo Kanalex ou similar, diametro de 100mm (4" ), com arame-guia galvanizado revestido em PVC, inclusive emendas e tamponamento, exclusive escavacao e reaterro.(desonerado) | m | 24.57
IT 24.10.0121 | Linha de duto espiral flexivel de polietileno de alta densidade, tipo Kanalex ou similar, diametro de 125mm (5" ), com arame-guia galvanizado revestido em PVC, inclusive emendas e tamponamento, exclusive escavacao e reaterro.(desonerado) | m | 32.4
IT 24.10.0156 | Linha dupla de duto espiral flexivel em polietileno de alta densidade, tipo Kanalex ou similar, diametro de 50mm (2" ), lancadi diretamente ao solo com com arame-guia galvanizado revestido em PVC, inclusive emendas e tamponamento, exclusive excavacao e reaterro.(desonerado) | m | 23.6
IT 24.10.0159 | Linha dupla de duto espiral flexivel em polietileno de alta densidade, tipo Kanalex ou similar, diametro de 75mm (3" ), lancadi diretamente ao solo com com arame-guia galvanizado revestido em PVC, inclusive emendas e tamponamento, exclusive excavacao e reaterro.(desonerado) | m | 24.21
IT 24.10.0162 | Linha dupla de duto espiral flexivel de polietileno de alta densidade, tipo Kanalex ou similar, diametro de 100mm (4" ),lancado diretamente no solo com arame-guia galvanizado revestido em PVC, inclusive emendas e tamponamento, exclusive escavacao e reaterro.(desonerado) | m | 72.08
IT 24.10.0165 | Linha dupla de duto espiral flexivel de polietileno de alta densidade, tipo Kanalex ou similar, diametro de 125mm (5" ),lancado diretamente no solo com arame-guia galvanizado revestido em PVC, inclusive emendas e tamponamento, exclusive escavacao e reaterro.(desonerado) | m | 87.76
IT 24.12.0050 | Construcao de linha simples de tubo de PVC rigido, serie R de 100mm, para protecao de condutores de sistema de telefonia, assentados e cobertos com camada de concreto simples, exclusive escavacao e reaterro.(desonerado) | m | 29.92
IT 24.12.0100 | Construcao de linha dupla de tubo de PVC rigido, serie R de 100mm, para protecao de condutores de sistema de telefonia, assentados e cobertos com camada de concreto simples, exclusive escavacao e reaterro.(desonerado) | m | 60.03
IT 24.12.0150 | Construcao de linha tripla de tubo de PVC rigido, serie R de 100mm, para protecao de condutores de sistema de telefonia, assentados e cobertos com camada de concreto simples, exclusive escavacao e reaterro.(desonerado) | m | 89.76
IT 24.12.0200 | Construcao de linha quadrupla de tubo de PVC rigido, serie R de 100mm, para protecao de condutores de sistema de telefonia, assentados e cobertos com camada de concreto simples, exclusive escavacao e reaterro.(desonerado) | m | 119.66
IT 24.12.0300 | Construcao de linha sextupla de tubo de PVC rigido, serie R de 100mm, para protecao de condutores de sistema de telefonia, assentados e cobertos com camada de concreto simples, exclusive escavacao e reaterro.(desonerado) | m | 179.51
IT 24.13.0200 | Canaleta em PVC tipo evolutiva DLP 80x35mm, em peca de 2,00m, com tampa flexivel e cotovelo 90o, fabricacao Pial Legrand ou similar. Fornecimento e instalacao.(desonerado) | un | 145.65
IT 24.13.0500 | Tomada 2P+T - 10A/250V padrao brasileiro, sistema "X" fabricacao Pial Legrand ou similar. Fornecimento e instalacao.(desonerado) | un | 29.49
IT 24.13.0700 | Tomada RJ11 2 fios, sistema "X", fabricacao Pial Legrand ou similar. Fornecimento e instalacao.(desonerado) | un | 46.04
IT 24.13.1200 | Tomada padrao brasileiro 2P+T 10A/250V, em modulo Pialplus, com placa e suporte para mecanismo de 01 posto, para canaleta em PVC tipo evolutiva DLP 80x35mm, fabricacao Pial Legrand ou similar. Fornecimento e instalacao.(desonerado) | un | 35.77
IT 24.13.1300 | Tomada RJ11, em modulo Pialplus, com placa e suporte para mecanismo de 01 posto, para canaleta evolutiva 80x35mm, sistema DLP, fabricacao Pial Legrand ou similar. Fornecimento e instalacao.(desonerado) | un | 52.88
IT 24.14.0053 | Eletroduto de ferro galvanizado, diametro de 19mm (3/4"), inclusive conexoes e emendas, exclusive abertura de rasgo. Fornecimento e instalacao.(desonerado) | m | 10.03
IT 24.14.0056 | Eletroduto de ferro galvanizado, diametro de 25mm (1"), inclusive conexoes e emendas, exclusive abertura e fechamento rasgo. Fornecimento e instalacao.(desonerado) | m | 15.84
IT 24.14.0059 | Eletroduto de ferro galvanizado, diametro de 40mm(1 1/2"), inclusive conexoes e emendas, exclusive abertura e fechamento rasgo. Fornecimento e instalacao.(desonerado) | m | 23.42
IT 24.14.0062 | Eletroduto de ferro galvanizado, diametro de 50mm (2"), inclusive conexoes e emendas, exclusive abertura e fechamento rasgo. Fornecimento e instalacao.(desonerado) | m | 34.84
IT 24.14.0065 | Eletroduto de ferro galvanizado, diametro de 50mm (2"), exclusive luvas, curvas, abertura e fechamento de rasgo. Fornecimento e instalacao.(desonerado) | m | 37.21
IT 24.14.0068 | Eletroduto de ferro galvanizado, diametro de 65mm(2 1/2"), inclusive conexoes e emendas, exclusive abertura e fechamento de rasgo. Fornecimento e instalacao.(desonerado) | m | 33.06
IT 24.14.0071 | Eletroduto de ferro galvanizado, diametro de 75mm (3"), exclusive luvas, curvas, abertura e fechamento rasgo. Fornecimento e instalacao.(desonerado) | m | 43.23
IT 24.14.0074 | Eletroduto de ferro galvanizado, diametro de 75mm (3"), inclusive conexoes e emendas, exclusive abertura e fechamento rasgo. Fornecimento e instalacao.(desonerado) | m | 44.25
IT 24.14.0077 | Eletroduto de ferro galvanizado, diametro de 100mm (4"), inclusive conexoes e emendas, exclusive abertura e fechamento rasgo. Fornecimento e instalacao.(desonerado) | m | 53.37
IT 24.14.0109 | Eletroduto tipo pesado, com diametro de 32mm(1 1/4"), inclusive conexoes e emendas, exclusive abertura e fechamento de rasgo. Fornecimento e instalacao.(desonerado) | m | 22.64
IT 24.16.0050 | Bucha redonda de ferro galvanizado, diametro de 50mm (2"), para o de 25mm (1"). Fornecimento e instalacao.(desonerado) | un | 22.98
IT 24.16.0150 | Curva longa de ferro galvanizado, diametro de 50mm (2"). Fornecimento e instalacao.(desonerado) | un | 17.16
IT 24.18.0050 | Eletrocalha perfurada, dobra "C", medindo (200x75)mm. Fornecimento e instalacao.(desonerado) | m | 62.53
IT 24.18.0100 | Eletrocalha perfurada, dobra "C", medindo (500x75)mm. Fornecimento e instalacao.(desonerado) | m | 95.44
IT 24.18.0150 | Eletrocalha perfurada U, medindo (100x100)mm, sem tampa. Fornecimento.(desonerado) | m | 21.61
IT 24.18.0250 | Eletrocalha perfurada U, medindo (300x150)mm, sem tampa. Fornecimento.(desonerado) | m | 39.98
IT 24.20.0050 | Conjunto de embutir Pial Silentoque, fosforescente, com placa, 1 tecla paralela e 1 tomada universal redonda. Fornecimento e instalacao.(desonerado) | un | 19.31
IT 24.20.0100 | Instalacao de ponto de luz equivalente a 2 varas de eletroduto de PVC rigido de 1/2", 12m de fio 2,5mm2, caixas, conexoes, luvas, curva e interruptor de embutir com placa fosforescente, linha Silentoque, da Pial ou similar, inclusive abertura e fechamento de rasgo em alvenaria.(desonerado) | un | 146.22
IT 24.20.0103 | Instalacao de ponto de luz equivalente a 2 varas de eletroduto pesado Apollo ou similar de 3/4", 12m de fio 2,5mm2, caixas, conexoes, luvas, curva e interruptor de embutir com placa fosforescente, linha Silentoque, da Pial ou similar, inclusive abertura e fechamento de rasgo em alvenaria.(desonerado) | un | 251.18
IT 24.20.0106 | Instalacao de ponto de luz equivalente a 2 varas de eletroduto de PVC rigido de 3/4", 12m de fio 2,5mm2, caixas, conexoes, luvas, curva e interruptor de embutir com placa fosforescente, linha Silentoque, da Pial ou similar, inclusive abertura e fechamento de rasgo em alvenaria.(desonerado) | un | 163.57
IT 24.20.0150 | Instalacao de ponto de luz aparente, sobre madeira, compreendendo: fita isolante, plafonier, receptaculo, parafusos e buchas de nylon, 12m de fio paralelo de 2,5mm2.(desonerado) | un | 77.09
IT 24.20.0200 | Instalacao de um conjunto de 2 pontos de luz equivalente a 5 varas de eletroduto de PVC rigido de 3/4", 33m de fio 2,5mm2, caixas, conexoes, luvas, curva e interruptor de embutir com placa fosforescente, linha Silentoque, da Pial ou similar, inclusive abertura e fechamento de rasgo em alvenaria.(desonerado) | un | 284.9
IT 24.20.0250 | Instalacao de um conjunto de 3 pontos de luz equivalente a 6 varas de eletroduto rigido de PVC de 3/4", 50m de fio 2,5mm2, caixas, conexoes, luvas, curva e interruptor de embutir com placa fosforescente, linha Silentoque, da Pial ou similar, inclusive abertura e fechamento de rasgo em alvenaria.(desonerado) | un | 365.58
IT 24.20.0300 | Instalacao de um conjunto de 4 pontos de luz equivalente a 7 varas de eletroduto pesado Apollo ou similar de 3/4", 50m de fio 2,5mm2, caixas, conexoes, luvas, curva e interruptor de embutir com placa fosforescente, linha Silentoque, da Pial ou similar, inclusive abertura e fechamento de rasgo em alvenaria.(desonerado) | un | 827.57
IT 24.20.0303 | Instalacao de um conjunto de 4 pontos de luz equivalente a 7 varas de eletroduto de PVC rigido de 3/4", 50m de fio 2,5mm2, caixas, conexoes, luvas, curva e interruptor de embutir com placa fosforescente, linha Silentoque, da Pial ou similar, inclusive abertura e fechamento de rasgo em alvenaria.(desonerado) | un | 467.58
IT 24.20.0350 | Instalacao de um conjunto de 5 pontos de luz com eletroduto de PVC rigido de 1/2", inclusive abertura e fechamento de rasgo em alvenaria.(desonerado) | un | 444.02
IT 24.20.0353 | Instalacao de um conjunto de 5 pontos de luz equivalente a 8 varas de eletroduto de PVC rigido de 3/4", 57m de fio 2,5mm2, caixas, conexoes, luvas, curva e interruptor de embutir com placa fosforescente, linha Silentoque, da Pial ou similar, inclusive abertura e fechamento de rasgo em alvenaria.(desonerado) | un | 435.43
IT 24.20.0400 | Instalacao de um conjunto de 6 pontos de luz equivalente a 9 varas de eletroduto de PVC rigido de 3/4", 66m de fio 2,5mm2, caixas, conexoes, luvas, curva e interruptor de embutir com placa fosforescente, linha Silentoque, da Pial ou similar, inclusive abertura e fechamento de rasgo em alvenaria.(desonerado) | un | 522.76
IT 24.20.0403 | Instalacao de um conjunto de 6 pontos de luz equivalente a 9 varas de eletroduto de PVC rigido de 1/2", 66m de fio 2,5mm2, caixas, conexoes, luvas, curva e interruptor de embutir com placa fosforescente, linha Silentoque, da Pial ou similar, inclusive abertura e fechamento de rasgo em alvenaria.(desonerado) | un | 485.24
IT 24.20.0450 | Instalacao de um conjunto de 8 pontos de luz equivalente a 10 varas de eletroduto de PVC rigido de 3/4", 80m de fio 2,5mm2, caixas, conexoes, luvas, curva e interruptor de embutir com placa fosforescente, linha Silentoque, da Pial ou similar, inclusive abertura e fechamento de rasgo em alvenaria.(desonerado) | un | 602.71
IT 24.20.0501 | Instalacao de ponto de campainha de alta potencia, compreendendo: 5 varas de eletroduto de 3/4", 50m de fio # 1,5mm2, botao e campainha sincronizada de 8".(desonerado) | un | 564.12
IT 24.20.0504 | Instalacao de ponto de campainha tipo cigarra, compreendendo: 3 varas de eletroduto de 3/4", 20m de fio # 1,5mm2, botao e cigarra.(desonerado) | un | 134.44
IT 24.22.0050 | Instalacao de ponto de forca ate 2 CV, equivalente a 2 varas de eletroduto pesado de 1/2", Apollo ou similar.(desonerado) | un | 331.62
IT 24.22.0053 | Instalacao de ponto de forca ate 2 CV, equivalente a 2 varas de eletroduto de PVC rigido de 1/2", 20m de fio de 2,5mm2, caixas e conexoes.(desonerado) | un | 299.78
IT 24.22.0100 | Instalacao de ponto de forca ate 4 CV, equivalente a 2 varas de eletroduto pesado de 3/4" Apollo ou similar.(desonerado) | un | 538.63
IT 24.22.0150 | Instalacao de ponto de forca ate 5 CV, equivalente a 2 varas de eletroduto pesado de 3/4" Apollo, 20m de fio 4mm2, caixas e conexoes.(desonerado) | un | 398.94
IT 24.22.0500 | Instalacao de ponto de forca ate 10 CV, equivalente a 2 varas de eletroduto pesado de 1" Apollo, 20m de fio 6mm2, caixas e conexoes.(desonerado) | un | 356.1
IT 24.22.0550 | Instalacao de ponto de forca ate 15 CV, equivalente a 2 varas de eletroduto de PVC rigido de 1 1/2".(desonerado) | un | 614.01
IT 24.24.0050 | Instalacao de ponto de telefone, compreendendo: 3 varas de eletroduto de 3/4", conexoes, caixas e guia de arame galvanizado no 16.(desonerado) | un | 109.48
IT 24.26.0025 | Instalacao de ponto de tomada com 1 vara em eletroduto de PVC, rigido 3/4", 10,5m de diametro 2,5mm2, inclusive abertura e fechamento de rasgo de alvenaria.(desonerado) | un | 102.86
IT 24.26.0050 | Instalacao de ponto de tomada equivalente a 2 varas de eletroduto de PVC rigido de 1/2", 19,5m de fio 2,5mm2, 1 caixa 4"X2", conexoes e tomada de embutir com placa fosforescente, linha Silentoque, da Pial ou similar, inclusive abertura e fechamento de rasgo em alvenaria.(desonerado) | un | 145.05
IT 24.26.0100 | Instalacao de ponto de tomada equivalente a 2 varas de eletroduto de PVC rigido de 3/4", 19m de fio 2,5mm2, 1caixa 4"X2", conexoes e tomada de embutir com placa fosforescente, linha Silentoque, da Pial ou similar, inclusive abertura e fechamento de rasgo em alvenaria.(desonerado) | un | 147.17
IT 24.26.0103 | Instalacao de um conjunto de 2 tomadas equivalentes a 3 varas de eletroduto de PVC de 3/4", 28,5m de fio 2,5mm2, 2 caixas 4"X2", conexoes e tomadas de embutir com placa fosforescente, linha Silentoque, da Pial ou similar, inclusive abertura e fechamento de rasgo em alvenaria.(desonerado) | un | 203.03
IT 24.26.0109 | Instalacao de ponto de tomada equivalente a 2 varas de eletroduto pesado Apollo ou similar de 3/4", 19,5m de fio 2,5mm2, caixas, conexoes e tomada de embutir com placa fosforescente, linha Silentoque, da Pial ou similar, inclusive abertura e fechamento de rasgo em alvenaria.(desonerado) | un | 268.67
IT 24.26.0112 | Fornecimento e instalacao de tomada fosforescente Universal, linha Silentoque, da Pial ou similar, externa, com placa.(desonerado) | un | 7.69
IT 24.26.0115 | Instalacao de tomada de embutir, referencia 54322, 3P-20A, linha Silentoque, da Pial ou similar, com placa, inclusive fornecimento.(desonerado) | un | 17.03
IT 24.26.0118 | Instalacao para ponto de rede de computador equivalente a 2 varas de eletroduto de PVC rigido de 3/4", 6,5m de cabo para rede (KMP, 4 pares, 8 vias, categoria 5), conector RJ 45, inclusive abertura e fechamento de rasgo de alvenaria.(desonerado) | un | 131.76
IT 24.26.0150 | Instalacao de ponto de tomada de sobrepor, compreendendo: 12m de fio paralelo de 2,5mm2, bucha de nylon, parafusos e tomada de sobrepor.(desonerado) | un | 73.68
IT 24.26.0200 | Fornecimento e instalacao de tomada de piso simples 4"x2", 2 pinos mais terra (2p+t), universal, com corpo em aluminio fundido e tampa em latao polido (tipo unha), 25A/600V.(desonerado) | un | 71.43
IT 24.26.0250 | Instalacao de um conjunto de 3 tomadas equivalentes a 4 varas de eletroduto de PVC de 3/4", 25m de fio 2,5mm2, caixas, conexoes e tomadas de embutir com placa fosforescente, linha Silentoque, da Pial ou similar, inclusive abertura e fechamento de rasgo em alvenaria.(desonerado) | un | 292.49
IT 24.26.0300 | Instalacao de um conjunto de 4 tomadas equivalentes a 5 varas de eletroduto de PVC de 3/4", 30m de fio 2,5mm2, caixas, conexoes e tomadas de embutir com placa fosforescente, linha Silentoque, da Pial ou similar, inclusive abertura e fechamento de rasgo em alvenaria.(desonerado) | un | 345.85
IT 24.26.0350 | Instalacao de tomada trifasica para pino tipo faca de 20A/220V com 2 disjuntores de 30A montados em caixa de chapa de ferro estampada de (15x15)cm, inclusive abertura e fechamento do rasgo em alvenaria.(desonerado) | un | 199.31
IT 24.26.0353 | Instalacao de tomada tripolar Universal de embutir com placa 4"x2" em material termoplastico, 15A/250V, inclusive fornecimento, abertura e fechamento do rasgo em alvenaria. Fornecimento.(desonerado) | un | 28.72
IT 24.26.0500 | Plug, 3P20A-125/250V, referencia 54341, linha Seis, Pial ou similar, preto. Fornecimento e instalacao.(desonerado) | un | 12.44
IT 24.28.0050 | Instalacao de interruptor de embutir com 1 secao, linha Silentoque, da Pial ou similar, com placa em material termoplastico de 4"x2", inclusive fornecimento.(desonerado) | un | 13.69
IT 24.28.0053 | Instalacao de interruptor de embutir fosforescente, linha Silentoque, da Pial ou similar, com placa, 2 teclas paralelas, inclusive fornecimento.(desonerado) | un | 17.62
IT 24.28.0056 | Instalacao de interruptor de embutir fosforescente, linha Silentoque, da Pial ou similar, com placa, three way, inclusive fornecimento.(desonerado) | un | 33.72
IT 24.28.0059 | Instalacao de interruptor simples, referencia 1100, 10A-250V, linha Silentoque, da Pial ou similar, com placa, inclusive fornecimento.(desonerado) | un | 7.87
IT 24.28.0100 | Instalacao de interruptor de sobrepor, compreendendo: 12m de fio paralelo de 2,5mm2, fita isolante, bucha de nylon, parafusos e interruptor de sobrepor.(desonerado) | un | 76.2
IT 24.28.0150 | Instalacao de 2 interruptores verticais em caixa estampada de 4"x4" com placa contendo 2 modulos verticais, inclusive fornecimento.(desonerado) | un | 96.67
IT 24.28.0200 | Instalacao de placa cega instalada em caixa de 4"x2", inclusive fornecimento.(desonerado) | un | 9.14
IT 24.32.0053 | Cabo de cobre rigido, com isolamento termoplastico, compreendendo: preparo, corte e enfiacao em eletrodutos em bitola de 1,5mm2 com tensao nominal de 450/750V. Fornecimento e instalacao.(desonerado) | m | 2.05
IT 24.32.0056 | Cabo de cobre rigido, com isolamento termoplastico, compreendendo: preparo, corte e enfiacao em eletrodutos em bitola de 2,5mm2 com tensao nominal de 450/750V. Fornecimento e instalacao.(desonerado) | m | 3.22
IT 24.32.0059 | Cabo de cobre rigido, 750V, com isolamento termoplastico, compreendendo: preparo, corte e enfiacao em eletrodutos em bitola de 4mm2. Fornecimento e instalacao.(desonerado) | m | 4.36
IT 24.32.0062 | Cabo de cobre rigido, com isolamento termoplastico, compreendendo: preparo, corte e enfiacao em eletrodutos em bitola de 6mm2. Fornecimento e instalacao.(desonerado) | m | 5.11
IT 24.32.0065 | Cabo de cobre rigido, com isolamento termoplastico, compreendendo: preparo, corte e enfiacao em eletrodutos em bitola de 10mm2 com tensao nominal de 450/750V. Fornecimento e instalacao.(desonerado) | m | 8.3
IT 24.32.0068 | Cabo de cobre rigido, com isolamento termoplastico, compreendendo: preparo, corte e enfiacao em eletrodutos em bitola de 16mm2 com tensao nominal de 450/750V. Fornecimento e instalacao.(desonerado) | m | 14.19
IT 24.32.0074 | Cabo de cobre rigido, com isolamento termoplastico, compreendendo: preparo, corte e enfiacao em eletrodutos, na bitola de 25mm2. Fornecimento e instalacao.(desonerado) | m | 20.62
IT 24.32.0080 | Cabo de cobre rigido, com isolamento termoplastico, compreendendo: preparo, corte e enfiacao em eletrodutos em bitola de 50mm2 com tensao nominal de 450/750V. Fornecimento e instalacao.(desonerado) | m | 39.36
IT 24.32.0083 | Cabo de cobre rigido, com isolamento termoplastico, compreendendo: preparo, corte e enfiacao em eletrodutos, na bitola de 70mm2. Fornecimento e instalacao.(desonerado) | m | 51.34
IT 24.32.0503 | Cabo de cobre flexivel, 750V, secao de 3x1mm2, com condutores de cobre nu, coberto com camada isolante de PVC. Fornecimento e instalacao.(desonerado) | m | 4.36
IT 24.34.0053 | Cabo de cobre rigido, com isolamento termoplastico, antichama, compreendendo: preparo, corte e enfiacao em eletrodutos, 600/1000V, na bitola de 1,5mm2. Fornecimento e instalacao.(desonerado) | m | 2.65
IT 24.34.0059 | Cabo de cobre rigido, com isolamento termoplastico, antichama, compreendendo: preparo, corte e enfiacao em eletrodutos, 600/1000V, na bitola de 2,5mm2. Fornecimento e instalacao.(desonerado) | m | 3.55
IT 24.34.0068 | Cabo de cobre rigido, com isolamento termoplastico, antichama, compreendendo: preparo, corte e enfiacao em eletrodutos, 600/1000V, na bitola de 10mm2. Fornecimento e instalacao.(desonerado) | m | 11.4
IT 24.34.0071 | Cabo de cobre rigido, com isolamento termoplastico, antichama, compreendendo: preparo, corte e enfiacao em eletrodutos, 600/1000V, na bitola de 16mm2. Fornecimento e instalacao.(desonerado) | m | 11.79
IT 24.34.0077 | Cabo de cobre rigido, com isolamento termoplastico, antichama, compreendendo: preparo, corte e enfiacao em eletrodutos, 1Kv, na bitola de 35mm2. Fornecimento e instalacao.(desonerado) | m | 24.03
IT 24.34.0080 | Cabo de cobre rigido, com isolamento termoplastico, antichama, compreendendo: preparo, corte e enfiacao em eletrodutos, 600/1000V, na bitola de 50mm2. Fornecimento e instalacao.(desonerado) | m | 35.99
IT 24.34.0086 | Cabo de cobre rigido, com isolamento termoplastico, compreendendo: preparo, corte e enfiacao em eletrodutos em bitola de 95mm2. Fornecimento e instalacao.(desonerado) | m | 69.46
IT 24.34.0089 | Cabo de cobre rigido, com isolamento termoplastico, compreendendo: preparo, corte e enfiacao em eletrodutos em bitola de 120mm2. Fornecimento e instalacao.(desonerado) | m | 79.72
IT 24.34.0092 | Cabo de cobre rigido, com isolamento termoplastico, compreendendo: preparo, corte e enfiacao em eletrodutos em bitola de 150mm2. Fornecimento e instalacao.(desonerado) | m | 100.48
IT 24.34.0095 | Cabo de cobre rigido, com isolamento termoplastico, compreendendo: preparo, corte e enfiacao em eletrodutos em bitola de 185mm2. Fornecimento e instalacao.(desonerado) | m | 112.26
IT 24.34.0098 | Cabo de cobre rigido, com isolamento termoplastico, compreendendo: preparo, corte e enfiacao em eletrodutos em bitola de 240mm2. Fornecimento e instalacao.(desonerado) | m | 131.3
IT 24.34.0101 | Cabo de cobre rigido, com isolamento termoplastico, compreendendo: preparo, corte e enfiacao em eletrodutos em bitola de 300mm2. Fornecimento e instalacao.(desonerado) | m | 237.26
IT 24.34.0265 | Cabo de cobre rigido, secao de 3x25mm2, 0,6/1Kv, antichama, compreendendo preparo, corte e enfiacao em eletrodutos, Sintenax ou similar. Fornecimento e instalacao.(desonerado) | m | 61.61
IT 24.34.0321 | Cabo de cobre rigido, secao de 35mm2, 0,6/1Kv, isolado XLPE. Fornecimento.(desonerado) | m | 13.64
IT 24.34.0357 | Cabo de cobre rigido, 1Kv, com isolamento termoplastico, compreendendo: preparo, corte e enfiacao em eletrodutos em bitola de 4mm2. Fornecimento e instalacao.(desonerado) | m | 4.22
IT 24.34.0358 | Cabo de cobre rigido, 1Kv, PVC/70oC, 4mm2. Fornecimento e instalacao.(desonerado) | m | 4.96
IT 24.34.0359 | Cabo de cobre rigido, 1Kv, PVC/70oC, 6mm2. Fornecimento e instalacao.(desonerado) | m | 8.53
IT 24.34.0361 | Cabo de cobre rigido, isolado, antichama, unipolar, 10mm2, 1000V, referencia Sintenax, Pirelli ou similar. Fornecimento e instalacao.(desonerado) | m | 11.24
IT 24.34.0364 | Cabo de cobre rigido, isolado, antichama, unipolar, 16mm2, 1000V, referencia Sintenax, Pirelli ou similar. Fornecimento e instalacao.(desonerado) | m | 11.63
IT 24.34.0367 | Cabo de cobre rigido, 1Kv, PVC/70oC, 25mm2. Fornecimento e instalacao.(desonerado) | m | 23.17
IT 24.34.0370 | Cabo de cobre rigido, isolado, antichama, unipolar, 50mm2, 1000V, referencia Sintenax, Pirelli ou similar. Fornecimento e instalacao.(desonerado) | m | 35.78
IT 24.34.0373 | Cabo de cobre rigido, isolado, antichama, unipolar, 70mm2, 1000V, referencia Sintenax, Pirelli ou similar. Fornecimento e instalacao.(desonerado) | m | 51.34
IT 24.34.0376 | Cabo de cobre rigido, isolado, antichama, unipolar, 95mm2, 1000V, referencia Sintenax, Pirelli ou similar. Fornecimento e instalacao.(desonerado) | m | 63.92
IT 24.34.0379 | Cabo de cobre rigido, isolado, antichama, unipolar, 120mm2, 1000V, referencia Sintenax, Pirelli ou similar. Fornecimento e instalacao.(desonerado) | m | 76.17
IT 24.34.0382 | Cabo de cobre rigido com isolamento Sintenax, classe 0,6/1Kv, secao de 150mm2. Fornecimento e instalacao.(desonerado) | m | 115.23
IT 24.34.0388 | Cabo de cobre rigido com isolamento Sintenax, classe 0,6/1Kv, secao de 240mm2. Fornecimento e instalacao.(desonerado) | m | 116.54
IT 24.36.0050 | Cabo de cobre isolado EPR, unipolar, 50mm2, 8,7/15Kv, referencia Epotrenax FX-3, Pirelli ou similar. Fornecimento e instalacao.(desonerado) | m | 42.93
IT 24.38.0059 | Cabo telefonico de cobre recozido estanhado, tipo CI, uso interno, 0,40mm2, 10 pares, para instalacoes internas primarias. Fornecimento e instalacao.(desonerado) | m | 3.77
IT 24.38.0071 | Cabo telefonico de cobre recozido estanhado, tipo CI, uso interno, 0,40mm2, 20 pares, para instalacoes internas primarias. Fornecimento e instalacao.(desonerado) | m | 5.89
IT 24.38.0100 | Cabo telefonico de cobre estanhado, tipo CCI, sem blindagem, 0,50mm2, 2 pares, para instalacoes internas secundarias. Fornecimento e instalacao.(desonerado) | m | 1.11
IT 24.38.0103 | Cabo telefonico de cobre estanhado, tipo CCI, sem blindagem, 0,50mm2, 4 pares, para instalacoes internas secundarias. Fornecimento e instalacao.(desonerado) | m | 1.81
IT 24.38.0166 | Cabo telefonico de cobre estanhado, tipo CCI, sem blindagem, 0,50mm2, 6 pares, para instalacoes internas secundarias. Fornecimento e instalacao.(desonerado) | m | 3.15
IT 24.38.0300 | Fio telefonico tipo FE, bitola de 1mm2, para instalacoes areas. Fornecimento e instalacao.(desonerado) | m | 40.63
IT 24.40.0062 | Cabo de cobre nu, secao de 6mm2. Fornecimento e instalacao (1kg = 18,87 metros).(desonerado) | Kg | 30.77
IT 24.40.0068 | Cabo de cobre nu, secao de 16mm2. Fornecimento e instalacao (1kg = 7,04 metros).(desonerado) | Kg | 43.04
IT 24.40.0071 | Cabo de cobre nu, secao de 25mm2. Fornecimento e instalacao (1kg = 4,51 metros).(desonerado) | Kg | 42.48
IT 24.40.0074 | Cabo de cobre nu, secao de 35mm2. Fornecimento e instalacao (1kg = 3,16 metros).(desonerado) | Kg | 39.89
IT 24.40.0077 | Cabo de cobre nu, secao de 50mm2. Fornecimento e instalacao (1kg = 2,27 metros).(desonerado) | Kg | 43.98
IT 24.42.0053 | Fio de cobre rigido, com isolamento termoplastico, antichama, compreendendo: preparo, corte e enfiacao em eletrodutos, na bitola de 1mm2. Fornecimento e instalacao.(desonerado) | m | 2.09
IT 24.42.0056 | Fio de cobre rigido, com isolamento termoplastico, antichama, compreendendo: preparo, corte e enfiacao em eletrodutos, na bitola de 1,5mm2. Fornecimento e instalacao.(desonerado) | m | 1.88
IT 24.42.0059 | Fio de cobre rigido, com isolamento termoplastico, antichama, compreendendo: preparo, corte e enfiacao em eletrodutos, na bitola de 2,5mm2. Fornecimento e instalacao.(desonerado) | m | 2.49
IT 24.42.0062 | Fio de cobre rigido, com isolamento termoplastico, antichama, compreendendo: preparo, corte e enfiacao em eletrodutos, na bitola de 4mm2. Fornecimento e instalacao.(desonerado) | m | 3.28
IT 24.42.0065 | Fio de cobre rigido, com isolamento termoplastico, antichama, compreendendo: preparo, corte e enfiacao em eletrodutos, na bitola de 6mm2. Fornecimento e instalacao.(desonerado) | m | 4.75
IT 24.42.0068 | Fio de cobre rigido, com isolamento termoplastico, antichama, compreendendo: preparo, corte e enfiacao em eletrodutos, na bitola de 10mm2. Fornecimento e instalacao.(desonerado) | m | 7.21
IT 24.42.0106 | Fio de cobre flexivel, paralelo, com isolamento termoplastico, 300V, na bitola de (2x1,5)mm2. Fornecimento e instalacao.(desonerado) | m | 2.67
IT 24.42.0109 | Fio paralelo, com isolamento termoplastico, na bitola de (2x2,5)mm2. Fornecimento e instalacao.(desonerado) | m | 3.28
IT 24.42.0112 | Fio de cobre flexivel, paralelo, com isolamento termoplastico, 300V, na bitola de (2x4)mm2. Fornecimento e instalacao.(desonerado) | m | 4.85
IT 24.44.0053 | Fio de cobre nu, na bitola de 1mm2. Fornecimento e instalacao.(desonerado) | m | 1.28
IT 24.44.0056 | Fio de cobre nu, na bitola de 1,5mm2. Fornecimento e instalacao.(desonerado) | m | 1.69
IT 24.44.0059 | Fio de cobre nu, na bitola de 2,5mm2. Fornecimento e instalacao.(desonerado) | m | 2.25
IT 24.44.0062 | Fio de cobre nu, na bitola de 4mm2. Fornecimento e instalacao.(desonerado) | m | 3.68
IT 24.44.0065 | Fio de cobre nu, na bitola de 6mm2. Fornecimento e instalacao.(desonerado) | m | 4.94
IT 24.44.0068 | Fio de cobre nu, na bitola de 10mm2. Fornecimento e instalacao.(desonerado) | m | 7.73
IT 24.44.0071 | Fio de cobre nu, na bitola de 16mm2. Fornecimento e instalacao.(desonerado) | m | 12.09
IT 24.46.0050 | Caixa estampada de 2"x4", inclusive buchas e arruelas. Fornecimento e instalacao.(desonerado) | un | 10.12
IT 24.46.0053 | Caixa estampada de 3"x3", inclusive buchas e arruelas. Fornecimento e instalacao.(desonerado) | un | 9.54
IT 24.46.0056 | Caixa estampada de 4"x4", inclusive buchas e arruelas. Fornecimento e instalacao.(desonerado) | un | 10.56
IT 24.46.0100 | Caixa de passagem em aco estampado, de 4"x2", exclusive abertura e fechamento do rasgo. Fornecimento e instalacao.(desonerado) | un | 6.71
IT 24.46.0103 | Caixa de passagem em aco estampado, de 4"x4", exclusive abertura e fechamento do rasgo. Fornecimento e instalacao.(desonerado) | un | 9.5
IT 24.46.0106 | Caixa de passagem em chapa com tampa aparafusada de (20x20x10)cm. Fornecimento e instalacao.(desonerado) | un | 48.8
IT 24.46.0109 | Caixa de passagem para telefone, conforme especificacao da Telebras, nas dimensoes (20x20x12)cm. Fornecimento e instalacao.(desonerado) | un | 37.54
IT 24.46.0112 | Caixa de passagem para telefone, conforme especificacao da Telebras, nas dimensoes (40x40x12)cm. Fornecimento e instalacao.(desonerado) | un | 111.43
IT 24.46.0115 | Caixa de passagem para telefone, conforme especificacao da Telebras, nas dimensoes (60x60x12)cm. Fornecimento e instalacao.(desonerado) | un | 131.56
IT 24.46.0118 | Caixa de passagem para telefone, conforme especificacao da Telebras, nas dimensoes (80x80x12)cm. Fornecimento e instalacao.(desonerado) | un | 288.1
IT 24.46.0121 | Caixa de passagem para telefone, conforme especificacao da Telebras, nas dimensoes (120x120x12)cm. Fornecimento e instalacao.(desonerado) | un | 686.11
IT 24.46.0124 | Caixa de passagem para telefone, conforme especificacao da Telebras, nas dimensoes (150x150x12)cm. Fornecimento e instalacao.(desonerado) | un | 908.3
IT 24.46.0150 | Caixa de passagem em alvenaria, dimensoes de (60x60x60)cm, com tampao de ferro. Construcao.(desonerado) | un | 298.67
IT 24.46.0153 | Caixa de passagem em alvenaria, dimensoes de (80x80x80)cm, com tampao de ferro. Construcao.(desonerado) | un | 350.08
IT 24.46.0200 | Reparo em caixa de passagem de energia eletrica de alvenaria de (60x60)cm, com troca de tampa de concreto, com espessuras de 6cm.(desonerado) | m2 | 76.31
IT 24.46.0400 | Caixa de ligacao de aluminio silicio, tipo Condulete ou similar, no formato B com diametro de 1", fornecimento e instalacao.(desonerado) | un | 12.77
IT 24.46.0403 | Caixa de ligacao de aluminio silicio, tipo Condulete ou similar, no formato C com diametro de 1", fornecimento e instalacao.(desonerado) | un | 13.75
IT 24.46.0406 | Caixa de ligacao de aluminio silicio, tipo Condulete ou similar, no formato E com diametro de 1",fornecimento e instalacao.(desonerado) | un | 11.56
IT 24.46.0409 | Caixa de ligacao de aluminio silicio, tipo Condulete ou similar, no formato LB com diametro de 1", fornecimento e instalacao.(desonerado) | un | 15.34
IT 24.46.0412 | Caixa de ligacao de aluminio silicio, tipo Condulete ou similar, no formato LL com diametro de 1", fornecimento e instalacao.(desonerado) | un | 12.91
IT 24.46.0415 | Caixa de ligacao de aluminio silicio, tipo Condulete ou similar, no formato T com diametro de 1", fornecimento e instalacao.(desonerado) | un | 14.23
IT 24.46.0418 | Caixa de ligacao de aluminio silicio, tipo Condulets ou similar, no formato X com diametro de 1",fornecimento e instalacao.(desonerado) | un | 16.77
IT 24.48.0050 | Quadro de distribuicao de energia para disjuntores termo-magneticos unipolares, de embutir, com porta e barramento neutro, para instalacao de ate 3 disjuntores, sem dispositivo para chave geral. Fornecimento e instalacao.(desonerado) | un | 72.76
IT 24.48.0100 | Centro de distribuicao da Dutoplast ou similar, modelo externo, com previsao para instalacao de 6 disjuntores. Fornecimento e instalacao.(desonerado) | un | 83.52
IT 24.48.0106 | Quadro de distribuicao de energia para disjuntores termo-magneticos unipolares, de embutir, com porta, para instalacao de ate 6 disjuntores, sem dispositivo para chave geral. Fornecimento e instalacao.(desonerado) | un | 80.6
IT 24.48.0150 | Quadro de distribuicao de energia, para disjuntores termo-magneticos unipolares, de embutir, com porta e barramento neutro, para instalacao de ate 12 disjuntores, sem dispositivo para chave geral. Fornecimento e instalacao.(desonerado) | un | 182.29
IT 24.48.0156 | Quadro de distribuicao de energia, trifasico, para 12 circuitos. Fornecimento e instalacao.(desonerado) | un | 421.7
IT 24.48.0200 | Quadro de distribuicao de energia, para disjuntores termo-magneticos unipolares, de embutir, com porta e barramento neutro e trifasicos, para instalacao de ate 18 disjuntores, com dispositivo para chave geral. Fornecimento e instalacao.(desonerado) | un | 188.61
IT 24.48.0250 | Quadro de distribuicao de energia para disjuntores termo-magneticos unipolares, de embutir, com porta e barramento neutro e trifasico, para instalacao de ate 24 disjuntores, com dispositivo para chave geral. Fornecimento e instalacao.(desonerado) | un | 227.05
IT 24.48.0300 | Quadro de distribuicao de energia para disjuntores termo-magneticos unipolares, de embutir, com porta e barramento neutro e trifasico, para instalacao de ate 32 disjuntores, com dispositivo para chave geral. Fornecimento e instalacao.(desonerado) | un | 313.75
IT 24.48.0350 | Quadro de distribuicao de energia para disjuntores termo-magneticos unipolares, de embutir, com porta e barramento neutro e trifasico, para instalacao de ate 40 disjuntores, com dispositivo para chave geral. Fornecimento e instalacao.(desonerado) | un | 525.03
IT 24.48.0400 | Quadro de distribuicao de energia para disjuntores termo-magneticos unipolares, de embutir, com porta e barramento neutro e trifasico, para instalacao de ate 50 disjuntores, com dispositivo para chave geral. Fornecimento e instalacao.(desonerado) | un | 1288.66
IT 24.48.0500 | Base de armario Ardsal 10/14. Fornecimento.(desonerado) | un | 1529.75
IT 24.48.0550 | Quadro monobloco em chapa de aco com 1,5mm de espessura, medindo (1200x600x300)mm, referencia EE-362 ou similar. Fornecimento e instalacao.(desonerado) | un | 923.44
IT 24.48.0600 | Quadro de partida e comando para grupo gerador fixo existente com potencia de 145Kva. Fornecimento e instalacao(desonerado) | un | 15153.25
IT 24.50.0050 | Disjuntor, unipolar, do tipo Quicklag de 10A a 30A. Fornecimento e instalacao.(desonerado) | un | 13.46
IT 24.50.0053 | Disjuntor, unipolar, do tipo Quicklag de 35A. Fornecimento e instalacao.(desonerado) | un | 21.62
IT 24.50.0150 | Disjuntor termomagnetico em caixa moldada, unipolar de 70A. Fornecimento e instalacao.(desonerado) | un | 54.55
IT 24.50.0200 | Disjuntor, tripolar, tipo C, de 10A a 50A, Eletromar ou similar. Fornecimento e instalacao.(desonerado) | un | 87
IT 24.50.0203 | Disjuntor, tripolar de 40A. Fornecimento e instalacao.(desonerado) | un | 74.72
IT 24.50.0206 | Disjuntor, tripolar de 50A. Fornecimento e instalacao.(desonerado) | un | 66.83
IT 24.50.0212 | Disjuntor, tripolar, tipo C, de 60A a 100A, Eletromar ou similar. Fornecimento e instalacao.(desonerado) | un | 66.83
IT 24.50.0220 | Disjuntor, tripolar de 125A. Fornecimento e instalacao.(desonerado) | un | 320.8
IT 24.50.0300 | Disjuntor, tripolar, tipo DA, 250A a 400A, Eletromar ou similar. Fornecimento e instalacao.(desonerado) | un | 2567.27
IT 24.50.0350 | Disjuntor tripolar de media tensao a gas SF6, tipo HAD-170616, 630A/17,5Kv, 16KA, com rele antipumping, ate 24Kv, TC PR511, contatos auxiliares 5NA+5NF e bloqueio Kirk simples, com terminais de conexao para versao fixa, mecanismo de operacao manual, contador de operacoes, sinalizacao de mola carregada/ descarregada e disjuntor aberto/fechado. Fornecimento e instalacao.(desonerado) | un | 45982.15
IT 24.50.0400 | Disjuntor termomagnetico, tripolar de 200A, 25KA, referencia XE225NC, Terasaki ou similar. Fornecimento e instalacao.(desonerado) | un | 485.35
IT 24.50.0450 | Disjuntor termomagnetico, tripolar de 100A, 35/50KA, referencia XS100NS, Terasaki ou similar. Fornecimento e instalacao.(desonerado) | un | 364.09
IT 24.50.0453 | Disjuntor termomagnetico, tripolar de 125A, 35/50KA, referencia XS225NS, Terasaki ou similar. Fornecimento e instalacao.(desonerado) | un | 598.83
IT 24.50.0459 | Disjuntor termomagnetico, tripolar de 225A, 35/50KA, referencia XS225NS, Terasaki ou similar. Fornecimento e instalacao.(desonerado) | un | 1283.93
IT 24.50.0468 | Disjuntor termomagnetico, tripolar de 400A, 35KA, referencia XE600NS, Terasaki ou similar. Fornecimento e instalacao.(desonerado) | un | 1917.52
IT 24.50.0550 | Disjuntor de volume reduzido de oleo tripolar, classe 15Kv, corrente nominal de 800A/500MVA, com os acessorios: carregador de mola motorizado, reles de abertura e fechamento, bloqueio mecanico Kirk. Fornecimento e instalacao.(desonerado) | un | 49751.07
IT 24.52.0062 | Chave blindada, tripolar de 250V de 100A, Continental ou similar. Fornecimento e instalacao.(desonerado) | un | 457.91
IT 24.52.0074 | Chave blindada, tripolar de 250V de 200A, Continental ou similar. Fornecimento e instalacao.(desonerado) | un | 397.35
IT 24.52.0086 | Chave blindada, tripolar de 250V de 400A, Continental ou similar. Fornecimento e instalacao.(desonerado) | un | 1092.35
IT 24.52.0100 | Chave comutadora de 250A modelo 3Kw 1- 314, Siemens ou similar. Fornecimento e instalacao.(desonerado) | un | 2505.34
IT 24.52.0109 | Chave comutadora de 630A modelo 3Kw 1- 627, Siemens ou similar. Fornecimento e instalacao.(desonerado) | un | 4812.93
IT 24.52.0150 | Chave comutadora com botao XB2 BD21 ou similar. Fornecimento e instalacao.(desonerado) | un | 91.47
IT 24.52.0200 | Chave Pacco interruptora referencia P63 1/3hs CN 63A. Fornecimento e instalacao.(desonerado) | un | 254.94
IT 24.52.0209 | Chave Pacco interruptora referencia P100 1/3hs CN 100A. Fornecimento e instalacao.(desonerado) | un | 368.84
IT 24.52.0253 | Chave faca, base ardosia, 250V, com porta fusiveis, tripolar de 30A . Fornecimento e instalacao.(desonerado) | un | 47.14
IT 24.52.0259 | Chave faca blindada, completa, 80A, modelo 3NP4, da Siemens ou similar. Fornecimento e instalacao.(desonerado) | un | 158.8
IT 24.52.0262 | Chave faca, base ardosia, 250V, com porta fusiveis, tripolar de 100A. Fornecimento e instalacao.(desonerado) | un | 104.6
IT 24.52.0274 | Chave faca, base ardosia, 250V, com porta fusiveis, tripolar de 400A. Fornecimento e instalacao.(desonerado) | un | 651.62
IT 24.52.0290 | Chave blindada tripolar, SCHAK de 400A ou similar. Fornecimento e instalacao.(desonerado) | un | 1095.44
IT 24.52.0306 | Chave tipo faca aberta, reforcada de reversao, base de marmore 250V, bipolar, de 30A. Fornecimento e instalacao.(desonerado) | un | 65.56
IT 24.52.0315 | Chave tipo faca aberta, reforcada de reversao, base de marmore 250V, bipolar de 60A. Fornecimento e instalacao.(desonerado) | un | 43.93
IT 24.52.0350 | Chave tipo faca aberta, reforcada de reversao, base de marmore 250V, tripolar de 60A. Fornecimento e instalacao.(desonerado) | un | 48.18
IT 24.52.0403 | Chave guarda motor, trifasica, ate 3CV, 220V, compreendendo chave magnetica SA-10 com rele termico e botoeira liga/desliga, Eletromar ou similar. Fornecimento e instalacao.(desonerado) | un | 161.99
IT 24.52.0409 | Chave guarda motor, trifasica, ate 5CV, 220V, compreendendo chave magnetico SA-16 com rele termico e botoeira liga/desliga, Eletromar ou similar. Fornecimento e instalacao.(desonerado) | un | 142.62
IT 24.52.0412 | Chave guarda motor, trifasica, ate 7,5/10CV, 220V, compreendendo chave magnetica SA-32 com rele termico e botoeira liga/desliga, Eletromar ou similar. Fornecimento e instalacao.(desonerado) | un | 107.12
IT 24.52.0600 | Chave boia, automatica, de mercurio, unipolar. Fornecimento e instalacao.(desonerado) | un | 112.34
IT 24.54.0050 | Fusivel cartucho de 15A a 30A, 250V. Fornecimento e instalacao.(desonerado) | un | 6.19
IT 24.54.0100 | Fusivel cartucho de 35A a 60A, 250V. Fornecimento e instalacao.(desonerado) | un | 7.69
IT 24.54.0300 | Fuzivel Diazed, de 2A, com base, tampa, anel e parafuso de ajuste, Siemens ou similar. Fornecimento e instalacao.(desonerado) | un | 19.38
IT 24.54.0350 | Fuzivel Diazed, de 10A, com base, tampa, anel e parafuso de ajuste, Siemens ou similar. Fornecimento e instalacao.(desonerado) | un | 23.78
IT 24.54.0400 | Fuzivel Diazed, de 16A, com base, tampa, anel e parafuso de ajuste, Siemens ou similar. Fornecimento e instalacao.(desonerado) | un | 25.18
IT 24.54.0450 | Fuzivel Diazed, de 30A, com base, tampa, anel e parafuso de ajuste, Siemens ou similar. Fornecimento e instalacao.(desonerado) | un | 22.68
IT 24.54.0500 | Fuzivel Diazed, de 63A, com base, tampa, anel e parafuso de ajuste, Siemens ou similar. Fornecimento e instalacao.(desonerado) | un | 22.68
IT 24.54.0550 | Fuzivel Diazed, de 100A, com base, tampa, anel e parafuso de ajuste, Siemens ou similar. Fornecimento e instalacao.(desonerado) | un | 47.48
IT 24.54.0600 | Fusivel NH, tamanho 00, corrente nominal de 80A. Fornecimento e instalacao.(desonerado) | un | 17.46
IT 24.54.0650 | Fusiveis NH, tamanho 1, corrente nominal de 36 a 200A , 500V. Fornecimento e instalacao.(desonerado) | un | 26.9
IT 24.54.0700 | Fusiveis NH, tamanho 1, corrente nominal de 224 a 250A , 500V. Fornecimento e instalacao.(desonerado) | un | 27.91
IT 24.56.0050 | Capacitor trifasico de 10Kv, 220V, 60Hz. Fornecimento e instalacao.(desonerado) | un | 1415.44
IT 24.56.0200 | Capacitor trifasico de 15Kv, 220V, 60Hz. Fornecimento e instalacao.(desonerado) | un | 1520.59
IT 24.58.0050 | Contactor magnetico, com bobina de 220V/60Hz, modelo 3TB-40, Siemens ou similar. Fornecimento e instalacao.(desonerado) | un | 127.86
IT 24.58.0100 | Contactor magnetico, com bobina de 220V/60Hz, modelo 3TB-43, Siemens ou similar. Fornecimento e instalacao.(desonerado) | un | 197.08
IT 24.58.0150 | Contactor magnetico, com bobina de 32A, 220V/60Hz, modelo 3TB-44, Siemens ou similar. Fornecimento e instalacao.(desonerado) | un | 313.23
IT 24.58.0200 | Contactor magnetico, com bobina de 220V/60Hz, modelo 3TB-46, Siemens ou similar. Fornecimento e instalacao.(desonerado) | un | 454.68
IT 24.58.0250 | Contactor magnetico, com bobina de 63A, 220V/60Hz, modelo 3TB-47, Siemens ou similar. Fornecimento e instalacao.(desonerado) | un | 661.68
IT 24.58.0300 | Contactor magnetico, com bobina de 220V/60Hz, modelo 3TB-48, Siemens ou similar. Fornecimento e instalacao.(desonerado) | un | 678.38
IT 24.58.0320 | Contactor magnetico, com bobina de 220V/60Hz, modelo 3RT10 17-1AN11, Siemens ou similar. Fornecimento e instalacao.(desonerado) | un | 131.22
IT 24.58.0326 | Contactor magnetico, com bobina de 220V/60Hz, modelo 3RT10 25-1AN10, Siemens ou similar. Fornecimento e instalacao.(desonerado) | un | 146.45
IT 24.58.0350 | Contactor magnetico, com bobina de 110A, 220V/60Hz, modelo 3TB-50, Siemens ou similar. Fornecimento e instalacao.(desonerado) | un | 1188.38
IT 24.58.0400 | Contactor magnetico, com bobina de 220V/60Hz, modelo LC1 D-0910 ou similar. Fornecimento e instalacao.(desonerado) | un | 135.34
IT 24.58.0450 | Contactor magnetico, com bobina de 220V/60Hz, modelo LC1 D-2510 ou similar. Fornecimento e instalacao.(desonerado) | un | 189.46
IT 24.58.0500 | Contactor magnetico, com bobina de 220V/60Hz, modelo LC1 D-5011 ou similar. Fornecimento e instalacao.(desonerado) | un | 476.07
IT 24.58.0550 | Contactor magnetico, com bobina de 220V/60Hz, modelo LC1 D-4011 ou similar. Fornecimento e instalacao.(desonerado) | un | 363.74
IT 24.58.0600 | Contactor magnetico, com bobina de 220V/60Hz, modelo CA2 DN40 ou similar. Fornecimento e instalacao.(desonerado) | un | 135.48
IT 24.58.0650 | Contactor magnetico, modelo E-111 Rafix, Siemens ou similar. Fornecimento e instalacao.(desonerado) | un | 29.94
IT 24.60.0250 | Conector de parafusos fendido KS-17, Burndy ou similar. Fornecimento e instalacao.(desonerado) | un | 7.81
IT 24.60.0356 | Terminal mecanico de cabo de 16mm2. Fornecimento e instalacao.(desonerado) | un | 1.91
IT 24.60.0359 | Terminal mecanico de cabo de 25mm2. Fornecimento e instalacao.(desonerado) | un | 2.39
IT 24.60.0371 | Terminal mecanico de cabo de 150mm2. Fornecimento e instalacao.(desonerado) | un | 12.53
IT 24.60.0387 | Terminal mecanico de cabo de 240mm2. Fornecimento e instalacao.(desonerado) | m | 17.39
IT 24.60.0450 | Terminal mecanico de cabo de 500mm2. Fornecimento e instalacao.(desonerado) | un | 46.79
IT 24.62.0050 | Reator de partida convencional 220V/60Hz, para lampada PLC 18W. Fornecimento.(desonerado) | un | 8.2
IT 24.62.0053 | Reator simples, partida convencional 220V/60Hz, baixo fator de potencia, para lampada fluorescente (PL) compacta de 26W. Fornecimento.(desonerado) | un | 11.83
IT 24.62.0062 | Reator de partida convencional, fator de potencia natural, para lampada fluorescente de 1x40W. Fornecimento e instalacao.(desonerado) | un | 25.86
IT 24.62.0100 | Reator para lampadas fluorescentes de 2x20W, partida rapida. Fornecimento e instalacao.(desonerado) | un | 45.42
IT 24.62.0150 | Reator para lampada fluorescente de 1x40W, partida rapida. Fornecimento e instalacao.(desonerado) | un | 21.96
IT 24.62.0153 | Reator para lampadas fluorescentes de 2x40W, partida rapida. Fornecimento e instalacao.(desonerado) | un | 45.95
IT 24.62.0200 | Reator eletronico para 2 lampadas florescentes tubulares de 16w, tensao de entrada de 110V, partida instantanea, fator de potencia minimo 0,98, perdas inferiores a 8% do conjunto, distorcao harmonica inferior a 15%, fator de fluxo luminoso igual ou superior a 90%, vida util minima de 20.000h, Osram Quicktronic QTIS 16/32W ou similar. Fornecimento e instalacao.(desonerado) | un | 25.66
IT 24.62.0250 | Reator eletronico para 2 lampadas florescentes tubulares de 32w, tensao de entrada de 110V, partida instantanea, fator de potencia minimo 0,98, perdas inferiores a 8% do conjunto, distorcao harmonica inferior a 15%, fator de fluxo luminoso igual ou superior a 90%, vida util minima de 20.000h, Osram Quicktronic QTIS 16/32W ou similar. Fornecimento e instalacao.(desonerado) | un | 21.85
IT 24.62.0300 | Reator eletronico para 02 lampadas fluorescentes tubulares de 36W, tensao de entrada de 220V, partida instantanea, fator de potencia minimo 0,98, perdas inferiores a 8% do conjunto, distorcao harmonica inferior a 15%, fator de fluxo luminoso igual ou superior a 90%, vida util minima de 20.000h. Fornecimento e instalacao.(desonerado) | un | 21.85
IT 24.62.0350 | Reator para lampada a vapor metalico de 150W, tensao 220V, fator de potencia minimo 0,88, com ignitor e capacitor incorporados, perda maxima igual a 10% do conjunto, vida util minima de 20.000h, Osram RQI 150 Ig 400 ou similar. Fornecimento e instalacao.(desonerado) | un | 58.61
IT 24.62.0400 | Reator fabricado com chapa de aco protegida por uma camada anticorrosiva e acabamento em esmalte, tendo ignitor incorporado para funcionar em 60Hz e 220V em rede, para acendimento de lampada multi vapor metalico de 70W. Fornecimento e instalacao.(desonerado) | un | 89.11
IT 24.64.0050 | Rele termico de 2,5 A a 4 A, modelo 30U 5000, Siemens ou similar. Fornecimento e instalacao.(desonerado) | un | 108.93
IT 24.64.0059 | Rele bimetalico de 25 A a 36 A, modelo 3UA 54, Siemens ou similar. Fornecimento e instalacao.(desonerado) | un | 175.8
IT 24.64.0068 | Rele bimetalico de 90 A a 120 A, modelo 3UA 62, Siemens ou similar. Fornecimento e instalacao.(desonerado) | un | 2243.09
IT 24.64.0100 | Rele termico de 4 A a 6 A, modelo LR1 D12316 ou similar. Fornecimento e instalacao.(desonerado) | un | 131.64
IT 24.64.0103 | Rele termico de 4 A a 6 A, modelo 3UA 50 ou similar. Fornecimento e instalacao.(desonerado) | un | 101.51
IT 24.64.0106 | Rele termico de 10 A a 15 A. Fornecimento e instalacao.(desonerado) | un | 132.73
IT 24.64.0109 | Rele termico de 16 A a 25 A. Fornecimento e instalacao.(desonerado) | un | 172.73
IT 24.64.0118 | Rele termico de 38 A a 50 A, modelo LR1 06 3357 ou similar. Fornecimento e instalacao.(desonerado) | un | 390.74
IT 24.64.0150 | Rele de falta de fase, 220V/60Hz. Fornecimento e instalacao.(desonerado) | un | 248.31
IT 24.64.0200 | Rele de tempo, modelo 7PU 60, Siemens ou similar. Fornecimento e instalacao.(desonerado) | un | 98.67
IT 24.66.0050 | Fornecimento e instalacao de armacao secundaria ou Rex, para 3 linhas, completa.(desonerado) | un | 130.2
IT 24.66.0150 | Cabine especial de energia, padrao LIGHT, com montagem e instalacao de equipamentos e dispositivos eletricos de comando de manobra e aterramento, incluindo circuitos, quadro para instalacao de medidor tipo M-3, caixa para transformador de corrente TR-5 e caixa terminal TR-5, base e fusiveis de 630A.(desonerado) | un | 8835.89
IT 24.66.0153 | Cubiculo de medicao, padrao LIGHT, para alta tensao. Fornecimento e instalacao.(desonerado) | un | 3107.09
IT 24.66.0162 | Cubiculo tipo Metal-Clad, 17,5Kva, 2500A, referencia versao 1 ABB-SACE. Fornecimento e instalacao.(desonerado) | un | 108701.39
IT 24.66.0300 | Entrada de servico (PC), padrao LIGHT, para medicao trifasica entre 82,5 e 98,8Kva, quadro para instalacao de medidor tipo M-3, com disjuntor 3x250A, caixa para transformadores de corrente tipo TR-5 e caixa terminal T-5, com base fusivel de 600A, fusiveis de 500A, obras civis, fornecimento e montagem.(desonerado) | un | 9157.04
IT 24.66.0500 | Subestacao simplificada, padrao Light, com transformador trifasico de 225Kva, 13,8V/220-127V, 2 postes de concreto armado com secao circular com 11m e carga nominal de 600Kg, inclusive todos os materiais necessarios, exclusive cabine de medicao. Fornecimento e montagem.(desonerado) | un | 18285.14
IT 24.68.0050 | Seccionador tripolar, acionamento simultaneo, comando por punho, 15Kv-400A. Fornecimento e instalacao.(desonerado) | un | 707.87
IT 24.68.0100 | Seccionador tripolar, com fusiveis, acionamento simultaneo, comando por punho, 15Kv-400A. Fornecimento e instalacao.(desonerado) | un | 726.87
IT 24.68.0150 | Seccionador tripolar, com fusiveis, acionamento simultaneo, comando por vara de manobra, 15Kv-400A. Fornecimento e instalacao.(desonerado) | un | 1411.1
IT 24.68.0200 | Seccionador tripolar, acionamento simultaneo, comando por vara de manobra, 15Kv-400A. Fornecimento e instalacao.(desonerado) | un | 726.87
IT 24.68.0250 | Chave seccionada, tripolar, abertura sem carga, comando manual em grupo, instalacao abrigada, com chave de bloqueio mecanico tipo kirk, 400A/17,5Kv, referencia NTL2-17,5, ABB-SACE ou similar. Fornecimento e instalacao.(desonerado) | un | 1509.02
IT 24.68.0300 | Chave seccionada, tripolar, abertura com carga, comando manual em grupo, instalacao abrigada, com chave de bloqueio mecanico tipo kirk, 630A/17,5Kv e porta fusiveis HH, referencia NAL-17,5, ABB-SACE ou similar. Fornecimento e instalacao.(desonerado) | un | 13387.66
IT 24.70.0050 | Fonte de Emergencia, No Break, trifasico, potencia de 50Kva, on-line, tensao de entrada e saida de 220V, banco de baterias seladas em gabinete para autonomia a plena carga de 10 a 25 minutos, modelo serie 300, Liebert ou similar. Fornecimento.(desonerado) | un | 91000
IT 24.70.0100 | Haste para aterramento, de cobre, de 5/8", com 3m de comprimento. Fornecimento e instalacao.(desonerado) | un | 142.77
IT 24.70.0103 | Haste para aterramento, tipo Copperweld, de 5/8" (16mm), com 2,40m de comprimento, referencia PK-065, Paraklin ou similar. Fornecimento e instalacao.(desonerado) | un | 123.19
IT 24.70.0150 | Para-raio de distribuicao em corpo polimerico de ZNO, para 15Kv/10Ka. Fornecimento e instalacao.(desonerado) | un | 235.73
IT 24.70.0350 | Sistema de aterramento especifico para sala radiologica, com 3 hastes em cobre com diametro de 3/4", equidistantes de 1500mm umas das outras, inclusive caixa de inspecao, gel, conectores e cabos de transmissao de 70mm2, em distancia de 10 a 20m.(desonerado) | un | 2781.11
IT 24.72.0050 | Transformador de corrente, classe 15Kv, para sistema de protecao, relacao 100/5A. Fornecimento e instalacao.(desonerado) | un | 2785
IT 24.72.0097 | Transformador de potencia a oleo mineral, uso interno, classe 15Kv, tensao primaria de 13,8Kv, tensao secundaria de 220/127V, potencia de 300Kva, com acessorios. Fornecimento e instalacao.(desonerado) | un | 20260.48
IT 24.72.0100 | Transformador de potencia a oleo mineral, uso interno, classe 15Kv, tensao primaria de 13,8Kv, tensao secundaria de 220/127V, potencia de 500Kva, com acessorios. Fornecimento e instalacao.(desonerado) | un | 35732.48
IT 24.72.0103 | Transformador de potencia a oleo mineral, uso interno, classe 15Kv, tensao primaria de 13,8Kv, tensao secundaria de 220/127V, potencia de 750Kva, com acessorios. Fornecimento e instalacao.(desonerado) | un | 35168.48
IT 24.72.0106 | Transformador de potencia a oleo mineral, uso interno, classe 15Kv, tensao primaria de 13,8Kv, tensao secundaria de 220/127V, potencia de 1000Kva, com acessorios. Fornecimento e instalacao.(desonerado) | un | 47074.48
IT 24.72.0109 | Transformador de potencia a oleo mineral, uso interno, classe 15Kv, tensao primaria de 13,8Kv, tensao secundaria de 220/127V, potencia de 1500Kva, com acessorios. Fornecimento e instalacao.(desonerado) | un | 63100.48
IT 24.72.0112 | Transformador de potencia a oleo mineral, uso interno, classe 15Kv, tensao primaria de 13,8Kv, tensao secundaria de 220/127V, potencia de 2000Kva, com acessorios. Fornecimento e instalacao.(desonerado) | un | 76248.48
IT 24.72.0115 | Transformador de potencia a oleo mineral, uso interno, classe 15Kv, tensao primaria de 13,8Kv, tensao secundaria de 220/127V, potencia de 2750Kva, com acessorios. Fornecimento e instalacao.(desonerado) | un | 108749.48
IT 24.72.0150 | Transformador de distribuicao trifasico, de 30Kva, tensao primaria de 13,2Kv, tensao secundaria de 127/220V. Fornecimento e instalacao.(desonerado) | un | 4925.02
IT 24.72.0500 | Transformador de distribuicao trifasico, de 112,5Kva, 60Hz. Fornecimento e instalacao.(desonerado) | un | 11243.35
IT 24.72.0503 | Transformador de potencia a seco, uso interno, classe 15Kv, tensao primaria de 13,8Kv, tensao secundaria de 220/127V, potencia de 300Kva, com acessorios. Fornecimento e instalacao.(desonerado) | un | 27178.48
IT 24.72.0506 | Transformador de potencia a seco, uso interno, classe 15Kv, tensao primaria de 13,8Kv, tensao secundaria de 220/127V, potencia de 500Kva, com acessorios. Fornecimento e instalacao.(desonerado) | un | 35650.48
IT 24.72.0509 | Transformador de potencia a seco, uso interno, classe 15Kv, tensao primaria de 13,8Kv, tensao secundaria de 220/127V, potencia de 750Kva, com acessorios. Fornecimento e instalacao.(desonerado) | un | 46229.48
IT 24.72.0512 | Transformador de potencia a seco, uso interno, classe 15Kv, tensao primaria de 13,8Kv, tensao secundaria de 220/127V, potencia de 1000Kva, com acessorios. Fornecimento e instalacao.(desonerado) | un | 59558.48
IT 24.72.0515 | Transformador de potencia a seco, uso interno, classe 15Kv, tensao primaria de 13,8Kv, tensao secundaria de 220/127V, potencia de 1500Kva, com acessorios. Fornecimento e instalacao.(desonerado) | un | 64113.48
IT 24.74.0050 | Bracadeira para fixacao de eletroduto de ferro galvanizado, diametro de 19mm (3/4"). Fornecimento e instalacao.(desonerado) | un | 6.4
IT 24.74.0059 | Bracadeira para fixacao de eletroduto de ferro galvanizado, diametro de 25mm (1"). Fornecimento e instalacao.(desonerado) | un | 6.5
IT 24.74.0062 | Bracadeira para fixacao de eletroduto de ferro galvanizado, diametro de 40mm (1 1/2"). Fornecimento e instalacao.(desonerado) | un | 6.91
IT 24.74.0065 | Bracadeira para fixacao de eletroduto de ferro galvanizado, diametro de 50mm (2"). Fornecimento e instalacao.(desonerado) | un | 7.05
IT 24.74.0071 | Bracadeira para fixacao de eletroduto de ferro galvanizado, diametro de 75mm (3"). Fornecimento e instalacao.(desonerado) | un | 7.35
IT 24.99.0050 | Amperimetro (96x96)mm com escala de 0A a 500A. Fornecimento e instalacao.(desonerado) | un | 136.44
IT 24.99.0100 | Base de ferro retangular, para caixa subterranea, modelo QC-43, padrao Telerj. Fornecimento.(desonerado) | un | 40
IT 24.99.0103 | Tampa de ferro retangular, medindo (1,07x0,52)m, para caixa subterranea, modelo QC-43, padrao Telerj. Fornecimento.(desonerado) | un | 365
IT 24.99.0150 | Botao de comando Rafix, modelo K3 - 01, Siemens ou similar. Fornecimento e instalacao.(desonerado) | un | 60.57
IT 24.99.0250 | Instalacao de cabo em eletroduto com diametro de 1" ate 3", exclusive fornecimento do eletroduto e cabos.(desonerado) | m | 6.18
IT 24.99.0300 | Kit emenda para cabos classe 0,6/1,0Kv. Fornecimento e instalacao.(desonerado) | un | 81.73
IT 24.99.0301 | Sinaleira para entrada/saida de veiculos, completa (com lampadas e cigarra), lentes na cor ambar ou vermelha. Fornecimento e instalacao.(desonerado) | un | 180.87
IT 24.99.0400 | Temporizador LA2-D22 para bomba de 30CV. Fornecimento e instalacao.(desonerado) | un | 241.84
IT 24.99.0450 | Timer Switch com acionamento liga/desliga ate 7 opcoes de horario por 24 horas, operando em 120V ou 220V. Fornecimento e instalacao.(desonerado) | un | 196.25
IT 24.99.0500 | Voltimetro (96x96)mm com escala de 0A a 250V. Fornecimento e instalacao.(desonerado) | un | 136.79
IT 25.02.0050 | Corte em alvenaria de tijolo, para instalacao de caixa de (0,25x0,25x0,12)m, inclusive arremates de recomposicao. | un | 10.63
IT 25.02.0100 | Corte em alvenaria de tijolo, para instalacao de caixa de (0,35x0,45x0,15)m, inclusive arremates de recomposicao. | un | 21.26
IT 25.02.0150 | Corte em alvenaria de tijolo, para instalacao de caixa de (0,50x1x0,15)m, inclusive arremates de recomposicao. | un | 42.52
IT 25.02.0200 | Corte em alvenaria de tijolo, para instalacao de caixa de (1x1x0,15)m, inclusive arremates de recomposicao. | un | 95.67
IT 25.04.0050 | Eletroduto de PVC rigido, diametro de 1/2", inclusive conexoes e emendas, exclusive abertura e fechamento de rasgo. Fornecimento e instalacao. | m | 5.08
IT 25.04.0053 | Eletroduto de PVC rigido, diametro de 3/4", inclusive conexoes e emendas, exclusive abertura e fechamento de rasgo. Fornecimento e instalacao. | m | 5.42
IT 25.04.0056 | Eletroduto de PVC rigido, diametro de 1", inclusive conexoes e emendas, exclusive abertura e fechamento de rasgo. Fornecimento e instalacao. | m | 6.84
IT 25.04.0059 | Eletroduto de PVC rigido, diametro de 1 1/4", inclusive conexoes e emendas, exclusive abertura e fechamento de rasgo. Fornecimento e instalacao. | m | 8.58
IT 25.04.0062 | Eletroduto de PVC rigido, diametro de 1 1/2", inclusive conexoes e emendas, exclusive abertura e fechamento de rasgo. Fornecimento e instalacao. | m | 9.71
IT 25.04.0065 | Eletroduto de PVC rigido, diametro de 2", inclusive conexoes e emendas, exclusive abertura e fechamento de rasgo. Fornecimento e instalacao. | m | 12.17
IT 25.04.0068 | Eletroduto de PVC rigido, diametro de 3", inclusive conexoes e emendas, exclusive abertura e fechamento de rasgo. Fornecimento e instalacao. | m | 26.02
IT 25.04.0071 | Eletroduto de PVC rigido, diametro de 4", inclusive conexoes e emendas, exclusive abertura e fechamento de rasgo. Fornecimento e instalacao. | m | 30.55
IT 25.06.0053 | Curva de 90o, para eletroduto de PVC rigido, roscavel, com diametro de 3/4". Fornecimento e instalacao. | un | 5.42
IT 25.06.0056 | Curva de 90o, para eletroduto de PVC rigido, roscavel, com diametro de 1". Fornecimento e instalacao. | un | 6.22
IT 25.08.0050 | Eletroduto de PVC aspiral corrugado, diametro de 1/2", inclusive conexoes e emendas. Fornecimento e instalacao. | m | 3.06
IT 25.08.0053 | Eletroduto de PVC aspiral corrugado, diametro de 3/4", inclusive conexoes e emendas. Fornecimento e instalacao. | m | 3.99
IT 25.08.0056 | Eletroduto de PVC aspiral corrugado, diametro de 1", inclusive conexoes e emendas. Fornecimento e instalacao. | m | 5
IT 25.10.0056 | Eletroduto espiral flexivel de polietileno de alta densidade, tipo Kanalex ou similar, diametro de 32mm (1 1/4"), com arame-guia galvanizado revestido em PVC, inclusive emendas e tamponamento. Fornecimento. | m | 4.75
IT 25.10.0062 | Eletroduto espiral flexivel em polietileno de alta densidade, tipo Kanalex ou similar, diametro de 50mm (2" ), com arame-guia galvanizado revestido em PVC, inclusive emendas e tamponamento. Fornecimento. | m | 8.04
IT 25.10.0065 | Eletroduto espiral flexivel em polietileno de alta densidade, tipo Kanalex ou similar, diametro de 75mm (3" ), com arame-guia galvanizado revestido em PVC, inclusive emendas e tamponamento. Fornecimento. | m | 8.34
IT 25.10.0068 | Eletroduto espiral flexivel de polietileno de alta densidade, tipo Kanalex ou similar, diametro de 100mm (4" ), com arame-guia galvanizado revestido em PVC, inclusive emendas e tamponamento. Fornecimento. | m | 18.73
IT 25.10.0071 | Eletroduto espiral flexivel de polietileno de alta densidade, tipo Kanalex ou similar, diametro de 125mm (5" ), com arame-guia galvanizado revestido em PVC, inclusive emendas e tamponamento. Fornecimento. | m | 26.56
IT 25.10.0106 | Linha de duto espiral flexivel de polietileno de alta densidade, tipo Kanalex ou similar, diametro de 32mm (1 1/4" ), com arame-guia galvanizado revestido em PVC, inclusive emendas e tamponamento, exclusive escavacao e reaterro. | m | 11.2
IT 25.10.0112 | Linha de duto espiral flexivel em polietileno de alta densidade, tipo Kanalex ou similar, diametro de 50mm (2" ), lancado diretamente ao solo com com arame-guia galvanizado revestido em PVC, inclusive emendas e tamponamento, exclusive excavacao e reaterro. | m | 14.49
IT 25.10.0115 | Linha de duto espiral flexivel em polietileno de alta densidade, tipo Kanalex ou similar, diametro de 75mm (3" ), lancado diretamente ao solo com com arame-guia galvanizado revestido em PVC, inclusive emendas e tamponamento, exclusive excavacao e reaterro. | m | 14.79
IT 25.10.0118 | Linha de duto espiral flexivel de polietileno de alta densidade, tipo Kanalex ou similar, diametro de 100mm (4" ), com arame-guia galvanizado revestido em PVC, inclusive emendas e tamponamento, exclusive escavacao e reaterro. | m | 25.18
IT 25.10.0121 | Linha de duto espiral flexivel de polietileno de alta densidade, tipo Kanalex ou similar, diametro de 125mm (5" ), com arame-guia galvanizado revestido em PVC, inclusive emendas e tamponamento, exclusive escavacao e reaterro. | m | 33.01
IT 25.10.0156 | Linha dupla de duto espiral flexivel em polietileno de alta densidade, tipo Kanalex ou similar, diametro de 50mm (2" ), lancadi diretamente ao solo com com arame-guia galvanizado revestido em PVC, inclusive emendas e tamponamento, exclusive excavacao e reaterro. | m | 24.38
IT 25.10.0159 | Linha dupla de duto espiral flexivel em polietileno de alta densidade, tipo Kanalex ou similar, diametro de 75mm (3" ), lancadi diretamente ao solo com com arame-guia galvanizado revestido em PVC, inclusive emendas e tamponamento, exclusive excavacao e reaterro. | m | 24.99
IT 25.10.0162 | Linha dupla de duto espiral flexivel de polietileno de alta densidade, tipo Kanalex ou similar, diametro de 100mm (4" ),lancado diretamente no solo com arame-guia galvanizado revestido em PVC, inclusive emendas e tamponamento, exclusive escavacao e reaterro. | m | 75.67
IT 25.10.0165 | Linha dupla de duto espiral flexivel de polietileno de alta densidade, tipo Kanalex ou similar, diametro de 125mm (5" ),lancado diretamente no solo com arame-guia galvanizado revestido em PVC, inclusive emendas e tamponamento, exclusive escavacao e reaterro. | m | 91.35
IT 25.12.0050 | Construcao de linha simples de tubo de PVC rigido, serie R de 100mm, para protecao de condutores de sistema de telefonia, assentados e cobertos com camada de concreto simples, exclusive escavacao e reaterro. | m | 31.3
IT 25.12.0100 | Construcao de linha dupla de tubo de PVC rigido, serie R de 100mm, para protecao de condutores de sistema de telefonia, assentados e cobertos com camada de concreto simples, exclusive escavacao e reaterro. | m | 62.81
IT 25.12.0150 | Construcao de linha tripla de tubo de PVC rigido, serie R de 100mm, para protecao de condutores de sistema de telefonia, assentados e cobertos com camada de concreto simples, exclusive escavacao e reaterro. | m | 93.9
IT 25.12.0200 | Construcao de linha quadrupla de tubo de PVC rigido, serie R de 100mm, para protecao de condutores de sistema de telefonia, assentados e cobertos com camada de concreto simples, exclusive escavacao e reaterro. | m | 125.19
IT 25.12.0300 | Construcao de linha sextupla de tubo de PVC rigido, serie R de 100mm, para protecao de condutores de sistema de telefonia, assentados e cobertos com camada de concreto simples, exclusive escavacao e reaterro. | m | 187.79
IT 25.13.0200 | Canaleta em PVC tipo evolutiva DLP 80x35mm, em peca de 2,00m, com tampa flexivel e cotovelo 90o, fabricacao Pial Legrand ou similar. Fornecimento e instalacao. | un | 147.25
IT 25.13.0500 | Tomada 2P+T - 10A/250V padrao brasileiro, sistema "X" fabricacao Pial Legrand ou similar. Fornecimento e instalacao. | un | 31.09
IT 25.13.0700 | Tomada RJ11 2 fios, sistema "X", fabricacao Pial Legrand ou similar. Fornecimento e instalacao. | un | 47.64
IT 25.13.1200 | Tomada padrao brasileiro 2P+T 10A/250V, em modulo Pialplus, com placa e suporte para mecanismo de 01 posto, para canaleta em PVC tipo evolutiva DLP 80x35mm, fabricacao Pial Legrand ou similar. Fornecimento e instalacao. | un | 37.37
IT 25.13.1300 | Tomada RJ11, em modulo Pialplus, com placa e suporte para mecanismo de 01 posto, para canaleta evolutiva 80x35mm, sistema DLP, fabricacao Pial Legrand ou similar. Fornecimento e instalacao. | un | 54.48
IT 25.14.0053 | Eletroduto de ferro galvanizado, diametro de 19mm (3/4"), inclusive conexoes e emendas, exclusive abertura de rasgo. Fornecimento e instalacao. | m | 10.49
IT 25.14.0056 | Eletroduto de ferro galvanizado, diametro de 25mm (1"), inclusive conexoes e emendas, exclusive abertura e fechamento rasgo. Fornecimento e instalacao. | m | 16.36
IT 25.14.0059 | Eletroduto de ferro galvanizado, diametro de 40mm(1 1/2"), inclusive conexoes e emendas, exclusive abertura e fechamento rasgo. Fornecimento e instalacao. | m | 24.06
IT 25.14.0062 | Eletroduto de ferro galvanizado, diametro de 50mm (2"), inclusive conexoes e emendas, exclusive abertura e fechamento rasgo. Fornecimento e instalacao. | m | 35.55
IT 25.14.0065 | Eletroduto de ferro galvanizado, diametro de 50mm (2"), exclusive luvas, curvas, abertura e fechamento de rasgo. Fornecimento e instalacao. | m | 38.01
IT 25.14.0068 | Eletroduto de ferro galvanizado, diametro de 65mm(2 1/2"), inclusive conexoes e emendas, exclusive abertura e fechamento de rasgo. Fornecimento e instalacao. | m | 33.86
IT 25.14.0071 | Eletroduto de ferro galvanizado, diametro de 75mm (3"), exclusive luvas, curvas, abertura e fechamento rasgo. Fornecimento e instalacao. | m | 44.19
IT 25.14.0074 | Eletroduto de ferro galvanizado, diametro de 75mm (3"), inclusive conexoes e emendas, exclusive abertura e fechamento rasgo. Fornecimento e instalacao. | m | 45.14
IT 25.14.0077 | Eletroduto de ferro galvanizado, diametro de 100mm (4"), inclusive conexoes e emendas, exclusive abertura e fechamento rasgo. Fornecimento e instalacao. | m | 54.4
IT 25.14.0109 | Eletroduto tipo pesado, com diametro de 32mm(1 1/4"), inclusive conexoes e emendas, exclusive abertura e fechamento de rasgo. Fornecimento e instalacao. | m | 23.21
IT 25.16.0050 | Bucha redonda de ferro galvanizado, diametro de 50mm (2"), para o de 25mm (1"). Fornecimento e instalacao. | un | 23.55
IT 25.16.0150 | Curva longa de ferro galvanizado, diametro de 50mm (2"). Fornecimento e instalacao. | un | 17.73
IT 25.18.0050 | Eletrocalha perfurada, dobra "C", medindo (200x75)mm. Fornecimento e instalacao. | m | 64.94
IT 25.18.0100 | Eletrocalha perfurada, dobra "C", medindo (500x75)mm. Fornecimento e instalacao. | m | 98.64
IT 25.18.0150 | Eletrocalha perfurada U, medindo (100x100)mm, sem tampa. Fornecimento. | m | 21.61
IT 25.18.0250 | Eletrocalha perfurada U, medindo (300x150)mm, sem tampa. Fornecimento. | m | 39.98
IT 25.20.0050 | Conjunto de embutir Pial Silentoque, fosforescente, com placa, 1 tecla paralela e 1 tomada universal redonda. Fornecimento e instalacao. | un | 20.05
IT 25.20.0100 | Instalacao de ponto de luz equivalente a 2 varas de eletroduto de PVC rigido de 1/2", 12m de fio 2,5mm2, caixas, conexoes, luvas, curva e interruptor de embutir com placa fosforescente, linha Silentoque, da Pial ou similar, inclusive abertura e fechamento de rasgo em alvenaria. | un | 158.78
IT 25.20.0103 | Instalacao de ponto de luz equivalente a 2 varas de eletroduto pesado Apollo ou similar de 3/4", 12m de fio 2,5mm2, caixas, conexoes, luvas, curva e interruptor de embutir com placa fosforescente, linha Silentoque, da Pial ou similar, inclusive abertura e fechamento de rasgo em alvenaria. | un | 263.74
IT 25.20.0106 | Instalacao de ponto de luz equivalente a 2 varas de eletroduto de PVC rigido de 3/4", 12m de fio 2,5mm2, caixas, conexoes, luvas, curva e interruptor de embutir com placa fosforescente, linha Silentoque, da Pial ou similar, inclusive abertura e fechamento de rasgo em alvenaria. | un | 177.74
IT 25.20.0150 | Instalacao de ponto de luz aparente, sobre madeira, compreendendo: fita isolante, plafonier, receptaculo, parafusos e buchas de nylon, 12m de fio paralelo de 2,5mm2. | un | 82.66
IT 25.20.0200 | Instalacao de um conjunto de 2 pontos de luz equivalente a 5 varas de eletroduto de PVC rigido de 3/4", 33m de fio 2,5mm2, caixas, conexoes, luvas, curva e interruptor de embutir com placa fosforescente, linha Silentoque, da Pial ou similar, inclusive abertura e fechamento de rasgo em alvenaria. | un | 307.4
IT 25.20.0250 | Instalacao de um conjunto de 3 pontos de luz equivalente a 6 varas de eletroduto rigido de PVC de 3/4", 50m de fio 2,5mm2, caixas, conexoes, luvas, curva e interruptor de embutir com placa fosforescente, linha Silentoque, da Pial ou similar, inclusive abertura e fechamento de rasgo em alvenaria. | un | 395.08
IT 25.20.0300 | Instalacao de um conjunto de 4 pontos de luz equivalente a 7 varas de eletroduto pesado Apollo ou similar de 3/4", 50m de fio 2,5mm2, caixas, conexoes, luvas, curva e interruptor de embutir com placa fosforescente, linha Silentoque, da Pial ou similar, inclusive abertura e fechamento de rasgo em alvenaria. | un | 866.62
IT 25.20.0303 | Instalacao de um conjunto de 4 pontos de luz equivalente a 7 varas de eletroduto de PVC rigido de 3/4", 50m de fio 2,5mm2, caixas, conexoes, luvas, curva e interruptor de embutir com placa fosforescente, linha Silentoque, da Pial ou similar, inclusive abertura e fechamento de rasgo em alvenaria. | un | 506.66
IT 25.20.0350 | Instalacao de um conjunto de 5 pontos de luz com eletroduto de PVC rigido de 1/2", inclusive abertura e fechamento de rasgo em alvenaria. | un | 476.17
IT 25.20.0353 | Instalacao de um conjunto de 5 pontos de luz equivalente a 8 varas de eletroduto de PVC rigido de 3/4", 57m de fio 2,5mm2, caixas, conexoes, luvas, curva e interruptor de embutir com placa fosforescente, linha Silentoque, da Pial ou similar, inclusive abertura e fechamento de rasgo em alvenaria. | un | 469.48
IT 25.20.0400 | Instalacao de um conjunto de 6 pontos de luz equivalente a 9 varas de eletroduto de PVC rigido de 3/4", 66m de fio 2,5mm2, caixas, conexoes, luvas, curva e interruptor de embutir com placa fosforescente, linha Silentoque, da Pial ou similar, inclusive abertura e fechamento de rasgo em alvenaria. | un | 562.94
IT 25.20.0403 | Instalacao de um conjunto de 6 pontos de luz equivalente a 9 varas de eletroduto de PVC rigido de 1/2", 66m de fio 2,5mm2, caixas, conexoes, luvas, curva e interruptor de embutir com placa fosforescente, linha Silentoque, da Pial ou similar, inclusive abertura e fechamento de rasgo em alvenaria. | un | 522.49
IT 25.20.0450 | Instalacao de um conjunto de 8 pontos de luz equivalente a 10 varas de eletroduto de PVC rigido de 3/4", 80m de fio 2,5mm2, caixas, conexoes, luvas, curva e interruptor de embutir com placa fosforescente, linha Silentoque, da Pial ou similar, inclusive abertura e fechamento de rasgo em alvenaria. | un | 648.9
IT 25.20.0501 | Instalacao de ponto de campainha de alta potencia, compreendendo: 5 varas de eletroduto de 3/4", 50m de fio # 1,5mm2, botao e campainha sincronizada de 8". | un | 576.93
IT 25.20.0504 | Instalacao de ponto de campainha tipo cigarra, compreendendo: 3 varas de eletroduto de 3/4", 20m de fio # 1,5mm2, botao e cigarra. | un | 144.05
IT 25.22.0050 | Instalacao de ponto de forca ate 2 CV, equivalente a 2 varas de eletroduto pesado de 1/2", Apollo ou similar. | un | 363.65
IT 25.22.0053 | Instalacao de ponto de forca ate 2 CV, equivalente a 2 varas de eletroduto de PVC rigido de 1/2", 20m de fio de 2,5mm2, caixas e conexoes. | un | 328.61
IT 25.22.0100 | Instalacao de ponto de forca ate 4 CV, equivalente a 2 varas de eletroduto pesado de 3/4" Apollo ou similar. | un | 573.87
IT 25.22.0150 | Instalacao de ponto de forca ate 5 CV, equivalente a 2 varas de eletroduto pesado de 3/4" Apollo, 20m de fio 4mm2, caixas e conexoes. | un | 424.57
IT 25.22.0500 | Instalacao de ponto de forca ate 10 CV, equivalente a 2 varas de eletroduto pesado de 1" Apollo, 20m de fio 6mm2, caixas e conexoes. | un | 381.73
IT 25.22.0550 | Instalacao de ponto de forca ate 15 CV, equivalente a 2 varas de eletroduto de PVC rigido de 1 1/2". | un | 668.47
IT 25.24.0050 | Instalacao de ponto de telefone, compreendendo: 3 varas de eletroduto de 3/4", conexoes, caixas e guia de arame galvanizado no 16. | un | 119.09
IT 25.26.0025 | Instalacao de ponto de tomada com 1 vara em eletroduto de PVC, rigido 3/4", 10,5m de diametro 2,5mm2, inclusive abertura e fechamento de rasgo de alvenaria. | un | 110.9
IT 25.26.0050 | Instalacao de ponto de tomada equivalente a 2 varas de eletroduto de PVC rigido de 1/2", 19,5m de fio 2,5mm2, 1 caixa 4"X2", conexoes e tomada de embutir com placa fosforescente, linha Silentoque, da Pial ou similar, inclusive abertura e fechamento de rasgo em alvenaria. | un | 156.34
IT 25.26.0100 | Instalacao de ponto de tomada equivalente a 2 varas de eletroduto de PVC rigido de 3/4", 19m de fio 2,5mm2, 1caixa 4"X2", conexoes e tomada de embutir com placa fosforescente, linha Silentoque, da Pial ou similar, inclusive abertura e fechamento de rasgo em alvenaria. | un | 158.46
IT 25.26.0103 | Instalacao de um conjunto de 2 tomadas equivalentes a 3 varas de eletroduto de PVC de 3/4", 28,5m de fio 2,5mm2, 2 caixas 4"X2", conexoes e tomadas de embutir com placa fosforescente, linha Silentoque, da Pial ou similar, inclusive abertura e fechamento de rasgo em alvenaria. | un | 217.57
IT 25.26.0109 | Instalacao de ponto de tomada equivalente a 2 varas de eletroduto pesado Apollo ou similar de 3/4", 19,5m de fio 2,5mm2, caixas, conexoes e tomada de embutir com placa fosforescente, linha Silentoque, da Pial ou similar, inclusive abertura e fechamento de rasgo em alvenaria. | un | 281.57
IT 25.26.0112 | Fornecimento e instalacao de tomada fosforescente Universal, linha Silentoque, da Pial ou similar, externa, com placa. | un | 8.07
IT 25.26.0115 | Instalacao de tomada de embutir, referencia 54322, 3P-20A, linha Silentoque, da Pial ou similar, com placa, inclusive fornecimento. | un | 17.58
IT 25.26.0118 | Instalacao para ponto de rede de computador equivalente a 2 varas de eletroduto de PVC rigido de 3/4", 6,5m de cabo para rede (KMP, 4 pares, 8 vias, categoria 5), conector RJ 45, inclusive abertura e fechamento de rasgo de alvenaria. | un | 143.05
IT 25.26.0150 | Instalacao de ponto de tomada de sobrepor, compreendendo: 12m de fio paralelo de 2,5mm2, bucha de nylon, parafusos e tomada de sobrepor. | un | 79.25
IT 25.26.0200 | Fornecimento e instalacao de tomada de piso simples 4"x2", 2 pinos mais terra (2p+t), universal, com corpo em aluminio fundido e tampa em latao polido (tipo unha), 25A/600V. | un | 72.36
IT 25.26.0250 | Instalacao de um conjunto de 3 tomadas equivalentes a 4 varas de eletroduto de PVC de 3/4", 25m de fio 2,5mm2, caixas, conexoes e tomadas de embutir com placa fosforescente, linha Silentoque, da Pial ou similar, inclusive abertura e fechamento de rasgo em alvenaria. | un | 314.66
IT 25.26.0300 | Instalacao de um conjunto de 4 tomadas equivalentes a 5 varas de eletroduto de PVC de 3/4", 30m de fio 2,5mm2, caixas, conexoes e tomadas de embutir com placa fosforescente, linha Silentoque, da Pial ou similar, inclusive abertura e fechamento de rasgo em alvenaria. | un | 371.22
IT 25.26.0350 | Instalacao de tomada trifasica para pino tipo faca de 20A/220V com 2 disjuntores de 30A montados em caixa de chapa de ferro estampada de (15x15)cm, inclusive abertura e fechamento do rasgo em alvenaria. | un | 215.32
IT 25.26.0353 | Instalacao de tomada tripolar Universal de embutir com placa 4"x2" em material termoplastico, 15A/250V, inclusive fornecimento, abertura e fechamento do rasgo em alvenaria. Fornecimento. | un | 30.32
IT 25.26.0500 | Plug, 3P20A-125/250V, referencia 54341, linha Seis, Pial ou similar, preto. Fornecimento e instalacao. | un | 12.99
IT 25.28.0050 | Instalacao de interruptor de embutir com 1 secao, linha Silentoque, da Pial ou similar, com placa em material termoplastico de 4"x2", inclusive fornecimento. | un | 14.69
IT 25.28.0053 | Instalacao de interruptor de embutir fosforescente, linha Silentoque, da Pial ou similar, com placa, 2 teclas paralelas, inclusive fornecimento. | un | 18.08
IT 25.28.0056 | Instalacao de interruptor de embutir fosforescente, linha Silentoque, da Pial ou similar, com placa, three way, inclusive fornecimento. | un | 34.27
IT 25.28.0059 | Instalacao de interruptor simples, referencia 1100, 10A-250V, linha Silentoque, da Pial ou similar, com placa, inclusive fornecimento. | un | 8.42
IT 25.28.0100 | Instalacao de interruptor de sobrepor, compreendendo: 12m de fio paralelo de 2,5mm2, fita isolante, bucha de nylon, parafusos e interruptor de sobrepor. | un | 81.77
IT 25.28.0150 | Instalacao de 2 interruptores verticais em caixa estampada de 4"x4" com placa contendo 2 modulos verticais, inclusive fornecimento. | un | 105.89
IT 25.28.0200 | Instalacao de placa cega instalada em caixa de 4"x2", inclusive fornecimento. | un | 9.78
IT 25.32.0053 | Cabo de cobre rigido, com isolamento termoplastico, compreendendo: preparo, corte e enfiacao em eletrodutos em bitola de 1,5mm2 com tensao nominal de 450/750V. Fornecimento e instalacao. | m | 2.18
IT 25.32.0056 | Cabo de cobre rigido, com isolamento termoplastico, compreendendo: preparo, corte e enfiacao em eletrodutos em bitola de 2,5mm2 com tensao nominal de 450/750V. Fornecimento e instalacao. | m | 3.38
IT 25.32.0059 | Cabo de cobre rigido, 750V, com isolamento termoplastico, compreendendo: preparo, corte e enfiacao em eletrodutos em bitola de 4mm2. Fornecimento e instalacao. | m | 4.56
IT 25.32.0062 | Cabo de cobre rigido, com isolamento termoplastico, compreendendo: preparo, corte e enfiacao em eletrodutos em bitola de 6mm2. Fornecimento e instalacao. | m | 5.41
IT 25.32.0065 | Cabo de cobre rigido, com isolamento termoplastico, compreendendo: preparo, corte e enfiacao em eletrodutos em bitola de 10mm2 com tensao nominal de 450/750V. Fornecimento e instalacao. | m | 8.71
IT 25.32.0068 | Cabo de cobre rigido, com isolamento termoplastico, compreendendo: preparo, corte e enfiacao em eletrodutos em bitola de 16mm2 com tensao nominal de 450/750V. Fornecimento e instalacao. | m | 14.83
IT 25.32.0074 | Cabo de cobre rigido, com isolamento termoplastico, compreendendo: preparo, corte e enfiacao em eletrodutos, na bitola de 25mm2. Fornecimento e instalacao. | m | 21.9
IT 25.32.0080 | Cabo de cobre rigido, com isolamento termoplastico, compreendendo: preparo, corte e enfiacao em eletrodutos em bitola de 50mm2 com tensao nominal de 450/750V. Fornecimento e instalacao. | m | 41.29
IT 25.32.0083 | Cabo de cobre rigido, com isolamento termoplastico, compreendendo: preparo, corte e enfiacao em eletrodutos, na bitola de 70mm2. Fornecimento e instalacao. | m | 53.58
IT 25.32.0503 | Cabo de cobre flexivel, 750V, secao de 3x1mm2, com condutores de cobre nu, coberto com camada isolante de PVC. Fornecimento e instalacao. | m | 4.66
IT 25.34.0053 | Cabo de cobre rigido, com isolamento termoplastico, antichama, compreendendo: preparo, corte e enfiacao em eletrodutos, 600/1000V, na bitola de 1,5mm2. Fornecimento e instalacao. | m | 2.78
IT 25.34.0059 | Cabo de cobre rigido, com isolamento termoplastico, antichama, compreendendo: preparo, corte e enfiacao em eletrodutos, 600/1000V, na bitola de 2,5mm2. Fornecimento e instalacao. | m | 3.71
IT 25.34.0068 | Cabo de cobre rigido, com isolamento termoplastico, antichama, compreendendo: preparo, corte e enfiacao em eletrodutos, 600/1000V, na bitola de 10mm2. Fornecimento e instalacao. | m | 11.81
IT 25.34.0071 | Cabo de cobre rigido, com isolamento termoplastico, antichama, compreendendo: preparo, corte e enfiacao em eletrodutos, 600/1000V, na bitola de 16mm2. Fornecimento e instalacao. | m | 12.43
IT 25.34.0077 | Cabo de cobre rigido, com isolamento termoplastico, antichama, compreendendo: preparo, corte e enfiacao em eletrodutos, 1Kv, na bitola de 35mm2. Fornecimento e instalacao. | m | 25.06
IT 25.34.0080 | Cabo de cobre rigido, com isolamento termoplastico, antichama, compreendendo: preparo, corte e enfiacao em eletrodutos, 600/1000V, na bitola de 50mm2. Fornecimento e instalacao. | m | 37.92
IT 25.34.0086 | Cabo de cobre rigido, com isolamento termoplastico, compreendendo: preparo, corte e enfiacao em eletrodutos em bitola de 95mm2. Fornecimento e instalacao. | m | 72.98
IT 25.34.0089 | Cabo de cobre rigido, com isolamento termoplastico, compreendendo: preparo, corte e enfiacao em eletrodutos em bitola de 120mm2. Fornecimento e instalacao. | m | 83.41
IT 25.34.0092 | Cabo de cobre rigido, com isolamento termoplastico, compreendendo: preparo, corte e enfiacao em eletrodutos em bitola de 150mm2. Fornecimento e instalacao. | m | 104.23
IT 25.34.0095 | Cabo de cobre rigido, com isolamento termoplastico, compreendendo: preparo, corte e enfiacao em eletrodutos em bitola de 185mm2. Fornecimento e instalacao. | m | 116.1
IT 25.34.0098 | Cabo de cobre rigido, com isolamento termoplastico, compreendendo: preparo, corte e enfiacao em eletrodutos em bitola de 240mm2. Fornecimento e instalacao. | m | 135.31
IT 25.34.0101 | Cabo de cobre rigido, com isolamento termoplastico, compreendendo: preparo, corte e enfiacao em eletrodutos em bitola de 300mm2. Fornecimento e instalacao. | m | 241.42
IT 25.34.0265 | Cabo de cobre rigido, secao de 3x25mm2, 0,6/1Kv, antichama, compreendendo preparo, corte e enfiacao em eletrodutos, Sintenax ou similar. Fornecimento e instalacao. | m | 63.21
IT 25.34.0321 | Cabo de cobre rigido, secao de 35mm2, 0,6/1Kv, isolado XLPE. Fornecimento. | m | 13.64
IT 25.34.0357 | Cabo de cobre rigido, 1Kv, com isolamento termoplastico, compreendendo: preparo, corte e enfiacao em eletrodutos em bitola de 4mm2. Fornecimento e instalacao. | m | 4.42
IT 25.34.0358 | Cabo de cobre rigido, 1Kv, PVC/70oC, 4mm2. Fornecimento e instalacao. | m | 5.26
IT 25.34.0359 | Cabo de cobre rigido, 1Kv, PVC/70oC, 6mm2. Fornecimento e instalacao. | m | 9.13
IT 25.34.0361 | Cabo de cobre rigido, isolado, antichama, unipolar, 10mm2, 1000V, referencia Sintenax, Pirelli ou similar. Fornecimento e instalacao. | m | 11.65
IT 25.34.0364 | Cabo de cobre rigido, isolado, antichama, unipolar, 16mm2, 1000V, referencia Sintenax, Pirelli ou similar. Fornecimento e instalacao. | m | 12.27
IT 25.34.0367 | Cabo de cobre rigido, 1Kv, PVC/70oC, 25mm2. Fornecimento e instalacao. | m | 24.71
IT 25.34.0370 | Cabo de cobre rigido, isolado, antichama, unipolar, 50mm2, 1000V, referencia Sintenax, Pirelli ou similar. Fornecimento e instalacao. | m | 37.71
IT 25.34.0373 | Cabo de cobre rigido, isolado, antichama, unipolar, 70mm2, 1000V, referencia Sintenax, Pirelli ou similar. Fornecimento e instalacao. | m | 53.58
IT 25.34.0376 | Cabo de cobre rigido, isolado, antichama, unipolar, 95mm2, 1000V, referencia Sintenax, Pirelli ou similar. Fornecimento e instalacao. | m | 67.44
IT 25.34.0379 | Cabo de cobre rigido, isolado, antichama, unipolar, 120mm2, 1000V, referencia Sintenax, Pirelli ou similar. Fornecimento e instalacao. | m | 79.86
IT 25.34.0382 | Cabo de cobre rigido com isolamento Sintenax, classe 0,6/1Kv, secao de 150mm2. Fornecimento e instalacao. | m | 118.98
IT 25.34.0388 | Cabo de cobre rigido com isolamento Sintenax, classe 0,6/1Kv, secao de 240mm2. Fornecimento e instalacao. | m | 120.55
IT 25.36.0050 | Cabo de cobre isolado EPR, unipolar, 50mm2, 8,7/15Kv, referencia Epotrenax FX-3, Pirelli ou similar. Fornecimento e instalacao. | m | 43.89
IT 25.38.0059 | Cabo telefonico de cobre recozido estanhado, tipo CI, uso interno, 0,40mm2, 10 pares, para instalacoes internas primarias. Fornecimento e instalacao. | m | 3.96
IT 25.38.0071 | Cabo telefonico de cobre recozido estanhado, tipo CI, uso interno, 0,40mm2, 20 pares, para instalacoes internas primarias. Fornecimento e instalacao. | m | 6.11
IT 25.38.0100 | Cabo telefonico de cobre estanhado, tipo CCI, sem blindagem, 0,50mm2, 2 pares, para instalacoes internas secundarias. Fornecimento e instalacao. | m | 1.17
IT 25.38.0103 | Cabo telefonico de cobre estanhado, tipo CCI, sem blindagem, 0,50mm2, 4 pares, para instalacoes internas secundarias. Fornecimento e instalacao. | m | 1.91
IT 25.38.0166 | Cabo telefonico de cobre estanhado, tipo CCI, sem blindagem, 0,50mm2, 6 pares, para instalacoes internas secundarias. Fornecimento e instalacao. | m | 3.34
IT 25.38.0300 | Fio telefonico tipo FE, bitola de 1mm2, para instalacoes areas. Fornecimento e instalacao. | m | 44.79
IT 25.40.0062 | Cabo de cobre nu, secao de 6mm2. Fornecimento e instalacao (1kg = 18,87 metros). | Kg | 31.07
IT 25.40.0068 | Cabo de cobre nu, secao de 16mm2. Fornecimento e instalacao (1kg = 7,04 metros). | Kg | 43.59
IT 25.40.0071 | Cabo de cobre nu, secao de 25mm2. Fornecimento e instalacao (1kg = 4,51 metros). | Kg | 43.09
IT 25.40.0074 | Cabo de cobre nu, secao de 35mm2. Fornecimento e instalacao (1kg = 3,16 metros). | Kg | 40.53
IT 25.40.0077 | Cabo de cobre nu, secao de 50mm2. Fornecimento e instalacao (1kg = 2,27 metros). | Kg | 44.78
IT 25.42.0053 | Fio de cobre rigido, com isolamento termoplastico, antichama, compreendendo: preparo, corte e enfiacao em eletrodutos, na bitola de 1mm2. Fornecimento e instalacao. | m | 2.19
IT 25.42.0056 | Fio de cobre rigido, com isolamento termoplastico, antichama, compreendendo: preparo, corte e enfiacao em eletrodutos, na bitola de 1,5mm2. Fornecimento e instalacao. | m | 2.01
IT 25.42.0059 | Fio de cobre rigido, com isolamento termoplastico, antichama, compreendendo: preparo, corte e enfiacao em eletrodutos, na bitola de 2,5mm2. Fornecimento e instalacao. | m | 2.65
IT 25.42.0062 | Fio de cobre rigido, com isolamento termoplastico, antichama, compreendendo: preparo, corte e enfiacao em eletrodutos, na bitola de 4mm2. Fornecimento e instalacao. | m | 3.48
IT 25.42.0065 | Fio de cobre rigido, com isolamento termoplastico, antichama, compreendendo: preparo, corte e enfiacao em eletrodutos, na bitola de 6mm2. Fornecimento e instalacao. | m | 5.05
IT 25.42.0068 | Fio de cobre rigido, com isolamento termoplastico, antichama, compreendendo: preparo, corte e enfiacao em eletrodutos, na bitola de 10mm2. Fornecimento e instalacao. | m | 7.62
IT 25.42.0106 | Fio de cobre flexivel, paralelo, com isolamento termoplastico, 300V, na bitola de (2x1,5)mm2. Fornecimento e instalacao. | m | 2.83
IT 25.42.0109 | Fio paralelo, com isolamento termoplastico, na bitola de (2x2,5)mm2. Fornecimento e instalacao. | m | 3.48
IT 25.42.0112 | Fio de cobre flexivel, paralelo, com isolamento termoplastico, 300V, na bitola de (2x4)mm2. Fornecimento e instalacao. | m | 5.15
IT 25.44.0053 | Fio de cobre nu, na bitola de 1mm2. Fornecimento e instalacao. | m | 1.38
IT 25.44.0056 | Fio de cobre nu, na bitola de 1,5mm2. Fornecimento e instalacao. | m | 1.82
IT 25.44.0059 | Fio de cobre nu, na bitola de 2,5mm2. Fornecimento e instalacao. | m | 2.41
IT 25.44.0062 | Fio de cobre nu, na bitola de 4mm2. Fornecimento e instalacao. | m | 3.88
IT 25.44.0065 | Fio de cobre nu, na bitola de 6mm2. Fornecimento e instalacao. | m | 5.24
IT 25.44.0068 | Fio de cobre nu, na bitola de 10mm2. Fornecimento e instalacao. | m | 8.14
IT 25.44.0071 | Fio de cobre nu, na bitola de 16mm2. Fornecimento e instalacao. | m | 12.73
IT 25.46.0050 | Caixa estampada de 2"x4", inclusive buchas e arruelas. Fornecimento e instalacao. | un | 10.92
IT 25.46.0053 | Caixa estampada de 3"x3", inclusive buchas e arruelas. Fornecimento e instalacao. | un | 10.34
IT 25.46.0056 | Caixa estampada de 4"x4", inclusive buchas e arruelas. Fornecimento e instalacao. | un | 11.36
IT 25.46.0100 | Caixa de passagem em aco estampado, de 4"x2", exclusive abertura e fechamento do rasgo. Fornecimento e instalacao. | un | 7.26
IT 25.46.0103 | Caixa de passagem em aco estampado, de 4"x4", exclusive abertura e fechamento do rasgo. Fornecimento e instalacao. | un | 10.3
IT 25.46.0106 | Caixa de passagem em chapa com tampa aparafusada de (20x20x10)cm. Fornecimento e instalacao. | un | 52.81
IT 25.46.0109 | Caixa de passagem para telefone, conforme especificacao da Telebras, nas dimensoes (20x20x12)cm. Fornecimento e instalacao. | un | 38.83
IT 25.46.0112 | Caixa de passagem para telefone, conforme especificacao da Telebras, nas dimensoes (40x40x12)cm. Fornecimento e instalacao. | un | 112.82
IT 25.46.0115 | Caixa de passagem para telefone, conforme especificacao da Telebras, nas dimensoes (60x60x12)cm. Fornecimento e instalacao. | un | 133.04
IT 25.46.0118 | Caixa de passagem para telefone, conforme especificacao da Telebras, nas dimensoes (80x80x12)cm. Fornecimento e instalacao. | un | 289.68
IT 25.46.0121 | Caixa de passagem para telefone, conforme especificacao da Telebras, nas dimensoes (120x120x12)cm. Fornecimento e instalacao. | un | 687.78
IT 25.46.0124 | Caixa de passagem para telefone, conforme especificacao da Telebras, nas dimensoes (150x150x12)cm. Fornecimento e instalacao. | un | 910.16
IT 25.46.0150 | Caixa de passagem em alvenaria, dimensoes de (60x60x60)cm, com tampao de ferro. Construcao. | un | 303.88
IT 25.46.0153 | Caixa de passagem em alvenaria, dimensoes de (80x80x80)cm, com tampao de ferro. Construcao. | un | 361.94
IT 25.46.0200 | Reparo em caixa de passagem de energia eletrica de alvenaria de (60x60)cm, com troca de tampa de concreto, com espessuras de 6cm. | m2 | 80.35
IT 25.46.0400 | Caixa de ligacao de aluminio silicio, tipo Condulete ou similar, no formato B com diametro de 1", fornecimento e instalacao. | un | 13.32
IT 25.46.0403 | Caixa de ligacao de aluminio silicio, tipo Condulete ou similar, no formato C com diametro de 1", fornecimento e instalacao. | un | 14.3
IT 25.46.0406 | Caixa de ligacao de aluminio silicio, tipo Condulete ou similar, no formato E com diametro de 1",fornecimento e instalacao. | un | 12.11
IT 25.46.0409 | Caixa de ligacao de aluminio silicio, tipo Condulete ou similar, no formato LB com diametro de 1", fornecimento e instalacao. | un | 15.89
IT 25.46.0412 | Caixa de ligacao de aluminio silicio, tipo Condulete ou similar, no formato LL com diametro de 1", fornecimento e instalacao. | un | 13.46
IT 25.46.0415 | Caixa de ligacao de aluminio silicio, tipo Condulete ou similar, no formato T com diametro de 1", fornecimento e instalacao. | un | 14.78
IT 25.46.0418 | Caixa de ligacao de aluminio silicio, tipo Condulets ou similar, no formato X com diametro de 1",fornecimento e instalacao. | un | 17.32
IT 25.48.0050 | Quadro de distribuicao de energia para disjuntores termo-magneticos unipolares, de embutir, com porta e barramento neutro, para instalacao de ate 3 disjuntores, sem dispositivo para chave geral. Fornecimento e instalacao. | un | 79.16
IT 25.48.0100 | Centro de distribuicao da Dutoplast ou similar, modelo externo, com previsao para instalacao de 6 disjuntores. Fornecimento e instalacao. | un | 89.92
IT 25.48.0106 | Quadro de distribuicao de energia para disjuntores termo-magneticos unipolares, de embutir, com porta, para instalacao de ate 6 disjuntores, sem dispositivo para chave geral. Fornecimento e instalacao. | un | 87
IT 25.48.0150 | Quadro de distribuicao de energia, para disjuntores termo-magneticos unipolares, de embutir, com porta e barramento neutro, para instalacao de ate 12 disjuntores, sem dispositivo para chave geral. Fornecimento e instalacao. | un | 190.29
IT 25.48.0156 | Quadro de distribuicao de energia, trifasico, para 12 circuitos. Fornecimento e instalacao. | un | 427.08
IT 25.48.0200 | Quadro de distribuicao de energia, para disjuntores termo-magneticos unipolares, de embutir, com porta e barramento neutro e trifasicos, para instalacao de ate 18 disjuntores, com dispositivo para chave geral. Fornecimento e instalacao. | un | 198.22
IT 25.48.0250 | Quadro de distribuicao de energia para disjuntores termo-magneticos unipolares, de embutir, com porta e barramento neutro e trifasico, para instalacao de ate 24 disjuntores, com dispositivo para chave geral. Fornecimento e instalacao. | un | 238.25
IT 25.48.0300 | Quadro de distribuicao de energia para disjuntores termo-magneticos unipolares, de embutir, com porta e barramento neutro e trifasico, para instalacao de ate 32 disjuntores, com dispositivo para chave geral. Fornecimento e instalacao. | un | 329.76
IT 25.48.0350 | Quadro de distribuicao de energia para disjuntores termo-magneticos unipolares, de embutir, com porta e barramento neutro e trifasico, para instalacao de ate 40 disjuntores, com dispositivo para chave geral. Fornecimento e instalacao. | un | 544.25
IT 25.48.0400 | Quadro de distribuicao de energia para disjuntores termo-magneticos unipolares, de embutir, com porta e barramento neutro e trifasico, para instalacao de ate 50 disjuntores, com dispositivo para chave geral. Fornecimento e instalacao. | un | 1309.48
IT 25.48.0500 | Base de armario Ardsal 10/14. Fornecimento. | un | 1529.75
IT 25.48.0550 | Quadro monobloco em chapa de aco com 1,5mm de espessura, medindo (1200x600x300)mm, referencia EE-362 ou similar. Fornecimento e instalacao. | un | 925.04
IT 25.48.0600 | Quadro de partida e comando para grupo gerador fixo existente com potencia de 145Kva. Fornecimento e instalacao | un | 15173.31
IT 25.50.0050 | Disjuntor, unipolar, do tipo Quicklag de 10A a 30A. Fornecimento e instalacao. | un | 13.69
IT 25.50.0053 | Disjuntor, unipolar, do tipo Quicklag de 35A. Fornecimento e instalacao. | un | 21.85
IT 25.50.0150 | Disjuntor termomagnetico em caixa moldada, unipolar de 70A. Fornecimento e instalacao. | un | 57.75
IT 25.50.0200 | Disjuntor, tripolar, tipo C, de 10A a 50A, Eletromar ou similar. Fornecimento e instalacao. | un | 88.28
IT 25.50.0203 | Disjuntor, tripolar de 40A. Fornecimento e instalacao. | un | 76
IT 25.50.0206 | Disjuntor, tripolar de 50A. Fornecimento e instalacao. | un | 68.11
IT 25.50.0212 | Disjuntor, tripolar, tipo C, de 60A a 100A, Eletromar ou similar. Fornecimento e instalacao. | un | 68.11
IT 25.50.0220 | Disjuntor, tripolar de 125A. Fornecimento e instalacao. | un | 322.08
IT 25.50.0300 | Disjuntor, tripolar, tipo DA, 250A a 400A, Eletromar ou similar. Fornecimento e instalacao. | un | 2568.55
IT 25.50.0350 | Disjuntor tripolar de media tensao a gas SF6, tipo HAD-170616, 630A/17,5Kv, 16KA, com rele antipumping, ate 24Kv, TC PR511, contatos auxiliares 5NA+5NF e bloqueio Kirk simples, com terminais de conexao para versao fixa, mecanismo de operacao manual, contador de operacoes, sinalizacao de mola carregada/ descarregada e disjuntor aberto/fechado. Fornecimento e instalacao. | un | 45991.76
IT 25.50.0400 | Disjuntor termomagnetico, tripolar de 200A, 25KA, referencia XE225NC, Terasaki ou similar. Fornecimento e instalacao. | un | 486.63
IT 25.50.0450 | Disjuntor termomagnetico, tripolar de 100A, 35/50KA, referencia XS100NS, Terasaki ou similar. Fornecimento e instalacao. | un | 365.37
IT 25.50.0453 | Disjuntor termomagnetico, tripolar de 125A, 35/50KA, referencia XS225NS, Terasaki ou similar. Fornecimento e instalacao. | un | 600.11
IT 25.50.0459 | Disjuntor termomagnetico, tripolar de 225A, 35/50KA, referencia XS225NS, Terasaki ou similar. Fornecimento e instalacao. | un | 1285.21
IT 25.50.0468 | Disjuntor termomagnetico, tripolar de 400A, 35KA, referencia XE600NS, Terasaki ou similar. Fornecimento e instalacao. | un | 1918.8
IT 25.50.0550 | Disjuntor de volume reduzido de oleo tripolar, classe 15Kv, corrente nominal de 800A/500MVA, com os acessorios: carregador de mola motorizado, reles de abertura e fechamento, bloqueio mecanico Kirk. Fornecimento e instalacao. | un | 49944.39
IT 25.52.0062 | Chave blindada, tripolar de 250V de 100A, Continental ou similar. Fornecimento e instalacao. | un | 459.19
IT 25.52.0074 | Chave blindada, tripolar de 250V de 200A, Continental ou similar. Fornecimento e instalacao. | un | 398.63
IT 25.52.0086 | Chave blindada, tripolar de 250V de 400A, Continental ou similar. Fornecimento e instalacao. | un | 1093.63
IT 25.52.0100 | Chave comutadora de 250A modelo 3Kw 1- 314, Siemens ou similar. Fornecimento e instalacao. | un | 2506.94
IT 25.52.0109 | Chave comutadora de 630A modelo 3Kw 1- 627, Siemens ou similar. Fornecimento e instalacao. | un | 4814.53
IT 25.52.0150 | Chave comutadora com botao XB2 BD21 ou similar. Fornecimento e instalacao. | un | 92.59
IT 25.52.0200 | Chave Pacco interruptora referencia P63 1/3hs CN 63A. Fornecimento e instalacao. | un | 256.54
IT 25.52.0209 | Chave Pacco interruptora referencia P100 1/3hs CN 100A. Fornecimento e instalacao. | un | 370.44
IT 25.52.0253 | Chave faca, base ardosia, 250V, com porta fusiveis, tripolar de 30A . Fornecimento e instalacao. | un | 48.42
IT 25.52.0259 | Chave faca blindada, completa, 80A, modelo 3NP4, da Siemens ou similar. Fornecimento e instalacao. | un | 160.4
IT 25.52.0262 | Chave faca, base ardosia, 250V, com porta fusiveis, tripolar de 100A. Fornecimento e instalacao. | un | 105.88
IT 25.52.0274 | Chave faca, base ardosia, 250V, com porta fusiveis, tripolar de 400A. Fornecimento e instalacao. | un | 652.9
IT 25.52.0290 | Chave blindada tripolar, SCHAK de 400A ou similar. Fornecimento e instalacao. | un | 1097.04
IT 25.52.0306 | Chave tipo faca aberta, reforcada de reversao, base de marmore 250V, bipolar, de 30A. Fornecimento e instalacao. | un | 66.84
IT 25.52.0315 | Chave tipo faca aberta, reforcada de reversao, base de marmore 250V, bipolar de 60A. Fornecimento e instalacao. | un | 45.21
IT 25.52.0350 | Chave tipo faca aberta, reforcada de reversao, base de marmore 250V, tripolar de 60A. Fornecimento e instalacao. | un | 49.78
IT 25.52.0403 | Chave guarda motor, trifasica, ate 3CV, 220V, compreendendo chave magnetica SA-10 com rele termico e botoeira liga/desliga, Eletromar ou similar. Fornecimento e instalacao. | un | 165.19
IT 25.52.0409 | Chave guarda motor, trifasica, ate 5CV, 220V, compreendendo chave magnetico SA-16 com rele termico e botoeira liga/desliga, Eletromar ou similar. Fornecimento e instalacao. | un | 145.82
IT 25.52.0412 | Chave guarda motor, trifasica, ate 7,5/10CV, 220V, compreendendo chave magnetica SA-32 com rele termico e botoeira liga/desliga, Eletromar ou similar. Fornecimento e instalacao. | un | 110.32
IT 25.52.0600 | Chave boia, automatica, de mercurio, unipolar. Fornecimento e instalacao. | un | 118.74
IT 25.54.0050 | Fusivel cartucho de 15A a 30A, 250V. Fornecimento e instalacao. | un | 6.67
IT 25.54.0100 | Fusivel cartucho de 35A a 60A, 250V. Fornecimento e instalacao. | un | 8.17
IT 25.54.0300 | Fuzivel Diazed, de 2A, com base, tampa, anel e parafuso de ajuste, Siemens ou similar. Fornecimento e instalacao. | un | 20.02
IT 25.54.0350 | Fuzivel Diazed, de 10A, com base, tampa, anel e parafuso de ajuste, Siemens ou similar. Fornecimento e instalacao. | un | 24.42
IT 25.54.0400 | Fuzivel Diazed, de 16A, com base, tampa, anel e parafuso de ajuste, Siemens ou similar. Fornecimento e instalacao. | un | 25.82
IT 25.54.0450 | Fuzivel Diazed, de 30A, com base, tampa, anel e parafuso de ajuste, Siemens ou similar. Fornecimento e instalacao. | un | 23.32
IT 25.54.0500 | Fuzivel Diazed, de 63A, com base, tampa, anel e parafuso de ajuste, Siemens ou similar. Fornecimento e instalacao. | un | 23.32
IT 25.54.0550 | Fuzivel Diazed, de 100A, com base, tampa, anel e parafuso de ajuste, Siemens ou similar. Fornecimento e instalacao. | un | 48.12
IT 25.54.0600 | Fusivel NH, tamanho 00, corrente nominal de 80A. Fornecimento e instalacao. | un | 18.58
IT 25.54.0650 | Fusiveis NH, tamanho 1, corrente nominal de 36 a 200A , 500V. Fornecimento e instalacao. | un | 27.83
IT 25.54.0700 | Fusiveis NH, tamanho 1, corrente nominal de 224 a 250A , 500V. Fornecimento e instalacao. | un | 28.84
IT 25.56.0050 | Capacitor trifasico de 10Kv, 220V, 60Hz. Fornecimento e instalacao. | un | 1417.04
IT 25.56.0200 | Capacitor trifasico de 15Kv, 220V, 60Hz. Fornecimento e instalacao. | un | 1522.19
IT 25.58.0050 | Contactor magnetico, com bobina de 220V/60Hz, modelo 3TB-40, Siemens ou similar. Fornecimento e instalacao. | un | 128.5
IT 25.58.0100 | Contactor magnetico, com bobina de 220V/60Hz, modelo 3TB-43, Siemens ou similar. Fornecimento e instalacao. | un | 197.72
IT 25.58.0150 | Contactor magnetico, com bobina de 32A, 220V/60Hz, modelo 3TB-44, Siemens ou similar. Fornecimento e instalacao. | un | 313.87
IT 25.58.0200 | Contactor magnetico, com bobina de 220V/60Hz, modelo 3TB-46, Siemens ou similar. Fornecimento e instalacao. | un | 455.32
IT 25.58.0250 | Contactor magnetico, com bobina de 63A, 220V/60Hz, modelo 3TB-47, Siemens ou similar. Fornecimento e instalacao. | un | 662.32
IT 25.58.0300 | Contactor magnetico, com bobina de 220V/60Hz, modelo 3TB-48, Siemens ou similar. Fornecimento e instalacao. | un | 679.02
IT 25.58.0320 | Contactor magnetico, com bobina de 220V/60Hz, modelo 3RT10 17-1AN11, Siemens ou similar. Fornecimento e instalacao. | un | 131.86
IT 25.58.0326 | Contactor magnetico, com bobina de 220V/60Hz, modelo 3RT10 25-1AN10, Siemens ou similar. Fornecimento e instalacao. | un | 147.09
IT 25.58.0350 | Contactor magnetico, com bobina de 110A, 220V/60Hz, modelo 3TB-50, Siemens ou similar. Fornecimento e instalacao. | un | 1189.02
IT 25.58.0400 | Contactor magnetico, com bobina de 220V/60Hz, modelo LC1 D-0910 ou similar. Fornecimento e instalacao. | un | 136.46
IT 25.58.0450 | Contactor magnetico, com bobina de 220V/60Hz, modelo LC1 D-2510 ou similar. Fornecimento e instalacao. | un | 190.58
IT 25.58.0500 | Contactor magnetico, com bobina de 220V/60Hz, modelo LC1 D-5011 ou similar. Fornecimento e instalacao. | un | 477.19
IT 25.58.0550 | Contactor magnetico, com bobina de 220V/60Hz, modelo LC1 D-4011 ou similar. Fornecimento e instalacao. | un | 364.86
IT 25.58.0600 | Contactor magnetico, com bobina de 220V/60Hz, modelo CA2 DN40 ou similar. Fornecimento e instalacao. | un | 136.6
IT 25.58.0650 | Contactor magnetico, modelo E-111 Rafix, Siemens ou similar. Fornecimento e instalacao. | un | 30.58
IT 25.60.0250 | Conector de parafusos fendido KS-17, Burndy ou similar. Fornecimento e instalacao. | un | 8.29
IT 25.60.0356 | Terminal mecanico de cabo de 16mm2. Fornecimento e instalacao. | un | 1.94
IT 25.60.0359 | Terminal mecanico de cabo de 25mm2. Fornecimento e instalacao. | un | 2.42
IT 25.60.0371 | Terminal mecanico de cabo de 150mm2. Fornecimento e instalacao. | un | 12.95
IT 25.60.0387 | Terminal mecanico de cabo de 240mm2. Fornecimento e instalacao. | m | 17.8
IT 25.60.0450 | Terminal mecanico de cabo de 500mm2. Fornecimento e instalacao. | un | 48.39
IT 25.62.0050 | Reator de partida convencional 220V/60Hz, para lampada PLC 18W. Fornecimento. | un | 8.2
IT 25.62.0053 | Reator simples, partida convencional 220V/60Hz, baixo fator de potencia, para lampada fluorescente (PL) compacta de 26W. Fornecimento. | un | 11.83
IT 25.62.0062 | Reator de partida convencional, fator de potencia natural, para lampada fluorescente de 1x40W. Fornecimento e instalacao. | un | 26.7
IT 25.62.0100 | Reator para lampadas fluorescentes de 2x20W, partida rapida. Fornecimento e instalacao. | un | 46.03
IT 25.62.0150 | Reator para lampada fluorescente de 1x40W, partida rapida. Fornecimento e instalacao. | un | 22.8
IT 25.62.0153 | Reator para lampadas fluorescentes de 2x40W, partida rapida. Fornecimento e instalacao. | un | 46.79
IT 25.62.0200 | Reator eletronico para 2 lampadas florescentes tubulares de 16w, tensao de entrada de 110V, partida instantanea, fator de potencia minimo 0,98, perdas inferiores a 8% do conjunto, distorcao harmonica inferior a 15%, fator de fluxo luminoso igual ou superior a 90%, vida util minima de 20.000h, Osram Quicktronic QTIS 16/32W ou similar. Fornecimento e instalacao. | un | 26.5
IT 25.62.0250 | Reator eletronico para 2 lampadas florescentes tubulares de 32w, tensao de entrada de 110V, partida instantanea, fator de potencia minimo 0,98, perdas inferiores a 8% do conjunto, distorcao harmonica inferior a 15%, fator de fluxo luminoso igual ou superior a 90%, vida util minima de 20.000h, Osram Quicktronic QTIS 16/32W ou similar. Fornecimento e instalacao. | un | 22.69
IT 25.62.0300 | Reator eletronico para 02 lampadas fluorescentes tubulares de 36W, tensao de entrada de 220V, partida instantanea, fator de potencia minimo 0,98, perdas inferiores a 8% do conjunto, distorcao harmonica inferior a 15%, fator de fluxo luminoso igual ou superior a 90%, vida util minima de 20.000h. Fornecimento e instalacao. | un | 22.69
IT 25.62.0350 | Reator para lampada a vapor metalico de 150W, tensao 220V, fator de potencia minimo 0,88, com ignitor e capacitor incorporados, perda maxima igual a 10% do conjunto, vida util minima de 20.000h, Osram RQI 150 Ig 400 ou similar. Fornecimento e instalacao. | un | 60.85
IT 25.62.0400 | Reator fabricado com chapa de aco protegida por uma camada anticorrosiva e acabamento em esmalte, tendo ignitor incorporado para funcionar em 60Hz e 220V em rede, para acendimento de lampada multi vapor metalico de 70W. Fornecimento e instalacao. | un | 91.35
IT 25.64.0050 | Rele termico de 2,5 A a 4 A, modelo 30U 5000, Siemens ou similar. Fornecimento e instalacao. | un | 109.73
IT 25.64.0059 | Rele bimetalico de 25 A a 36 A, modelo 3UA 54, Siemens ou similar. Fornecimento e instalacao. | un | 176.6
IT 25.64.0068 | Rele bimetalico de 90 A a 120 A, modelo 3UA 62, Siemens ou similar. Fornecimento e instalacao. | un | 2243.89
IT 25.64.0100 | Rele termico de 4 A a 6 A, modelo LR1 D12316 ou similar. Fornecimento e instalacao. | un | 132.76
IT 25.64.0103 | Rele termico de 4 A a 6 A, modelo 3UA 50 ou similar. Fornecimento e instalacao. | un | 102.63
IT 25.64.0106 | Rele termico de 10 A a 15 A. Fornecimento e instalacao. | un | 133.53
IT 25.64.0109 | Rele termico de 16 A a 25 A. Fornecimento e instalacao. | un | 173.53
IT 25.64.0118 | Rele termico de 38 A a 50 A, modelo LR1 06 3357 ou similar. Fornecimento e instalacao. | un | 391.86
IT 25.64.0150 | Rele de falta de fase, 220V/60Hz. Fornecimento e instalacao. | un | 249.11
IT 25.64.0200 | Rele de tempo, modelo 7PU 60, Siemens ou similar. Fornecimento e instalacao. | un | 99.47
IT 25.66.0050 | Fornecimento e instalacao de armacao secundaria ou Rex, para 3 linhas, completa. | un | 135.97
IT 25.66.0150 | Cabine especial de energia, padrao LIGHT, com montagem e instalacao de equipamentos e dispositivos eletricos de comando de manobra e aterramento, incluindo circuitos, quadro para instalacao de medidor tipo M-3, caixa para transformador de corrente TR-5 e caixa terminal TR-5, base e fusiveis de 630A. | un | 9010.8
IT 25.66.0153 | Cubiculo de medicao, padrao LIGHT, para alta tensao. Fornecimento e instalacao. | un | 3126.31
IT 25.66.0162 | Cubiculo tipo Metal-Clad, 17,5Kva, 2500A, referencia versao 1 ABB-SACE. Fornecimento e instalacao. | un | 108774.23
IT 25.66.0300 | Entrada de servico (PC), padrao LIGHT, para medicao trifasica entre 82,5 e 98,8Kva, quadro para instalacao de medidor tipo M-3, com disjuntor 3x250A, caixa para transformadores de corrente tipo TR-5 e caixa terminal T-5, com base fusivel de 600A, fusiveis de 500A, obras civis, fornecimento e montagem. | un | 9357.06
IT 25.66.0500 | Subestacao simplificada, padrao Light, com transformador trifasico de 225Kva, 13,8V/220-127V, 2 postes de concreto armado com secao circular com 11m e carga nominal de 600Kg, inclusive todos os materiais necessarios, exclusive cabine de medicao. Fornecimento e montagem. | un | 18432.14
IT 25.68.0050 | Seccionador tripolar, acionamento simultaneo, comando por punho, 15Kv-400A. Fornecimento e instalacao. | un | 711.07
IT 25.68.0100 | Seccionador tripolar, com fusiveis, acionamento simultaneo, comando por punho, 15Kv-400A. Fornecimento e instalacao. | un | 730.07
IT 25.68.0150 | Seccionador tripolar, com fusiveis, acionamento simultaneo, comando por vara de manobra, 15Kv-400A. Fornecimento e instalacao. | un | 1414.3
IT 25.68.0200 | Seccionador tripolar, acionamento simultaneo, comando por vara de manobra, 15Kv-400A. Fornecimento e instalacao. | un | 730.07
IT 25.68.0250 | Chave seccionada, tripolar, abertura sem carga, comando manual em grupo, instalacao abrigada, com chave de bloqueio mecanico tipo kirk, 400A/17,5Kv, referencia NTL2-17,5, ABB-SACE ou similar. Fornecimento e instalacao. | un | 1510.62
IT 25.68.0300 | Chave seccionada, tripolar, abertura com carga, comando manual em grupo, instalacao abrigada, com chave de bloqueio mecanico tipo kirk, 630A/17,5Kv e porta fusiveis HH, referencia NAL-17,5, ABB-SACE ou similar. Fornecimento e instalacao. | un | 13397.27
IT 25.70.0050 | Fonte de Emergencia, No Break, trifasico, potencia de 50Kva, on-line, tensao de entrada e saida de 220V, banco de baterias seladas em gabinete para autonomia a plena carga de 10 a 25 minutos, modelo serie 300, Liebert ou similar. Fornecimento. | un | 91000
IT 25.70.0100 | Haste para aterramento, de cobre, de 5/8", com 3m de comprimento. Fornecimento e instalacao. | un | 150.97
IT 25.70.0103 | Haste para aterramento, tipo Copperweld, de 5/8" (16mm), com 2,40m de comprimento, referencia PK-065, Paraklin ou similar. Fornecimento e instalacao. | un | 131.39
IT 25.70.0150 | Para-raio de distribuicao em corpo polimerico de ZNO, para 15Kv/10Ka. Fornecimento e instalacao. | un | 242.13
IT 25.70.0350 | Sistema de aterramento especifico para sala radiologica, com 3 hastes em cobre com diametro de 3/4", equidistantes de 1500mm umas das outras, inclusive caixa de inspecao, gel, conectores e cabos de transmissao de 70mm2, em distancia de 10 a 20m. | un | 2947.23
IT 25.72.0050 | Transformador de corrente, classe 15Kv, para sistema de protecao, relacao 100/5A. Fornecimento e instalacao. | un | 2818.54
IT 25.72.0097 | Transformador de potencia a oleo mineral, uso interno, classe 15Kv, tensao primaria de 13,8Kv, tensao secundaria de 220/127V, potencia de 300Kva, com acessorios. Fornecimento e instalacao. | un | 20451.28
IT 25.72.0100 | Transformador de potencia a oleo mineral, uso interno, classe 15Kv, tensao primaria de 13,8Kv, tensao secundaria de 220/127V, potencia de 500Kva, com acessorios. Fornecimento e instalacao. | un | 35923.28
IT 25.72.0103 | Transformador de potencia a oleo mineral, uso interno, classe 15Kv, tensao primaria de 13,8Kv, tensao secundaria de 220/127V, potencia de 750Kva, com acessorios. Fornecimento e instalacao. | un | 35359.28
IT 25.72.0106 | Transformador de potencia a oleo mineral, uso interno, classe 15Kv, tensao primaria de 13,8Kv, tensao secundaria de 220/127V, potencia de 1000Kva, com acessorios. Fornecimento e instalacao. | un | 47265.28
IT 25.72.0109 | Transformador de potencia a oleo mineral, uso interno, classe 15Kv, tensao primaria de 13,8Kv, tensao secundaria de 220/127V, potencia de 1500Kva, com acessorios. Fornecimento e instalacao. | un | 63291.28
IT 25.72.0112 | Transformador de potencia a oleo mineral, uso interno, classe 15Kv, tensao primaria de 13,8Kv, tensao secundaria de 220/127V, potencia de 2000Kva, com acessorios. Fornecimento e instalacao. | un | 76439.28
IT 25.72.0115 | Transformador de potencia a oleo mineral, uso interno, classe 15Kv, tensao primaria de 13,8Kv, tensao secundaria de 220/127V, potencia de 2750Kva, com acessorios. Fornecimento e instalacao. | un | 108940.28
IT 25.72.0150 | Transformador de distribuicao trifasico, de 30Kva, tensao primaria de 13,2Kv, tensao secundaria de 127/220V. Fornecimento e instalacao. | un | 4952.34
IT 25.72.0500 | Transformador de distribuicao trifasico, de 112,5Kva, 60Hz. Fornecimento e instalacao. | un | 11294.6
IT 25.72.0503 | Transformador de potencia a seco, uso interno, classe 15Kv, tensao primaria de 13,8Kv, tensao secundaria de 220/127V, potencia de 300Kva, com acessorios. Fornecimento e instalacao. | un | 27369.28
IT 25.72.0506 | Transformador de potencia a seco, uso interno, classe 15Kv, tensao primaria de 13,8Kv, tensao secundaria de 220/127V, potencia de 500Kva, com acessorios. Fornecimento e instalacao. | un | 35841.28
IT 25.72.0509 | Transformador de potencia a seco, uso interno, classe 15Kv, tensao primaria de 13,8Kv, tensao secundaria de 220/127V, potencia de 750Kva, com acessorios. Fornecimento e instalacao. | un | 46420.28
IT 25.72.0512 | Transformador de potencia a seco, uso interno, classe 15Kv, tensao primaria de 13,8Kv, tensao secundaria de 220/127V, potencia de 1000Kva, com acessorios. Fornecimento e instalacao. | un | 59749.28
IT 25.72.0515 | Transformador de potencia a seco, uso interno, classe 15Kv, tensao primaria de 13,8Kv, tensao secundaria de 220/127V, potencia de 1500Kva, com acessorios. Fornecimento e instalacao. | un | 64304.28
IT 25.74.0050 | Bracadeira para fixacao de eletroduto de ferro galvanizado, diametro de 19mm (3/4"). Fornecimento e instalacao. | un | 6.97
IT 25.74.0059 | Bracadeira para fixacao de eletroduto de ferro galvanizado, diametro de 25mm (1"). Fornecimento e instalacao. | un | 7.07
IT 25.74.0062 | Bracadeira para fixacao de eletroduto de ferro galvanizado, diametro de 40mm (1 1/2"). Fornecimento e instalacao. | un | 7.48
IT 25.74.0065 | Bracadeira para fixacao de eletroduto de ferro galvanizado, diametro de 50mm (2"). Fornecimento e instalacao. | un | 7.62
IT 25.74.0071 | Bracadeira para fixacao de eletroduto de ferro galvanizado, diametro de 75mm (3"). Fornecimento e instalacao. | un | 7.92
IT 25.99.0050 | Amperimetro (96x96)mm com escala de 0A a 500A. Fornecimento e instalacao. | un | 138.04
IT 25.99.0100 | Base de ferro retangular, para caixa subterranea, modelo QC-43, padrao Telerj. Fornecimento. | un | 40
IT 25.99.0103 | Tampa de ferro retangular, medindo (1,07x0,52)m, para caixa subterranea, modelo QC-43, padrao Telerj. Fornecimento. | un | 365
IT 25.99.0150 | Botao de comando Rafix, modelo K3 - 01, Siemens ou similar. Fornecimento e instalacao. | un | 62.17
IT 25.99.0250 | Instalacao de cabo em eletroduto com diametro de 1" ate 3", exclusive fornecimento do eletroduto e cabos. | m | 6.82
IT 25.99.0300 | Kit emenda para cabos classe 0,6/1,0Kv. Fornecimento e instalacao. | un | 82.95
IT 25.99.0301 | Sinaleira para entrada/saida de veiculos, completa (com lampadas e cigarra), lentes na cor ambar ou vermelha. Fornecimento e instalacao. | un | 184.07
IT 25.99.0400 | Temporizador LA2-D22 para bomba de 30CV. Fornecimento e instalacao. | un | 243.44
IT 25.99.0450 | Timer Switch com acionamento liga/desliga ate 7 opcoes de horario por 24 horas, operando em 120V ou 220V. Fornecimento e instalacao. | un | 199.45
IT 25.99.0500 | Voltimetro (96x96)mm com escala de 0A a 250V. Fornecimento e instalacao. | un | 138.39
IT 29.05.0050 | Arandela completa com receptaculo para lampada incandescente de referencia 1670 da Lorenzetti ou similar. Fornecimento e instalacao.(desonerado) | un | 101.24
IT 29.05.0100 | Arandela em aluminio fundido com grade de protecao e vidro temperado para lampada incandescente de 100W, tipo RPI 3017 G da Raphael Paci ou similar. Fornecimento e instalacao.(desonerado) | un | 104.32
IT 29.05.0150 | Arandela de parede para lampada incandescente ate 100W tipo A-005 da Lumini ou similar. Fornecimento e instalacao.(desonerado) | un | 266.54
IT 29.05.0200 | Arandela oval em aluminio fundido com grade de protecao e vidro temperado modelo RPI-3016/P marca Raphael Paci ou similar, para lampada fluorescente compacta, espiral, 15W, base E-27, 127V, cor amarela. Fornecimento e instalacao.(desonerado) | un | 111.14
IT 29.05.0203 | Arandela oval em aluminio fundido com grade de protecao e vidro temperado modelo RPI-3017/P marca Raphael Paci ou similar, para lampada fluorescente compacta, espiral, 15W, base E-27, 127V, cor amarela. Fornecimento e instalacao.(desonerado) | un | 111.14
IT 29.05.0250 | Arandela oval em aluminio fundido com grade de protecao e vidro temperado para lampada incandescente de 100W tipo RPI-3017/P da Raphael Paci ou similar. Fornecimento e instalacao.(desonerado) | un | 104.32
IT 29.05.0253 | Arandela oval em aluminio fundido com grade de protecao e vidro temperado para lampada incandescente de 100W tipo RPI-3016/G da Raphael Paci ou similar. Fornecimento e instalacao.(desonerado) | un | 104.32
IT 29.05.0300 | Globo esferico, plafonier repuxado de aluminio com difusor em base de vidro de 4"x6". Fornecimento e instalacao.(desonerado) | un | 35.7
IT 29.05.0312 | Globo de vidro fosco, plafonier tipo drops para lampada incandescente de 100W tipo C-2019M da Projeto ou similar. Fornecimento e instalacao.(desonerado) | un | 33.41
IT 29.05.0400 | Luminaria fabricacao, completa, inclusive lampada incandescente de 100W, modelo UD 540/1, Unilux ou similar. Fornecimento e instalacao.(desonerado) | un | 348.52
IT 29.05.0501 | Plafonier em aluminio pintado para 1 lampada vapor metalico de 70W, tipo C-2208 da Projeto ou similar. Fornecimento e instalacao.(desonerado) | un | 140.05
IT 29.05.0550 | Plafonier repuxado de aluminio, com receptaculo de louca. Fornecimento e instalacao.(desonerado) | un | 22.96
IT 29.05.0600 | Receptaculo de louca para lampada. Fornecimento e instalacao.(desonerado) | un | 4.61
IT 29.05.0650 | Spot embutido para lampada de 60W. Fornecimento.(desonerado) | un | 12.15
IT 29.10.0050 | Luminaria de embutir para iluminacao comercial ou residencial de interiores, para 1 lampada com porta-lampada E-27, equipada com 1 lampada fluorescente compacta PLE 23W em 220V com reator incorporado. Fornecimento e instalacao.(desonerado) | un | 95.29
IT 29.10.0100 | Luminaria de embutir para iluminacao comercial de interiores, para 2 lampadas fluorescentes possuindo aletas anti-ofuscantes, equipada com lampadas de 32W e reator eletronico em 220V. Fornecimento e instalacao.(desonerado) | un | 220.69
IT 29.10.0150 | Luminaria de embutir, modelo C-2169, fabricacao Lustres Projeto ou similar, equipada com 1 lampada dicroica de 50W e transformador para 12V. Fornecimento.(desonerado) | un | 30.37
IT 29.10.0200 | Luminaria de embutir, equipada com 1 lampada incandescente de 150W/220V, modelo C-2107/G, Lustres Projeto ou similar. Fornecimento.(desonerado) | un | 44.28
IT 29.10.0500 | Luminaria de embutir para lampada de vapor metalico de 400W tipo E-2020/400 da Lumini ou similar. Fornecimento e instalacao.(desonerado) | un | 657.14
IT 29.15.0050 | Luminaria de sobrepor, fixada em laje ou forro, tipo calha, chanfrada ou prismatica, com lampadas aparentes, esmaltada, completa, equipada com starters, reatores simples de partida convencional e lampada fluorescente (1x20W). Fornecimento e instalacao.(desonerado) | un | 56.02
IT 29.15.0053 | Luminaria de sobrepor, fixada em laje ou forro, tipo calha, chanfrada ou prismatica, com lampadas aparentes, esmaltadas, completa, equipada com reatores de partida rapida e lampadas fluorescentes (2x20W). Fornecimento e instalacao.(desonerado) | un | 115.24
IT 29.15.0056 | Luminaria de sobrepor, fixada em laje ou forro, tipo calha, chanfrada ou prismatica, com lampadas aparentes, esmaltada, completa, equipada com starters, reatores simples de partida convencional e lampadas fluorescentes (2x20W). Fornecimento e instalacao.(desonerado) | un | 88.93
IT 29.15.0062 | Luminaria de sobrepor, fixada em laje ou forro, tipo calha, chanfrada ou prismatica, com lampadas aparentes, esmaltada, completa, equipada com starters, reatores simples de partida convencional e lampadas fluorescentes (4x20W). Fornecimento e instalacao.(desonerado) | un | 149.66
IT 29.15.0100 | Luminaria de sobrepor para iluminacao comercial ou industrial de interiores, para 2 lampadas fluorescentes, corpo em chapa de aco com pintura eletrostatica, cabeceiras em plastico e refletor fixado na lateral do corpo com pintura eletrostatica, equipada com 2 lampadas fluorescentes de 32W e reator eletronico. Fornecimento e instalacao.(desonerado) | un | 267.11
IT 29.15.0103 | Luminaria de sobrepor para iluminacao comercial de interiores, para 2 lampadas fluorescentes possuindo aletas anti-ofuscantes, equipada com lampadas de 32W e reator eletronico em 220V. Fornecimento e instalacao.(desonerado) | un | 287.01
IT 29.15.0109 | Luminaria de alto rendimento para lampada fluorescente tubular, (2x32W), montagem sobreposta, corpo em chapa de aco com pintura eletrostatica, alojamento para reator na cabeca da luminaria, dotado de refletores em aluminio anodizado de alta pureza, rendimento minimo de 81%, Itaim 332 2x32 ou similar. Fornecimento e instalacao.(desonerado) | un | 159.3
IT 29.15.0200 | Calha chanfrada de sobrepor, fixada em laje ou forro, em chapa de aco fosfatizada, esmaltada em estufa a 150oC, para lampadas fluorescente de (2x40W), exclusive reatores, starters e lampadas. Fornecimento e instalacao.(desonerado) | un | 42.67
IT 29.15.0203 | Luminaria de sobrepor, fixada em laje ou forro, tipo calha, chanfrada ou prismatica, com lampadas aparentes, esmaltada, completa, equipada com reatores de partida rapida e lampadas fluorescentes (2x40W). Fornecimento e instalacao.(desonerado) | un | 127.56
IT 29.15.0206 | Luminaria de sobrepor, fixada em laje ou forro, tipo calha, chanfrada ou prismatica, com lampadas aparentes, esmaltada, completa, equipada com starters, reatores simples de partida convencional e lampadas fluorescentes (2x40W). Fornecimento e instalacao.(desonerado) | un | 118.9
IT 29.15.0209 | Luminaria elevada MM-100, A1/M, para circuito paralelo ou similar, com refrator prismatico em borosilicato, na cor amarela, com lampada incandescente em 40W/220V, com filamento reforcado. Fornecimento.(desonerado) | un | 540.55
IT 29.15.0212 | Luminaria de sobrepor/embutir, equipada com 2 lampadas fluorescentes de 40W, modelo C-2155, Lustres Projeto ou similar. Fornecimento.(desonerado) | un | 172.07
IT 29.15.0250 | Luminaria de sobrepor, fixada em laje ou forro, tipo calha, chanfrada ou prismatica, com lampadas aparentes, esmaltada, completa, equipada com reatores de partida rapida e lampadas fluorescentes (3x40W). Fornecimento e instalacao.(desonerado) | un | 166.92
IT 29.15.0253 | Luminaria de sobrepor, fixada em laje ou forro, tipo calha, chanfrada ou prismatica, com lampadas aparentes, esmaltada, completa, equipada com reatores de partida rapida e lampadas fluorescentes (4x40W). Fornecimento e instalacao.(desonerado) | un | 209.25
IT 29.15.0256 | Luminaria de sobrepor, fixada em laje ou forro, tipo calha chanfrada ou prismatica em lampadas aparentes, esmaltadas, completa, equipada com starters, reatores simples de partida convencional e lampadas fluorescentes (3x40W). Fornecimento e instalacao.(desonerado) | un | 160.59
IT 29.15.0259 | Luminaria de sobrepor, fixada em laje ou forro, tipo calha chanfrada ou prismatica em lampadas aparentes, esmaltadas, completa, equipada com starters, reatores simples de partida convencional e lampadas fluorescentes (4x40W). Fornecimento e instalacao.(desonerado) | un | 201.36
IT 29.15.0300 | Luminaria hermetica de embutir, com difusor em vidro cristal plano temperado e pintura eletrostatica na cor branca, (2x40W), fixadas com tirantes ja existentes na luminaria. Fornecimento e instalacao.(desonerado) | un | 235.3
IT 29.15.0303 | Luminaria, vedada de sobrepor, corpo e refletor em chapa de aco tratada e pintura eletrostatica na cor branca, moldura basculante em fechos rapidos e vidro protetor transparente temperado com instalacao direta na laje e propria para ambientes sujeitos a po e a umidade, nao inflamavel, com 2 lampadas de 40W e reator com partida rapida, modelo LPT100 da Itaim ou similar. Fornecimento e instalacao.(desonerado) | un | 465.07
IT 29.15.0306 | Luminaria hermetica de embutir, com difusor em vidro cristal plano temperado e pintura eletrostatica na cor branca, (4x40W), fixadas com tirantes ja existentes na luminaria. Fornecimento e instalacao.(desonerado) | un | 303.79
IT 29.15.0353 | Luminaria fabricacao Unilux ou similar, modelo ULD 50/12V, completa, inclusive lampada dicroica e canopla. Fornecimento e instalacao.(desonerado) | un | 113.04
IT 29.15.0403 | Luminaria de sobrepor/arandela, modelo F-5011, fabricacao Lustres Projeto ou similar, equipada com 1 lampada incandescente de 100W. Fornecimento.(desonerado) | un | 76.87
IT 29.15.0409 | Luminaria de sobrepor, modelo C-2044/M, fabricacao Lustres Projeto ou similar, equipada com 1 lampada incandescente de 100W. Fornecimento.(desonerado) | un | 48.02
IT 29.15.0450 | Luminaria fabricacao Relumi ou similar, modelo D1290, fechada, corpo e grade de protecao em liga de aluminio fundido com lampada incandescente de 100W. Fornecimento e instalacao.(desonerado) | un | 142.96
IT 29.15.0500 | Luminaria a prova de explosao, fabricacao Lumen ou similar, modelo NLPE-751/3. Fornecimento e instalacao.(desonerado) | un | 168.78
IT 29.15.0550 | Luminaria para quadra de esportes, com lampada mista de vapor de mercurio 250W, reator de partida rapida e alto fator de potencia, com grade protetora, modelo T-39/3 completa, Peterco ou similar. Fornecimento e instalacao.(desonerado) | un | 233.51
IT 29.15.0600 | Luminaria para lampada a vapor metalico, com alojamento para reator, ignitor e capacitor, montagem aparente sobreposta, corpo em chapa de aco carbono com pintura eletrostatica, rendimento minimo de 70%, Lumicenter RSMV 150 ou similar. Fornecimento e instalacao.(desonerado) | un | 163.39
IT 29.20.0050 | Projetor para iluminacao interna, de embutir, fechado para lampada de vapor metalico de 70W ou 150W, com corpo em chapa de aco pintada com tinta Epoxi, contendo vidro temperado resistente as temperaturas de operacao. Fornecimento e instalacao.(desonerado) | un | 86.27
IT 29.20.0100 | Projetor para iluminacao de quadras, patios ou fachadas, para lampada Standard ate 500W, ou mista ate 250W, modelo LE-512, Lumen Eletrometalurgica ou similar. Fornecimento e instalacao.(desonerado) | un | 1329.17
IT 29.20.0300 | Projetor subaquatico, de 120mm de diametro; 110mm de altura, base GU5,3, com lampada halogena dicroica de 50W e 127/220V, modelo PD-50. Fornecimento.(desonerado) | un | 438.4
IT 29.20.0350 | Projetor subaquatico, de 190mm de diametro; 190mm de altura, base E-27, com lampada incandescente de 150/200W e 127/220V, modelo PI-200. Fornecimento.(desonerado) | un | 1150
IT 29.20.0400 | Projetor subaquatico, de 220mm de diametro; 270mm de altura, base E-27, com lampada mista de 160W/220V, modelo PM-160. Fornecimento.(desonerado) | un | 1595
IT 29.20.0450 | Projetor subaquatico, de 220mm de diametro; 270mm de altura, base E-27, com lampada mista de 250W/220V, modelo PM-250. Fornecimento.(desonerado) | un | 1720
IT 29.20.0500 | Projetor subaquatico, de 260mm de diametro; 120mm de altura, base R7S, com lampada halogena 300W e 127/220V, modelo PH-300. Fornecimento.(desonerado) | un | 1300
IT 29.20.0550 | Projetor subaquatico, de 260mm de diametro; 120mm de altura, base R7S, com lampada halogena 500W e 127/220V, modelo PH-500. Fornecimento.(desonerado) | un | 1300
IT 29.20.0553 | Projetor subaquatico, de 290mm de diametro; 360mm de altura, base E-40, com lampada mista de 500W/220V, modelo PM-500. Fornecimento.(desonerado) | un | 2250
IT 29.20.0600 | Refletor, incluindo lampada halogena de 300W, referencia PT-87, Wetzel ou similar. Fornecimento e instalacao.(desonerado) | un | 194.25
IT 29.20.0609 | Refletor, incluindo lampada halogena de 300W, referencia F-5050, Projetos ou similar. Fornecimento e instalacao.(desonerado) | un | 84.43
IT 29.25.0062 | Lampada incandescente de 100W. Fornecimento e instalacao.(desonerado) | un | 3.35
IT 29.25.0162 | Lampada dicroica de 75W, 110/130V, com 38o de abertura. Fornecimento e colcacao.(desonerado) | un | 35.97
IT 29.30.0050 | Lampada fluorescente compacta, espiral, 15W, base E-27, 127V, cor amarela. Fornecimento e instalacao. (desonerado) | un | 11.69
IT 29.30.0053 | Lampada fluorescente tubular de 16W, fluxo luminoso minimo 1200 lumens, cor 840, indice de reproducao de cores 85, base G13, vida util minima 7500h, OSRAM Energy Saver L16/21-840 ou similar. Fornecimento e instalacao.(desonerado) | un | 12.79
IT 29.30.0056 | Lampada fluorescente de 20W. Fornecimento e instalacao.(desonerado) | un | 7.2
IT 29.30.0059 | Lampada fluorescente compacta eletronica de 23W, com reator incorporado, fluxo luminoso minimo 1500 lumens, cor 41, base E27, vida util minima 10.000h, OSRAM Dulux EL 23W/41 ou similar. Fornecimento e instalacao.(desonerado) | un | 13.38
IT 29.30.0062 | Lampada fluorescente tubular de 32W, fluxo luminoso minimo 1200 lumens, cor 840, indice de reproducao de cores 85, base G13, vida util minima 7500h, OSRAM Energy Saver L16/21-840 ou similar. Fornecimento e instalacao.(desonerado) | un | 10.21
IT 29.30.0065 | Lampada fluorescente de 40W. Fornecimento e instalacao.(desonerado) | un | 7.44
IT 29.30.0068 | Lampada fluorescente tubular, fluxo luminoso minimo 3350lm, cor 840, indice de reproducao de cores 85, base G13, vida util minima de 7500h, potencia de 36W. Fornecimento e instalacao.(desonerado) | un | 12.89
IT 29.30.0080 | Lampada fluorescente compacta, espiral, 58W, base E-27, 220V, cor branca. Fornecimento e instalacao. (desonerado) | un | 46.35
IT 29.30.0090 | Lampada fluorescente compacta, espiral, 85W, base E-27, 220V, cor branca. Fornecimento e instalacao. (desonerado) | un | 49.34
IT 29.35.0056 | Lampada multivapor metalico (MVM) de 70W, com duplo contato, bulbo externo de quartzo e um tubo de descarga de quartzo, temperatura de cor na ordem de 3000oK. Fornecimento e instalacao.(desonerado) | un | 122.18
IT 29.35.0068 | Lampada a vapor metalico, tubular, de 150W, fluxo luminoso minimo 1200 lumens, temperatura de cor 3000K, indice de reproducao de cores 80, base G12, vida util minima 10.000h, OSRAM Powerstar HQI-T 150 WDL ou similar. Fornecimento e instalacao.(desonerado) | un | 122.23
IT 29.40.0050 | Lampada de vapor de sodio de 220Vx250W, bulbo ovoide. Fornecimento e instalacao.(desonerado) | un | 62.94
IT 29.45.0300 | Lampada halogena de 300W, tipo lapiseira ou palito. Fornecimento e instalacao.(desonerado) | un | 15.14
IT 30.05.0050 | Arandela completa com receptaculo para lampada incandescente de referencia 1670 da Lorenzetti ou similar. Fornecimento e instalacao. | un | 102.84
IT 30.05.0100 | Arandela em aluminio fundido com grade de protecao e vidro temperado para lampada incandescente de 100W, tipo RPI 3017 G da Raphael Paci ou similar. Fornecimento e instalacao. | un | 105.92
IT 30.05.0150 | Arandela de parede para lampada incandescente ate 100W tipo A-005 da Lumini ou similar. Fornecimento e instalacao. | un | 268.14
IT 30.05.0200 | Arandela oval em aluminio fundido com grade de protecao e vidro temperado modelo RPI-3016/P marca Raphael Paci ou similar, para lampada fluorescente compacta, espiral, 15W, base E-27, 127V, cor amarela. Fornecimento e instalacao | un | 112.74
IT 30.05.0203 | Arandela oval em aluminio fundido com grade de protecao e vidro temperado modelo RPI-3017/P marca Raphael Paci ou similar, para lampada fluorescente compacta, espiral, 15W, base E-27, 127V, cor amarela. Fornecimento e instalacao. | un | 191.48
IT 30.05.0250 | Arandela oval em aluminio fundido com grade de protecao e vidro temperado para lampada incandescente de 100W tipo RPI-3017/P da Raphael Paci ou similar. Fornecimento e instalacao. | un | 105.92
IT 30.05.0253 | Arandela oval em aluminio fundido com grade de protecao e vidro temperado para lampada incandescente de 100W tipo RPI-3016/G da Raphael Paci ou similar. Fornecimento e instalacao. | un | 105.92
IT 30.05.0300 | Globo esferico, plafonier repuxado de aluminio com difusor em base de vidro de 4"x6". Fornecimento e instalacao. | un | 37.3
IT 30.05.0312 | Globo de vidro fosco, plafonier tipo drops para lampada incandescente de 100W tipo C-2019M da Projeto ou similar. Fornecimento e instalacao. | un | 34.34
IT 30.05.0400 | Luminaria fabricacao, completa, inclusive lampada incandescente de 100W, modelo UD 540/1, Unilux ou similar. Fornecimento e instalacao. | un | 350.12
IT 30.05.0501 | Plafonier em aluminio pintado para 1 lampada vapor metalico de 70W, tipo C-2208 da Projeto ou similar. Fornecimento e instalacao. | un | 141.65
IT 30.05.0550 | Plafonier repuxado de aluminio, com receptaculo de louca. Fornecimento e instalacao. | un | 24.56
IT 30.05.0600 | Receptaculo de louca para lampada. Fornecimento e instalacao. | un | 4.93
IT 30.05.0650 | Spot embutido para lampada de 60W. Fornecimento. | un | 12.15
IT 30.10.0050 | Luminaria de embutir para iluminacao comercial ou residencial de interiores, para 1 lampada com porta-lampada E-27, equipada com 1 lampada fluorescente compacta PLE 23W em 220V com reator incorporado. Fornecimento e instalacao. | un | 99.13
IT 30.10.0100 | Luminaria de embutir para iluminacao comercial de interiores, para 2 lampadas fluorescentes possuindo aletas anti-ofuscantes, equipada com lampadas de 32W e reator eletronico em 220V. Fornecimento e instalacao. | un | 226.78
IT 30.10.0150 | Luminaria de embutir, modelo C-2169, fabricacao Lustres Projeto ou similar, equipada com 1 lampada dicroica de 50W e transformador para 12V. Fornecimento. | un | 30.37
IT 30.10.0200 | Luminaria de embutir, equipada com 1 lampada incandescente de 150W/220V, modelo C-2107/G, Lustres Projeto ou similar. Fornecimento. | un | 44.28
IT 30.10.0500 | Luminaria de embutir para lampada de vapor metalico de 400W tipo E-2020/400 da Lumini ou similar. Fornecimento e instalacao. | un | 658.74
IT 30.15.0050 | Luminaria de sobrepor, fixada em laje ou forro, tipo calha, chanfrada ou prismatica, com lampadas aparentes, esmaltada, completa, equipada com starters, reatores simples de partida convencional e lampada fluorescente (1x20W). Fornecimento e instalacao. | un | 59.22
IT 30.15.0053 | Luminaria de sobrepor, fixada em laje ou forro, tipo calha, chanfrada ou prismatica, com lampadas aparentes, esmaltadas, completa, equipada com reatores de partida rapida e lampadas fluorescentes (2x20W). Fornecimento e instalacao. | un | 120.69
IT 30.15.0056 | Luminaria de sobrepor, fixada em laje ou forro, tipo calha, chanfrada ou prismatica, com lampadas aparentes, esmaltada, completa, equipada com starters, reatores simples de partida convencional e lampadas fluorescentes (2x20W). Fornecimento e instalacao. | un | 93.41
IT 30.15.0062 | Luminaria de sobrepor, fixada em laje ou forro, tipo calha, chanfrada ou prismatica, com lampadas aparentes, esmaltada, completa, equipada com starters, reatores simples de partida convencional e lampadas fluorescentes (4x20W). Fornecimento e instalacao. | un | 156.06
IT 30.15.0100 | Luminaria de sobrepor para iluminacao comercial ou industrial de interiores, para 2 lampadas fluorescentes, corpo em chapa de aco com pintura eletrostatica, cabeceiras em plastico e refletor fixado na lateral do corpo com pintura eletrostatica, equipada com 2 lampadas fluorescentes de 32W e reator eletronico. Fornecimento e instalacao. | un | 272.56
IT 30.15.0103 | Luminaria de sobrepor para iluminacao comercial de interiores, para 2 lampadas fluorescentes possuindo aletas anti-ofuscantes, equipada com lampadas de 32W e reator eletronico em 220V. Fornecimento e instalacao. | un | 292.46
IT 30.15.0109 | Luminaria de alto rendimento para lampada fluorescente tubular, (2x32W), montagem sobreposta, corpo em chapa de aco com pintura eletrostatica, alojamento para reator na cabeca da luminaria, dotado de refletores em aluminio anodizado de alta pureza, rendimento minimo de 81%, Itaim 332 2x32 ou similar. Fornecimento e instalacao. | un | 164.75
IT 30.15.0200 | Calha chanfrada de sobrepor, fixada em laje ou forro, em chapa de aco fosfatizada, esmaltada em estufa a 150oC, para lampadas fluorescente de (2x40W), exclusive reatores, starters e lampadas. Fornecimento e instalacao. | un | 46.06
IT 30.15.0203 | Luminaria de sobrepor, fixada em laje ou forro, tipo calha, chanfrada ou prismatica, com lampadas aparentes, esmaltada, completa, equipada com reatores de partida rapida e lampadas fluorescentes (2x40W). Fornecimento e instalacao. | un | 133.96
IT 30.15.0206 | Luminaria de sobrepor, fixada em laje ou forro, tipo calha, chanfrada ou prismatica, com lampadas aparentes, esmaltada, completa, equipada com starters, reatores simples de partida convencional e lampadas fluorescentes (2x40W). Fornecimento e instalacao. | un | 124.35
IT 30.15.0209 | Luminaria elevada MM-100, A1/M, para circuito paralelo ou similar, com refrator prismatico em borosilicato, na cor amarela, com lampada incandescente em 40W/220V, com filamento reforcado. Fornecimento. | un | 540.55
IT 30.15.0212 | Luminaria de sobrepor/embutir, equipada com 2 lampadas fluorescentes de 40W, modelo C-2155, Lustres Projeto ou similar. Fornecimento. | un | 172.07
IT 30.15.0250 | Luminaria de sobrepor, fixada em laje ou forro, tipo calha, chanfrada ou prismatica, com lampadas aparentes, esmaltada, completa, equipada com reatores de partida rapida e lampadas fluorescentes (3x40W). Fornecimento e instalacao. | un | 174.6
IT 30.15.0253 | Luminaria de sobrepor, fixada em laje ou forro, tipo calha, chanfrada ou prismatica, com lampadas aparentes, esmaltada, completa, equipada com reatores de partida rapida e lampadas fluorescentes (4x40W). Fornecimento e instalacao. | un | 217.9
IT 30.15.0256 | Luminaria de sobrepor, fixada em laje ou forro, tipo calha chanfrada ou prismatica em lampadas aparentes, esmaltadas, completa, equipada com starters, reatores simples de partida convencional e lampadas fluorescentes (3x40W). Fornecimento e instalacao. | un | 166.99
IT 30.15.0259 | Luminaria de sobrepor, fixada em laje ou forro, tipo calha chanfrada ou prismatica em lampadas aparentes, esmaltadas, completa, equipada com starters, reatores simples de partida convencional e lampadas fluorescentes (4x40W). Fornecimento e instalacao. | un | 209.04
IT 30.15.0300 | Luminaria hermetica de embutir, com difusor em vidro cristal plano temperado e pintura eletrostatica na cor branca, (2x40W), fixadas com tirantes ja existentes na luminaria. Fornecimento e instalacao. | un | 242.34
IT 30.15.0303 | Luminaria, vedada de sobrepor, corpo e refletor em chapa de aco tratada e pintura eletrostatica na cor branca, moldura basculante em fechos rapidos e vidro protetor transparente temperado com instalacao direta na laje e propria para ambientes sujeitos a po e a umidade, nao inflamavel, com 2 lampadas de 40W e reator com partida rapida, modelo LPT100 da Itaim ou similar. Fornecimento e instalacao. | un | 471.47
IT 30.15.0306 | Luminaria hermetica de embutir, com difusor em vidro cristal plano temperado e pintura eletrostatica na cor branca, (4x40W), fixadas com tirantes ja existentes na luminaria. Fornecimento e instalacao. | un | 311.79
IT 30.15.0353 | Luminaria fabricacao Unilux ou similar, modelo ULD 50/12V, completa, inclusive lampada dicroica e canopla. Fornecimento e instalacao. | un | 113.36
IT 30.15.0403 | Luminaria de sobrepor/arandela, modelo F-5011, fabricacao Lustres Projeto ou similar, equipada com 1 lampada incandescente de 100W. Fornecimento. | un | 76.87
IT 30.15.0409 | Luminaria de sobrepor, modelo C-2044/M, fabricacao Lustres Projeto ou similar, equipada com 1 lampada incandescente de 100W. Fornecimento. | un | 48.02
IT 30.15.0450 | Luminaria fabricacao Relumi ou similar, modelo D1290, fechada, corpo e grade de protecao em liga de aluminio fundido com lampada incandescente de 100W. Fornecimento e instalacao. | un | 149.36
IT 30.15.0500 | Luminaria a prova de explosao, fabricacao Lumen ou similar, modelo NLPE-751/3. Fornecimento e instalacao. | un | 170.38
IT 30.15.0550 | Luminaria para quadra de esportes, com lampada mista de vapor de mercurio 250W, reator de partida rapida e alto fator de potencia, com grade protetora, modelo T-39/3 completa, Peterco ou similar. Fornecimento e instalacao. | un | 235.11
IT 30.15.0600 | Luminaria para lampada a vapor metalico, com alojamento para reator, ignitor e capacitor, montagem aparente sobreposta, corpo em chapa de aco carbono com pintura eletrostatica, rendimento minimo de 70%, Lumicenter RSMV 150 ou similar. Fornecimento e instalacao. | un | 168.84
IT 30.20.0050 | Projetor para iluminacao interna, de embutir, fechado para lampada de vapor metalico de 70W ou 150W, com corpo em chapa de aco pintada com tinta Epoxi, contendo vidro temperado resistente as temperaturas de operacao. Fornecimento e instalacao. | un | 88.83
IT 30.20.0100 | Projetor para iluminacao de quadras, patios ou fachadas, para lampada Standard ate 500W, ou mista ate 250W, modelo LE-512, Lumen Eletrometalurgica ou similar. Fornecimento e instalacao. | un | 1332.37
IT 30.20.0300 | Projetor subaquatico, de 120mm de diametro; 110mm de altura, base GU5,3, com lampada halogena dicroica de 50W e 127/220V, modelo PD-50. Fornecimento. | un | 438.4
IT 30.20.0350 | Projetor subaquatico, de 190mm de diametro; 190mm de altura, base E-27, com lampada incandescente de 150/200W e 127/220V, modelo PI-200. Fornecimento. | un | 1150
IT 30.20.0400 | Projetor subaquatico, de 220mm de diametro; 270mm de altura, base E-27, com lampada mista de 160W/220V, modelo PM-160. Fornecimento. | un | 1595
IT 30.20.0450 | Projetor subaquatico, de 220mm de diametro; 270mm de altura, base E-27, com lampada mista de 250W/220V, modelo PM-250. Fornecimento. | un | 1720
IT 30.20.0500 | Projetor subaquatico, de 260mm de diametro; 120mm de altura, base R7S, com lampada halogena 300W e 127/220V, modelo PH-300. Fornecimento. | un | 1300
IT 30.20.0550 | Projetor subaquatico, de 260mm de diametro; 120mm de altura, base R7S, com lampada halogena 500W e 127/220V, modelo PH-500. Fornecimento. | un | 1300
IT 30.20.0553 | Projetor subaquatico, de 290mm de diametro; 360mm de altura, base E-40, com lampada mista de 500W/220V, modelo PM-500. Fornecimento. | un | 2250
IT 30.20.0600 | Refletor, incluindo lampada halogena de 300W, referencia PT-87, Wetzel ou similar. Fornecimento e instalacao. | un | 195.85
IT 30.20.0609 | Refletor, incluindo lampada halogena de 300W, referencia F-5050, Projetos ou similar. Fornecimento e instalacao. | un | 86.03
IT 30.25.0062 | Lampada incandescente de 100W. Fornecimento e instalacao. | un | 3.38
IT 30.25.0162 | Lampada dicroica de 75W, 110/130V, com 38o de abertura. Fornecimento e colcacao. | un | 36.77
IT 30.30.0050 | Lampada fluorescente compacta, espiral, 15W, base E-27, 127V, cor amarela. Fornecimento e instalacao | un | 11.88
IT 30.30.0053 | Lampada fluorescente tubular de 16W, fluxo luminoso minimo 1200 lumens, cor 840, indice de reproducao de cores 85, base G13, vida util minima 7500h, OSRAM Energy Saver L16/21-840 ou similar. Fornecimento e instalacao. | un | 12.98
IT 30.30.0056 | Lampada fluorescente de 20W. Fornecimento e instalacao. | un | 7.39
IT 30.30.0059 | Lampada fluorescente compacta eletronica de 23W, com reator incorporado, fluxo luminoso minimo 1500 lumens, cor 41, base E27, vida util minima 10.000h, OSRAM Dulux EL 23W/41 ou similar. Fornecimento e instalacao. | un | 13.57
IT 30.30.0062 | Lampada fluorescente tubular de 32W, fluxo luminoso minimo 1200 lumens, cor 840, indice de reproducao de cores 85, base G13, vida util minima 7500h, OSRAM Energy Saver L16/21-840 ou similar. Fornecimento e instalacao. | un | 10.4
IT 30.30.0065 | Lampada fluorescente de 40W. Fornecimento e instalacao. | un | 7.63
IT 30.30.0068 | Lampada fluorescente tubular, fluxo luminoso minimo 3350lm, cor 840, indice de reproducao de cores 85, base G13, vida util minima de 7500h, potencia de 36W. Fornecimento e instalacao. | un | 13.08
IT 30.30.0080 | Lampada fluorescente compacta, espiral, 58W, base E-27, 220V, cor branca. Fornecimento e instalacao. | un | 46.67
IT 30.30.0090 | Lampada fluorescente compacta, espiral, 85W, base E-27, 220V, cor branca. Fornecimento e instalacao. | un | 49.66
IT 30.35.0056 | Lampada multivapor metalico (MVM) de 70W, com duplo contato, bulbo externo de quartzo e um tubo de descarga de quartzo, temperatura de cor na ordem de 3000oK. Fornecimento e instalacao. | un | 122.98
IT 30.35.0068 | Lampada a vapor metalico, tubular, de 150W, fluxo luminoso minimo 1200 lumens, temperatura de cor 3000K, indice de reproducao de cores 80, base G12, vida util minima 10.000h, OSRAM Powerstar HQI-T 150 WDL ou similar. Fornecimento e instalacao. | un | 123.03
IT 30.40.0050 | Lampada de vapor de sodio de 220Vx250W, bulbo ovoide. Fornecimento e instalacao. | un | 64.54
IT 30.45.0300 | Lampada halogena de 300W, tipo lapiseira ou palito. Fornecimento e instalacao. | un | 15.94
IT 34.05.0050 | Luminaria articulada para cabeceira de leito hospitalar, com 1 lampada fluorescente compacta, espiral, 15W, base E-27, 127V, cor amarela. Fornecimento e instalacao.(desonerado) | un | 145.27
IT 34.10.0050 | Painel de cabeceira de leito hospitalar, segundo portaria 1884 da ANVISA/MS e norma ABNT NBR 12188, comprimento 1,00m e altura de 0,30m, composta de: 1 saida para oxigenio, 1 saida para ar comprimido, 1 saida para vacuo, padroes ABNT, 4 tomadas eletricas de 110V, 1 tomada eletrica de 220v, 1 chamada de enfermagem tipo pera, luz de descanso, em perfil de aluminio, com utilizacao nas areas de observacao infantil, observacao masculina, observacao feminina e enfermaria. Fornecimento e instalacao.(desonerado) | un | 2715.46
IT 34.10.0100 | Painel de cabeceira de leito hospitalar, segundo portaria ANVISA/MS e norma ABNT NBR 12188, comprimento de 1,45m e altura de 0,30m, composta de: 2 saidas para oxigenio, 2 saidas para ar comprimido, 2 saidas para vacuo, padroes ABNT, 11 tomadas eletricas de 110V, 2 tomadas eletricas de 220V, 2 tomadas logica, 1 chamada de enfermagem tipo pera, luz de descanso, em perfil de aluminio, com utilizacao em areas de isolamento, CTI, politrauma, semi intensiva e RPA. Fornecimento e instalacao.(desonerado) | un | 3816.95
IT 35.05.0050 | Luminaria articulada para cabeceira de leito hospitalar, com 1 lampada fluorescente compacta, espiral, 15W, base E-27, 127V, cor amarela. Fornecimento e instalacao. | un | 148.15
IT 35.10.0050 | Painel de cabeceira de leito hospitalar, segundo portaria 1884 da ANVISA/MS e norma ABNT NBR 12188, comprimento 1,00m e altura de 0,30m, composta de: 1 saida para oxigenio, 1 saida para ar comprimido, 1 saida para vacuo, padroes ABNT, 4 tomadas eletricas de 110V, 1 tomada eletrica de 220v, 1 chamada de enfermagem tipo pera, luz de descanso, em perfil de aluminio, com utilizacao nas areas de observacao infantil, observacao masculina, observacao feminina e enfermaria. Fornecimento e instalacao. | un | 2750.86
IT 35.10.0100 | Painel de cabeceira de leito hospitalar, segundo portaria ANVISA/MS e norma ABNT NBR 12188, comprimento de 1,45m e altura de 0,30m, composta de: 2 saidas para oxigenio, 2 saidas para ar comprimido, 2 saidas para vacuo, padroes ABNT, 11 tomadas eletricas de 110V, 2 tomadas eletricas de 220V, 2 tomadas logica, 1 chamada de enfermagem tipo pera, luz de descanso, em perfil de aluminio, com utilizacao em areas de isolamento, CTI, politrauma, semi intensiva e RPA. Fornecimento e instalacao. | un | 3852.35
IT 39.05.0050 | Conjunto flutuante de succao / recalque de 1" para AAC, para instalacao no interior dos reservatorios de AAC, composto de mangueira plastica flexivel nao dobravel e ponteira em metal. Fornecimento.(desonerado) | un | 459
IT 39.05.0100 | Conjunto flutuante de succao / recalque de 2" para AAC, para instalacao no interior dos reservatorios de AAC, composto de mangueira plastica flexivel nao dobravel e ponteira em metal. Fornecimento.(desonerado) | un | 889
IT 39.05.0150 | Extravasor, sifao/ladrao, de 100mm, para excesso de agua, retirada de impurezas da superficie e manutencao do nivel maximo determinado para os reservatorios de AAC. Bloqueia cheiros da galeria pluvial e dificulta entrada de pragas. Fornecimento.(desonerado) | un | 273
IT 39.05.0200 | Extravasor, sifao/ladrao, de 200mm, para excesso de agua, retirada de impurezas da superficie e manutencao do nivel maximo determinado para os reservatorios de AAC. Bloqueia cheiros da galeria pluvial e dificulta entrada de pragas. Fornecimento.(desonerado) | un | 1330.35
IT 39.05.0250 | Extravasor, sifao/ladrao, de 400mm, para excesso de agua, retirada de impurezas da superficie e manutencao do nivel maximo determinado para os reservatorios de AAC. Bloqueia cheiros da galeria pluvial e dificulta entrada de pragas. Fornecimento.(desonerado) | un | 3113.25
IT 39.05.0500 | Filtro para aproveitamento de agua de chuva (AAC) auto-limpante para areas ate 200m2, composto por caixa fabricada em polietileno e o elemento filtrante de inox. Retencao e descarga de solidos superiores a 0,26mm. Duas entradas de AP de 100mm, saidas de descarte e agua filtrada de 100mm. Vazao maxima do Filtro modelo VF-1 (09 L/S). Fornecimento.(desonerado) | un | 1480
IT 39.05.0550 | Filtro para aproveitamento de agua de chuva (AAC) auto-limpante para areas ate 1.500 m2. Elemento filtrante de inox. Retencao e descarga de solidos superiores a 0,55mm. Duas entradas de AP de 250mm, saidas de agua filtrada de 200mm, dimensionamento do descarte estabelecido em projeto. Instalado em caixa conectora em alvenaria, bloco de concreto ou fibra de vidro. Vazao maxima do Filtro modelo VF-6 (70 L/S). Fornecimento.(desonerado) | un | 10290
IT 39.05.1000 | Freio hidraulico de 100mm para enchimento dos reservatorios de AAC, atraves de fluxo ascendente. Fornecimento.(desonerado) | un | 123.9
IT 39.05.1050 | Freio hidraulico de 200mm para enchimento dos reservatorios de AAC, atraves de fluxo ascendente. Fornecimento.(desonerado) | un | 1115.1
IT 39.05.1100 | Freio hidraulico de 400mm para enchimento dos reservatorios de AAC, atraves de fluxo ascendente. Fornecimento.(desonerado) | un | 1848
IT 40.05.0050 | Conjunto flutuante de succao / recalque de 1" para AAC, para instalacao no interior dos reservatorios de AAC, composto de mangueira plastica flexivel nao dobravel e ponteira em metal. Fornecimento. | un | 459
IT 40.05.0100 | Conjunto flutuante de succao / recalque de 2" para AAC, para instalacao no interior dos reservatorios de AAC, composto de mangueira plastica flexivel nao dobravel e ponteira em metal. Fornecimento. | un | 889
IT 40.05.0150 | Extravasor, sifao/ladrao, de 100mm, para excesso de agua, retirada de impurezas da superficie e manutencao do nivel maximo determinado para os reservatorios de AAC. Bloqueia cheiros da galeria pluvial e dificulta entrada de pragas. Fornecimento. | un | 273
IT 40.05.0200 | Extravasor, sifao/ladrao, de 200mm, para excesso de agua, retirada de impurezas da superficie e manutencao do nivel maximo determinado para os reservatorios de AAC. Bloqueia cheiros da galeria pluvial e dificulta entrada de pragas. Fornecimento. | un | 1330.35
IT 40.05.0250 | Extravasor, sifao/ladrao, de 400mm, para excesso de agua, retirada de impurezas da superficie e manutencao do nivel maximo determinado para os reservatorios de AAC. Bloqueia cheiros da galeria pluvial e dificulta entrada de pragas. Fornecimento. | un | 3113.25
IT 40.05.0500 | Filtro para aproveitamento de agua de chuva (AAC) auto-limpante para areas ate 200m2, composto por caixa fabricada em polietileno e o elemento filtrante de inox. Retencao e descarga de solidos superiores a 0,26mm. Duas entradas de AP de 100mm, saidas de descarte e agua filtrada de 100mm. Vazao maxima do Filtro modelo VF-1 (09 L/S). Fornecimento. | un | 1480
IT 40.05.0550 | Filtro para aproveitamento de agua de chuva (AAC) auto-limpante para areas ate 1.500 m2. Elemento filtrante de inox. Retencao e descarga de solidos superiores a 0,55mm. Duas entradas de AP de 250mm, saidas de agua filtrada de 200mm, dimensionamento do descarte estabelecido em projeto. Instalado em caixa conectora em alvenaria, bloco de concreto ou fibra de vidro. Vazao maxima do Filtro modelo VF-6 (70 L/S). Fornecimento. | un | 10290
IT 40.05.1000 | Freio hidraulico de 100mm para enchimento dos reservatorios de AAC, atraves de fluxo ascendente. Fornecimento. | un | 123.9
IT 40.05.1050 | Freio hidraulico de 200mm para enchimento dos reservatorios de AAC, atraves de fluxo ascendente. Fornecimento. | un | 1115.1
IT 40.05.1100 | Freio hidraulico de 400mm para enchimento dos reservatorios de AAC, atraves de fluxo ascendente. Fornecimento. | un | 1848
IT 49.05.0050 | Aerador mecanico superficial de 3,0 CV, de fluxo descendente, alta rotacao, fornecimento e instalacao.(desonerado) | un | 9871.76
IT 49.05.0100 | Aerador mecanico superficial de 15,0 CV, de fluxo descendente, alta rotacao, fornecimento e instalacao.(desonerado) | un | 15935.3
IT 49.05.0150 | Aerador mecanico superficial de 25,0 CV, de fluxo descendente, alta rotacao, fornecimento e instalacao.(desonerado) | un | 19686.78
IT 49.05.0200 | Aerador mecanico superficial de 30,0 CV, de fluxo descendente, alta rotacao, fornecimento e instalacao.(desonerado) | un | 22644.7
IT 50.05.0050 | Aerador mecanico superficial de 3,0 CV, de fluxo descendente, alta rotacao, fornecimento e instalacao. | un | 9924.86
IT 50.05.0100 | Aerador mecanico superficial de 15,0 CV, de fluxo descendente, alta rotacao, fornecimento e instalacao. | un | 15987.59
IT 50.05.0150 | Aerador mecanico superficial de 25,0 CV, de fluxo descendente, alta rotacao, fornecimento e instalacao. | un | 19739.31
IT 50.05.0200 | Aerador mecanico superficial de 30,0 CV, de fluxo descendente, alta rotacao, fornecimento e instalacao. | un | 22698.55
MP 14.05.0050 | Ajudante de instalacao e manutencao de equipamentos (Ar Condicionado central Self / Exp. direta, Caldeira, Gerador, Subestacao e Elevador), inclusive encargos sociais e insalubridade.(desonerado) | h | 12.28
MP 14.05.0150 | Eletricista de instalacao e manutencao de equipamentos (Ar Condicionado central Self / Exp. direta, Caldeira, Gerador, Subestacao e Elevador), inclusive encargos sociais e periculosidade.(desonerado) | h | 20.54
MP 14.05.0200 | Encarregado de instalacao e manutencao de equipamentos (Ar Condicionado central Self / Exp. direta, Caldeira, Gerador, Subestacao e Elevador), inclusive encargos sociais e insalubridade.(desonerado) | h | 22.54
MP 14.05.0250 | Engenheiro mecanico ou eletricista de instalacao e manutencao de equipamentos (Ar Condicionado central Self / Exp. direta, Caldeira, Gerador, Subestacao e Elevador), inclusive encargos sociais e insalubridade.(desonerado) | h | 90.11
MP 14.05.0300 | Mecanico de instalacao e manutencao de equipamentos (Ar Condicionado central Self / Exp. direta, Caldeira, Gerador, Subestacao e Elevador), inclusive encargos sociais e periculosidade.(desonerado) | h | 20.54
MP 14.05.0400 | Meio oficial de instalacao e manutencao de equipamentos (Ar Condicionado central Self / Exp. direta, Caldeira, Gerador, Subestacao e Elevador), inclusive encargos sociais e insalubridade.(desonerado) | h | 13.13
MP 14.05.0600 | Operador de equipamentos (Ar Condicionado central Self / Exp. direta, Caldeira, Gerador, Subestacao e Elevador), inclusive encargos sociais e insalubridade.(desonerado) | h | 17.3
MP 14.10.0050 | Servicos de manutencao preventiva de sistema de refrigeracao, constando de fornecimento de todos os materiais necessarios para sua execucao, incluindo substituicao e/ou recuperacao dos elementos que compoe o sistema. Executando substituicao e/ou recuperacao de: serpentinas, trocador shell and tube, compressor, valvulas 3 vias, valvulas de expansao, conjunto de ventilacao e placas eletronicas, para equipamentos com capacidade superior a 7,5TR.(desonerado) | un.mes | 150.14
MP 14.10.0100 | Tratamento quimico da agua dos sistemas de ar condicionado central, inclusive coleta e relatorio de amostra para controle (incluindo bacias das torres e tanques de expansao).(desonerado) | cj.mes | 1289.72
MP 14.10.0200 | Execucao de limpeza, higienizacao e descontaminacao de rede de dutos dos sistemas de ar condicionado, conforme Portaria 3523 do Ministerio da Saude e Norma Tecnica RE-09, bem como posteriores, incluindo relatorio tecnico.(desonerado) | m | 26.85
MP 14.10.0300 | Analise microbiologica do ar interior de ambiente climatizado em unidade hospitalar, inclusive coleta de amostra e laudo fisico-quimico e microbiologico, conforme Resolucao RE no 09 de 16/01/2003 da ANVISA.(desonerado) | un | 123.42
MP 15.05.0050 | Ajudante de instalacao e manutencao de equipamentos (Ar Condicionado central Self / Exp. direta, Caldeira, Gerador, Subestacao e Elevador), inclusive encargos sociais e insalubridade. | h | 13.55
MP 15.05.0150 | Eletricista de instalacao e manutencao de equipamentos (Ar Condicionado central Self / Exp. direta, Caldeira, Gerador, Subestacao e Elevador), inclusive encargos sociais e periculosidade. | h | 22.66
MP 15.05.0200 | Encarregado de instalacao e manutencao de equipamentos (Ar Condicionado central Self / Exp. direta, Caldeira, Gerador, Subestacao e Elevador), inclusive encargos sociais e insalubridade. | h | 24.87
MP 15.05.0250 | Engenheiro mecanico ou eletricista de instalacao e manutencao de equipamentos (Ar Condicionado central Self / Exp. direta, Caldeira, Gerador, Subestacao e Elevador), inclusive encargos sociais e insalubridade. | h | 99.45
MP 15.05.0300 | Mecanico de instalacao e manutencao de equipamentos (Ar Condicionado central Self / Exp. direta, Caldeira, Gerador, Subestacao e Elevador), inclusive encargos sociais e periculosidade. | h | 22.66
MP 15.05.0400 | Meio oficial de instalacao e manutencao de equipamentos (Ar Condicionado central Self / Exp. direta, Caldeira, Gerador, Subestacao e Elevador), inclusive encargos sociais e insalubridade. | h | 14.49
MP 15.05.0600 | Operador de equipamentos (Ar Condicionado central Self / Exp. direta, Caldeira, Gerador, Subestacao e Elevador), inclusive encargos sociais e insalubridade. | h | 19.1
MP 15.10.0050 | Servicos de manutencao preventiva de sistema de refrigeracao, constando de fornecimento de todos os materiais necessarios para sua execucao, incluindo substituicao e/ou recuperacao dos elementos que compoe o sistema. Executando substituicao e/ou recuperacao de: serpentinas, trocador shell and tube, compressor, valvulas 3 vias, valvulas de expansao, conjunto de ventilacao e placas eletronicas, para equipamentos com capacidade superior a 7,5TR. | un.mes | 150.14
MP 15.10.0100 | Tratamento quimico da agua dos sistemas de ar condicionado central, inclusive coleta e relatorio de amostra para controle (incluindo bacias das torres e tanques de expansao). | cj.mes | 1337
MP 15.10.0200 | Execucao de limpeza, higienizacao e descontaminacao de rede de dutos dos sistemas de ar condicionado, conforme Portaria 3523 do Ministerio da Saude e Norma Tecnica RE-09, bem como posteriores, incluindo relatorio tecnico. | m | 28.57
MP 15.10.0300 | Analise microbiologica do ar interior de ambiente climatizado em unidade hospitalar, inclusive coleta de amostra e laudo fisico-quimico e microbiologico, conforme Resolucao RE no 09 de 16/01/2003 da ANVISA. | un | 139.08
MP 19.05.0050 | Equipe de servicos atuando corretivamente em chafarizes para retirada, desobstrucao e recolocacao de bicos, exclusive transporte.(desonerado) | h | 51.97
MP 19.05.0100 | Equipe de servicos atuando corretivamente em chafarizes para retirada de pecas hidraulicas e/ou eletricas, exclusive transporte.(desonerado) | h | 101.24
MP 19.05.0150 | Equipe de servicos atuando na manutencao preventiva de sistema de chafarizes, realizando testes e verificacoes periodicas com reparos dos defeitos encontrados, exclusive fornecimento de pecas e transporte.(desonerado) | h | 101.24
MP 20.05.0050 | Equipe de servicos atuando corretivamente em chafarizes para retirada, desobstrucao e recolocacao de bicos, exclusive transporte. | h | 57.23
MP 20.05.0100 | Equipe de servicos atuando corretivamente em chafarizes para retirada de pecas hidraulicas e/ou eletricas, exclusive transporte. | h | 111.01
MP 20.05.0150 | Equipe de servicos atuando na manutencao preventiva de sistema de chafarizes, realizando testes e verificacoes periodicas com reparos dos defeitos encontrados, exclusive fornecimento de pecas e transporte. | h | 111.01
MP 49.20.0300 | Servico de calibragem de dispositivos de controle (balancas, termometros, tacometros, pressostatos, etc.) de Usinas de Asfalto, exclusive pecas.(desonerado) | un | 196.89
MP 49.20.0350 | Servico de manutencao e regulagem de queimadores a gas de secadores e geradores de calor de Usinas de Asfalto, exclusive pecas.(desonerado) | un | 1245.93
MP 49.20.0400 | Servico de usinagem de pecas para Usinas de Asfalto, exclusive materiais.(desonerado) | un | 304.39
MP 50.20.0300 | Servico de calibragem de dispositivos de controle (balancas, termometros, tacometros, pressostatos, etc.) de Usinas de Asfalto, exclusive pecas. | un | 217.29
MP 50.20.0350 | Servico de manutencao e regulagem de queimadores a gas de secadores e geradores de calor de Usinas de Asfalto, exclusive pecas. | un | 1375.04
MP 50.20.0400 | Servico de usinagem de pecas para Usinas de Asfalto, exclusive materiais. | un | 335.94
MT 04.05.0050 | Escavacao manual de vala em material de 1a categoria (areia, argila ou picarra), ate 1,50m, exclusive escoramento e esgotamento.(desonerado) | m3 | 25.94
MT 04.05.0100 | Escavacao manual de vala em material de 1a categoria (areia, argila ou picarra), acima de 1,50m ate 3m de profundidade, exclusive escoramento e esgotamento.(desonerado) | m3 | 58.36
MT 04.05.0150 | Escavacao manual de vala em material de 1a categoria (areia, argila ou picarra), acima de 3m ate 4,50m de profundidade, exclusive escoramento e esgotamento.(desonerado) | m3 | 77.81
MT 04.05.0200 | Escavacao manual de vala em material de 1a categoria (areia, argila ou picarra), acima de 4,50m ate 6m de profundidade, exclusive escoramento e esgotamento.(desonerado) | m3 | 103.74
MT 04.10.0050 | Desmonte manual em material de 2a categoria (moledo ou rocha decomposta).(desonerado) | m3 | 65.76
MT 04.10.0100 | Escavacao manual de vala a frio em material de 2a categoria (moledo ou rocha decomposta) ate 1,50m de profundidade, exclusive escoramento e esgotamento.(desonerado) | m3 | 65.08
MT 04.10.0150 | Escavacao manual de vala a frio em material de 2a categoria (moledo ou rocha decomposta) de 1,50m e 3m de profundidade, exclusive escoramento e esgotamento.(desonerado) | m3 | 69.58
MT 04.10.0200 | Marroamento de material de 2a categoria (rocha decomposta), com volume maximo de 0,064m3, para reducao a pedra-de-mao, referindo-se o preco ao material solto, depois de marroado.(desonerado) | m3 | 27.79
MT 04.15.0015 | Escavacao manual de cova em area de manguezal, com 1,00m de profundidade e 0,15 de diametro.(desonerado) | un | 4.71
MT 04.15.0050 | Escavacao manual de vala em lodo, ate 1,50m de profundidade, exclusive escoramento e esgotamento.(desonerado) | m3 | 71.33
MT 04.20.0050 | Escavacao e reaterro de vala, em material de 1a categoria, para ligacao de agua potavel.(desonerado) | m | 6.49
MT 04.20.0100 | Escavacao e reaterro de vala, em material de 1a categoria, para ligacao predial de esgoto sanitario.(desonerado) | m | 31.9
MT 04.25.0050 | Desmonte manual de bloco de material de 3a categoria (rocha viva), inclusive reducao a pedra-de-mao.(desonerado) | m3 | 73.07
MT 04.30.0050 | Escavacao manual em material de 1a categoria, a ceu aberto, ate 0,50m de profundidade com remocao ate 1 dam.(desonerado) | m3 | 31.13
MT 04.30.0100 | Escavacao manual em material de 1a categoria, a ceu aberto, para profundidades maiores que 0,50m, com remocao ate 10m (1dam).(desonerado) | m3 | 36.31
MT 04.35.0050 | Escoramento simples, aberto, de vala de pouca profundidade, inclusive fornecimento dos materiais (pecas de madeira serrada - 1" x 12" e 3" x 6").(desonerado) | m2 | 28.35
MT 04.35.0100 | Escoramento simples, fechado, de vala de pouca profundidade, inclusive fornecimento dos materiais (pecas de madeira serrada - 1 x 12" e 3" x 6").(desonerado) | m2 | 58.5
MT 04.40.0050 | Cerca protetora de borda de vala, construida com montantes de (7,5 x 7,5)cm de madeira serrada, com 1,50m de comprimento, ficando 0,50m enterrado, com intervalo de 2m e 2 tabuas de madeira serrada de (2,5 x 30)cm e (2,5 x 20)cm, horizontais, com 0,40m de separacao, com reaproveitamento da madeira por 3 vezes.(desonerado) | m | 10.82
MT 04.40.0100 | Cerca protetora de borda de vala, construida com montantes de madeira serrada de (7,5 x 7,5)cm, com 1,50m de comprimento, ficando 0,50m enterrado, com intervalo de 5m e 3 linhas de fita plastica zebrada, horizontais, com 0,30m de separacao, com reaproveitamento da madeira por 3 vezes.(desonerado) | m | 4.16
MT 04.40.0150 | Cerca protetora de borda de vala, construida com montantes de madeira serrada de (7,5 x 7,5)cm, com 1,50m de comprimento, ficando 0,50m enterrado, com intervalo de 6m e 1 linha de fita plastica zebrada, horizontal, com aproveitamento de 3 vezes da madeira.(desonerado) | m | 2.79
MT 04.40.0200 | Retirada e recolocacao de cerca protetora de borda de vala, construida com montantes de (3"x3") de Pinho de 3a, com 1,50m de comprimento, com intervalo de 2m e 2 tabuas de (1"x12") e (1"x9"), horizontais, com 0,40m de separacao, exceto materiais.(desonerado) | m | 9.96
MT 04.40.0250 | Retirada e recolocacao de cerca protetora de vala, construida com montantes de (3"x3") de Pinho de 3a, com 1,50m de comprimento, com intervalo de 6m e 1 linha de fita plastica zebrada, horizontal, exceto materiais.(desonerado) | m | 3.59
MT 04.45.0050 | Desmonte a fogo de bloco de material de 3a categoria (rocha viva), com volume de 1m3 a 50m3, sendo a ar comprimido tanto a perfuracao como a reducao a pedra-de-mao, e a explosao pelo sistema de iniciacao nao eletrico.(desonerado) | m3 | 133.8
MT 04.45.0100 | Desmonte a fogo de bloco de material de 2a categoria (moledo ou rocha em decomposicao), com volume de 1m3 a 50m3, sendo a ar comprimido tanto a perfuracao como a reducao a pedra-de-mao, e a explosao pelo sistema de iniciacao nao eletrico, e a reducao a rompedor.(desonerado) | m3 | 135.19
MT 04.45.0150 | Escavacao de rocha ou material de 3a categoria, com utilizacao de fogo cuidadoso (Smootuing blasting), a ceu aberto, em area urbana.(desonerado) | m3 | 102.66
MT 05.05.0050 | Escavacao manual de vala em material de 1a categoria (areia, argila ou picarra), ate 1,50m, exclusive escoramento e esgotamento. | m3 | 28.63
MT 05.05.0100 | Escavacao manual de vala em material de 1a categoria (areia, argila ou picarra), acima de 1,50m ate 3m de profundidade, exclusive escoramento e esgotamento. | m3 | 64.43
MT 05.05.0150 | Escavacao manual de vala em material de 1a categoria (areia, argila ou picarra), acima de 3m ate 4,50m de profundidade, exclusive escoramento e esgotamento. | m3 | 85.9
MT 05.05.0200 | Escavacao manual de vala em material de 1a categoria (areia, argila ou picarra), acima de 4,50m ate 6m de profundidade, exclusive escoramento e esgotamento. | m3 | 114.54
MT 05.10.0050 | Desmonte manual em material de 2a categoria (moledo ou rocha decomposta). | m3 | 72.58
MT 05.10.0100 | Escavacao manual de vala a frio em material de 2a categoria (moledo ou rocha decomposta) ate 1,50m de profundidade, exclusive escoramento e esgotamento. | m3 | 71.84
MT 05.10.0150 | Escavacao manual de vala a frio em material de 2a categoria (moledo ou rocha decomposta) de 1,50m e 3m de profundidade, exclusive escoramento e esgotamento. | m3 | 76.82
MT 05.10.0200 | Marroamento de material de 2a categoria (rocha decomposta), com volume maximo de 0,064m3, para reducao a pedra-de-mao, referindo-se o preco ao material solto, depois de marroado. | m3 | 30.67
MT 05.15.0015 | Escavacao manual de cova em area de manguezal, com 1,00m de profundidade e 0,15 de diametro. | un | 5.2
MT 05.15.0050 | Escavacao manual de vala em lodo, ate 1,50m de profundidade, exclusive escoramento e esgotamento. | m3 | 78.74
MT 05.20.0050 | Escavacao e reaterro de vala, em material de 1a categoria, para ligacao de agua potavel. | m | 7.16
MT 05.20.0100 | Escavacao e reaterro de vala, em material de 1a categoria, para ligacao predial de esgoto sanitario. | m | 35.22
MT 05.25.0050 | Desmonte manual de bloco de material de 3a categoria (rocha viva), inclusive reducao a pedra-de-mao. | m3 | 80.64
MT 05.30.0050 | Escavacao manual em material de 1a categoria, a ceu aberto, ate 0,50m de profundidade com remocao ate 1 dam. | m3 | 34.36
MT 05.30.0100 | Escavacao manual em material de 1a categoria, a ceu aberto, para profundidades maiores que 0,50m, com remocao ate 10m (1dam). | m3 | 40.09
MT 05.35.0050 | Escoramento simples, aberto, de vala de pouca profundidade, inclusive fornecimento dos materiais (pecas de madeira serrada - 1" x 12" e 3" x 6"). | m2 | 29.81
MT 05.35.0100 | Escoramento simples, fechado, de vala de pouca profundidade, inclusive fornecimento dos materiais (pecas de madeira serrada - 1 x 12" e 3" x 6"). | m2 | 61.44
MT 05.40.0050 | Cerca protetora de borda de vala, construida com montantes de (7,5 x 7,5)cm de madeira serrada, com 1,50m de comprimento, ficando 0,50m enterrado, com intervalo de 2m e 2 tabuas de madeira serrada de (2,5 x 30)cm e (2,5 x 20)cm, horizontais, com 0,40m de separacao, com reaproveitamento da madeira por 3 vezes. | m | 11.5
MT 05.40.0100 | Cerca protetora de borda de vala, construida com montantes de madeira serrada de (7,5 x 7,5)cm, com 1,50m de comprimento, ficando 0,50m enterrado, com intervalo de 5m e 3 linhas de fita plastica zebrada, horizontais, com 0,30m de separacao, com reaproveitamento da madeira por 3 vezes. | m | 4.55
MT 05.40.0150 | Cerca protetora de borda de vala, construida com montantes de madeira serrada de (7,5 x 7,5)cm, com 1,50m de comprimento, ficando 0,50m enterrado, com intervalo de 6m e 1 linha de fita plastica zebrada, horizontal, com aproveitamento de 3 vezes da madeira. | m | 3.05
MT 05.40.0200 | Retirada e recolocacao de cerca protetora de borda de vala, construida com montantes de (3"x3") de Pinho de 3a, com 1,50m de comprimento, com intervalo de 2m e 2 tabuas de (1"x12") e (1"x9"), horizontais, com 0,40m de separacao, exceto materiais. | m | 10.99
MT 05.40.0250 | Retirada e recolocacao de cerca protetora de vala, construida com montantes de (3"x3") de Pinho de 3a, com 1,50m de comprimento, com intervalo de 6m e 1 linha de fita plastica zebrada, horizontal, exceto materiais. | m | 3.97
MT 05.45.0050 | Desmonte a fogo de bloco de material de 3a categoria (rocha viva), com volume de 1m3 a 50m3, sendo a ar comprimido tanto a perfuracao como a reducao a pedra-de-mao, e a explosao pelo sistema de iniciacao nao eletrico. | m3 | 141.43
MT 05.45.0100 | Desmonte a fogo de bloco de material de 2a categoria (moledo ou rocha em decomposicao), com volume de 1m3 a 50m3, sendo a ar comprimido tanto a perfuracao como a reducao a pedra-de-mao, e a explosao pelo sistema de iniciacao nao eletrico, e a reducao a rompedor. | m3 | 142.8
MT 05.45.0150 | Escavacao de rocha ou material de 3a categoria, com utilizacao de fogo cuidadoso (Smootuing blasting), a ceu aberto, em area urbana. | m3 | 107.45
MT 09.05.0050 | Escavacao mecanica, em material de 1a categoria (areia, argila ou picarra), utilizando Retro-Escavadeira.(desonerado) | m3 | 5.75
MT 09.10.0050 | Escavacao mecanica, em material de 1a categoria (areia, argila ou picarra), utilizando Escavadeira Hidraulica de 0,78m3.(desonerado) | m3 | 2.23
MT 09.10.0100 | Escavacao mecanica em material mole, com escavadeira sobre esteiras tipo clam-shell, dentro da calha do rio, com alto grau de depreciacao e desgaste mecanico, com presenca de lamina d'agua, sobre estrado de madeira apoiada no fundo do rio, onde o acesso pelas margens e inexistente, inclusive movimentacao do estrado de madeira com a propria escavadeira.(desonerado) | m3 | 16.66
MT 09.15.0050 | Escavacao mecanica com trator tipo D-6R, em material de 1a categoria, com transporte a 20m.(desonerado) | m3 | 0.73
MT 09.20.0100 | Dragagem de leito de rio ou canal, em material mole, utilizando escavadeira sobre esteiras, versao Drag-Line, com capacidade de 0,78m3.(desonerado) | m3 | 4.15
MT 09.20.0150 | Dragagem de leito de rio ou canal, em material mole, utilizando escavadeira sobre esteiras, versao Clam-Shell, com capacidade de 0,78m3.(desonerado) | m3 | 5
MT 09.25.0050 | Desmonte de bloco de material de 2a categoria, sem utilizacao de explosivos, com rompedor a ar comprimido.(desonerado) | m3 | 303.28
MT 09.25.0100 | Desmonte de bloco de material de 3a categoria (rocha viva), com equipamento de ar comprimido, sem a utilizacao de explosivos, com volume ate 1m3, inclusive reducao a pedra-de-mao com o mesmo equipamento.(desonerado) | m3 | 134.46
MT 09.25.0150 | Escavacao em material de 2a categoria (moledo ou rocha muito decomposta), com equipamento de ar comprimido, sem utilizacao de explosivos, em taludes ou valas com largura minima de 3m ate 1,50m profundidade, exclusive escoramento e limpeza.(desonerado) | m3 | 124.24
MT 09.25.0200 | Escavacao em material de 2a categoria (rocha decomposta), sem uso de explosivos, utilizando equipamento de ar comprimido. O preco se refere a taludes ou valas com largura minima de 3m ate 1,50m de profundidade, exclusive escoramento e limpeza.(desonerado) | m3 | 360.02
MT 09.25.0250 | Escavacao em material de 3a categoria (rocha viva), sem uso de explosivos, utilizando equipamento de ar comprimido e serracao com brocas, seguida de encunhamento. O preco se refere a taludes com largura minima de 1,50m ate 3m, inclusive limpeza com trator carregadeira e retro escavadeira, com motor diesel de 79CV e capacidade da cacamba de 0,76m3, com operador.(desonerado) | m3 | 1032.96
MT 09.25.0300 | Escavacao em material de 3a categoria (rocha viva), sem uso de explosivos, utilizando equipamento de ar comprimido e serracao com brocas, seguida de encunhamento. O preco se refere a taludes com largura minima de 3m, inclusive limpeza manual.(desonerado) | m3 | 861.43
MT 09.25.0350 | Escavacao em material de 3a categoria (rocha sa fraturada), sem uso de explosivos, utilizando equipamento de ar comprimido e encunhamento generalizado. O preco se refere a taludes ou valas com largura minima de 3m ate 1,50m de profundidade, exclusive escoramento e limpeza.(desonerado) | m3 | 370.24
MT 10.05.0050 | Escavacao mecanica, em material de 1a categoria (areia, argila ou picarra), utilizando Retro-Escavadeira. | m3 | 5.87
MT 10.10.0050 | Escavacao mecanica, em material de 1a categoria (areia, argila ou picarra), utilizando Escavadeira Hidraulica de 0,78m3. | m3 | 2.27
MT 10.10.0100 | Escavacao mecanica em material mole, com escavadeira sobre esteiras tipo clam-shell, dentro da calha do rio, com alto grau de depreciacao e desgaste mecanico, com presenca de lamina d'agua, sobre estrado de madeira apoiada no fundo do rio, onde o acesso pelas margens e inexistente, inclusive movimentacao do estrado de madeira com a propria escavadeira. | m3 | 16.83
MT 10.15.0050 | Escavacao mecanica com trator tipo D-6R, em material de 1a categoria, com transporte a 20m. | m3 | 0.73
MT 10.20.0100 | Dragagem de leito de rio ou canal, em material mole, utilizando escavadeira sobre esteiras, versao Drag-Line, com capacidade de 0,78m3. | m3 | 4.15
MT 10.20.0150 | Dragagem de leito de rio ou canal, em material mole, utilizando escavadeira sobre esteiras, versao Clam-Shell, com capacidade de 0,78m3. | m3 | 5
MT 10.25.0050 | Desmonte de bloco de material de 2a categoria, sem utilizacao de explosivos, com rompedor a ar comprimido. | m3 | 321.09
MT 10.25.0100 | Desmonte de bloco de material de 3a categoria (rocha viva), com equipamento de ar comprimido, sem a utilizacao de explosivos, com volume ate 1m3, inclusive reducao a pedra-de-mao com o mesmo equipamento. | m3 | 143.83
MT 10.25.0150 | Escavacao em material de 2a categoria (moledo ou rocha muito decomposta), com equipamento de ar comprimido, sem utilizacao de explosivos, em taludes ou valas com largura minima de 3m ate 1,50m profundidade, exclusive escoramento e limpeza. | m3 | 132.23
MT 10.25.0200 | Escavacao em material de 2a categoria (rocha decomposta), sem uso de explosivos, utilizando equipamento de ar comprimido. O preco se refere a taludes ou valas com largura minima de 3m ate 1,50m de profundidade, exclusive escoramento e limpeza. | m3 | 381.09
MT 10.25.0250 | Escavacao em material de 3a categoria (rocha viva), sem uso de explosivos, utilizando equipamento de ar comprimido e serracao com brocas, seguida de encunhamento. O preco se refere a taludes com largura minima de 1,50m ate 3m, inclusive limpeza com trator carregadeira e retro escavadeira, com motor diesel de 79CV e capacidade da cacamba de 0,76m3, com operador. | m3 | 1086.13
MT 10.25.0300 | Escavacao em material de 3a categoria (rocha viva), sem uso de explosivos, utilizando equipamento de ar comprimido e serracao com brocas, seguida de encunhamento. O preco se refere a taludes com largura minima de 3m, inclusive limpeza manual. | m3 | 911.16
MT 10.25.0350 | Escavacao em material de 3a categoria (rocha sa fraturada), sem uso de explosivos, utilizando equipamento de ar comprimido e encunhamento generalizado. O preco se refere a taludes ou valas com largura minima de 3m ate 1,50m de profundidade, exclusive escoramento e limpeza. | m3 | 393.38
MT 14.05.0050 | Aterro com material de 1a categoria, compactado manualmente em camadas de 20cm, incluindo 2 tiros de pa, inclusive espalhamento e rega, exclusive material e transporte.(desonerado) | m3 | 58.36
MT 14.05.0100 | Compactacao de aterro em camadas de 15cm, com maco.(desonerado) | m3 | 36.31
MT 14.05.0150 | Compactacao de aterro em camadas de 20cm, com maco.(desonerado) | m3 | 32.42
MT 14.05.0200 | Compactacao de material de 1a categoria, inclusive descarga de Caminhao Basculante, movimentacao a 1 tiro de pa, espalhamento e compactacao manual em camadas de 30cm de material apiloado, exclusive material.(desonerado) | m3 | 33.62
MT 14.05.0250 | Reaterro de vala, compactado a maco, em camadas de 30cm de espessura maxima, com material de boa qualidade.(desonerado) | m3 | 27.23
MT 14.05.0300 | Reaterro de vala, com po-de-pedra, compactado manualmente, inclusive fornecimento do material.(desonerado) | m3 | 95.36
MT 14.10.0050 | Aterro com material de 1a categoria, espalhado com motoniveladora, em camadas de 20cm de material adensado, regado por Caminhao Tanque e compactado a 95% com Rolo Pe de Carneiro, auto propelido, intervindo 2 serventes, exclusive o fornecimento do material.(desonerado) | m3 | 1.01
MT 14.10.0075 | Aterro com material de 1a categoria, espalhado com retro-escavadeira, em camadas de 20cm, utilizando rolo compactador, com intervencao de 2 serventes, inclusive rega, exclusive fornecimento do material.(desonerado) | m3 | 2.76
MT 14.10.0100 | Aterro de vala com trator carregadeira e retro-escavadeira, com material de boa qualidade, em camadas de 20cm, utilizando Vibro Compactador Portatil e operador, com intervencao de 2 serventes, exclusive o fornecimento do material.(desonerado) | m3 | 3.3
MT 14.15.0050 | Preparo de solo ate 30cm de profundidade, compreedendo escavacao e acerto manuais e compactacao mecanica com remocao ate 20m.(desonerado) | m2 | 9.96
MT 15.05.0050 | Aterro com material de 1a categoria, compactado manualmente em camadas de 20cm, incluindo 2 tiros de pa, inclusive espalhamento e rega, exclusive material e transporte. | m3 | 64.43
MT 15.05.0100 | Compactacao de aterro em camadas de 15cm, com maco. | m3 | 40.09
MT 15.05.0150 | Compactacao de aterro em camadas de 20cm, com maco. | m3 | 35.79
MT 15.05.0200 | Compactacao de material de 1a categoria, inclusive descarga de Caminhao Basculante, movimentacao a 1 tiro de pa, espalhamento e compactacao manual em camadas de 30cm de material apiloado, exclusive material. | m3 | 37.01
MT 15.05.0250 | Reaterro de vala, compactado a maco, em camadas de 30cm de espessura maxima, com material de boa qualidade. | m3 | 30.07
MT 15.05.0300 | Reaterro de vala, com po-de-pedra, compactado manualmente, inclusive fornecimento do material. | m3 | 98.2
MT 15.10.0050 | Aterro com material de 1a categoria, espalhado com motoniveladora, em camadas de 20cm de material adensado, regado por Caminhao Tanque e compactado a 95% com Rolo Pe de Carneiro, auto propelido, intervindo 2 serventes, exclusive o fornecimento do material. | m3 | 1.03
MT 15.10.0075 | Aterro com material de 1a categoria, espalhado com retro-escavadeira, em camadas de 20cm, utilizando rolo compactador, com intervencao de 2 serventes, inclusive rega, exclusive fornecimento do material. | m3 | 2.88
MT 15.10.0100 | Aterro de vala com trator carregadeira e retro-escavadeira, com material de boa qualidade, em camadas de 20cm, utilizando Vibro Compactador Portatil e operador, com intervencao de 2 serventes, exclusive o fornecimento do material. | m3 | 3.47
MT 15.15.0050 | Preparo de solo ate 30cm de profundidade, compreedendo escavacao e acerto manuais e compactacao mecanica com remocao ate 20m. | m2 | 10.9
MT 19.05.0050 | Espalhamento de material de 1a categoria com motoniveladora, exclusive o fornecimento do material.(desonerado) | m3 | 0.52
MT 20.05.0050 | Espalhamento de material de 1a categoria com motoniveladora, exclusive o fornecimento do material. | m3 | 0.53
PJ 04.05.0410 | Especies vegetais com altura de (0,40 a 1,50)m, tipo Gardenia Jasminoides (Jasmim do Cabo), Alpinia Purpurata (Gengibre Vermelho), Cordyline Terminalis (Dracena Vermelha), Dieffenbachia Amoema (Comigo Ninguem Pode) ou similar e considerando 4 mudas por m2. Fornecimento.(desonerado) | m2 | 64
PJ 04.05.0420 | Especies vegetais com altura de (0,60 a 1,50)m, tipo Calliandra Tweedii (Esponjinha Vermelha), Hibiscus Rosa-Sinensis (Hibisco Argentino), Malvaviscus Arboreus (Hibisco Colibri) ou similar e considerando 4 mudas por m2. Fornecimento.(desonerado) | m2 | 32
PJ 04.05.0520 | Especies vegetais com altura de (0,25 a 1,00)m, tipo Sanchezia Nobilis (Sanquesia), Allamanda SP (Alamanda), Anthurium Andraeanum (Anturio de Flor), Alocasia Cucullata (Inhame Chines), Crinum Asiaticum (Crino Branco), Panbanus Veitchi (Pandano Veitchi), Spathoglottis Plicata (Orquidea Violeta) ou similar e considerando 8 mudas por m2. Fornecimento.(desonerado) | m2 | 64
PJ 04.05.0530 | Especies vegetais com altura de (0,40 a 1,50)m, tipo Arundina Bambusifolia (Orquidea Bambu), Jatropha Podagrica (Batata do Inferno), Strelitzia Reginae (Flor Ave do Paraiso), Heliconia Angusta (Falsa Ave do Paraiso) ou similar e considerando 8 mudas por m2. Fornecimento.(desonerado) | m2 | 104
PJ 04.05.0610 | Especies vegetais com altura de (0,10 a 0,40)m, tipo Jasminum Nitidum (Jasmim Estrela), Barleria Cristata (Caetizinho), Canna Denudata (Cana da India), Canna x Generallis (Cana-Indica, Biri), Curculigo Capitulata (Curculigo), Dichorisandra Thyrsiflora (Gengibre Azul), Ixora SP (Ixora Ana), Kalanchoe Gastonis-Bonnieri (Planta da Vida), Maranta Arundinacea (Araruta), Tradescantia Spathacea (Rhoeo), Zantedeschia Aethiopica (Copo de Leite) ou similar e considerando 12 mudas por m2. Fornecimento.(desonerado) | m2 | 120
PJ 04.05.0630 | Especies vegetais com altura de (0,20 a 0,80)m, tipo Heliconia Psittacorum (Heliconia Papagaio), Xanthosoma Lindeni (Xantia), Calathea Zebrina (Calatea Zebra), Jasminum Sambac (Bogari) ou similar e considerando 12 mudas por m2. Fornecimento.(desonerado) | m2 | 96
PJ 04.05.0710 | Especies vegetais com altura de (0,15 a 0,40)m, tipo Pachystachys Lutea (Camarao Amarelo), Asparagus Densiflorus "Sprengeri" (Aspasgo/Bambuzinho), Justica Brandegeana / Beloperone Guttata (Camarao Vermelho), Penta Laceolata (Penta), Strobilanthes Dyerianus (Escudo Persa), Nephrolepis Exaltata (Samambaia Crespa) ou similar e considerando 16 mudas por m2. Fornecimento.(desonerado) | m2 | 48
PJ 04.05.0720 | Especies vegetais com altura de (0,20 a 0,40)m, tipo Ctenanthe Setosa (Maranta Cinza), Calathea Makoyana (Maranta Pavao), Belamcanda Chinensis (Flor Leopardo), Miscanthus Sinensis (Capim Zebra), Nephrolepis Pectinata (Samambaia Paulista), Sansevieira Trifasciata "Laurentii" (Espada de Sao Jorge) ou similar e considerando 16 mudas por m2. Fornecimento.(desonerado) | m2 | 46.4
PJ 04.05.0800 | Especies vegetais com altura de (0,10 a 0,20)m, tipo Cuphea Gracilis (Erica), Acalypha Reptans (Rabo de Gato / Mini Acalifa), Arachis Repens (Grama Amendoim), Asystasia Gangetica ou Coromandedeliana (Asistasia), Bulbeline Frutescens ou Caulescens (Bulbine), Chlorophytum Comosum Variegatum (Clorofito), Duranta Repens (Pingo de Ouro / Violeteira), Evolvulus Glomeratus (Evolvolo), Hemigrafhis Colorata (Hera-Roxa), Ophiopogon Japonicus (Pele-de-Urso), Peristrophe Augustifolia (Periquito Amarelo), Pilea Cadierei (Pileia / Planta Aluminio), Pilea Microphylla (Brilhantina), Ruellia Squarrosa (Ruelia-Roxa), Schizocentron Elegans (Quaresminha), Scindapsus Aureus (Jiboia), Setcreasea Purpurea ou Trandescantia Pallida (Setcresea), Spilanthes Repens (Margaridinha Rasteira), Syngonium Podophyllum (Maracana Rajado), Tradescantia Zebrina ou Zebrina Pendula (Trapoeraba Roxa), Tradescantia Zebrina Purpusii ou Zebrina Purpusii (Trapoeraba Roxa), Wedelia Paludosa ou Spangineticola Trilobata (Margaridao) ou similar e considerando 25 mudas por m2. Fornecimento.(desonerado) | m2 | 12.5
PJ 04.05.0820 | Especies vegetais com altura de (0,10 a 0,30)m, tipo Lantana Camara (Cambara), Ajuga Reptans (Ajuga), barleria Repens (Barleria-Vermelha), Catharanthuns Roseus (Vinca), Coreopsis Lanceolata (Margaridinha Amarela), Euphorbia Millii (Coroa-de-Cristo Pequena), Iresine Herbstii (Orelha-de-Macaco), Lantana Sellowiana (Lantana), Lantana Undulata (Lantana Branca), Plectranthus Nummlarius (Dolar), Portulaca Grandiflora (Onze-Horas), Salvia Splendens (Salvia), Selaginella Umbrosa (Selaginela), Senecio Douglasii (Cineraria), Solanum Violaefolium (Solano- Rasteiro), Tulbaghia Violacea (Junquilho-Alho-Social), Unxia Kubitzkii (Botao-de-Ouro) ou similar e considerando 25 mudas por m2. Fornecimento.(desonerado) | m2 | 12.5
PJ 04.05.0830 | Especies vegetais com altura de (0,10 a 0,20)m, tipo Hemerocallis Flava (Hemerocacalis, Lirio), Begonia Cucullata ou Semperflorens (Azedinha do Brejo), Coreopsis Grandiflora (Camomila), Episcia Cupreata (Violeta Vermelha), Fittonia Verschaffeltii (Planta Mosaico), Impatiens Waleriana (Maria-Sem-Vergonha), Maranta Leuconeura (Barriga de Sapo), Petunia Hybrida (Petunia), Tagetes Patula (Cravo-Frances), Verbena Hibrida (Verbena / Camaradinha) ou similar e considerando 25 mudas por m2. Fornecimento.(desonerado) | m2 | 30.75
PJ 04.05.0860 | Especies vegetais com altura de (0,15 a 0,30)m, tipo Ophiopogon jaburan (Barba - de - Serpente), Kalanchoe Blossfeldiana (Calancoe), Maranta Bicolor (Caete) ou similar e considerando 25 mudas por m2. Fornecimento.(desonerado) | m2 | 50
PJ 04.10.0050 | Plantio de plantas de cobertura, conforme Projeto FPJ.(desonerado) | un | 0.37
PJ 04.10.0052 | Plantio de cobertura vegetal, considerando 4 mudas por m2.(desonerado) | m2 | 1.48
PJ 04.10.0053 | Plantio de cobertura vegetal, considerando 8 mudas por m2.(desonerado) | m2 | 2.96
PJ 04.10.0056 | Plantio de cobertura vegetal, considerando 12 mudas por m2.(desonerado) | m2 | 4.44
PJ 04.10.0059 | Plantio de cobertura vegetal, considerando 16 mudas por m2.(desonerado) | m2 | 5.92
PJ 04.10.0065 | Plantio de cobertura vegetal, considerando 25 mudas por m2.(desonerado) | m2 | 9.25
PJ 04.10.0100 | Plantio de grama em placas, tipo Sao Carlos, Batatais ou Larga, inclusive o fornecimento da grama, terra preta, preparo de terreno e calagem.(desonerado) | m2 | 17.14
PJ 04.10.0106 | Plantio de grama, incluindo preparo do terreno com 10cm de saibro e 5cm de terra estrumada, exclusive fornecimento da grama.(desonerado) | m2 | 19.89
PJ 04.10.0109 | Plantio de grama, tipo Stenotaphrum Secundatum Variacao Variegatum, inclusive transporte e fornecimento.(desonerado) | m2 | 20.12
PJ 04.10.0112 | Plantio de grama, tipo Zoizia Japonica, inclusive fornecimento.(desonerado) | m2 | 15.73
PJ 04.10.0150 | Plantio de grama em placas, tipo Sao Carlos, Batatais ou Larga, inclusive compra e arrancamento no local de origem, carga, transporte, descarga e preparo do terreno, para recomposicao de areas gramadas eventualmente danificadas.(desonerado) | m2 | 14.86
PJ 04.10.0500 | Biomanta vegetal para quantidades de ate 500,00m2, incluindo coveamento, plantio de sementes de especies nativas da regiao, insumos para adubacao e irrigacao. Fornecimento e colocacao.(desonerado) | m2 | 51.39
PJ 04.10.0550 | Biomanta vegetal para quantidades de 501,00m2 a 1.000,00m2, incluindo coveamento, plantio de sementes de especies nativas da regiao, insumos para adubacao e irrigacao. Fornecimento e colocacao.(desonerado) | m2 | 48.21
PJ 04.10.0600 | Biomanta vegetal para quantidades superiores a 1.000,00m2, incluindo coveamento, plantio de sementes de especies nativas da regiao, insumos para adubacao e irrigacao. Fornecimento e colocacao.(desonerado) | m2 | 45.03
PJ 04.20.0050 | Grama sintetica Europeia, em rolos, com fios de 28mm de comprimento, Flexigrass FLP PP 28mm ou similar, na cor verde, inclusive mao-de-obra especializada para execucao de servicos, fornecimento e instalacao de faixas de grama sintetica branca para as demarcacoes do campo, regularizacao com areia adequada e transporte do material ate o local dos servicos. Fornecimento e colocacao.(desonerado) | m2 | 108.56
PJ 04.20.0055 | Piso de grama sintetica, em rolo, com fios de 50mm de altura, na cor verde, demarcacao de linhas com grama na cor branca, sistema de amortecimento composto com as seguintes caracteristicas minimas: Camada de areia especial com 1cm de espessura (20 Kg/m2) e granulos de borracha de granulometria de 0,6 a 2mm (9 Kg/m2) e mao de obra especializada para instalacao; exclusive base asfaltica, mureta perimetral para contencao da base, canaleta perimetral para coleta e escoamento da agua e preparo de terreno. Fornecimento e colocacao.(desonerado) | m2 | 99
PJ 04.20.0100 | Grama sintetica europeia auto-drenante em rolos para campo de futebol e afins, composto de base primaria em rafia de PP (polipropileno) adicionada de reforco dimensional tipo "cabelo de anjo" revestidos por baixo com camada de latex preto de alta resistencia e microporos para drenagem de aguas pluviais, tufada com fios de 30mm de altura em fibra de PP (polipropileno) fibrilado 8800 DTEX, na cor verde, com densidade de 16.400 pontos por metro quadrado, rolos unidos com fita especial em tecido de poliester e adesivo de poliuretano bicomponente a prova d'agua e demarcacao com linhas de grama branca do mesmo material e preenchida com lastro de 30Kg/m2 de areia quartsoza tipo AB40/50. Colocacao.(desonerado) | m2 | 11.67
PJ 04.20.0105 | Piso de grama sintetica, em rolo, com fios de 50mm de altura, na cor verde, demarcacao de linhas com grama na cor branca, sistema de amortecimento composto com as seguintes caracteristicas minimas: Camada de areia especial com 1cm de espessura (20 Kg/m2) e granulos de borracha de granulometria de 0,6 a 2mm (9 Kg/m2) e mao de obra especializada para instalacao; base asfaltica drenante composta de camadas niveladas de brita No 2 e pedrisco, imprimadas com emulsao asfaltica e compactadas na espessura de 10cm, mureta perimetral em blocos de concreto de (15 x 20 x 40)cm para contencao da base; exclusive canaleta perimetral para coleta e escoamento da agua e preparo de terreno. Fornecimento e colocacao.(desonerado) | m2 | 135.56
PJ 04.20.0500 | Remocao de grama sintetica, inclusive carga, descarga e transporte a 30 Km.(desonerado) | m2 | 4.67
PJ 05.05.0410 | Especies vegetais com altura de (0,40 a 1,50)m, tipo Gardenia Jasminoides (Jasmim do Cabo), Alpinia Purpurata (Gengibre Vermelho), Cordyline Terminalis (Dracena Vermelha), Dieffenbachia Amoema (Comigo Ninguem Pode) ou similar e considerando 4 mudas por m2. Fornecimento. | m2 | 64
PJ 05.05.0420 | Especies vegetais com altura de (0,60 a 1,50)m, tipo Calliandra Tweedii (Esponjinha Vermelha), Hibiscus Rosa-Sinensis (Hibisco Argentino), Malvaviscus Arboreus (Hibisco Colibri) ou similar e considerando 4 mudas por m2. Fornecimento. | m2 | 32
PJ 05.05.0520 | Especies vegetais com altura de (0,25 a 1,00)m, tipo Sanchezia Nobilis (Sanquesia), Allamanda SP (Alamanda), Anthurium Andraeanum (Anturio de Flor), Alocasia Cucullata (Inhame Chines), Crinum Asiaticum (Crino Branco), Panbanus Veitchi (Pandano Veitchi), Spathoglottis Plicata (Orquidea Violeta) ou similar e considerando 8 mudas por m2. Fornecimento. | m2 | 64
PJ 05.05.0530 | Especies vegetais com altura de (0,40 a 1,50)m, tipo Arundina Bambusifolia (Orquidea Bambu), Jatropha Podagrica (Batata do Inferno), Strelitzia Reginae (Flor Ave do Paraiso), Heliconia Angusta (Falsa Ave do Paraiso) ou similar e considerando 8 mudas por m2. Fornecimento. | m2 | 104
PJ 05.05.0610 | Especies vegetais com altura de (0,10 a 0,40)m, tipo Jasminum Nitidum (Jasmim Estrela), Barleria Cristata (Caetizinho), Canna Denudata (Cana da India), Canna x Generallis (Cana-Indica, Biri), Curculigo Capitulata (Curculigo), Dichorisandra Thyrsiflora (Gengibre Azul), Ixora SP (Ixora Ana), Kalanchoe Gastonis-Bonnieri (Planta da Vida), Maranta Arundinacea (Araruta), Tradescantia Spathacea (Rhoeo), Zantedeschia Aethiopica (Copo de Leite) ou similar e considerando 12 mudas por m2. Fornecimento. | m2 | 120
PJ 05.05.0630 | Especies vegetais com altura de (0,20 a 0,80)m, tipo Heliconia Psittacorum (Heliconia Papagaio), Xanthosoma Lindeni (Xantia), Calathea Zebrina (Calatea Zebra), Jasminum Sambac (Bogari) ou similar e considerando 12 mudas por m2. Fornecimento. | m2 | 96
PJ 05.05.0710 | Especies vegetais com altura de (0,15 a 0,40)m, tipo Pachystachys Lutea (Camarao Amarelo), Asparagus Densiflorus "Sprengeri" (Aspasgo/Bambuzinho), Justica Brandegeana / Beloperone Guttata (Camarao Vermelho), Penta Laceolata (Penta), Strobilanthes Dyerianus (Escudo Persa), Nephrolepis Exaltata (Samambaia Crespa) ou similar e considerando 16 mudas por m2. Fornecimento. | m2 | 48
PJ 05.05.0720 | Especies vegetais com altura de (0,20 a 0,40)m, tipo Ctenanthe Setosa (Maranta Cinza), Calathea Makoyana (Maranta Pavao), Belamcanda Chinensis (Flor Leopardo), Miscanthus Sinensis (Capim Zebra), Nephrolepis Pectinata (Samambaia Paulista), Sansevieira Trifasciata "Laurentii" (Espada de Sao Jorge) ou similar e considerando 16 mudas por m2. Fornecimento. | m2 | 46.4
PJ 05.05.0800 | Especies vegetais com altura de (0,10 a 0,20)m, tipo Cuphea Gracilis (Erica), Acalypha Reptans (Rabo de Gato / Mini Acalifa), Arachis Repens (Grama Amendoim), Asystasia Gangetica ou Coromandedeliana (Asistasia), Bulbeline Frutescens ou Caulescens (Bulbine), Chlorophytum Comosum Variegatum (Clorofito), Duranta Repens (Pingo de Ouro / Violeteira), Evolvulus Glomeratus (Evolvolo), Hemigrafhis Colorata (Hera-Roxa), Ophiopogon Japonicus (Pele-de-Urso), Peristrophe Augustifolia (Periquito Amarelo), Pilea Cadierei (Pileia / Planta Aluminio), Pilea Microphylla (Brilhantina), Ruellia Squarrosa (Ruelia-Roxa), Schizocentron Elegans (Quaresminha), Scindapsus Aureus (Jiboia), Setcreasea Purpurea ou Trandescantia Pallida (Setcresea), Spilanthes Repens (Margaridinha Rasteira), Syngonium Podophyllum (Maracana Rajado), Tradescantia Zebrina ou Zebrina Pendula (Trapoeraba Roxa), Tradescantia Zebrina Purpusii ou Zebrina Purpusii (Trapoeraba Roxa), Wedelia Paludosa ou Spangineticola Trilobata (Margaridao) ou similar e considerando 25 mudas por m2. Fornecimento. | m2 | 12.5
PJ 05.05.0820 | Especies vegetais com altura de (0,10 a 0,30)m, tipo Lantana Camara (Cambara), Ajuga Reptans (Ajuga), barleria Repens (Barleria-Vermelha), Catharanthuns Roseus (Vinca), Coreopsis Lanceolata (Margaridinha Amarela), Euphorbia Millii (Coroa-de-Cristo Pequena), Iresine Herbstii (Orelha-de-Macaco), Lantana Sellowiana (Lantana), Lantana Undulata (Lantana Branca), Plectranthus Nummlarius (Dolar), Portulaca Grandiflora (Onze-Horas), Salvia Splendens (Salvia), Selaginella Umbrosa (Selaginela), Senecio Douglasii (Cineraria), Solanum Violaefolium (Solano- Rasteiro), Tulbaghia Violacea (Junquilho-Alho-Social), Unxia Kubitzkii (Botao-de-Ouro) ou similar e considerando 25 mudas por m2. Fornecimento. | m2 | 12.5
PJ 05.05.0830 | Especies vegetais com altura de (0,10 a 0,20)m, tipo Hemerocallis Flava (Hemerocacalis, Lirio), Begonia Cucullata ou Semperflorens (Azedinha do Brejo), Coreopsis Grandiflora (Camomila), Episcia Cupreata (Violeta Vermelha), Fittonia Verschaffeltii (Planta Mosaico), Impatiens Waleriana (Maria-Sem-Vergonha), Maranta Leuconeura (Barriga de Sapo), Petunia Hybrida (Petunia), Tagetes Patula (Cravo-Frances), Verbena Hibrida (Verbena / Camaradinha) ou similar e considerando 25 mudas por m2. Fornecimento. | m2 | 30.75
PJ 05.05.0860 | Especies vegetais com altura de (0,15 a 0,30)m, tipo Ophiopogon jaburan (Barba - de - Serpente), Kalanchoe Blossfeldiana (Calancoe), Maranta Bicolor (Caete) ou similar e considerando 25 mudas por m2. Fornecimento. | m2 | 50
PJ 05.10.0050 | Plantio de plantas de cobertura, conforme Projeto FPJ. | un | 0.41
PJ 05.10.0052 | Plantio de cobertura vegetal, considerando 4 mudas por m2. | m2 | 1.64
PJ 05.10.0053 | Plantio de cobertura vegetal, considerando 8 mudas por m2. | m2 | 3.28
PJ 05.10.0056 | Plantio de cobertura vegetal, considerando 12 mudas por m2. | m2 | 4.92
PJ 05.10.0059 | Plantio de cobertura vegetal, considerando 16 mudas por m2. | m2 | 6.56
PJ 05.10.0065 | Plantio de cobertura vegetal, considerando 25 mudas por m2. | m2 | 10.25
PJ 05.10.0100 | Plantio de grama em placas, tipo Sao Carlos, Batatais ou Larga, inclusive o fornecimento da grama e preparo de terreno. | m2 | 17.81
PJ 05.10.0106 | Plantio de grama, incluindo preparo do terreno com 10cm de saibro e 5cm de terra estrumada, exclusive fornecimento da grama. | m2 | 20.79
PJ 05.10.0109 | Plantio de grama, tipo Stenotaphrum Secundatum Variacao Variegatum, inclusive transporte e fornecimento. | m2 | 20.93
PJ 05.10.0112 | Plantio de grama, tipo Zoizia Japonica, inclusive fornecimento. | m2 | 16.61
PJ 05.10.0150 | Plantio de grama em placas, tipo Sao Carlos, Batatais ou Larga, inclusive compra e arrancamento no local de origem, carga, transporte, descarga e preparo do terreno, para recomposicao de areas gramadas eventualmente danificadas. | m2 | 15.88
PJ 05.10.0500 | Biomanta vegetal para quantidades de ate 500,00m2, incluindo coveamento, plantio de sementes de especies nativas da regiao, insumos para adubacao e irrigacao. Fornecimento e colocacao. | m2 | 52.75
PJ 05.10.0550 | Biomanta vegetal para quantidades de 501,00m2 a 1.000,00m2, incluindo coveamento, plantio de sementes de especies nativas da regiao, insumos para adubacao e irrigacao. Fornecimento e colocacao. | m2 | 49.53
PJ 05.10.0600 | Biomanta vegetal para quantidades superiores a 1.000,00m2, incluindo coveamento, plantio de sementes de especies nativas da regiao, insumos para adubacao e irrigacao. Fornecimento e colocacao. | m2 | 46.31
PJ 05.20.0050 | Grama sintetica Europeia, em rolos, com fios de 28mm de comprimento, Flexigrass FLP PP 28mm ou similar, na cor verde, inclusive mao-de-obra especializada para execucao de servicos, fornecimento e instalacao de faixas de grama sintetica branca para as demarcacoes do campo, regularizacao com areia adequada e transporte do material ate o local dos servicos. Fornecimento e colocacao. | m2 | 108.57
PJ 05.20.0055 | Piso de grama sintetica, em rolo, com fios de 50mm de altura, na cor verde, demarcacao de linhas com grama na cor branca, sistema de amortecimento composto com as seguintes caracteristicas minimas: Camada de areia especial com 1cm de espessura (20 Kg/m2) e granulos de borracha de granulometria de 0,6 a 2mm (9 Kg/m2) e mao de obra especializada para instalacao; exclusive base asfaltica, mureta perimetral para contencao da base, canaleta perimetral para coleta e escoamento da agua e preparo de terreno. Fornecimento e colocacao. | m2 | 99
PJ 05.20.0100 | Grama sintetica europeia auto-drenante em rolos para campo de futebol e afins, composto de base primaria em rafia de PP (polipropileno) adicionada de reforco dimensional tipo "cabelo de anjo" revestidos por baixo com camada de latex preto de alta resistencia e microporos para drenagem de aguas pluviais, tufada com fios de 30mm de altura em fibra de PP (polipropileno) fibrilado 8800 DTEX, na cor verde, com densidade de 16.400 pontos por metro quadrado, rolos unidos com fita especial em tecido de poliester e adesivo de poliuretano bicomponente a prova d'agua e demarcacao com linhas de grama branca do mesmo material e preenchida com lastro de 30Kg/m2 de areia quartsoza tipo AB40/50. Colocacao. | m2 | 12.89
PJ 05.20.0105 | Piso de grama sintetica, em rolo, com fios de 50mm de altura, na cor verde, demarcacao de linhas com grama na cor branca, sistema de amortecimento composto com as seguintes caracteristicas minimas: Camada de areia especial com 1cm de espessura (20 Kg/m2) e granulos de borracha de granulometria de 0,6 a 2mm (9 Kg/m2) e mao de obra especializada para instalacao; base asfaltica drenante composta de camadas niveladas de brita No 2 e pedrisco, imprimadas com emulsao asfaltica e compactadas na espessura de 10cm, mureta perimetral em blocos de concreto de (15 x 20 x 40)cm para contencao da base; exclusive canaleta perimetral para coleta e escoamento da agua e preparo de terreno. Fornecimento e colocacao. | m2 | 137.85
PJ 05.20.0500 | Remocao de grama sintetica, inclusive carga, descarga e transporte a 30 Km. | m2 | 5.15
PJ 09.05.0050 | Amarrio de mudas de arvore ao tutor, com fitilho plastico, exclusive este.(desonerado) | un | 0.65
PJ 09.05.0100 | Plantio de arbusto para jardim, conforme Projeto FPJ.(desonerado) | un | 1.06
PJ 09.05.0150 | Mudas com 50cm a 70cm de altura, plantio em encosta, exclusive tutor, inclusive abertura da cova.(desonerado) | un | 2.07
PJ 09.05.0201 | Plantio de arvore de 2,50m de altura, de qualquer especie, em logradouro publico, inclusive transporte, abertura de cova de (80 x 80 x 80)cm, terra estrumada, estaca de madeira (tutor), amarrio com fitilho e retirada do material excedente, exclusive o fornecimento da arvore, tento, demolicao e recomposicao de passeio.(desonerado) | un | 146.51
PJ 09.30.0100 | Especies vegetais com altura de (0,30 a 2,00)m, tipo Arbusto Dracaena Marginata (Dracena de Madagascar), Agave Attenuata (Agave Dragao), Agave Angustifolia (Piteira do Caribe), Arbusto Clusia Rosea (Clusia), CortadoriaSelloana (Pluma, Capim dos Pampas), Dracaena Arborea (Dracena), Eugenia Sprengelii (Murta), Euphorbia Cotinifolia (Caracasana), Philodendron Gloriosum (Filodendro Glorioso), Philodendron Undulatum (Guaimbe da Folha Ondulada), Tibouchina Grandifolia (Orelha de Onca), Yucca Elephantipes (iuca Elefante) ou similar. Fornecimento.(desonerado) | un | 25
PJ 09.30.0300 | Especies vegetais com altura de (0,40 a 2,00)m, tipo Arbusto Philodendron Bipinnatifidum (Banana de Macaco), Agave Americana (Pita Azul), Agave Americana Marginata (Agave), Codiaeum variegatum (Croton), Colocasia Esculenta (Inhame Branco), Cordia Lutea (Cordia Amarela), Dracaena Fragans (Coqueiro de Venus, Pau D'Agua), Ligustrum Sinensi (Ligustro Chines), Musa Coccinea (Bananeira Florida, Bananeira Vermelha), Myrthus Communs (Murta), Nerium Oleander (Espirradeira), Philodendron Selloum (Guaimbe), Philodendron Speciosum (Filodendro Imperial), Philodendron Wilsonii (Filodendro), Polyscias Fruticosa (Arvore da Felicidade), Rhododendron x Simsii (Azaleia Belga), Senna Alata (Maria Preta), Stenolobium Stans/Tecoma Stans (Ipe de Jardim) ou similar. Fornecimento.(desonerado) | un | 18
PJ 09.50.0500 | Especies vegetais nativas com CAP (Circunferencia na Altura do Peito) variando entre 0,10m e 0,15m e altura entre 2,50m e 3,00m. Fornecimento.(desonerado) | un | 80
PJ 09.50.0550 | Especies vegetais nativas com CAP (Circunferencia na Altura do Peito) variando entre 0,15m e 0,20m e altura entre 3,00m e 3,50m. Fornecimento.(desonerado) | un | 150
PJ 09.50.0600 | Especies vegetais nativas com CAP (Circunferencia na Altura do Peito) variando entre 0,20m e 0,25m e altura entre 3,50m e 4,00m. Fornecimento.(desonerado) | un | 250
PJ 09.60.0100 | Especies vegetais com altura de (0,60 a 1,00)m, tipo Palmeira Phoenix Roebelenii (Tamareira Ana), Coccothrinax SP (Leque-Prateada), Elaeis Guineensis (Dendezeiro), Gaussia Maya (Palmeira Maia) ou similar. Fornecimento.(desonerado) | un | 70
PJ 09.60.0151 | Especies vegetais com altura de (2,50 a 3,50)m, tipo Palmeira Syagrus Romanzoffiana (Baba-de-Boi / Geriva), Aiphanes Caryotifolia (Palmeira "Spine"), Livistonia Chinensis (Leque da China / Falsa Latania), Rhapis Excelsa (Palmeira Rafia), Roystonea Oleracea (Palmeira Real) ou similar. Fornecimento.(desonerado) | un | 60
PJ 09.60.0152 | Especies vegetais com altura de (6,00 a 7,00)m Tipo Palmeira Syagrus Romanzoffiana (Baba-de-Boi / Geriva); Aiphanes Caryotifolia (Palmeira "Spine"); Livistonia Chinensis (Leque da China / Falsa Latania); Roystonea Oleracea (Palmeira Real) ou similar. Fornecimento.(desonerado) | un | 228
PJ 10.05.0050 | Amarrio de mudas de arvore ao tutor, com fitilho plastico, exclusive este. | un | 0.72
PJ 10.05.0100 | Plantio de arbusto para jardim, conforme Projeto FPJ. | un | 1.16
PJ 10.05.0150 | Mudas com 50cm a 70cm de altura, plantio em encosta, exclusive tutor, inclusive abertura da cova. | un | 2.29
PJ 10.05.0201 | Plantio de arvore de 2,50m de altura, de qualquer especie, em logradouro publico, inclusive transporte, abertura de cova de (80 x 80 x 80)cm, terra estrumada, estaca de madeira (tutor), amarrio com fitilho e retirada do material excedente, exclusive o fornecimento da arvore, tento, demolicao e recomposicao de passeio. | un | 152.72
PJ 10.30.0100 | Especies vegetais com altura de (0,30 a 2,00)m, tipo Arbusto Dracaena Marginata (Dracena de Madagascar), Agave Attenuata (Agave Dragao), Agave Angustifolia (Piteira do Caribe), Arbusto Clusia Rosea (Clusia), CortadoriaSelloana (Pluma, Capim dos Pampas), Dracaena Arborea (Dracena), Eugenia Sprengelii (Murta), Euphorbia Cotinifolia (Caracasana), Philodendron Gloriosum (Filodendro Glorioso), Philodendron Undulatum (Guaimbe da Folha Ondulada), Tibouchina Grandifolia (Orelha de Onca), Yucca Elephantipes (iuca Elefante) ou similar. Fornecimento. | un | 25
PJ 10.30.0300 | Especies vegetais com altura de (0,40 a 2,00)m, tipo Arbusto Philodendron Bipinnatifidum (Banana de Macaco), Agave Americana (Pita Azul), Agave Americana Marginata (Agave), Codiaeum variegatum (Croton), Colocasia Esculenta (Inhame Branco), Cordia Lutea (Cordia Amarela), Dracaena Fragans (Coqueiro de Venus, Pau D'Agua), Ligustrum Sinensi (Ligustro Chines), Musa Coccinea (Bananeira Florida, Bananeira Vermelha), Myrthus Communs (Murta), Nerium Oleander (Espirradeira), Philodendron Selloum (Guaimbe), Philodendron Speciosum (Filodendro Imperial), Philodendron Wilsonii (Filodendro), Polyscias Fruticosa (Arvore da Felicidade), Rhododendron x Simsii (Azaleia Belga), Senna Alata (Maria Preta), Stenolobium Stans/Tecoma Stans (Ipe de Jardim) ou similar. Fornecimento. | un | 18
PJ 10.50.0500 | Especies vegetais nativas com CAP (Circunferencia na Altura do Peito) variando entre 0,10m e 0,15m e altura entre 2,50m e 3,00m. Fornecimento. | un | 80
PJ 10.50.0550 | Especies vegetais nativas com CAP (Circunferencia na Altura do Peito) variando entre 0,15m e 0,20m e altura entre 3,00m e 3,50m. Fornecimento. | un | 150
PJ 10.50.0600 | Especies vegetais nativas com CAP (Circunferencia na Altura do Peito) variando entre 0,20m e 0,25m e altura entre 3,50m e 4,00m. Fornecimento. | un | 250
PJ 10.60.0100 | Especies vegetais com altura de (0,60 a 1,00)m, tipo Palmeira Phoenix Roebelenii (Tamareira Ana), Coccothrinax SP (Leque-Prateada), Elaeis Guineensis (Dendezeiro), Gaussia Maya (Palmeira Maia) ou similar. Fornecimento. | un | 70
PJ 10.60.0151 | Especies vegetais com altura de (2,50 a 3,50)m, tipo Palmeira Syagrus Romanzoffiana (Baba-de-Boi / Geriva), Aiphanes Caryotifolia (Palmeira "Spine"), Livistonia Chinensis (Leque da China / Falsa Latania), Rhapis Excelsa (Palmeira Rafia), Roystonea Oleracea (Palmeira Real) ou similar. Fornecimento. | un | 60
PJ 10.60.0152 | Especies vegetais com altura de (6,00 a 7,00)m Tipo Palmeira Syagrus Romanzoffiana (Baba-de-Boi / Geriva); Aiphanes Caryotifolia (Palmeira "Spine"); Livistonia Chinensis (Leque da China / Falsa Latania); Roystonea Oleracea (Palmeira Real) ou similar. Fornecimento. | un | 228
PJ 14.05.0040 | Cerca protetora de jardim, formando arcos com 46cm de diametro em aco redondo liso de 1/2", superpostos de 10cm, soldados em barra de (1 1/2"x3/8"), com montantes do mesmo material, distanciados de 75cm, chumbados em blocos de concreto, inclusive escavacao, reaterro, carga, descarga e transporte. Fornecimento e colocacao.(desonerado) | m | 78.41
PJ 14.05.0044 | Cerca protetora de jardim com 18cm de altura, em barra chata de aco ASTM 588 de (3" x 1/4"), com montantes do mesmo material, distanciados de 1,00m, chumbados em bloco de concreto, inclusive escavacao, reaterro, carga, descarga e transporte.(desonerado) | m | 71.97
PJ 14.05.0050 | Cerca protetora de jardim, tipo capelinha, em modulos de 1,20m. Fornecimento e colocacao.(desonerado) | un | 103.9
PJ 14.05.0053 | Cerca protetora para jardim, em tela em chapa de metal expandido, malha de (8"x3"), chapa de 3/16", inclusive pintura. Fornecimento e colocacao.(desonerado) | m2 | 199.59
PJ 14.05.0059 | Cerca protetora de jardim com 30cm de altura, em tela em chapa de metal expandido, malha de (8"x3"), chapa de 3/16", soldada em tubo de aco galvanizado com diametro interno de 2", chumbados em blocos de concreto a cada 80cm, inclusive escavacao, reaterro, carga, descarga, transporte e pintura. Fornecimento e colocacao.(desonerado) | m | 126.98
PJ 14.05.0100 | Guarda-corpo em toras de madeira de reflorestamento e entrelacado com corda sizal. Fornecimento e colocacao.(desonerado) | un | 33.99
PJ 14.05.0110 | Limitador de grama em PVC reciclado - Linha Borda. Fornecimento e colocacao.(desonerado) | m | 5.2
PJ 14.05.0113 | Limitador de grama em PVC reciclado - Linha Plana. Fornecimento e colocacao.(desonerado) | m | 5.2
PJ 14.05.0125 | Moirao em madeira de reflorestamento, para sustentacao de retentores em area de manguezal, com secao de diametro de 0,15cm, altura livre media de 2,00m, enterrado a 1,00m de profundidade, incluindo escavacao manual de cova. Fornecimento e colocacao.(desonerado) | un | 58.39
PJ 14.05.0150 | Protetor de arvore em ferro de 3/8", circular com diametro de 30cm, altura de 2m, base em concreto, engastado no solo de 50cm, inclusive pintura a oleo. Fornecimento e colocacao.(desonerado) | un | 67.49
PJ 14.05.0153 | Protetor de arvore em ferro de 3/8", circular com diametro de 40cm, altura de 2m, base em concreto, engastado no solo de 50cm, inclusive pintura a oleo. Fornecimento e colocacao.(desonerado) | un | 87.78
PJ 14.05.0160 | Protetor (gola) de arvore em ferro fundido nodular, nas dimensoes de (1,00x1,00x0,60)m. Fornecimento.(desonerado) | un | 609.8
PJ 14.05.0166 | Protetor (gola) de arvore em ferro fundido nodular, nas dimensoes de (1,28x1,28x0,90)m. Fornecimento.(desonerado) | un | 782.58
PJ 14.05.0200 | Protetor de canteiro em tubos de aco galvanizado (externa e internamente), com (1,20x0,30)m, formado por 2 tubos de 3" e espessura de parede de 1/8" na vertical e 1 tubo de 1 1/2" na horizontal, fixados por encaixe, com tratamento anticorrosivo e pintura. Fornecimento e colocacao.(desonerado) | mod | 437.43
PJ 14.05.0700 | Retentor flutuante para protecao de manguezal. Confeccao e instalacao.(desonerado) | m | 53.34
PJ 14.10.0030 | Tela de arame galvanizado no 14, com malha losangular de 1/2". Fornecimento.(desonerado) | m2 | 84.5
PJ 14.10.0050 | Tela de arame galvanizado no 12, com malha losangular de 1". Fornecimento.(desonerado) | m2 | 37.3
PJ 14.10.0100 | Tela de arame galvanizado no 08, com malha losangular de 1 1/2". Fornecimento.(desonerado) | m2 | 52.21
PJ 14.10.0103 | Tela de arame galvanizado no 08, com malha losangular de 1 1/2", soldada em quadro de ferro. Colocacao.(desonerado) | m2 | 25.77
PJ 14.10.0150 | Tela de arame galvanizado no 08, com malha quadrada (fios ondulados) de (2 x 2)cm. Fornecimento.(desonerado) | m2 | 117.89
PJ 14.10.0200 | Tela de arame galvanizado no 12, com malha losangular de 5cm. Fornecimento.(desonerado) | m2 | 19.54
PJ 14.10.0203 | Tela de arame galvanizado no 12, com malha losangular de 5cm, fixada com arame galvanizado no 12, a armacao tubular de ferro galvanizado (exclusive esta). Fornecimento e colocacao.(desonerado) | m2 | 45
PJ 14.10.0500 | Tela de arame galvanizado no 12, revestido de PVC, com malha losangular de 5cm, fixada com arame galvanizado no 12, a armacao tubular de ferro galvanizado (exclusive esta). Fornecimento e colocacao.(desonerado) | m2 | 58.79
PJ 14.10.0900 | Tela em polietileno de alta densidade, 100% virgem, com malha de (5x5)cm, com resistencia a tracao de 500Kgf. Fornecimento e colocacao.(desonerado) | m2 | 18.67
PJ 14.15.0050 | Alambrado com ate 2m de altura, com tela de arame galvanizado no 12, malha quadrada de 1", formando quadros contornados de cantoneira de (3/4"x3/4"x1/8"), fixados em montantes de tubos galvanizados (externa e internamente) de 2" e espessura de parede de 1/8" com carapucas de fechamento superior, espacados a cada 2,50m e chumbados no solo, exclusive a base de fixacao. Fornecimento e colocacao.(desonerado) | m2 | 123.16
PJ 14.15.0100 | Alambrado com 3,0m de altura, em tela de arame galvanizado no 12, malha losango de 5cm, fixada em tubos de ferro galvanizado (externa e internamente) de diametro interno de 2" e espessura de parede de 1/8", em modulos de (3,00x1,50)m, chumbados em blocos de concreto, inclusive escavacao, reaterro, carga, descarga, transporte e pintura dos tubos, com 2 demaos de acabamento. Fornecimento e colocacao.(desonerado) | m2 | 160.28
PJ 14.15.0101 | Alambrado com 3,0m de altura, em tela de arame galvanizado no 12, malha losango de 5cm, fixada em tubos de ferro galvanizado (externa e internamente) com diametro interno de 2 1/2" e espessura de parede de 1/8", em modulos de (3,00x1,50)m, chumbados em blocos de concreto, inclusive escavacao, reaterro, carga, descarga, transporte e pintura dos tubos, com 2 demaos de acabamento. Fornecimento e colocacao.(desonerado) | m2 | 180.94
PJ 14.15.0102 | Alambrado com 3,0m de altura, em tela de arame galvanizado no 12, malha losango de 5cm, fixada em tubos de ferro galvanizado (externa e internamente) com diametro interno de 3" e espessura de parede de 1/8", sem costura, em modulos de (3,00x1,50)m, chumbados em blocos de concreto, inclusive escavacao, reaterro, carga, descarga, transporte e pintura dos tubos, com 2 demaos de acabamento. Fornecimento e colocacao.(desonerado) | m2 | 196.67
PJ 14.15.0103 | Alambrado com 4,5m de altura, em tela de arame galvanizado no 12, malha losango de 5cm, fixada em tubos de ferro galvanizado (externa e internamente) com diametro interno de 2" e espessura de parede de 1/8", em modulos de (3,00x1,50)m, chumbados em blocos de concreto, inclusive escavacao, reaterro, carga, descarga, transporte e pintura dos tubos, com 2 demaos de acabamento. Fornecimento e colocacao.(desonerado) | m2 | 184.29
PJ 14.15.0104 | Alambrado com 4,5m de altura, em tela de arame galvanizado no 12, malha losango de 5cm, fixada em tubos de ferro galvanizado (externa e internamente) com diametro interno de 2 1/2" e espessura de parede de 1/8", sem costura, em modulos de (3,00x1,50)m, chumbados em blocos de concreto, inclusive escavacao, reaterro, carga, descarga, transporte e pintura dos tubos, com 2 demaos de acabamento. Fornecimento e colocacao.(desonerado) | m2 | 203.88
PJ 14.15.0105 | Alambrado com 4,5m de altura, em tela de arame galvanizado no 12, malha losango de 5cm, fixada em tubos de ferro galvanizado (externa e internamente) com diametro interno de 3" e espessura de parede de 1/8", sem costura, em modulos de (3,00x1,50)m, chumbados em blocos de concreto, inclusive escavacao, reaterro, carga, descarga, transporte e pintura dos tubos, com 2 demaos de acabamento. Fornecimento e colocacao.(desonerado) | m2 | 219.72
PJ 14.15.0106 | Alambrado em tela de arame galvanizado no 12, malha losango de 5cm, fixada em tubos de ferro galvanizado (externa e internamente) de 2" e espessura de parede de 1/8", chumbados em blocos de concreto, inclusive escavacao, reaterro, transporte, carga, descarga e pintura dos tubos, com 2 demaos de acabamento. Fornecimento e colocacao.(desonerado) | m2 | 125.48
PJ 14.15.0109 | Alambrado com 6m de altura, em tela galvanizada no12, malha losango de 5cm, fixada em tubos de ferro galvanizado (externa e internamente) com diametro interno de 2" e espessura de parede de 1/8", em modulos de (3x1,50)m, chumbados em blocos de concreto, inclusive escavacao, reaterro, carga, descarga, transporte e pintura dos tubos, com 2 demaos de acabamento. Fornecimento e colocacao.(desonerado) | m2 | 190.12
PJ 14.15.0110 | Alambrado com 6m de altura, em tela galvanizada no 12, malha losango de 5cm, fixada em tubos de ferro galvanizado (externa e internamente) com diametro interno de 2 1/2" e espessura de parede de 1/8", sem costura, em modulos de (3x1,50)m, chumbados em blocos de concreto, inclusive escavacao, reaterro, carga, descarga, transporte e pintura dos tubos, com 2 demaos de acabamento. Fornecimento e colocacao.(desonerado) | m2 | 207.65
PJ 14.15.0112 | Alambrado com 6m de altura, em tela galvanizada no12, malha losango de 5cm, fixada em tubos de ferro galvanizado (externa e internamente) com diametro interno de 2" e espessura de parede de 1/8", com costura, em modulos de (3x1,50)m, chumbados em blocos de concreto, inclusive escavacao, reaterro, carga, descarga, transporte e pintura dos tubos, com 2 demaos de acabamento. Fornecimento e colocacao.(desonerado) | m2 | 190.12
PJ 14.15.0113 | Alambrado com 6m de altura, em tela galvanizada no 12, malha losango de 5cm, fixada em tubos de ferro galvanizado (externa e internamente) com diametro interno de 3" e espessura de parede de 1/8", sem costura, em modulos de (3x1,50)m, chumbados em blocos de concreto, inclusive escavacao, reaterro, carga, descarga, transporte e pintura dos tubos, com 2 demaos de acabamento. Fornecimento e colocacao.(desonerado) | m2 | 222.94
PJ 14.15.0115 | Alambrado com 7,5m de altura, em tela galvanizada no12, malha losango de 5cm, fixada em tubos de ferro galvanizado (externa e internamente) com diametro interno de 2" e espessura de parede de 1/8", em modulos de (2x1,50)m, chumbados em blocos de concreto, inclusive escavacao, reaterro, carga, descarga, transporte e pintura dos tubos, com 2 demaos de acabamento. Fornecimento e colocacao.(desonerado) | m2 | 213.36
PJ 14.15.0116 | Alambrado com 7,5m de altura, em tela galvanizada no 12, malha losango de 5cm, fixada em tubos de ferro galvanizado (externa e internamente) sem com diametro interno de 2 1/2" e espessura de parede de 1/8", sem costura, em modulos de (2x1,50)m, chumbados em blocos de concreto, inclusive escavacao, reaterro, carga, descarga, transporte e pintura dos tubos, com 2 demaos de acabamento. Fornecimento e colocacao.(desonerado) | m2 | 233.47
PJ 14.15.0117 | Alambrado com 7,5m de altura, em tela galvanizada no 12, malha losango de 5cm, fixada em tubos de ferro galvanizado (externa e internamente) com diametro interno de 3" e espessura de parede de 1/8", em modulos de (2x1,50)m, chumbados em blocos de concreto, inclusive escavacao, reaterro, carga, descarga, transporte e pintura dos tubos, com 2 demaos de acabamento. Fornecimento e colocacao.(desonerado) | m2 | 253.58
PJ 14.15.0118 | Alambrado tela de arame galvanizado no 14, malha losango de 6cm de lado, presa a armacao de tubos galvanizados (externa e internamente), com elementos horizontais e verticais, sendo estes fixados em bloco de concreto de (0,30x0,30x0,60)m, fck=15MPa, espacados de 3m com altura total de 2,50m acima do terreno. Os tubos horizontais serao 2, ambos com 1 1/2" de diametro e espessura de parede de 1/8", assim como os verticais, as emendas serao soldadas. Fornecimento e colocacao.(desonerado) | m2 | 105.14
PJ 14.15.0150 | Alambrado em tela de arame plastificado no 12, malha losango de 5cm, fixada em tubos de ferro galvanizado (externa e internamente) de 2" e espessura de parede de 1/8", espacados de 2m, chumbados em blocos de concreto com fck=15Mpa, medindo (0,30x0,30x1,00)m, tela presa em arame no 12 plastificada, inclusive escavacao, reaterro, transporte, carga, descarga e pintura dos tubos, com 2 demaos de acabamento. Fornecimento e colocacao.(desonerado) | m2 | 141.46
PJ 14.15.0200 | Alambrado campo de esporte, volei ou basquete, com 1m de altura, em tubo galvanizado (externa e internamente) de 2" e espessura de parede de 1/8" horizontal e montantes do mesmo material espacados a cada 2m e chumbados no solo, exclusive a base de fundacao. Fornecimento e colocacao.(desonerado) | m2 | 98.85
PJ 14.15.0203 | Alambrado para campo de esporte, constando de poste de tubo de ferro galvanizado (externa e internamente), espacados de 2m, com diametro de 2" e espessura de parede de 1/8", e altura de 3m livres sobre o solo, fixados em prisma de concreto com Fck=15MPa, medindo (0,30x0,30x1,00)m, sobre estes postes fixada tela de arame no 12 plastificada, malha de 5,0cm, presa em 2 arames no 12 plastificados, colocados transversalmente e atravessando os tubos superior e inferiormente, com um T e uma cruzeta de 2", respectivamente. Fornecimento e colocacao.(desonerado) | m2 | 229.16
PJ 14.15.0206 | Alambrado para campo de esporte, constando de postes de tubo de ferro galvanizado (externa e internamente), espacados de 2m, com diametro de 2" e espessura de parede de 1/8", e altura de 3m livres sobre o solo, fixados em prismas de concreto com fck=18MPa, medindo (0,30x0,30x1,00)m, e sobre estes postes fixada tela de arame no 12 plastificado, malha de 7,5cm, presa em 2 arames no 12 plastificados, colocados transversalmente e atravessando os tubos superior e inferiormente, com um T e uma cruzeta de 2", respectivamente. Fornecimento e colocacao.(desonerado) | m2 | 212.57
PJ 14.15.0250 | Alambrado para cabeceira de campo de esporte, executado com postes de tubo de ferro galvanizado (externa e internamente) de 2" e espessura de parede de 1/8", com altura livre de 5,30m, ficando 0,70m enterrados em prismas de concreto de 18MPa, medindo (0,30x0,30x0,75)m, estando os postes espacados de 2m, com 3 tubos horizontais e 1 de contraventagem, tambem, a cada 2m, todos de 2", e sobre estes fixada tela de arame no 12 plastificado, malha de 7,5cm, inclusive 3 cruzetas, curvas, fundacoes. Fornecimento e colocacao.(desonerado) | m2 | 214.56
PJ 14.15.0300 | Contraventamento de alambrado com tubos de ferro galvanizado (externa e internamente), com diametro interno de 2" e espessura de parede de 1/8". Fornecimento e colocacao.(desonerado) | m | 91.91
PJ 14.15.0303 | Contraventamento de alambrado com tubos de ferro galvanizado (externa e internamente), com diametro interno de 2" e espessura de parede de 1/8", com costura. Fornecimento e colocacao.(desonerado) | m | 91.91
PJ 14.15.0400 | Contraventamento de alambrado com tubos de ferro galvanizado (externa e internamente), com diametro interno de 2 1/2" e espessura de parede de 1/8", sem costura. Fornecimento e colocacao.(desonerado) | m | 105.07
PJ 14.15.0500 | Contraventamento de alambrado com tubos de ferro galvanizado (externa e internamente), com diametro interno de 3" e espessura de parede de 1/8", sem costura. Fornecimento e colocacao.(desonerado) | m | 115.81
PJ 14.15.1500 | Reuperacao do apoio de alambrado em quadra polivalente com pavimento rigido, considerando-se a substituicao de 30 cm de tubo de ferro galvanizado de 2" na base, pintura, demolicao e recomposicao de pavimento rigido.(desonerado) | un | 79.31
PJ 14.15.1600 | Reuperacao do apoio de alambrado em campo de saibro, considerando-se a substituicao de 50 cm de tubo de ferro galvanizado de 2" na base, pintura, escavacao, demolicao e confeccao de bloco de concreto.(desonerado) | un | 92.73
PJ 15.05.0040 | Cerca protetora de jardim, formando arcos com 46cm de diametro em aco redondo liso de 1/2", superpostos de 10cm, soldados em barra de (1 1/2"x3/8"), com montantes do mesmo material, distanciados de 75cm, chumbados em blocos de concreto, inclusive escavacao, reaterro, carga, descarga e transporte. Fornecimento e colocacao. | m | 82.36
PJ 15.05.0044 | Cerca protetora de jardim com 18cm de altura, em barra chata de aco ASTM 588 de (3" x 1/4"), com montantes do mesmo material, distanciados de 1,00m, chumbados em bloco de concreto, inclusive escavacao, reaterro, carga, descarga e transporte. | m | 75.62
PJ 15.05.0050 | Cerca protetora de jardim, tipo capelinha, em modulos de 1,20m. Fornecimento e colocacao. | un | 110.35
PJ 15.05.0053 | Cerca protetora para jardim, em tela em chapa de metal expandido, malha de (8"x3"), chapa de 3/16", inclusive pintura. Fornecimento e colocacao. | m2 | 204.38
PJ 15.05.0059 | Cerca protetora de jardim com 30cm de altura, em tela em chapa de metal expandido, malha de (8"x3"), chapa de 3/16", soldada em tubo de aco galvanizado com diametro interno de 2", chumbados em blocos de concreto a cada 80cm, inclusive escavacao, reaterro, carga, descarga, transporte e pintura. Fornecimento e colocacao. | m | 131.5
PJ 15.05.0100 | Guarda-corpo em toras de madeira de reflorestamento e entrelacado com corda sizal. Fornecimento e colocacao. | un | 35.55
PJ 15.05.0110 | Limitador de grama em PVC reciclado - Linha Borda. Fornecimento e colocacao. | m | 5.51
PJ 15.05.0113 | Limitador de grama em PVC reciclado - Linha Plana. Fornecimento e colocacao. | m | 5.51
PJ 15.05.0125 | Moirao em madeira de reflorestamento, para sustentacao de retentores em area de manguezal, com secao de diametro de 0,15cm, altura livre media de 2,00m, enterrado a 1,00m de profundidade, incluindo escavacao manual de cova. Fornecimento e colocacao. | un | 60.45
PJ 15.05.0150 | Protetor de arvore em ferro de 3/8", circular com diametro de 30cm, altura de 2m, base em concreto, engastado no solo de 50cm, inclusive pintura a oleo. Fornecimento e colocacao. | un | 69.93
PJ 15.05.0153 | Protetor de arvore em ferro de 3/8", circular com diametro de 40cm, altura de 2m, base em concreto, engastado no solo de 50cm, inclusive pintura a oleo. Fornecimento e colocacao. | un | 90.79
PJ 15.05.0160 | Protetor (gola) de arvore em ferro fundido nodular, nas dimensoes de (1,00x1,00x0,60)m. Fornecimento. | un | 609.8
PJ 15.05.0166 | Protetor (gola) de arvore em ferro fundido nodular, nas dimensoes de (1,28x1,28x0,90)m. Fornecimento. | un | 782.58
PJ 15.05.0200 | Protetor de canteiro em tubos de aco galvanizado (externa e internamente), com (1,20x0,30)m, formado por 2 tubos de 3" e espessura de parede de 1/8" na vertical e 1 tubo de 1 1/2" na horizontal, fixados por encaixe, com tratamento anticorrosivo e pintura. Fornecimento e colocacao. | mod | 462.26
PJ 15.05.0700 | Retentor flutuante para protecao de manguezal. Confeccao e instalacao. | m | 58
PJ 15.10.0030 | Tela de arame galvanizado no 14, com malha losangular de 1/2". Fornecimento. | m2 | 84.5
PJ 15.10.0050 | Tela de arame galvanizado no 12, com malha losangular de 1". Fornecimento. | m2 | 37.3
PJ 15.10.0100 | Tela de arame galvanizado no 08, com malha losangular de 1 1/2". Fornecimento. | m2 | 52.21
PJ 15.10.0103 | Tela de arame galvanizado no 08, com malha losangular de 1 1/2", soldada em quadro de ferro. Colocacao. | m2 | 28.44
PJ 15.10.0150 | Tela de arame galvanizado no 08, com malha quadrada (fios ondulados) de (2 x 2)cm. Fornecimento. | m2 | 117.89
PJ 15.10.0200 | Tela de arame galvanizado no 12, com malha losangular de 5cm. Fornecimento. | m2 | 19.54
PJ 15.10.0203 | Tela de arame galvanizado no 12, com malha losangular de 5cm, fixada com arame galvanizado no 12, a armacao tubular de ferro galvanizado (exclusive esta). Fornecimento e colocacao. | m2 | 46.49
PJ 15.10.0500 | Tela de arame galvanizado no 12, revestido de PVC, com malha losangular de 5cm, fixada com arame galvanizado no 12, a armacao tubular de ferro galvanizado (exclusive esta). Fornecimento e colocacao. | m2 | 60.28
PJ 15.10.0900 | Tela em polietileno de alta densidade, 100% virgem, com malha de (5x5)cm, com resistencia a tracao de 500Kgf. Fornecimento e colocacao. | m2 | 19.51
PJ 15.15.0050 | Alambrado com ate 2m de altura, com tela de arame galvanizado no 12, malha quadrada de 1", formando quadros contornados de cantoneira de (3/4"x3/4"x1/8"), fixados em montantes de tubos galvanizados (externa e internamente) de 2" e espessura de parede de 1/8" com carapucas de fechamento superior, espacados a cada 2,50m e chumbados no solo, exclusive a base de fixacao. Fornecimento e colocacao. | m2 | 128.62
PJ 15.15.0100 | Alambrado com 3,0m de altura, em tela de arame galvanizado no 12, malha losango de 5cm, fixada em tubos de ferro galvanizado (externa e internamente) de diametro interno de 2" e espessura de parede de 1/8", em modulos de (3,00x1,50)m, chumbados em blocos de concreto, inclusive escavacao, reaterro, carga, descarga, transporte e pintura dos tubos, com 2 demaos de acabamento. Fornecimento e colocacao. | m2 | 164.66
PJ 15.15.0101 | Alambrado com 3,0m de altura, em tela de arame galvanizado no 12, malha losango de 5cm, fixada em tubos de ferro galvanizado (externa e internamente) com diametro interno de 2 1/2" e espessura de parede de 1/8", em modulos de (3,00x1,50)m, chumbados em blocos de concreto, inclusive escavacao, reaterro, carga, descarga, transporte e pintura dos tubos, com 2 demaos de acabamento. Fornecimento e colocacao. | m2 | 185.48
PJ 15.15.0102 | Alambrado com 3,0m de altura, em tela de arame galvanizado no 12, malha losango de 5cm, fixada em tubos de ferro galvanizado (externa e internamente) com diametro interno de 3" e espessura de parede de 1/8", sem costura, em modulos de (3,00x1,50)m, chumbados em blocos de concreto, inclusive escavacao, reaterro, carga, descarga, transporte e pintura dos tubos, com 2 demaos de acabamento. Fornecimento e colocacao. | m2 | 201.25
PJ 15.15.0103 | Alambrado com 4,5m de altura, em tela de arame galvanizado no 12, malha losango de 5cm, fixada em tubos de ferro galvanizado (externa e internamente) com diametro interno de 2" e espessura de parede de 1/8", em modulos de (3,00x1,50)m, chumbados em blocos de concreto, inclusive escavacao, reaterro, carga, descarga, transporte e pintura dos tubos, com 2 demaos de acabamento. Fornecimento e colocacao. | m2 | 190.65
PJ 15.15.0104 | Alambrado com 4,5m de altura, em tela de arame galvanizado no 12, malha losango de 5cm, fixada em tubos de ferro galvanizado (externa e internamente) com diametro interno de 2 1/2" e espessura de parede de 1/8", sem costura, em modulos de (3,00x1,50)m, chumbados em blocos de concreto, inclusive escavacao, reaterro, carga, descarga, transporte e pintura dos tubos, com 2 demaos de acabamento. Fornecimento e colocacao. | m2 | 210.33
PJ 15.15.0105 | Alambrado com 4,5m de altura, em tela de arame galvanizado no 12, malha losango de 5cm, fixada em tubos de ferro galvanizado (externa e internamente) com diametro interno de 3" e espessura de parede de 1/8", sem costura, em modulos de (3,00x1,50)m, chumbados em blocos de concreto, inclusive escavacao, reaterro, carga, descarga, transporte e pintura dos tubos, com 2 demaos de acabamento. Fornecimento e colocacao. | m2 | 226.24
PJ 15.15.0106 | Alambrado em tela de arame galvanizado no 12, malha losango de 5cm, fixada em tubos de ferro galvanizado (externa e internamente) de 2" e espessura de parede de 1/8", chumbados em blocos de concreto, inclusive escavacao, reaterro, transporte, carga, descarga e pintura dos tubos, com 2 demaos de acabamento. Fornecimento e colocacao. | m2 | 127.1
PJ 15.15.0109 | Alambrado com 6m de altura, em tela galvanizada no12, malha losango de 5cm, fixada em tubos de ferro galvanizado (externa e internamente) com diametro interno de 2" e espessura de parede de 1/8", em modulos de (3x1,50)m, chumbados em blocos de concreto, inclusive escavacao, reaterro, carga, descarga, transporte e pintura dos tubos, com 2 demaos de acabamento. Fornecimento e colocacao. | m2 | 196.74
PJ 15.15.0110 | Alambrado com 6m de altura, em tela galvanizada no 12, malha losango de 5cm, fixada em tubos de ferro galvanizado (externa e internamente) com diametro interno de 2 1/2" e espessura de parede de 1/8", sem costura, em modulos de (3x1,50)m, chumbados em blocos de concreto, inclusive escavacao, reaterro, carga, descarga, transporte e pintura dos tubos, com 2 demaos de acabamento. Fornecimento e colocacao. | m2 | 214.25
PJ 15.15.0112 | Alambrado com 6m de altura, em tela galvanizada no12, malha losango de 5cm, fixada em tubos de ferro galvanizado (externa e internamente) com diametro interno de 2" e espessura de parede de 1/8", com costura, em modulos de (3x1,50)m, chumbados em blocos de concreto, inclusive escavacao, reaterro, carga, descarga, transporte e pintura dos tubos, com 2 demaos de acabamento. Fornecimento e colocacao. | m2 | 196.74
PJ 15.15.0113 | Alambrado com 6m de altura, em tela galvanizada no 12, malha losango de 5cm, fixada em tubos de ferro galvanizado (externa e internamente) com diametro interno de 3" e espessura de parede de 1/8", sem costura, em modulos de (3x1,50)m, chumbados em blocos de concreto, inclusive escavacao, reaterro, carga, descarga, transporte e pintura dos tubos, com 2 demaos de acabamento. Fornecimento e colocacao. | m2 | 229.6
PJ 15.15.0115 | Alambrado com 7,5m de altura, em tela galvanizada no12, malha losango de 5cm, fixada em tubos de ferro galvanizado (externa e internamente) com diametro interno de 2" e espessura de parede de 1/8", em modulos de (2x1,50)m, chumbados em blocos de concreto, inclusive escavacao, reaterro, carga, descarga, transporte e pintura dos tubos, com 2 demaos de acabamento. Fornecimento e colocacao. | m2 | 220.22
PJ 15.15.0116 | Alambrado com 7,5m de altura, em tela galvanizada no 12, malha losango de 5cm, fixada em tubos de ferro galvanizado (externa e internamente) sem com diametro interno de 2 1/2" e espessura de parede de 1/8", sem costura, em modulos de (2x1,50)m, chumbados em blocos de concreto, inclusive escavacao, reaterro, carga, descarga, transporte e pintura dos tubos, com 2 demaos de acabamento. Fornecimento e colocacao. | m2 | 240.11
PJ 15.15.0117 | Alambrado com 7,5m de altura, em tela galvanizada no 12, malha losango de 5cm, fixada em tubos de ferro galvanizado (externa e internamente) com diametro interno de 3" e espessura de parede de 1/8", em modulos de (2x1,50)m, chumbados em blocos de concreto, inclusive escavacao, reaterro, carga, descarga, transporte e pintura dos tubos, com 2 demaos de acabamento. Fornecimento e colocacao. | m2 | 260.31
PJ 15.15.0118 | Alambrado tela de arame galvanizado no 14, malha losango de 6cm de lado, presa a armacao de tubos galvanizados (externa e internamente), com elementos horizontais e verticais, sendo estes fixados em bloco de concreto de (0,30x0,30x0,60)m, fck=15MPa, espacados de 3m com altura total de 2,50m acima do terreno. Os tubos horizontais serao 2, ambos com 1 1/2" de diametro e espessura de parede de 1/8", assim como os verticais, as emendas serao soldadas. Fornecimento e colocacao. | m2 | 109.94
PJ 15.15.0150 | Alambrado em tela de arame plastificado no 12, malha losango de 5cm, fixada em tubos de ferro galvanizado (externa e internamente) de 2" e espessura de parede de 1/8", espacados de 2m, chumbados em blocos de concreto com fck=15Mpa, medindo (0,30x0,30x1,00)m, tela presa em arame no 12 plastificada, inclusive escavacao, reaterro, transporte, carga, descarga e pintura dos tubos, com 2 demaos de acabamento. Fornecimento e colocacao. | m2 | 143.14
PJ 15.15.0200 | Alambrado campo de esporte, volei ou basquete, com 1m de altura, em tubo galvanizado (externa e internamente) de 2" e espessura de parede de 1/8" horizontal e montantes do mesmo material espacados a cada 2m e chumbados no solo, exclusive a base de fundacao. Fornecimento e colocacao. | m2 | 100.45
PJ 15.15.0203 | Alambrado para campo de esporte, constando de poste de tubo de ferro galvanizado (externa e internamente), espacados de 2m, com diametro de 2" e espessura de parede de 1/8", e altura de 3m livres sobre o solo, fixados em prisma de concreto com Fck=15MPa, medindo (0,30x0,30x1,00)m, sobre estes postes fixada tela de arame no 12 plastificada, malha de 5,0cm, presa em 2 arames no 12 plastificados, colocados transversalmente e atravessando os tubos superior e inferiormente, com um T e uma cruzeta de 2", respectivamente. Fornecimento e colocacao. | m2 | 243.98
PJ 15.15.0206 | Alambrado para campo de esporte, constando de postes de tubo de ferro galvanizado (externa e internamente), espacados de 2m, com diametro de 2" e espessura de parede de 1/8", e altura de 3m livres sobre o solo, fixados em prismas de concreto com fck=18MPa, medindo (0,30x0,30x1,00)m, e sobre estes postes fixada tela de arame no 12 plastificado, malha de 7,5cm, presa em 2 arames no 12 plastificados, colocados transversalmente e atravessando os tubos superior e inferiormente, com um T e uma cruzeta de 2", respectivamente. Fornecimento e colocacao. | m2 | 227.24
PJ 15.15.0250 | Alambrado para cabeceira de campo de esporte, executado com postes de tubo de ferro galvanizado (externa e internamente) de 2" e espessura de parede de 1/8", com altura livre de 5,30m, ficando 0,70m enterrados em prismas de concreto de 18MPa, medindo (0,30x0,30x0,75)m, estando os postes espacados de 2m, com 3 tubos horizontais e 1 de contraventagem, tambem, a cada 2m, todos de 2", e sobre estes fixada tela de arame no 12 plastificado, malha de 7,5cm, inclusive 3 cruzetas, curvas, fundacoes. Fornecimento e colocacao. | m2 | 224.14
PJ 15.15.0300 | Contraventamento de alambrado com tubos de ferro galvanizado (externa e internamente), com diametro interno de 2" e espessura de parede de 1/8". Fornecimento e colocacao. | m | 95.62
PJ 15.15.0303 | Contraventamento de alambrado com tubos de ferro galvanizado (externa e internamente), com diametro interno de 2" e espessura de parede de 1/8", com costura. Fornecimento e colocacao. | m | 95.62
PJ 15.15.0400 | Contraventamento de alambrado com tubos de ferro galvanizado (externa e internamente), com diametro interno de 2 1/2" e espessura de parede de 1/8", sem costura. Fornecimento e colocacao. | m | 108.84
PJ 15.15.0500 | Contraventamento de alambrado com tubos de ferro galvanizado (externa e internamente), com diametro interno de 3" e espessura de parede de 1/8", sem costura. Fornecimento e colocacao. | m | 119.62
PJ 15.15.1500 | Reuperacao do apoio de alambrado em quadra polivalente com pavimento rigido, considerando-se a substituicao de 30 cm de tubo de ferro galvanizado de 2" na base, pintura, demolicao e recomposicao de pavimento rigido. | un | 84.54
PJ 15.15.1600 | Reuperacao do apoio de alambrado em campo de saibro, considerando-se a substituicao de 50 cm de tubo de ferro galvanizado de 2" na base, pintura, escavacao, demolicao e confeccao de bloco de concreto. | un | 98.09
PJ 19.05.0050 | Adubo organico (esterco de gado). Fornecimento.(desonerado) | m3 | 150
PJ 19.05.0053 | Adubacao quimica com formula completa (NPK-04-14-08), em gramados (1 vez por ano).(desonerado) | ha | 1138.53
PJ 19.05.0060 | Terra estrumada, inclusive carga, transporte e descarga. Fornecimento.(desonerado) | m3 | 110
PJ 19.05.0070 | Terra tipo capa de morro, inclusive carga, descarga e transporte. Fornecimento.(desonerado) | m3 | 95
PJ 19.05.0100 | Aparo manual, com enxadao ou tesoura, de beiral de gramado.(desonerado) | m | 0.26
PJ 19.05.0103 | Aparo manual de capim, com tesoura, ao redor de mudas vegetais.(desonerado) | m2 | 1.3
PJ 19.05.0150 | Arrancamento de ervas daninhas pela raiz, em area gramada.(desonerado) | m2 | 1.04
PJ 19.05.0200 | Aterro com terra preta simples, para execucao de gramados.(desonerado) | m3 | 160.76
PJ 19.05.0250 | Calagem de gramados (1 vez por ano).(desonerado) | ha | 850.73
PJ 19.05.0300 | Capina de ervas, gramineas, etc, em area de brita.(desonerado) | m2 | 3.24
PJ 19.05.0303 | Capina de ervas, gramineas e etc., em superficie ensaibrada.(desonerado) | m2 | 0.15
PJ 19.05.0306 | Capina de conservacao em superficie ensaibrada, gramada, etc.(desonerado) | m2 | 1.3
PJ 19.05.0309 | Capina para construcao de trilhas e aceiros, sobre material de 1a categoria, a ceu aberto, ate a profundidade de 0,10m.(desonerado) | m2 | 2.6
PJ 19.05.0350 | Capina manual, remocao e selecao de mudas de essencias florestais, custo valido para cada 100 unidades, com altura de 14cm, largura de 10cm.(desonerado) | un | 1.04
PJ 19.05.0353 | Capina manual, remocao e selecao de mudas de essencias florestais, custo valido para cada 100 unidades, com altura de 20cm e largura de 13cm.(desonerado) | un | 1.69
PJ 19.05.0356 | Capina manual, remocao e selecao de mudas de essencias florestais, custo valido para cada 100 unidades, com altura de 30cm e largura de 15cm.(desonerado) | un | 2.2
PJ 19.05.0359 | Capina manual, remocao e selecao de mudas de essencias florestais, custo valido para cada 100 unidades, com altura de 35cm e largura de 25cm.(desonerado) | un | 6.49
PJ 19.05.0375 | Cesto de tela para retirada de lixo, confeccionado em aco e sombrit, modelo COMLURB. Fornecimento.(desonerado) | un | 39.26
PJ 19.05.0380 | Corte de grama com maquinas motorizadas, inclusive varredura e recolhimento de residuos.(desonerado) | ha | 1357.38
PJ 19.05.0390 | Combate de formigas, com aplicacao de formicida, em encosta.(desonerado) | ha | 319.74
PJ 19.05.0400 | Catacao manual de papeis em superficie gramada.(desonerado) | ha | 20.74
PJ 19.05.0450 | Irrigacao de gramado e/ou canteiro com Caminhao Pipa, exclusive o fornecimento da agua.(desonerado) | m2 | 0.08
PJ 19.05.0451 | Irrigacao de gramado e/ou canteiros com Caminhao Pipa, inclusive fornecimento da agua.(desonerado) | m2 | 0.2
PJ 19.05.0453 | Irrigacao de arvore e/ou palmeira com Caminhao Pipa, exclusive o fornecimento da agua.(desonerado) | un | 0.6
PJ 19.05.0454 | Irrigacao de arvore e/ou palmeira com Caminhao Pipa, inclusive fornecimento da agua.(desonerado) | un | 0.72
PJ 19.05.0497 | Limpeza de superficie e fundo de lagos e bacias de chafarizes e entornos, sem esvaziamento, exclusive transporte.(desonerado) | h | 52.13
PJ 19.05.0500 | Limpeza, apos esvaziamento, de fundo de lago e/ou canal.(desonerado) | m2 | 1.95
PJ 19.05.0503 | Limpeza de caixa de ralo em praca e/ou parque.(desonerado) | un | 11.67
PJ 19.05.0506 | Limpeza de folhas e papeis flutuando em lago e/ou canal.(desonerado) | ha | 129.68
PJ 19.05.0550 | Manutencao e recomposicao de areas ajardinadas, corte de folhas e ramos secos, retirada de parasitas, limpeza e replantio de arbustos.(desonerado) | m2 | 1.06
PJ 19.05.0600 | Nivelamento e compactacao de areas ensaibradas.(desonerado) | ha | 2441.22
PJ 19.05.0650 | Rega de jardim ou gramado, com esguicho, usando agua local canalizada.(desonerado) | dam2 | 2.6
PJ 19.05.0700 | Retirada de gramineas em piso de pedra portuguesa, utilizando rocadeira costal.(desonerado) | m2 | 1.71
PJ 19.05.0703 | Retirada de cobertura vegetal de piso de junta seca.(desonerado) | m | 19.46
PJ 19.05.0750 | Retirada de material proveniente de poda de varredura ou de limpeza diversas, a ser feita em caminhao com no minimo 4m3 de capacidade, compreendendo carga, descarga e transporte ate 30Km de distancia.(desonerado) | m3 | 22.46
PJ 19.05.0780 | Retirada de peixes de lagos e bacias de chafarizes, exclusive transporte.(desonerado) | h | 104.67
PJ 19.05.0800 | Retirada de protetor de arvore, inclusive carga, descarga e transporte.(desonerado) | un | 10.7
PJ 19.05.0850 | Retirada de galhos secos e de parasitas em arvores.(desonerado) | un | 64.84
PJ 19.05.0870 | Revolvimento de solo ate 20cm de profundidade.(desonerado) | m2 | 1.95
PJ 19.05.0900 | Varredura de folhas, papeis, etc, em area de brita.(desonerado) | m2 | 0.43
PJ 19.05.0903 | Varredura de folhas, papeis e etc., em area ensaibrada.(desonerado) | ha | 285.29
PJ 19.05.0906 | Varredura de folhas, papeis e etc., em area gramada.(desonerado) | ha | 324.19
PJ 19.05.0909 | Varredura de folhas, papeis e etc., em area pavimentada.(desonerado) | ha | 259.35
PJ 19.10.0050 | Arrancamento e replantio de arvore adulta, entre 3m e 5m de altura e ate 20cm de diametro, inclusive escavacao e rega durante 15 dias, exclusive transporte.(desonerado) | un | 136.17
PJ 19.10.0100 | Destocamento de arvores de medio porte ate 60cm DAP e raizes profundas, com auxilio mecanico, inclusive carga, descarga e transporte do material resultante ate 30Km.(desonerado) | un | 663.23
PJ 19.10.0103 | Destocamento de arvores de grande porte acima de 61cm DAP e raizes profundas, com auxilio mecanico, inclusive carga, descarga e transporte do material resultante ate 30Km.(desonerado) | un | 1018.95
PJ 19.10.0150 | Poda leve em arvores de pequeno e medio porte, compreendendo o emprego de Caminhao Carroceria Fixa de 7,5t, moto serra, escada, cordas, serrotes, machadinhas, incluindo carga, descarga e transporte de material resultante ate 30Km (volume em torno de 1m3) e equipe minima composta de 2 serventes, 2 arboricultores, 1 operador de moto-serra e 1 encarregado.(desonerado) | un | 100.2
PJ 19.10.0153 | Poda leve em arvores de grande porte, compreendendo o emprego de Caminhao Carroceria Fixa de 7,5t, elevador equipado com cacamba atingindo a altura de mais ou menos de 18m, moto serra, escada, cordas, serrotes, machadinhas, incluindo carga, descarga e transporte de material resultante ate 30Km (volume em torno de 2m3) e equipe minima composta de 2 serventes, 2 arboricultores, 1 operador de moto-serra e 1 encarregado.(desonerado) | un | 222.44
PJ 19.10.0156 | Poda de conducao de muda de arvore ate 3m de altura, inclusive carga, descarga e transporte do material resultante.(desonerado) | un | 3.55
PJ 19.10.0200 | Poda em arvores de medio e grande porte, compreendendo o emprego de Caminhao Carroceria Fixa de 7,5t, elevador equipado com cacamba atingindo a altura de mais ou menos de 18m, moto serra, escada, cordas, serrotes, machadinhas, incluindo carga, descarga e transporte de material resultante ate 30Km (volume em torno de 4m3) e equipe minima composta de 3 serventes, 3 arboricultores, 1 operador de moto-serra e 1 encarregado.(desonerado) | un | 586.25
PJ 19.10.0203 | Poda em arvores de medio e grande porte, compreendendo o emprego de Caminhao Carroceria Fixa de 7,5t, elevador equipado com cacamba atingindo a altura de mais ou menos de 18m, moto serra, escada, cordas, serrotes, machadinhas, incluindo carga, descarga e transporte de material resultante ate 30Km (volume em torno de 6m3) e equipe minima composta de 3 serventes, 3 arboricultores, 1 operador de moto-serra e 1 encarregado.(desonerado) | un | 879.38
PJ 19.10.0250 | Poda de arvore de medio porte para remocao de arvores, compreendendo o emprego de Caminhao Carroceria Fixa de 7,5t, elevador equipado com cacamba atingindo altura media de 15m, moto serra, escada, corda, serrote, machados, equipamento de seguranca, compreendendo somatorio de volume ate 4m3.(desonerado) | un | 581.36
PJ 19.10.0253 | Poda de arvore de grande porte para remocao de arvores, compreendendo o emprego de Caminhao Carroceria Fixa de 7,5t, elevador equipado com cacamba atingindo altura media de 15m, moto serra, escada, corda, serrote, machados, equipamento de seguranca, compreendendo somatorio de volume ate 8m3.(desonerado) | un | 1162.72
PJ 19.10.0300 | Remocao de arvore de medio porte, compreendendo a poda com o emprego de Caminhao de Carroceria Fixa, elevador equipado com cacamba atingindo altura media de 15m, moto serra, escada, corda, serrote, machados, sinalizacao de desvio de trafego de veiculos, pedestres, equipamento de seguranca, compreendendo somatorio de volume ate 4m3 e destocamento ate 60cm DAP e raizes profundas, com auxilio mecanico, inclusive carga, descarga e transporte do material resultante ate 30Km.(desonerado) | un | 1244.59
PJ 19.10.0306 | Remocao de arvore de grande porte, compreendendo a poda com o emprego de Caminhao de Carroceria Fixa, elevador equipado com cacamba atingindo altura media de 15m, moto serra, escada, corda, serrote, machados, sinalizacao de desvio de trafego de veiculos, pedestres, equipamento de seguranca, compreendendo somatorio de volume ate 8m3 e destocamento acima de 61cm dap e raizes profundas, com auxilio mecanico, inclusive carga, descarga e transporte do material resultante ate 30Km.(desonerado) | un | 2181.67
PJ 19.10.0500 | Remocao manual de raizes de arvores, incluindo abertura de cava com 30 cm de profundidade media, reaterro, sinalizacao de desvio de trafego de veiculos, pedestres, equipamento de seguranca, carga, descarga e transporte do material resultante ate 30 Km.(desonerado) | m3 | 74.86
PJ 20.05.0050 | Adubo organico (esterco de gado). Fornecimento. | m3 | 150
PJ 20.05.0053 | Adubacao quimica com formula completa (NPK-04-14-08), em gramados (1 vez por ano). | ha | 1186.94
PJ 20.05.0060 | Terra estrumada, inclusive carga, transporte e descarga. Fornecimento. | m3 | 110
PJ 20.05.0070 | Terra tipo capa de morro, inclusive carga, descarga e transporte. Fornecimento. | m3 | 95
PJ 20.05.0100 | Aparo manual, com enxadao ou tesoura, de beiral de gramado. | m | 0.29
PJ 20.05.0103 | Aparo manual de capim, com tesoura, ao redor de mudas vegetais. | m2 | 1.43
PJ 20.05.0150 | Arrancamento de ervas daninhas pela raiz, em area gramada. | m2 | 1.14
PJ 20.05.0200 | Aterro com terra preta simples, para execucao de gramados. | m3 | 164.27
PJ 20.05.0250 | Calagem de gramados (1 vez por ano). | ha | 899.14
PJ 20.05.0300 | Capina de ervas, gramineas, etc, em area de brita. | m2 | 3.58
PJ 20.05.0303 | Capina de ervas, gramineas e etc., em superficie ensaibrada. | m2 | 0.18
PJ 20.05.0306 | Capina de conservacao em superficie ensaibrada, gramada, etc. | m2 | 1.43
PJ 20.05.0309 | Capina para construcao de trilhas e aceiros, sobre material de 1a categoria, a ceu aberto, ate a profundidade de 0,10m. | m2 | 2.86
PJ 20.05.0350 | Capina manual, remocao e selecao de mudas de essencias florestais, custo valido para cada 100 unidades, com altura de 14cm, largura de 10cm. | un | 1.14
PJ 20.05.0353 | Capina manual, remocao e selecao de mudas de essencias florestais, custo valido para cada 100 unidades, com altura de 20cm e largura de 13cm. | un | 1.86
PJ 20.05.0356 | Capina manual, remocao e selecao de mudas de essencias florestais, custo valido para cada 100 unidades, com altura de 30cm e largura de 15cm. | un | 2.43
PJ 20.05.0359 | Capina manual, remocao e selecao de mudas de essencias florestais, custo valido para cada 100 unidades, com altura de 35cm e largura de 25cm. | un | 7.16
PJ 20.05.0375 | Cesto de tela para retirada de lixo, confeccionado em aco e sombrit, modelo COMLURB. Fornecimento. | un | 40.61
PJ 20.05.0380 | Corte de grama com maquinas motorizadas, inclusive varredura e recolhimento de residuos. | ha | 1483.66
PJ 20.05.0390 | Combate de formigas, com aplicacao de formicida, em encosta. | ha | 330.54
PJ 20.05.0400 | Catacao manual de papeis em superficie gramada. | ha | 22.91
PJ 20.05.0450 | Irrigacao de gramado e/ou canteiro com Caminhao Pipa, exclusive o fornecimento da agua. | m2 | 0.08
PJ 20.05.0451 | Irrigacao de gramado e/ou canteiros com Caminhao Pipa, inclusive fornecimento da agua. | m2 | 0.2
PJ 20.05.0453 | Irrigacao de arvore e/ou palmeira com Caminhao Pipa, exclusive o fornecimento da agua. | un | 0.63
PJ 20.05.0454 | Irrigacao de arvore e/ou palmeira com Caminhao Pipa, inclusive fornecimento da agua. | un | 0.75
PJ 20.05.0497 | Limpeza de superficie e fundo de lagos e bacias de chafarizes e entornos, sem esvaziamento, exclusive transporte. | h | 57.53
PJ 20.05.0500 | Limpeza, apos esvaziamento, de fundo de lago e/ou canal. | m2 | 2.15
PJ 20.05.0503 | Limpeza de caixa de ralo em praca e/ou parque. | un | 12.89
PJ 20.05.0506 | Limpeza de folhas e papeis flutuando em lago e/ou canal. | ha | 143.17
PJ 20.05.0550 | Manutencao e recomposicao de areas ajardinadas, corte de folhas e ramos secos, retirada de parasitas, limpeza e replantio de arbustos. | m2 | 1.16
PJ 20.05.0600 | Nivelamento e compactacao de areas ensaibradas. | ha | 2590.96
PJ 20.05.0650 | Rega de jardim ou gramado, com esguicho, usando agua local canalizada. | dam2 | 2.86
PJ 20.05.0700 | Retirada de gramineas em piso de pedra portuguesa, utilizando rocadeira costal. | m2 | 1.81
PJ 20.05.0703 | Retirada de cobertura vegetal de piso de junta seca. | m | 21.48
PJ 20.05.0750 | Retirada de material proveniente de poda de varredura ou de limpeza diversas, a ser feita em caminhao com no minimo 4m3 de capacidade, compreendendo carga, descarga e transporte ate 30Km de distancia. | m3 | 23.02
PJ 20.05.0780 | Retirada de peixes de lagos e bacias de chafarizes, exclusive transporte. | h | 115.47
PJ 20.05.0800 | Retirada de protetor de arvore, inclusive carga, descarga e transporte. | un | 11.77
PJ 20.05.0850 | Retirada de galhos secos e de parasitas em arvores. | un | 71.59
PJ 20.05.0870 | Revolvimento de solo ate 20cm de profundidade. | m2 | 2.15
PJ 20.05.0900 | Varredura de folhas, papeis, etc, em area de brita. | m2 | 0.47
PJ 20.05.0903 | Varredura de folhas, papeis e etc., em area ensaibrada. | ha | 314.97
PJ 20.05.0906 | Varredura de folhas, papeis e etc., em area gramada. | ha | 357.93
PJ 20.05.0909 | Varredura de folhas, papeis e etc., em area pavimentada. | ha | 286.34
PJ 20.10.0050 | Arrancamento e replantio de arvore adulta, entre 3m e 5m de altura e ate 20cm de diametro, inclusive escavacao e rega durante 15 dias, exclusive transporte. | un | 150.33
PJ 20.10.0100 | Destocamento de arvores de medio porte ate 60cm DAP e raizes profundas, com auxilio mecanico, inclusive carga, descarga e transporte do material resultante ate 30Km. | un | 689.52
PJ 20.10.0103 | Destocamento de arvores de grande porte acima de 61cm DAP e raizes profundas, com auxilio mecanico, inclusive carga, descarga e transporte do material resultante ate 30Km. | un | 1071.54
PJ 20.10.0150 | Poda leve em arvores de pequeno e medio porte, compreendendo o emprego de Caminhao Carroceria Fixa de 7,5t, moto serra, escada, cordas, serrotes, machadinhas, incluindo carga, descarga e transporte de material resultante ate 30Km (volume em torno de 1m3) e equipe minima composta de 2 serventes, 2 arboricultores, 1 operador de moto-serra e 1 encarregado. | un | 106.55
PJ 20.10.0153 | Poda leve em arvores de grande porte, compreendendo o emprego de Caminhao Carroceria Fixa de 7,5t, elevador equipado com cacamba atingindo a altura de mais ou menos de 18m, moto serra, escada, cordas, serrotes, machadinhas, incluindo carga, descarga e transporte de material resultante ate 30Km (volume em torno de 2m3) e equipe minima composta de 2 serventes, 2 arboricultores, 1 operador de moto-serra e 1 encarregado. | un | 236.72
PJ 20.10.0156 | Poda de conducao de muda de arvore ate 3m de altura, inclusive carga, descarga e transporte do material resultante. | un | 3.82
PJ 20.10.0200 | Poda em arvores de medio e grande porte, compreendendo o emprego de Caminhao Carroceria Fixa de 7,5t, elevador equipado com cacamba atingindo a altura de mais ou menos de 18m, moto serra, escada, cordas, serrotes, machadinhas, incluindo carga, descarga e transporte de material resultante ate 30Km (volume em torno de 4m3) e equipe minima composta de 3 serventes, 3 arboricultores, 1 operador de moto-serra e 1 encarregado. | un | 622.39
PJ 20.10.0203 | Poda em arvores de medio e grande porte, compreendendo o emprego de Caminhao Carroceria Fixa de 7,5t, elevador equipado com cacamba atingindo a altura de mais ou menos de 18m, moto serra, escada, cordas, serrotes, machadinhas, incluindo carga, descarga e transporte de material resultante ate 30Km (volume em torno de 6m3) e equipe minima composta de 3 serventes, 3 arboricultores, 1 operador de moto-serra e 1 encarregado. | un | 933.59
PJ 20.10.0250 | Poda de arvore de medio porte para remocao de arvores, compreendendo o emprego de Caminhao Carroceria Fixa de 7,5t, elevador equipado com cacamba atingindo altura media de 15m, moto serra, escada, corda, serrote, machados, equipamento de seguranca, compreendendo somatorio de volume ate 4m3. | un | 612.71
PJ 20.10.0253 | Poda de arvore de grande porte para remocao de arvores, compreendendo o emprego de Caminhao Carroceria Fixa de 7,5t, elevador equipado com cacamba atingindo altura media de 15m, moto serra, escada, corda, serrote, machados, equipamento de seguranca, compreendendo somatorio de volume ate 8m3. | un | 1225.39
PJ 20.10.0300 | Remocao de arvore de medio porte, compreendendo a poda com o emprego de Caminhao de Carroceria Fixa, elevador equipado com cacamba atingindo altura media de 15m, moto serra, escada, corda, serrote, machados, sinalizacao de desvio de trafego de veiculos, pedestres, equipamento de seguranca, compreendendo somatorio de volume ate 4m3 e destocamento ate 60cm DAP e raizes profundas, com auxilio mecanico, inclusive carga, descarga e transporte do material resultante ate 30Km. | un | 1302.23
PJ 20.10.0306 | Remocao de arvore de grande porte, compreendendo a poda com o emprego de Caminhao de Carroceria Fixa, elevador equipado com cacamba atingindo altura media de 15m, moto serra, escada, corda, serrote, machados, sinalizacao de desvio de trafego de veiculos, pedestres, equipamento de seguranca, compreendendo somatorio de volume ate 8m3 e destocamento acima de 61cm dap e raizes profundas, com auxilio mecanico, inclusive carga, descarga e transporte do material resultante ate 30Km. | un | 2296.93
PJ 20.10.0500 | Remocao manual de raizes de arvores, incluindo abertura de cava com 30 cm de profundidade media, reaterro, sinalizacao de desvio de trafego de veiculos, pedestres, equipamento de seguranca, carga, descarga e transporte do material resultante ate 30 Km. | m3 | 80.86
PJ 24.05.0050 | Banco em concreto armado, sem encosto, medindo (225x50x50)cm, modelo B7 da Neorex ou similar. Fornecimento.(desonerado) | un | 921.24
PJ 24.05.0053 | Banco de concreto aparente, com 45cm de largura e 10cm de espessura, sobre 2 apoios do mesmo material, com seccao de (10x30)cm.(desonerado) | m | 147.33
PJ 24.05.0054 | Banco continuo em concreto armado, aparente, assento com 50cm de largura e 15cm de espessura, sobre apoios do mesmo material, com secao de (15 x 30)cm, inclusive lixamento, pintura com verniz acrilico, escavacao e reaterro.(desonerado) | m | 283.26
PJ 24.05.0056 | Banco de concreto aparente, medindo 2x0,40x0,20m, fixados sobre apoio do mesmo material, secao de 10x30cm, inclusive carga, descarga e transporte, conforme projeto FPJ. Fornecimento e colocacao.(desonerado) | un | 542.6
PJ 24.05.0103 | Bancos para jardim com 14 reguas de madeira aparelhada, seccao de (5,5 x 3,75)cm e comprimento de 2m, presas com parafusos de porca nos pes de ferro fundido, estes com 14Kg, barra de ferro ao centro do assentamento, inclusive espigao de fixacao, 4 bases de concreto de (15x15x30)cm, e pintura na cor a ser indicada.(desonerado) | un | 1070.14
PJ 24.05.0106 | Banco rustico, referencia M-25, conforme o modelo Pactaplayground ou similar. Fornecimento e colocacao.(desonerado) | un | 713.37
PJ 24.05.0110 | Banco com 14 reguas de madeira aparelhada seccao de (5,5 x 3,75) cm e comprimento de 1,00 m, presas com parafusos e porcas em tubo de aco galvanizado de 4" de diametro, nas dimensoes de 1 m de largura, 70 cm de altura e angulo de 62o com a horizontal, padrao RIO CIDADE VILA ISABEL, base de concreto de (90 x 65 x 25) cm, e pintura na cor a ser indicada. Fornecimento e instalacao.(desonerado) | un | 908.84
PJ 24.05.0120 | Banco padrao "Rio Cidade Leblon" com assento em ripas de macaranduba envernizadas, presas por cabo de aco. Suporte em barras de aco galvanizada dobradas, na cor prata. Fornecimento e instalacao.(desonerado) | un | 616.09
PJ 24.05.0153 | Mesa de jogos com 4 bancos, tampo de mesa em marmorite armado, na cor natural, tendo no centro tabuleiro de xadrez em marmorite nas cores branca e preta, pes (mesa e bancos) de concreto armado, conforme projeto FPJ. Fornecimento e colocacao.(desonerado) | un | 1083.36
PJ 24.05.0200 | Prancha em madeira aparelhada para bancos de jardins, com secao de (15x4,5)cm e comprimento de 2,20m, presa com parafusos e porcas nos pes de ferro e pintura na cor a ser indicada. Fornecimento e colocacao.(desonerado) | un | 119.15
PJ 24.05.0250 | Regua madeira aparelhada para bancos de jardins, com seccao de (5,5 x 3,75)cm e comprimento de 2m, presas com parafusos de porcas nos pes de ferro fundido e pintura na cor a ser indicada. Fornecimento e colocacao.(desonerado) | un | 56.15
PJ 24.05.0253 | Regua de madeira aparelhada para bancos de jardins, com seccao de (3x1,5)cm e comprimento de 1m, presas com parafusos de porcas nos pes de ferro e envernizada na cor a ser indicada. Fornecimento e colocacao.(desonerado) | un | 70.84
PJ 24.10.0050 | Amarelinha em blocos de concreto pre-moldadas com aplicacao de letras e numeros coloridos em baixo relevo. Fornecimento e aplicacao.(desonerado) | un | 534.72
PJ 24.10.0060 | Arco simples em tubos de ferro galvanizado (externa e internamente) de 1" e 2" e espessura de parede de 1/8", chumbados em blocos de concreto, com pintura de base Galvite ou similar e 2 demaos de acabamento, conforme projeto FPJ. Fornecimento e colocacao.(desonerado) | un | 1339.85
PJ 24.10.0100 | Barra simples para ginastica, em tubos de ferro galvanizado (externa e internamente) de 1 1/2" e 4" e espessura de parede de 1/8", chumbados em blocos de concreto com pintura de base Galvite ou similar e 2 demaos de acabamento, conforme projeto FPJ. Fornecimento e colocacao.(desonerado) | un | 1090.56
PJ 24.10.0103 | Barra dupla para ginastica em tubo de ferro galvanizado (externa e internamente) de 1" e espessura de parede de 1/8" horizontais e montantes de 4", chumbados em blocos de concreto, com pintura de base Galvite ou similar e 2 demaos de acabamento, conforme projeto FPJ. Fornecimento e colocacao.(desonerado) | un | 1273.91
PJ 24.10.0109 | Barra paralelas para ginastica, em tubos de ferro galvanizado (externa e internamente) de 2" e espessura de parede de 1/8", chumbados em blocos de concreto com pintura de base Galvite ou similar e 2 demaos de acabamento, conforme projeto FPJ. Fornecimento e colocacao.(desonerado) | un | 840.02
PJ 24.10.0125 | Balanco multiuso em estrutura de ferro galvanizado (externa e internamente) de 2 1/2", 2" e 1" e espessura de parede de 1/8", composto de 2 balancos simples com assento de madeira aparelhada, 1 escada dupla, 1 barra simples e 1 balanco para cadeira de rodas com rampa de acesso pivotante, trava para cadeira e para balanco, piso em madeira intertravada reforcada com capacidade de carga de 200 Kg, pintura com uma demao de galvite e duas demaos de tinta esmalte sintetico, conforme projeto FPJ. Fornecimento e colocacao.(desonerado) | un | 8341.61
PJ 24.10.0147 | Balanco de 0/4 anos composto com 2 cadeiras, presas em correntes galvanizadas, fixadas por meio de bracadeiras, em travessao de tubo de ferro galvanizado (externa e internamente) de 2 1/2" e espessura de parede de 1/8", suspensas em cavaletes de tubo de ferro galvanizado de 2", chumbados em sapatas de concreto, pintados com base Galvite ou similar e 2 demaos de acabamento, conforme projeto FPJ. Fornecimento e colocacao.(desonerado) | un | 1684.6
PJ 24.10.0152 | Balanco de 5/10 anos composto com 2 cadeiras, presas em correntes galvanizadas, fixadas por meio de bracadeiras, em travessao de tubo de ferro galvanizado (externa e internamente) de 2 1/2" e espessura de parede de 1/8", suspensas em cavaletes de tubo de ferro galvanizado de 2", chumbados em sapatas de concreto, pintados com base Galvite ou similar e 2 demaos de acabamento, conforme projeto FPJ. Fornecimento e colocacao.(desonerado) | un | 1846.77
PJ 24.10.0156 | Cadeira de balanco completa, com correntes, bracadeiras, rolamentos, parafusos, barras, etc., inclusive desmontagem da danificada, pintura e transporte, conforme projeto FPJ. Fornecimento e colocacao.(desonerado) | un | 683.97
PJ 24.10.0225 | Bola ao aro em tubo de ferro galvanizado (externa e internamente) de 3", 2" e 3/4" e espessura de parede de 1/8", pintura com uma demao de galvite e duas demaos de esmalte sintetico, conforme projeto FPJ. Fornecimento e colocacao.(desonerado) | un | 819.24
PJ 24.10.0506 | Escada em arvore, referencia M-07, conforme o modelo Pactaplayground ou similar. Fornecimento e colocacao.(desonerado) | un | 963.29
PJ 24.10.0540 | Escorrega de 0/4 anos com altura de 1,17m em madeira aparelhada e tubos de ferro galvanizado (externa e internamente) de 3/4" e 2" e espessura de parede de 1/8", conforme projeto FPJ, com pintura de base Galvite ou similar, 2 demaos de acabamento. Fornecimento e colocacao.(desonerado) | un | 1713.51
PJ 24.10.0547 | Escorrega de 5/10 anos com altura de 1,57m em madeira aparelhada e tubos de ferro galvanizado (externa e internamente) de 3/4" e 2" e espessura de parede de 1/8", conforme projeto FPJ, com pintura de base galvite ou similar, 2 demaos de acabamento. Fornecimento e colocacao.(desonerado) | un | 2079.65
PJ 24.10.0553 | Escada de escorrega completa, inclusive patamar, conforme projeto FPJ, com pintura, transporte e desmontagem da danificada. Fornecimento e colocacao.(desonerado) | un | 626.43
PJ 24.10.0654 | Gangorra de 0/4 anos com 2 pranchas de madeira aparelhada, estas fixadas em tubo de ferro galvanizado (externa e internamente) de 2" e espessura de parede de 1/8", com pintura de base Galvite ou similar e 2 demaos de acabamento, conforme modelo FPJ. Fornecimento e colocacao.(desonerado) | un | 1403.48
PJ 24.10.0655 | Gangorra de 5/10 anos com 2 pranchas de madeira aparelhada, estas fixadas em tubo de ferro galvanizado (externa e internamente) de 2" e 2 1/2" e espessura de parede de 1/8", com pintura de base Galvite ou similar e 2 demaos de acabamento, conforme modelo FPJ. Fornecimento e colocacao.(desonerado) | un | 1627.49
PJ 24.10.0700 | Gaiola ginica (trepa-trepa) em tubos de ferro galvanizado (externa e internamente) de 1" horizontais e verticais de 1 1/2" e espessura de parede de 1/8", chumbados em blocos de concreto e com pintura de base Galvite ou similar e 2 demaos de acabamento, conforme projeto FPJ. Fornecimento e colocacao.(desonerado) | un | 4538.34
PJ 24.10.0750 | Grampos de protecao para calcada em tubos de ferro galvanizado (externa e internamente) de 2" e espessura de parede de 1/8", chumbados em blocos de concreto, inclusive demolicao e recomposicao da calcada e transporte do material excedente, com pintura de base alquidica e 2 demaos de acabamento com esmalte e exclusive conexoes, conforme projeto FPJ. Fornecimento e colocacao.(desonerado) | un | 420.55
PJ 24.10.0753 | Grampos de protecao para calcada em tubos de ferro galvanizado (externa e internamente) de 2" e espessura de parede de 1/8", chumbados em blocos de concreto, inclusive demolicao e recomposicao da calcada e transporte do material excedente, com pintura de base alquidica e 2 demaos de acabamento com esmalte e conexoes, conforme projeto FPJ. Fornecimento e colocacao.(desonerado) | un | 489.84
PJ 24.10.0850 | Prancha de gangorra completa, inclusive patamar, conforme projeto FPJ, com pintura, transporte e desmontagem da danificada. Fornecimento e colocacao.(desonerado) | un | 875.82
PJ 24.10.0900 | Prancha rema-rema de madeira aparelhada, conforme projeto FPJ, completa com ferragens, bracadeiras, rolamentos, etc., pintura e transporte com desmontagem da danificada. Fornecimento e colocacao.(desonerado) | un | 1046.65
PJ 24.10.1000 | Prancha para abdominal, em madeira aparelhada e estrutura tubular (externa e internamente) de 2" e espessura de parede de 1/8", fixada em blocos de concreto, com pintura de base Galvite ou similar, 2 demaos de acabamento, conforme projeto FPJ. Fornecimento e colocacao.(desonerado) | un | 694.41
PJ 24.13.0300 | Alongador com tres alturas conjugado, em tubo de aco carbono, pintura no processo eletrostatico - Academia da Terceira Idade. Fornecimento e instalacao.(desonerado) | un | 2346.35
PJ 24.13.0400 | Esqui triplo conjugado, em tubo de aco arbono, pintura no processo eletrostatico - Academia da Terceira Idade. Fornecimento e instalacao.(desonerado) | un | 6695.31
PJ 24.13.0500 | Multi-exercitador conjugado com seis funcoes distintas, em tubo de aco arbono, pintura no processo eletrostatico - Academia da Terceira Idade. Fornecimento e instalacao.(desonerado) | un | 4970.31
PJ 24.13.0600 | Remada sentada, em tubo de aco arbono, pintura no processo eletrostatico - Academia da Terceira Idade. Fornecimento e instalacao.(desonerado) | un | 2073.15
PJ 24.13.0700 | Rotacao diagonal dupla, aparelho triplo conjugado, em tubo de aco arbono, pintura no processo eletrostatico - Academia da Terceira Idade. Fornecimento e instalacao.(desonerado) | un | 3263.85
PJ 24.13.0800 | Rotacao vertical, aparelho triplo conjugado, em tubo de aco arbono, pintura no processo eletrostatico - Academia da Terceira Idade. Fornecimento e instalacao.(desonerado) | un | 2900.35
PJ 24.13.0900 | Placa orientativa, em tubo de aco arbono, pintura no processo eletrostatico - Academia da Terceira Idade. Fornecimento e instalacao.(desonerado) | un | 2061.03
PJ 24.13.1000 | Pressao de pernas triplo conjugado, em tubo de aco arbono, pintura no processo eletrostatico - Academia da Terceira Idade. Fornecimento e instalacao.(desonerado) | un | 3596.35
PJ 24.13.1100 | Simulador de caminhada, triplo conjugado, em tubo de aco arbono, pintura no processo eletrostatico - Academia da Terceira Idade. Fornecimento e instalacao.(desonerado) | un | 4927.44
PJ 24.13.1200 | Surf duplo conjugado, em tubo de aco arbono, pintura no processo eletrostatico - Academia da Terceira Idade. Fornecimento e instalacao.(desonerado) | un | 2416.35
PJ 24.15.0050 | Baliza de futebol, tamanho oficial, em tubos de ferro galvanizado (externa e internamente) de 4" e espessura de parede de 1/8", com pintura de base Galvite ou similar e 2 demaos de acabamento. Fornecimento e colocacao.(desonerado) | un | 1790.74
PJ 24.15.0053 | Baliza de futebol de salao em tubo de ferro galvanizado (externa e internamente) de 4" e espessura de parede de 1/8", pintura de base Galvite ou similar e 2 demaos de acabamento, conforme projeto FPJ. Fornecimento e colocacao.(desonerado) | un | 1181.35
PJ 24.15.0150 | Estrutura para basquete, metalica, fixa, com avanco livre de 1,30m, com tabelas de compensado naval, aros e redes. Fornecimento e colocacao, exclusive furacao do piso.(desonerado) | par | 1596.42
PJ 24.15.0200 | Rede de nylon para futebol de salao. Fornecimento.(desonerado) | par | 51.8
PJ 24.15.0204 | Baliza de volei em tubos de ferro galvanizado (externa e internamente) de 3" e espessura de parede de 1/8", com pintura de base Galvite ou similar e 2 demaos de acabamento. Fornecimento e colocacao.(desonerado) | par | 833.88
PJ 24.15.0206 | Rede de volei oficial com cabo de aco. Fornecimento.(desonerado) | un | 129.95
PJ 24.15.0250 | Tabela de basquete em compensado naval, tamanho oficial com aro e rede. Fornecimento e colocacao.(desonerado) | par | 1106.84
PJ 24.15.0300 | Trave desmontavel para futebol de salao em tubo de ferro galvanizado (externa e internamente) e espessura de parede de 1/8" e buchas. Fornecimento.(desonerado) | par | 1705.68
PJ 24.20.0040 | Bicicletario em tudo de ferro galvanizado (externa e internamente) com diametro e 1 1/2", espessura da parede de 3,35mm, dobrado a frio em 2 angulos de 90o, chumbado em dois blocos de concreto fck=13,5MPa com dimensoes de (0,30x0,30x0,25)m, inclusive demolicao e recomposicao de calcada, retirada do material excedente e limpeza desengordurante, inclusive com pintura de base alquidica e 2 demaos de acabamento com esmalte, conforme Anexo I da Resolucao SMAC no498 de 21 de setembro de 2011. Fornecimento e colocacao.(desonerado) | un | 317.1
PJ 24.20.0059 | Bicicletario em tubo de ferro galvanizado (externa e internamente) com diametro de 1 1/4" e espessura de parede de 1/8", espessura da parede de 2,65mm, dobrado a frio em dois angulos de 90o e um angulo de 180o, chumbado em bloco de concreto FCK=13,5Mpa com dimensoes de (0,30x0,30x0,50)m, com gola de protecao na juncao tubo/concreto, inclusive demolicao e recomposicao de calcada, retirada do material excedente e limpeza desengordurante, exclusive pintura, conforme projeto SMAC. Fornecimento e colocacao.(desonerado) | un | 362.66
PJ 24.20.0061 | Bicicletario em tubo de ferro galvanizado (externa e internamente) com diametro de 1 1/2" e espessura de parede de 1/8", espessura da parede de 2,65mm, dobrado a frio em dois angulos de 90o e um angulo de 180o, chumbado em bloco de concreto FCK=13,5Mpa com dimensoes de (0,30x0,30x0,250)m, com gola de protecao na juncao tubo/concreto, inclusive demolicao e recomposicao de calcada, retirada do material excedente e limpeza desengordurante, exclusive pintura, conforme projeto SMAC. Fornecimento e colocacao.(desonerado) | un | 396.95
PJ 24.20.0070 | Bicicletario em tudo de ferro galvanizado (externa e internamente) com diametro e 1 1/2", espessura da parede de 3,35mm, dobrado a frio em um angulos de 180o, chumbado em dois bloco de concreto FCK=13,5Mpa com dimensoes de (0,75x0,30x0,25)m, com gola de protecao, inclusive demolicao e recomposicao de calcada, retirada do material excedente e limpeza desengordurante, inclusive com pintura de base alquidica e 2 demaos de acabamento com esmalte, conforme Anexo II da Resolucao SMAC no498 de 21 de setembro de 2011. Fornecimento e colocacao.(desonerado) | un | 363.83
PJ 24.20.0600 | Bicicletario em chapa galvanizada no 14 e tubos galvanizados (externa e internamente) de 1 1/2" e espessura de parede de 1/8", com 6 vagas, conforme projeto SMAC. Fornecimento e colocacao.(desonerado) | mod | 1878.22
PJ 24.25.0050 | Balizador modelo Copacabana, cilindrico, liso, pre-fabricado em concreto FCK=18MPa, com reforco interno de malha de vergalhao curvado de 1/2", embutido no piso, com 40cm de diametro e altura de 46,50cm. Fornecimento e colocacao.(desonerado) | un | 357.09
PJ 24.25.0060 | Balizador tipo 'Rio Cidade Olegario Maciel' com 830 mm de altura em tubo galvanizado com diametro de 3", com 3 a 3,2 mm de espessura com peso minimo de 12 kg. Tampa torneada fixada com pino prisioneiro. Acabamento em pintura eletrostatica em toda a peca e tampa vermelha. Fixacao com vergalhao de construcao estriado de 1/2" soldado na parte inferior do tubo. Fornecimento e instalacao.(desonerado) | un | 563.62
PJ 24.25.0100 | Frade de concreto com fck=11 MPa, para protecao de calcada, apicoado e pintado a verniz, inclusive escavacao e reaterro, exclusive transporte. Fornecimento e colocacao.(desonerado) | un | 132.35
PJ 24.25.0103 | Frade de concreto com Fck=11 MPa, para protecao de calcada, liso. inclusive escavacao e reaterro, exclusive transporte. Fornecimento e colocacao.(desonerado) | un | 82.16
PJ 24.25.0104 | Frade esfera em concreto, 30cm de diametro, com Fck=25 MPa, para protecao de calcadas, inclusive furacao, exclusive transporte. Fornecimento e colocacao.(desonerado) | un | 145.87
PJ 24.25.0106 | Frade metalico, em ferro fundido, modelo ciclovia, inclusive escavacao, chumbamento com concreto FCK = 15 Mpa, pintura em esmalte sintetico e retirada do material excedente, exclusive demolicao e recomposicao de passeio. Fornecimento e colocacao.(desonerado) | un | 215.14
PJ 24.30.0050 | Apoio e corrimao tubulares em brinquedos de eucalipto, substituicao das pecas considerando retirada e colocacao de pecas novas pintadas.(desonerado) | m2 | 92.59
PJ 24.30.0100 | Balanco (com um lugar): troca do travessao de sustentacao, com retirada da viga danificada e remontagem do brinquedo de madeira de reflorestamento.(desonerado) | cj | 140.65
PJ 24.30.0103 | Balanco com assento de pneu suspenso por cordas de nylon n.o 12: com troca de pneu e vazamento do mesmo para escoamento, troca das cordas e retirada do acessorio danificado, incluindo remontagem do brinquedo de eucalipto.(desonerado) | cj | 93.91
PJ 24.30.0106 | Balanco com assento em madeira suspenso por correntes: troca de assento, das correntes e retirada do acessorio danificado, com remontagem do brinquedo de madeira de reflorestamento.(desonerado) | cj | 219.1
PJ 24.30.0150 | Casinhas: substituicao de telhado, compreendendo retirada do telhado danificado em meio tronco e colocacao de novo telhado completo, com a remontagem do brinquedo de madeira de reflorestamento.(desonerado) | cj | 1440.7
PJ 24.30.0153 | Casinhas: substituicao total do assoalho em troncos de madeira de reflorestamento, meia cana ou rolicos, por outro completo em meia cana, considerando-se retirada e remontagem do brinquedo de madeira de reflorestamento.(desonerado) | cj | 1104.19
PJ 24.30.0156 | Casinhas: substituicao de 1(uma) peca de assoalho danificado, compreendendo retirado do meio tronco e colocacao de um novo, com a remontagem do brinquedo de madeira de reflorestamento.(desonerado) | un | 110.41
PJ 24.30.0159 | Casinhas: substituicao das vigas de sustentacao de assoalhos em toras de madeira de reflorestamenteo, considerando-se retirada das vigas e colocacao de novas, com a remontagem do brinquedo.(desonerado) | cj | 1038.3
PJ 24.30.0162 | Casinhas: substituicao de 1 (uma) viga de sustentacao de assoalho em toras de madeira de reflorestamento, considerando-se a retirada da viga e colocacao de nova, com a remontagem do brinquedo.(desonerado) | un | 148.87
PJ 24.30.0200 | Cercas de madeira de reflorestamento em laterais de casinhas e/ou patamares dos brinquedos de madeira de reflorestamento: substituicao de troncos de madeira de reflorestamento auto clavada com diametro de 6 a 8cm, considerando-se a retirada do danificado e instalacao de novos troncos (quatro por lateral com 2m de comprimento).(desonerado) | cj | 586.51
PJ 24.30.0250 | Cordas dos brinquedos de eucalipto: substituicao de corda dos brinquedos onde estas estiverem danificadas, compreendendo a retirada do danificado e colocacao de cordas novas.(desonerado) | m | 54.71
PJ 24.30.0300 | Escada horizontal: substituicao da parte superior do brinquedo de madeira de reflorestamento por outra completa.(desonerado) | cj | 695.99
PJ 24.30.0303 | Escada horizontal: substituicao de uma coluna de sustentacao do brinquedo de madeira de reflorestamento por nova, considerando-se retirada e remontagem.(desonerado) | un | 95.5
PJ 24.30.0306 | Escada de acesso ao escarregador: troca de corrimao, retirada do danificado e remontagem com pintura do brinquedo de eucalipto.(desonerado) | cj | 178.32
PJ 24.30.0309 | Escada de acesso ao escorregador: troca da escada, corrimao e retirada da peca danificada e remontagem do brinquedo de madeira de reflorestamento.(desonerado) | cj | 730.66
PJ 24.30.0312 | Escadas de acesso aos patamares ou casinhas de eucalipto: substituicao de cordas e pecas danificadas nos brinquedos de eucalipto por novas.(desonerado) | cj | 431.38
PJ 24.30.0315 | Escadas de acesso aos patamares ou casinhas de eucalipto: substituicao de tubos e pecas danificadas nos brinquedos de eucalipto por novos.(desonerado) | cj | 543.67
PJ 24.30.0350 | Estrutura em troncos de madeira de reflorestamento: substituicao de tronco, retirada e remontagem.(desonerado) | m | 145.96
PJ 24.30.0400 | Gangorra simples: retirada e remontagem do eixo principal de sustentacao do brinquedo de eucalipto.(desonerado) | un | 68.04
PJ 24.30.0403 | Gangorra simples: retirada e reinstalacao dos apoios de mao do brinquedo de eucalipto.(desonerado) | cj | 89.45
PJ 24.30.0406 | Gangorra simples: retirada e remontagem do tronco principal de madeira de reflorestamento, do eixo principal e dos apoios de mao.(desonerado) | cj | 274.34
PJ 24.30.0450 | Jangadas: Substituicao de pneus em equipamentos onde estes estejam fixados ao mesmo por parafusos, considerando retirada do pneu e remontagem do brinquedo de eucalipto.(desonerado) | un | 180.25
PJ 24.30.0500 | Peca em tubo de ferro galvanizado de 3/4": retirada da peca danificada e instalacao de peca nova com ou sem curvatura, inclusive pintura.(desonerado) | m | 89.49
PJ 24.30.0550 | Ponte pensil: troca de cabo de aco das pontes dos brinquedos de eucalipto, considerando-se retirada e reposicao de cabo de aco.(desonerado) | un | 140.93
PJ 24.30.0553 | Ponte pensil: troca das correntes de troncos das pontes dos brinquedos de eucalipto, considerando-se a retirada das correntes danificadas e colocacao de novas correntes.(desonerado) | cj | 156.97
PJ 24.30.0556 | Ponte pensil: substituicao do guarda corpo de tronco da ponte de madeira de reflorestamento, compreendendo a retirada do danificado e colocacao de guarda corpo novo.(desonerado) | m | 49.36
PJ 24.30.0559 | Ponte pensil: substituicao do guarda corpo de corda do brinquedo de eucalipto, compreendo a retirada do danificado e colocacao de cordas novas.(desonerado) | m | 23.53
PJ 24.30.0562 | Ponte pensil: substituicao do guarda corpo de correntes do brinquedo de eucalipto, compreendendo a retirada do danificado e colocacao de correntes novas.(desonerado) | un | 56.49
PJ 24.30.0565 | Ponte pensil: substituicao de tronco de madeira de reflorestamento que compoe o piso da ponte do brinquedo de madeira de reflorestamento, compreendendo a retirada do danificado e colocacao de novo tronco.(desonerado) | m | 71.28
PJ 24.30.0606 | Prancha do escorregador: troca do esqueleto de sustentacao do leito do escorregador com retirada do danificado e remontagem do brinquedo de eucalipto.(desonerado) | un | 364.99
PJ 24.30.0650 | Travessao de sustentacao em madeira de reflorestamento dos balancos (com tres lugares): troca da peca, retirada e remontagem do brinquedo de madeira de reflorestamento.(desonerado) | un | 429.15
PJ 24.30.0653 | Travessao de sustentacao em madeira de reflorestamento dos balancos (com dois lugares): troca da peca, retirada e remontagem do brinquedo de madeira de reflorestamento.(desonerado) | un | 295.69
PJ 24.30.0700 | Tubo de ferro galvanizado de 1", tipo cano bombeiro, para servir de escorregador nos brinquedos de eucalipto, compreendendo retirada do danificado, substituicao por novo considerando a pintura.(desonerado) | cj | 318.85
PJ 25.05.0050 | Banco em concreto armado, sem encosto, medindo (225x50x50)cm, modelo B7 da Neorex ou similar. Fornecimento. | un | 921.24
PJ 25.05.0053 | Banco de concreto aparente, com 45cm de largura e 10cm de espessura, sobre 2 apoios do mesmo material, com seccao de (10x30)cm. | m | 159.32
PJ 25.05.0054 | Banco continuo em concreto armado, aparente, assento com 50cm de largura e 15cm de espessura, sobre apoios do mesmo material, com secao de (15 x 30)cm, inclusive lixamento, pintura com verniz acrilico, escavacao e reaterro. | m | 301.23
PJ 25.05.0056 | Banco de concreto aparente, medindo 2x0,40x0,20m, fixados sobre apoio do mesmo material, secao de 10x30cm, inclusive carga, descarga e transporte, conforme projeto FPJ. Fornecimento e colocacao. | un | 588.27
PJ 25.05.0103 | Bancos para jardim com 14 reguas de madeira aparelhada, seccao de (5,5 x 3,75)cm e comprimento de 2m, presas com parafusos de porca nos pes de ferro fundido, estes com 14Kg, barra de ferro ao centro do assentamento, inclusive espigao de fixacao, 4 bases de concreto de (15x15x30)cm, e pintura na cor a ser indicada. | un | 1140.33
PJ 25.05.0106 | Banco rustico, referencia M-25, conforme o modelo Pactaplayground ou similar. Fornecimento e colocacao. | un | 725.1
PJ 25.05.0110 | Banco com 14 reguas de madeira aparelhada seccao de (5,5 x 3,75) cm e comprimento de 1,00 m, presas com parafusos e porcas em tubo de aco galvanizado de 4" de diametro, nas dimensoes de 1 m de largura, 70 cm de altura e angulo de 62o com a horizontal, padrao RIO CIDADE VILA ISABEL, base de concreto de (90 x 65 x 25) cm, e pintura na cor a ser indicada. Fornecimento e instalacao. | un | 919.33
PJ 25.05.0120 | Banco padrao "Rio Cidade Leblon" com assento em ripas de macaranduba envernizadas, presas por cabo de aco. Suporte em barras de aco galvanizada dobradas, na cor prata. Fornecimento e instalacao. | un | 626.58
PJ 25.05.0153 | Mesa de jogos com 4 bancos, tampo de mesa em marmorite armado, na cor natural, tendo no centro tabuleiro de xadrez em marmorite nas cores branca e preta, pes (mesa e bancos) de concreto armado, conforme projeto FPJ. Fornecimento e colocacao. | un | 1137.29
PJ 25.05.0200 | Prancha em madeira aparelhada para bancos de jardins, com secao de (15x4,5)cm e comprimento de 2,20m, presa com parafusos e porcas nos pes de ferro e pintura na cor a ser indicada. Fornecimento e colocacao. | un | 124.1
PJ 25.05.0250 | Regua madeira aparelhada para bancos de jardins, com seccao de (5,5 x 3,75)cm e comprimento de 2m, presas com parafusos de porcas nos pes de ferro fundido e pintura na cor a ser indicada. Fornecimento e colocacao. | un | 59.95
PJ 25.05.0253 | Regua de madeira aparelhada para bancos de jardins, com seccao de (3x1,5)cm e comprimento de 1m, presas com parafusos de porcas nos pes de ferro e envernizada na cor a ser indicada. Fornecimento e colocacao. | un | 77.67
PJ 25.10.0050 | Amarelinha em blocos de concreto pre-moldadas com aplicacao de letras e numeros coloridos em baixo relevo. Fornecimento e aplicacao. | un | 571.57
PJ 25.10.0060 | Arco simples em tubos de ferro galvanizado (externa e internamente) de 1" e 2" e espessura de parede de 1/8", chumbados em blocos de concreto, com pintura de base Galvite ou similar e 2 demaos de acabamento, conforme projeto FPJ. Fornecimento e colocacao. | un | 1378.84
PJ 25.10.0100 | Barra simples para ginastica, em tubos de ferro galvanizado (externa e internamente) de 1 1/2" e 4" e espessura de parede de 1/8", chumbados em blocos de concreto com pintura de base Galvite ou similar e 2 demaos de acabamento, conforme projeto FPJ. Fornecimento e colocacao. | un | 1122.52
PJ 25.10.0103 | Barra dupla para ginastica em tubo de ferro galvanizado (externa e internamente) de 1" e espessura de parede de 1/8" horizontais e montantes de 4", chumbados em blocos de concreto, com pintura de base Galvite ou similar e 2 demaos de acabamento, conforme projeto FPJ. Fornecimento e colocacao. | un | 1291.92
PJ 25.10.0109 | Barra paralelas para ginastica, em tubos de ferro galvanizado (externa e internamente) de 2" e espessura de parede de 1/8", chumbados em blocos de concreto com pintura de base Galvite ou similar e 2 demaos de acabamento, conforme projeto FPJ. Fornecimento e colocacao. | un | 855.91
PJ 25.10.0125 | Balanco multiuso em estrutura de ferro galvanizado (externa e internamente) de 2 1/2", 2" e 1" e espessura de parede de 1/8", composto de 2 balancos simples com assento de madeira aparelhada, 1 escada dupla, 1 barra simples e 1 balanco para cadeira de rodas com rampa de acesso pivotante, trava para cadeira e para balanco, piso em madeira intertravada reforcada com capacidade de carga de 200 Kg, pintura com uma demao de galvite e duas demaos de tinta esmalte sintetico, conforme projeto FPJ. Fornecimento e colocacao. | un | 8787.61
PJ 25.10.0147 | Balanco de 0/4 anos composto com 2 cadeiras, presas em correntes galvanizadas, fixadas por meio de bracadeiras, em travessao de tubo de ferro galvanizado (externa e internamente) de 2 1/2" e espessura de parede de 1/8", suspensas em cavaletes de tubo de ferro galvanizado de 2", chumbados em sapatas de concreto, pintados com base Galvite ou similar e 2 demaos de acabamento, conforme projeto FPJ. Fornecimento e colocacao. | un | 1777.19
PJ 25.10.0152 | Balanco de 5/10 anos composto com 2 cadeiras, presas em correntes galvanizadas, fixadas por meio de bracadeiras, em travessao de tubo de ferro galvanizado (externa e internamente) de 2 1/2" e espessura de parede de 1/8", suspensas em cavaletes de tubo de ferro galvanizado de 2", chumbados em sapatas de concreto, pintados com base Galvite ou similar e 2 demaos de acabamento, conforme projeto FPJ. Fornecimento e colocacao. | un | 1940.06
PJ 25.10.0156 | Cadeira de balanco completa, com correntes, bracadeiras, rolamentos, parafusos, barras, etc., inclusive desmontagem da danificada, pintura e transporte, conforme projeto FPJ. Fornecimento e colocacao. | un | 720.82
PJ 25.10.0225 | Bola ao aro em tubo de ferro galvanizado (externa e internamente) de 3", 2" e 3/4" e espessura de parede de 1/8", pintura com uma demao de galvite e duas demaos de esmalte sintetico, conforme projeto FPJ. Fornecimento e colocacao. | un | 863.67
PJ 25.10.0506 | Escada em arvore, referencia M-07, conforme o modelo Pactaplayground ou similar. Fornecimento e colocacao. | un | 975.02
PJ 25.10.0540 | Escorrega de 0/4 anos com altura de 1,17m em madeira aparelhada e tubos de ferro galvanizado (externa e internamente) de 3/4" e 2" e espessura de parede de 1/8", conforme projeto FPJ, com pintura de base Galvite ou similar, 2 demaos de acabamento. Fornecimento e colocacao. | un | 1819.05
PJ 25.10.0547 | Escorrega de 5/10 anos com altura de 1,57m em madeira aparelhada e tubos de ferro galvanizado (externa e internamente) de 3/4" e 2" e espessura de parede de 1/8", conforme projeto FPJ, com pintura de base galvite ou similar, 2 demaos de acabamento. Fornecimento e colocacao. | un | 2189.64
PJ 25.10.0553 | Escada de escorrega completa, inclusive patamar, conforme projeto FPJ, com pintura, transporte e desmontagem da danificada. Fornecimento e colocacao. | un | 641.46
PJ 25.10.0654 | Gangorra de 0/4 anos com 2 pranchas de madeira aparelhada, estas fixadas em tubo de ferro galvanizado (externa e internamente) de 2" e espessura de parede de 1/8", com pintura de base Galvite ou similar e 2 demaos de acabamento, conforme modelo FPJ. Fornecimento e colocacao. | un | 1503.79
PJ 25.10.0655 | Gangorra de 5/10 anos com 2 pranchas de madeira aparelhada, estas fixadas em tubo de ferro galvanizado (externa e internamente) de 2" e 2 1/2" e espessura de parede de 1/8", com pintura de base Galvite ou similar e 2 demaos de acabamento, conforme modelo FPJ. Fornecimento e colocacao. | un | 1732.08
PJ 25.10.0700 | Gaiola ginica (trepa-trepa) em tubos de ferro galvanizado (externa e internamente) de 1" horizontais e verticais de 1 1/2" e espessura de parede de 1/8", chumbados em blocos de concreto e com pintura de base Galvite ou similar e 2 demaos de acabamento, conforme projeto FPJ. Fornecimento e colocacao. | un | 4725.04
PJ 25.10.0750 | Grampos de protecao para calcada em tubos de ferro galvanizado (externa e internamente) de 2" e espessura de parede de 1/8", chumbados em blocos de concreto, inclusive demolicao e recomposicao da calcada e transporte do material excedente, com pintura de base alquidica e 2 demaos de acabamento com esmalte e exclusive conexoes, conforme projeto FPJ. Fornecimento e colocacao. | un | 441.94
PJ 25.10.0753 | Grampos de protecao para calcada em tubos de ferro galvanizado (externa e internamente) de 2" e espessura de parede de 1/8", chumbados em blocos de concreto, inclusive demolicao e recomposicao da calcada e transporte do material excedente, com pintura de base alquidica e 2 demaos de acabamento com esmalte e conexoes, conforme projeto FPJ. Fornecimento e colocacao. | un | 514.41
PJ 25.10.0850 | Prancha de gangorra completa, inclusive patamar, conforme projeto FPJ, com pintura, transporte e desmontagem da danificada. Fornecimento e colocacao. | un | 905.14
PJ 25.10.0900 | Prancha rema-rema de madeira aparelhada, conforme projeto FPJ, completa com ferragens, bracadeiras, rolamentos, etc., pintura e transporte com desmontagem da danificada. Fornecimento e colocacao. | un | 1077.73
PJ 25.10.1000 | Prancha para abdominal, em madeira aparelhada e estrutura tubular (externa e internamente) de 2" e espessura de parede de 1/8", fixada em blocos de concreto, com pintura de base Galvite ou similar, 2 demaos de acabamento, conforme projeto FPJ. Fornecimento e colocacao. | un | 732.57
PJ 25.13.0300 | Alongador com tres alturas conjugado, em tubo de aco carbono, pintura no processo eletrostatico - Academia da Terceira Idade. Fornecimento e instalacao. | un | 2353.74
PJ 25.13.0400 | Esqui triplo conjugado, em tubo de aco arbono, pintura no processo eletrostatico - Academia da Terceira Idade. Fornecimento e instalacao. | un | 6707.58
PJ 25.13.0500 | Multi-exercitador conjugado com seis funcoes distintas, em tubo de aco arbono, pintura no processo eletrostatico - Academia da Terceira Idade. Fornecimento e instalacao. | un | 4982.58
PJ 25.13.0600 | Remada sentada, em tubo de aco arbono, pintura no processo eletrostatico - Academia da Terceira Idade. Fornecimento e instalacao. | un | 2082.67
PJ 25.13.0700 | Rotacao diagonal dupla, aparelho triplo conjugado, em tubo de aco arbono, pintura no processo eletrostatico - Academia da Terceira Idade. Fornecimento e instalacao. | un | 3271.24
PJ 25.13.0800 | Rotacao vertical, aparelho triplo conjugado, em tubo de aco arbono, pintura no processo eletrostatico - Academia da Terceira Idade. Fornecimento e instalacao. | un | 2907.74
PJ 25.13.0900 | Placa orientativa, em tubo de aco arbono, pintura no processo eletrostatico - Academia da Terceira Idade. Fornecimento e instalacao. | un | 2067.82
PJ 25.13.1000 | Pressao de pernas triplo conjugado, em tubo de aco arbono, pintura no processo eletrostatico - Academia da Terceira Idade. Fornecimento e instalacao. | un | 3603.74
PJ 25.13.1100 | Simulador de caminhada, triplo conjugado, em tubo de aco arbono, pintura no processo eletrostatico - Academia da Terceira Idade. Fornecimento e instalacao. | un | 4942.43
PJ 25.13.1200 | Surf duplo conjugado, em tubo de aco arbono, pintura no processo eletrostatico - Academia da Terceira Idade. Fornecimento e instalacao. | un | 2423.74
PJ 25.15.0050 | Baliza de futebol, tamanho oficial, em tubos de ferro galvanizado (externa e internamente) de 4" e espessura de parede de 1/8", com pintura de base Galvite ou similar e 2 demaos de acabamento. Fornecimento e colocacao. | un | 1813.84
PJ 25.15.0053 | Baliza de futebol de salao em tubo de ferro galvanizado (externa e internamente) de 4" e espessura de parede de 1/8", pintura de base Galvite ou similar e 2 demaos de acabamento, conforme projeto FPJ. Fornecimento e colocacao. | un | 1197.6
PJ 25.15.0150 | Estrutura para basquete, metalica, fixa, com avanco livre de 1,30m, com tabelas de compensado naval, aros e redes. Fornecimento e colocacao, exclusive furacao do piso. | par | 1605.97
PJ 25.15.0200 | Rede de nylon para futebol de salao. Fornecimento. | par | 51.8
PJ 25.15.0204 | Baliza de volei em tubos de ferro galvanizado (externa e internamente) de 3" e espessura de parede de 1/8", com pintura de base Galvite ou similar e 2 demaos de acabamento. Fornecimento e colocacao. | par | 834.7
PJ 25.15.0206 | Rede de volei oficial com cabo de aco. Fornecimento. | un | 129.95
PJ 25.15.0250 | Tabela de basquete em compensado naval, tamanho oficial com aro e rede. Fornecimento e colocacao. | par | 1113.51
PJ 25.15.0300 | Trave desmontavel para futebol de salao em tubo de ferro galvanizado (externa e internamente) e espessura de parede de 1/8" e buchas. Fornecimento. | par | 1705.68
PJ 25.20.0040 | Bicicletario em tudo de ferro galvanizado (externa e internamente) com diametro e 1 1/2", espessura da parede de 3,35mm, dobrado a frio em 2 angulos de 90o, chumbado em dois blocos de concreto fck=13,5MPa com dimensoes de (0,30x0,30x0,25)m, inclusive demolicao e recomposicao de calcada, retirada do material excedente e limpeza desengordurante, inclusive com pintura de base alquidica e 2 demaos de acabamento com esmalte, conforme Anexo I da Resolucao SMAC no498 de 21 de setembro de 2011. Fornecimento e colocacao. | un | 341.04
PJ 25.20.0059 | Bicicletario em tubo de ferro galvanizado (externa e internamente) com diametro de 1 1/4" e espessura de parede de 1/8", espessura da parede de 2,65mm, dobrado a frio em dois angulos de 90o e um angulo de 180o, chumbado em bloco de concreto FCK=13,5Mpa com dimensoes de (0,30x0,30x0,50)m, com gola de protecao na juncao tubo/concreto, inclusive demolicao e recomposicao de calcada, retirada do material excedente e limpeza desengordurante, exclusive pintura, conforme projeto SMAC. Fornecimento e colocacao. | un | 387.7
PJ 25.20.0061 | Bicicletario em tubo de ferro galvanizado (externa e internamente) com diametro de 1 1/2" e espessura de parede de 1/8", espessura da parede de 2,65mm, dobrado a frio em dois angulos de 90o e um angulo de 180o, chumbado em bloco de concreto FCK=13,5Mpa com dimensoes de (0,30x0,30x0,250)m, com gola de protecao na juncao tubo/concreto, inclusive demolicao e recomposicao de calcada, retirada do material excedente e limpeza desengordurante, exclusive pintura, conforme projeto SMAC. Fornecimento e colocacao. | un | 422.23
PJ 25.20.0070 | Bicicletario em tudo de ferro galvanizado (externa e internamente) com diametro e 1 1/2", espessura da parede de 3,35mm, dobrado a frio em um angulos de 180o, chumbado em dois bloco de concreto FCK=13,5Mpa com dimensoes de (0,75x0,30x0,25)m, com gola de protecao, inclusive demolicao e recomposicao de calcada, retirada do material excedente e limpeza desengordurante, inclusive com pintura de base alquidica e 2 demaos de acabamento com esmalte, conforme Anexo II da Resolucao SMAC no498 de 21 de setembro de 2011. Fornecimento e colocacao. | un | 389.09
PJ 25.20.0600 | Bicicletario em chapa galvanizada no 14 e tubos galvanizados (externa e internamente) de 1 1/2" e espessura de parede de 1/8", com 6 vagas, conforme projeto SMAC. Fornecimento e colocacao. | mod | 1984.48
PJ 25.25.0050 | Balizador modelo Copacabana, cilindrico, liso, pre-fabricado em concreto FCK=18MPa, com reforco interno de malha de vergalhao curvado de 1/2", embutido no piso, com 40cm de diametro e altura de 46,50cm. Fornecimento e colocacao. | un | 363.65
PJ 25.25.0060 | Balizador tipo 'Rio Cidade Olegario Maciel' com 830 mm de altura em tubo galvanizado com diametro de 3", com 3 a 3,2 mm de espessura com peso minimo de 12 kg. Tampa torneada fixada com pino prisioneiro. Acabamento em pintura eletrostatica em toda a peca e tampa vermelha. Fixacao com vergalhao de construcao estriado de 1/2" soldado na parte inferior do tubo. Fornecimento e instalacao. | un | 565.04
PJ 25.25.0100 | Frade de concreto com fck=11 MPa, para protecao de calcada, apicoado e pintado a verniz, inclusive escavacao e reaterro, exclusive transporte. Fornecimento e colocacao. | un | 143.88
PJ 25.25.0103 | Frade de concreto com Fck=11 MPa, para protecao de calcada, liso. inclusive escavacao e reaterro, exclusive transporte. Fornecimento e colocacao. | un | 88.72
PJ 25.25.0104 | Frade esfera em concreto, 30cm de diametro, com Fck=25 MPa, para protecao de calcadas, inclusive furacao, exclusive transporte. Fornecimento e colocacao. | un | 151.9
PJ 25.25.0106 | Frade metalico, em ferro fundido, modelo ciclovia, inclusive escavacao, chumbamento com concreto FCK = 15 Mpa, pintura em esmalte sintetico e retirada do material excedente, exclusive demolicao e recomposicao de passeio. Fornecimento e colocacao. | un | 215.82
PJ 25.30.0050 | Apoio e corrimao tubulares em brinquedos de eucalipto, substituicao das pecas considerando retirada e colocacao de pecas novas pintadas. | m2 | 99.15
PJ 25.30.0100 | Balanco (com um lugar): troca do travessao de sustentacao, com retirada da viga danificada e remontagem do brinquedo de madeira de reflorestamento. | cj | 148.29
PJ 25.30.0103 | Balanco com assento de pneu suspenso por cordas de nylon n.o 12: com troca de pneu e vazamento do mesmo para escoamento, troca das cordas e retirada do acessorio danificado, incluindo remontagem do brinquedo de eucalipto. | cj | 97.96
PJ 25.30.0106 | Balanco com assento em madeira suspenso por correntes: troca de assento, das correntes e retirada do acessorio danificado, com remontagem do brinquedo de madeira de reflorestamento. | cj | 229.17
PJ 25.30.0150 | Casinhas: substituicao de telhado, compreendendo retirada do telhado danificado em meio tronco e colocacao de novo telhado completo, com a remontagem do brinquedo de madeira de reflorestamento. | cj | 1535.9
PJ 25.30.0153 | Casinhas: substituicao total do assoalho em troncos de madeira de reflorestamento, meia cana ou rolicos, por outro completo em meia cana, considerando-se retirada e remontagem do brinquedo de madeira de reflorestamento. | cj | 1184.37
PJ 25.30.0156 | Casinhas: substituicao de 1(uma) peca de assoalho danificado, compreendendo retirado do meio tronco e colocacao de um novo, com a remontagem do brinquedo de madeira de reflorestamento. | un | 118.44
PJ 25.30.0159 | Casinhas: substituicao das vigas de sustentacao de assoalhos em toras de madeira de reflorestamenteo, considerando-se retirada das vigas e colocacao de novas, com a remontagem do brinquedo. | cj | 1104.06
PJ 25.30.0162 | Casinhas: substituicao de 1 (uma) viga de sustentacao de assoalho em toras de madeira de reflorestamento, considerando-se a retirada da viga e colocacao de nova, com a remontagem do brinquedo. | un | 158.37
PJ 25.30.0200 | Cercas de madeira de reflorestamento em laterais de casinhas e/ou patamares dos brinquedos de madeira de reflorestamento: substituicao de troncos de madeira de reflorestamento auto clavada com diametro de 6 a 8cm, considerando-se a retirada do danificado e instalacao de novos troncos (quatro por lateral com 2m de comprimento). | cj | 626.53
PJ 25.30.0250 | Cordas dos brinquedos de eucalipto: substituicao de corda dos brinquedos onde estas estiverem danificadas, compreendendo a retirada do danificado e colocacao de cordas novas. | m | 59.39
PJ 25.30.0300 | Escada horizontal: substituicao da parte superior do brinquedo de madeira de reflorestamento por outra completa. | cj | 735.61
PJ 25.30.0303 | Escada horizontal: substituicao de uma coluna de sustentacao do brinquedo de madeira de reflorestamento por nova, considerando-se retirada e remontagem. | un | 98
PJ 25.30.0306 | Escada de acesso ao escarregador: troca de corrimao, retirada do danificado e remontagem com pintura do brinquedo de eucalipto. | cj | 192.63
PJ 25.30.0309 | Escada de acesso ao escorregador: troca da escada, corrimao e retirada da peca danificada e remontagem do brinquedo de madeira de reflorestamento. | cj | 771.82
PJ 25.30.0312 | Escadas de acesso aos patamares ou casinhas de eucalipto: substituicao de cordas e pecas danificadas nos brinquedos de eucalipto por novas. | cj | 450.77
PJ 25.30.0315 | Escadas de acesso aos patamares ou casinhas de eucalipto: substituicao de tubos e pecas danificadas nos brinquedos de eucalipto por novos. | cj | 565.84
PJ 25.30.0350 | Estrutura em troncos de madeira de reflorestamento: substituicao de tronco, retirada e remontagem. | m | 155.93
PJ 25.30.0400 | Gangorra simples: retirada e remontagem do eixo principal de sustentacao do brinquedo de eucalipto. | un | 72.72
PJ 25.30.0403 | Gangorra simples: retirada e reinstalacao dos apoios de mao do brinquedo de eucalipto. | cj | 94.29
PJ 25.30.0406 | Gangorra simples: retirada e remontagem do tronco principal de madeira de reflorestamento, do eixo principal e dos apoios de mao. | cj | 285.65
PJ 25.30.0450 | Jangadas: Substituicao de pneus em equipamentos onde estes estejam fixados ao mesmo por parafusos, considerando retirada do pneu e remontagem do brinquedo de eucalipto. | un | 187.93
PJ 25.30.0500 | Peca em tubo de ferro galvanizado de 3/4": retirada da peca danificada e instalacao de peca nova com ou sem curvatura, inclusive pintura. | m | 97.31
PJ 25.30.0550 | Ponte pensil: troca de cabo de aco das pontes dos brinquedos de eucalipto, considerando-se retirada e reposicao de cabo de aco. | un | 145.92
PJ 25.30.0553 | Ponte pensil: troca das correntes de troncos das pontes dos brinquedos de eucalipto, considerando-se a retirada das correntes danificadas e colocacao de novas correntes. | cj | 161.96
PJ 25.30.0556 | Ponte pensil: substituicao do guarda corpo de tronco da ponte de madeira de reflorestamento, compreendendo a retirada do danificado e colocacao de guarda corpo novo. | m | 49.6
PJ 25.30.0559 | Ponte pensil: substituicao do guarda corpo de corda do brinquedo de eucalipto, compreendo a retirada do danificado e colocacao de cordas novas. | m | 24.88
PJ 25.30.0562 | Ponte pensil: substituicao do guarda corpo de correntes do brinquedo de eucalipto, compreendendo a retirada do danificado e colocacao de correntes novas. | un | 57.84
PJ 25.30.0565 | Ponte pensil: substituicao de tronco de madeira de reflorestamento que compoe o piso da ponte do brinquedo de madeira de reflorestamento, compreendendo a retirada do danificado e colocacao de novo tronco. | m | 73.66
PJ 25.30.0606 | Prancha do escorregador: troca do esqueleto de sustentacao do leito do escorregador com retirada do danificado e remontagem do brinquedo de eucalipto. | un | 380.69
PJ 25.30.0650 | Travessao de sustentacao em madeira de reflorestamento dos balancos (com tres lugares): troca da peca, retirada e remontagem do brinquedo de madeira de reflorestamento. | un | 449.46
PJ 25.30.0653 | Travessao de sustentacao em madeira de reflorestamento dos balancos (com dois lugares): troca da peca, retirada e remontagem do brinquedo de madeira de reflorestamento. | un | 309.1
PJ 25.30.0700 | Tubo de ferro galvanizado de 1", tipo cano bombeiro, para servir de escorregador nos brinquedos de eucalipto, compreendendo retirada do danificado, substituicao por novo considerando a pintura. | cj | 345.11
PJ 29.05.0050 | Encanteiramento de sacos plasticos para producao de mudas de essencias florestais. Cada 100 unidades.(desonerado) | un | 11.36
PJ 29.05.0053 | Encanteiramento dos sacos plasticos para producao de mudas de essencias florestais, com altura de 14cm, largura de 10cm. Custo valido para cada 100 unidades.(desonerado) | un | 2.91
PJ 29.05.0075 | Encanteiramento de vaso plastico flexivel de 85 litros com muda arborea.(desonerado) | un | 1.76
PJ 29.05.0100 | Enchimento de sacos plasticos para mudas de essencias florestais. Para 100 unidades.(desonerado) | un | 22.26
PJ 29.05.0103 | Enchimento de sacos plasticos para producao de mudas de essencias florestais, com costura e perfurados, inclusive fornecimento, custo valido para cada 100 unidades, com dimensoes de (10x15)cmx0,10mm.(desonerado) | un | 8.23
PJ 29.05.0106 | Enchimento de sacos plasticos para producao de mudas de essencias florestais, com costura e perfurados, na cor preta, inclusive fornecimento, custo valido para cada 100 unidades, com dimensoes de (13x14)cmx0,15mm.(desonerado) | un | 11.8
PJ 29.05.0109 | Enchimento de sacos plasticos para producao de mudas de essencias florestais, com costura e perfurados, na cor preta, inclusive fornecimento, custo valido para cada 100 unidades, com dimensoes de (14x18)cmx0,15mm.(desonerado) | un | 22.53
PJ 29.05.0112 | Enchimento de sacos plasticos para producao de mudas de essencias florestais, com costura e perfurados, inclusive fornecimento, custo valido para cada 100 unidades, com dimensoes de (14x20)cmx0,15mm.(desonerado) | un | 19.03
PJ 29.05.0115 | Enchimento de sacos plasticos para producao de mudas de essencias florestais, com costura e perfurados, inclusive fornecimento, custo valido para cada 100 unidades, com dimensoes de (17x30)cmx0,15mm.(desonerado) | un | 35.79
PJ 29.05.0118 | Enchimento de sacos plasticos para producao de mudas de essencias florestais, com costura e perfurados, na cor preta, inclusive fornecimento, custo valido para cada 100 unidades, com dimensoes de (22x27)cmx0,15mm.(desonerado) | un | 45.11
PJ 29.05.0121 | Enchimento de sacos plasticos para producao de mudas de essencias florestais, com costura e perfurados, inclusive fornecimento, custo valido para cada 100 unidades, com dimensoes de (25x35)cmx0,22mm.(desonerado) | un | 108.31
PJ 29.05.0150 | Encanteiramento dos sacos plasticos para producao de mudas de essencias florestais, custo valido para cada 100 unidades, com altura de 20 cm, largura de 13cm.(desonerado) | un | 5.86
PJ 29.05.0153 | Encanteiramento dos sacos plasticos para producao de mudas de essencias florestais, custo valido para cada 100 unidades, com altura de 30 cm, largura de 15cm.(desonerado) | un | 9.06
PJ 29.05.0156 | Encanteiramento dos sacos plasticos para producao de mudas de essencias florestais, custo valido para cada 100 unidades, medindo 35cm de altura e 25cm de largura.(desonerado) | un | 29.23
PJ 29.05.0200 | Preparo de substrato para servicos executados em horto.(desonerado) | m3 | 10.7
PJ 29.05.0250 | Preparo de estacas para producao de mudas de essencias florestais, custo valido para cada 100 unidades.(desonerado) | un | 7.74
PJ 29.05.0275 | Reenvasamento de muda arborea em vaso plastico flexivel de 85 litros.(desonerado) | un | 4.41
PJ 29.05.0300 | Repicagem e desbaste de mudas de essencias florestais. Cada 100 unidades.(desonerado) | un | 7.61
PJ 29.05.0350 | Saco plastico para producao de mudas na medida de (15x25)cmx0,15mm. Fornecimento.(desonerado) | Kg | 10.67
PJ 29.05.0353 | Saco plastico para producao de mudas na medida de (20x30)cmx0,20mm. Fornecimento.(desonerado) | Kg | 13.9
PJ 29.05.0356 | Saco plastico para producao de mudas na medida de (28x35)cmx0,22mm. Fornecimento.(desonerado) | Kg | 13.9
PJ 29.05.1000 | Vaso plastico tronco conico flexivel de 85 litros para producao de mudas arboreas com altura de 48,00 cm, diametro superior de 54,00 cm e diametro inferior de 43,50 cm. Fornecimento.(desonerado) | un | 50.55
PJ 30.05.0050 | Encanteiramento de sacos plasticos para producao de mudas de essencias florestais. Cada 100 unidades. | un | 12.55
PJ 30.05.0053 | Encanteiramento dos sacos plasticos para producao de mudas de essencias florestais, com altura de 14cm, largura de 10cm. Custo valido para cada 100 unidades. | un | 3.22
PJ 30.05.0075 | Encanteiramento de vaso plastico flexivel de 85 litros com muda arborea. | un | 1.95
PJ 30.05.0100 | Enchimento de sacos plasticos para mudas de essencias florestais. Para 100 unidades. | un | 23.96
PJ 30.05.0103 | Enchimento de sacos plasticos para producao de mudas de essencias florestais, com costura e perfurados, inclusive fornecimento, custo valido para cada 100 unidades, com dimensoes de (10x15)cmx0,10mm. | un | 8.87
PJ 30.05.0106 | Enchimento de sacos plasticos para producao de mudas de essencias florestais, com costura e perfurados, na cor preta, inclusive fornecimento, custo valido para cada 100 unidades, com dimensoes de (13x14)cmx0,15mm. | un | 12.64
PJ 30.05.0109 | Enchimento de sacos plasticos para producao de mudas de essencias florestais, com costura e perfurados, na cor preta, inclusive fornecimento, custo valido para cada 100 unidades, com dimensoes de (14x18)cmx0,15mm. | un | 23.9
PJ 30.05.0112 | Enchimento de sacos plasticos para producao de mudas de essencias florestais, com costura e perfurados, inclusive fornecimento, custo valido para cada 100 unidades, com dimensoes de (14x20)cmx0,15mm. | un | 20.45
PJ 30.05.0115 | Enchimento de sacos plasticos para producao de mudas de essencias florestais, com costura e perfurados, inclusive fornecimento, custo valido para cada 100 unidades, com dimensoes de (17x30)cmx0,15mm. | un | 38.48
PJ 30.05.0118 | Enchimento de sacos plasticos para producao de mudas de essencias florestais, com costura e perfurados, na cor preta, inclusive fornecimento, custo valido para cada 100 unidades, com dimensoes de (22x27)cmx0,15mm. | un | 48.6
PJ 30.05.0121 | Enchimento de sacos plasticos para producao de mudas de essencias florestais, com costura e perfurados, inclusive fornecimento, custo valido para cada 100 unidades, com dimensoes de (25x35)cmx0,22mm. | un | 116.99
PJ 30.05.0150 | Encanteiramento dos sacos plasticos para producao de mudas de essencias florestais, custo valido para cada 100 unidades, com altura de 20 cm, largura de 13cm. | un | 6.47
PJ 30.05.0153 | Encanteiramento dos sacos plasticos para producao de mudas de essencias florestais, custo valido para cada 100 unidades, com altura de 30 cm, largura de 15cm. | un | 10
PJ 30.05.0156 | Encanteiramento dos sacos plasticos para producao de mudas de essencias florestais, custo valido para cada 100 unidades, medindo 35cm de altura e 25cm de largura. | un | 32.27
PJ 30.05.0200 | Preparo de substrato para servicos executados em horto. | m3 | 11.8
PJ 30.05.0250 | Preparo de estacas para producao de mudas de essencias florestais, custo valido para cada 100 unidades. | un | 8.55
PJ 30.05.0275 | Reenvasamento de muda arborea em vaso plastico flexivel de 85 litros. | un | 4.86
PJ 30.05.0300 | Repicagem e desbaste de mudas de essencias florestais. Cada 100 unidades. | un | 8.42
PJ 30.05.0350 | Saco plastico para producao de mudas na medida de (15x25)cmx0,15mm. Fornecimento. | Kg | 10.67
PJ 30.05.0353 | Saco plastico para producao de mudas na medida de (20x30)cmx0,20mm. Fornecimento. | Kg | 13.9
PJ 30.05.0356 | Saco plastico para producao de mudas na medida de (28x35)cmx0,22mm. Fornecimento. | Kg | 13.9
PJ 30.05.1000 | Vaso plastico tronco conico flexivel de 85 litros para producao de mudas arboreas com altura de 48,00 cm, diametro superior de 54,00 cm e diametro inferior de 43,50 cm. Fornecimento. | un | 50.55
PJ 34.05.0050 | Abertura de cova (30x30x30)cm, em banqueta, em encosta, inclusive marcacao.(desonerado) | un | 1.53
PJ 34.05.0056 | Abertura de cova (15x15x15)cm, incluindo incorporacao de esterco curtido, para plantio de vegetacao reptante em area de restinga plana.(desonerado) | un | 0.47
PJ 34.05.0059 | Abertura de cova (20x20x20)cm, incluindo incorporacao de esterco curtido, para plantio de vegetacao cactaceas em area de restinga plana.(desonerado) | un | 1.18
PJ 34.05.0062 | Abertura de cova (30x30x30)cm, incluindo incorporacao de esterco curtido, para plantio de vegetacao arbustiva em area de restinga plana.(desonerado) | un | 0.68
PJ 34.05.0100 | Adubacao e calagem, usando adubo organico/mineral, em mudas plantadas em encostas.(desonerado) | un | 1.42
PJ 34.05.0120 | Gel para plantio (polimero hidrorretentor) de mudas de especies florestais arboreas para reflorestamento, inclusive aplicacao na cova, exclusive transporte do material, e medido por cova. | un | 0.8
PJ 34.05.0150 | Capina de aceiro em encosta em area previamente rocada, em fase de implantacao.(desonerado) | m2 | 0.7
PJ 34.05.0153 | Capina de aceiro em encosta em area previamente rocada, em fase de manutencao.(desonerado) | m2 | 0.49
PJ 34.05.0200 | Capina de vegetacao graminea em area de encosta em curva de nivel, inclusive marcacao de faixas em curva de nivel, em fase de implantacao.(desonerado) | m2 | 0.51
PJ 34.05.0203 | Capina de vegetacao graminea em area de encosta em curva de nivel, em fase de manutencao.(desonerado) | m2 | 0.43
PJ 34.05.0245 | Limpeza manual de materiais diversos em area de manguezal (lixo).(desonerado) | m2 | 0.27
PJ 34.05.0300 | Plantio de grama em placas, em encosta, tipo Sao Carlos, Batatais ou Larga, inclusive compra e arrancamento no local de origem, carga, transporte manual encosta acima, descarga e preparo do terreno.(desonerado) | m2 | 13.44
PJ 34.05.0400 | Plantio de mudas de vegetacao arbustiva, exclusive o fornecimento de muda, em area de restinga plana.(desonerado) | un | 1.32
PJ 34.05.0403 | Plantio de mudas de vegetacao cactaceas, exclusive o fornecimento de muda, em area de restinga plana.(desonerado) | un | 0.6
PJ 34.05.0406 | Plantio de mudas de vegetacao reptante, exclusive o fornecimento de muda, em area de restinga plana.(desonerado) | un | 0.15
PJ 34.05.0500 | Plantio de muda de especie de manguezal, de 50 a 70 cm de altura, e abertura de cova de (10x10x20)cm. Exclusive o fornecimento da muda.(desonerado) | un | 2.02
PJ 34.05.0503 | Plantio de muda de especies de manguezal, de 50 a 70 cm de altura, e abertura de cova de (10x10x20)cm. Inclusive o fornecimento da muda.(desonerado) | un | 9.32
PJ 34.05.0600 | Plantio de mudas de 50 cm a 70 cm de altura em encosta, exclusive tutor, exclusive abertura de cova.(desonerado) | un | 0.78
PJ 34.05.0700 | Mudas de especies florestais nativas com altura entre 0,50m e 0,70m. Fornecimento. | un | 3.7
PJ 34.05.0750 | Mudas de especies florestais nativas com altura entre 0,70m e 1,00m. Fornecimento. | un | 4
PJ 34.05.0800 | Mudas de especies florestais nativas com altura entre 1,00m e 1,30m. Fornecimento. | un | 12
PJ 34.05.0850 | Mudas de especies florestais nativas com altura entre 1,30m e 1,60m. Fornecimento. | un | 17
PJ 35.05.0050 | Abertura de cova (30x30x30)cm, em banqueta, em encosta, inclusive marcacao. | un | 1.69
PJ 35.05.0056 | Abertura de cova (15x15x15)cm, incluindo incorporacao de esterco curtido, para plantio de vegetacao reptante em area de restinga plana. | un | 0.53
PJ 35.05.0059 | Abertura de cova (20x20x20)cm, incluindo incorporacao de esterco curtido, para plantio de vegetacao cactaceas em area de restinga plana. | un | 1.31
PJ 35.05.0062 | Abertura de cova (30x30x30)cm, incluindo incorporacao de esterco curtido, para plantio de vegetacao arbustiva em area de restinga plana. | un | 0.75
PJ 35.05.0100 | Adubacao e calagem, usando adubo organico/mineral, em mudas plantadas em encostas. | un | 1.49
PJ 35.05.0120 | Gel para plantio (polimero hidrorretentor) de mudas de especies florestais arboreas para reflorestamento, inclusive aplicacao na cova, exclusive transporte do material, e medido por cova. | un | 0.87
PJ 35.05.0150 | Capina de aceiro em encosta em area previamente rocada, em fase de implantacao. | m2 | 0.77
PJ 35.05.0153 | Capina de aceiro em encosta em area previamente rocada, em fase de manutencao. | m2 | 0.55
PJ 35.05.0200 | Capina de vegetacao graminea em area de encosta em curva de nivel, inclusive marcacao de faixas em curva de nivel, em fase de implantacao. | m2 | 0.57
PJ 35.05.0203 | Capina de vegetacao graminea em area de encosta em curva de nivel, em fase de manutencao. | m2 | 0.47
PJ 35.05.0245 | Limpeza manual de materiais diversos em area de manguezal (lixo). | m2 | 0.3
PJ 35.05.0300 | Plantio de grama em placas, em encosta, tipo Sao Carlos, Batatais ou Larga, inclusive compra e arrancamento no local de origem, carga, transporte manual encosta acima, descarga e preparo do terreno. | m2 | 14.31
PJ 35.05.0400 | Plantio de mudas de vegetacao arbustiva, exclusive o fornecimento de muda, em area de restinga plana. | un | 1.4
PJ 35.05.0403 | Plantio de mudas de vegetacao cactaceas, exclusive o fornecimento de muda, em area de restinga plana. | un | 0.66
PJ 35.05.0406 | Plantio de mudas de vegetacao reptante, exclusive o fornecimento de muda, em area de restinga plana. | un | 0.18
PJ 35.05.0500 | Plantio de muda de especie de manguezal, de 50 a 70 cm de altura, e abertura de cova de (10x10x20)cm. Exclusive o fornecimento da muda. | un | 2.24
PJ 35.05.0503 | Plantio de muda de especies de manguezal, de 50 a 70 cm de altura, e abertura de cova de (10x10x20)cm. Inclusive o fornecimento da muda. | un | 9.54
PJ 35.05.0600 | Plantio de mudas de 50 cm a 70 cm de altura em encosta, exclusive tutor, exclusive abertura de cova. | un | 0.85
PJ 35.05.0700 | Mudas de especies florestais nativas com altura entre 0,50m e 0,70m. Fornecimento. | un | 3.7
PJ 35.05.0750 | Mudas de especies florestais nativas com altura entre 0,70m e 1,00m. Fornecimento. | un | 4
PJ 35.05.0800 | Mudas de especies florestais nativas com altura entre 1,00m e 1,30m. Fornecimento. | un | 12
PJ 35.05.0850 | Mudas de especies florestais nativas com altura entre 1,30m e 1,60m. Fornecimento. | un | 17
PJ 39.05.0050 | Arrancamento e replantio de arbusto com ate 2m de altura.(desonerado) | un | 12.97
PJ 39.05.0100 | Poda de especies vegetais de baixo nivel de dificuldade, exclusive transporte do material resultante.(desonerado) | un | 83.55
PJ 39.05.0103 | Poda de especies vegetais de medio nivel de dificuldade, exclusive transporte do material resultante.(desonerado) | un | 169.88
PJ 39.05.0106 | Poda de especies vegetais de alto nivel de dificuldade, exclusive transporte do material resultante.(desonerado) | un | 309.73
PJ 39.05.0150 | Remocao de especies vegetais, porte muda (ate 2m de altura), inclusive carga, descarga e transporte do material ate 30Km.(desonerado) | un | 23.07
PJ 39.05.0153 | Remocao de especies vegetais, porte pequeno (entre 2m e 4m de altura), inclusive carga, descarga e transporte do material ate 30Km.(desonerado) | un | 89.02
PJ 39.05.0156 | Remocao de especies vegetais, porte medio (entre 4m e 6m de altura), inclusive carga, descarga e transporte do material ate 30Km.(desonerado) | un | 222.62
PJ 39.05.0159 | Remocao de especies vegetais, porte grande (acima de 6m de altura), inclusive carga, descarga e transporte do material ate 30Km.(desonerado) | un | 446.65
PJ 39.05.0200 | Transplante de vegetais de porte pequeno (entre 2m e 4m de altura), inclusive carga, descarga e transporte do material ate 30Km.(desonerado) | un | 178.94
PJ 39.05.0205 | Transplante de arvores/palmeiras com DAP entre 3cm a 5cm e altura entre 2,50m a 3,50m, incluindo arrancamento, replantio considerando abertura de cova de (80 x 80 x 80)cm, terra estrumada, escoramento com estaca de madeira e retirada do material excedente, irrigacao 1 vez/dia durante 30 dias, exclusive transporte da especie, tento, demolicao e recomposicao de passeio (desonerado). | un | 493.53
PJ 39.05.0210 | Transplante de arvores/palmeiras com DAP entre 5cm a 10cm e altura entre 3,00m a 5,00m, incluindo arrancamento, replantio considerando abertura de cova de (100 x 100 x 80)cm, terra estrumada, escoramento com estaca de madeira e retirada do material excedente, irrigacao 1 vez/dia durante 30 dias, exclusive transporte da especie, tento, demolicao e recomposicao de passeio (desonerado). | un | 626.67
PJ 39.05.0215 | Transplante de arvores/palmeiras com DAP entre 10cm a 20cm e altura entre 4,00m a 8,00m, incluindo arrancamento, replantio considerando abertura de cova de (140 x 140 x 80)cm, terra estrumada, escoramento com estaca de madeira e retirada do material excedente, irrigacao 1 vez/dia durante 30 dias, exclusive transporte da especie, tento, demolicao e recomposicao de passeio (desonerado). | un | 894.62
PJ 39.05.0220 | Transplante de arvores/palmeiras com DAP entre 20cm a 35cm e altura entre 6,00m a 15,00m, incluindo arrancamento, replantio considerando abertura de cova de (180 x 180 x 80)cm, terra estrumada, escoramento com estaca de madeira e retirada do material excedente, irrigacao 1 vez/dia durante 30 dias, exclusive transporte da especie, tento, demolicao e recomposicao de passeio (desonerado). | un | 1414.18
PJ 39.05.0225 | Transplante de arvores/palmeiras com DAP acima de 35cm e altura acima de 10,00m, incluindo arrancamento, replantio considerando abertura de cova de (250 x 250 x 100)cm, terra estrumada, escoramento com estaca de madeira e retirada do material excedente, irrigacao 1 vez/dia durante 30 dias, exclusive transporte da especie, tento, demolicao e recomposicao de passeio (desonerado). | un | 2385.14
PJ 39.10.0050 | Adubacao diferenciada em especies vegetais de qualquer natureza.(desonerado) | un | 69.74
PJ 39.10.0053 | Adubacao quimica com formula completa (NPK-10-10-10) em golas de arvore, inclusive limpeza e revolvimento de solo.(desonerado) | un | 1.89
PJ 39.10.0100 | Combate a colonia de cupins em arvores atraves do metodo por iscagem (custo valido para um minimo de 30 arvores).(desonerado) | mes | 21.71
PJ 39.10.0150 | Controle quimico de especies vegetais de qualquer natureza.(desonerado) | un | 234.75
PJ 39.10.0200 | Dendrocirurgia em especies vegetais de qualquer natureza.(desonerado) | un | 748.6
PJ 39.10.0250 | Pincelamento em lesao de especies vegetais de qualquer natureza.(desonerado) | un | 33.9
PJ 39.10.0300 | Retutoramento de especies vegetais de qualquer natureza.(desonerado) | un | 24.05
PJ 39.10.0350 | Tratamento de arvores com lesoes acima de 0,50m2, compreendendo: raspagem do material necrosado, aplicacao de fungicidas, inseticidas, hormonios e impermeabilizantes, fechamento das cavidades com espuma de poliuretano coberta com nata de cimento e incorporacao de materias para enriquecimento do solo, exclusive mao-de-obra.(desonerado) | un | 134.49
PJ 39.10.0353 | Tratamento de arvores com lesoes ate 0,50m2, compreendendo: raspagem do material necrosado, aplicacao de fungicidas, inseticidas, hormonios e impermeabilizantes, fechamento das cavidades com espuma de poliuretano coberta com nata de cimento e incorporacao de materias para enriquecimento do solo, exclusive mao-de-obra.(desonerado) | un | 99.17
PJ 39.10.0356 | Tratamento fitossanitario em arvores, compreendendo: execucao de pequenas podas (galhos e ramos comprometidos); raspagem de material necrosado; aplicacao de fungicidas, inseticidas, hormonios, impermeabilizantes e fertilizantes; alargamento de golas; revolvimento de solo, remocao e transporte de material; recomposicao e plantio de cobertura nas golas.(desonerado) | un | 1828.19
PJ 39.10.0359 | Tratamento fitossanitario para o combate a seca de arvores, compreendendo: aplicacao de fungicida e repelente e incorporacao de materias para enriquecimento do solo, exclusive mao-de-obra.(desonerado) | un | 48.14
PJ 40.05.0050 | Arrancamento e replantio de arbusto com ate 2m de altura. | un | 14.32
PJ 40.05.0100 | Poda de especies vegetais de baixo nivel de dificuldade, exclusive transporte do material resultante. | un | 86.33
PJ 40.05.0103 | Poda de especies vegetais de medio nivel de dificuldade, exclusive transporte do material resultante. | un | 176.3
PJ 40.05.0106 | Poda de especies vegetais de alto nivel de dificuldade, exclusive transporte do material resultante. | un | 323.38
PJ 40.05.0150 | Remocao de especies vegetais, porte muda (ate 2m de altura), inclusive carga, descarga e transporte do material ate 30Km. | un | 23.93
PJ 40.05.0153 | Remocao de especies vegetais, porte pequeno (entre 2m e 4m de altura), inclusive carga, descarga e transporte do material ate 30Km. | un | 91.98
PJ 40.05.0156 | Remocao de especies vegetais, porte medio (entre 4m e 6m de altura), inclusive carga, descarga e transporte do material ate 30Km. | un | 230.49
PJ 40.05.0159 | Remocao de especies vegetais, porte grande (acima de 6m de altura), inclusive carga, descarga e transporte do material ate 30Km. | un | 463.18
PJ 40.05.0200 | Transplante de vegetais de porte pequeno (entre 2m e 4m de altura), inclusive carga, descarga e transporte do material ate 30Km. | un | 185.43
PJ 40.05.0205 | Transplante de arvores/palmeiras com DAP entre 3cm a 5cm e altura entre 2,50m a 3,50m, incluindo arrancamento, replantio considerando abertura de cova de (80 x 80 x 80)cm, terra estrumada, escoramento com estaca de madeira e retirada do material excedente, irrigacao 1 vez/dia durante 30 dias, exclusive transporte da especie, tento, demolicao e recomposicao de passeio. | un | 519.95
PJ 40.05.0210 | Transplante de arvores/palmeiras com DAP entre 5cm a 10cm e altura entre 3,00m a 5,00m, incluindo arrancamento, replantio considerando abertura de cova de (100 x 100 x 80)cm, terra estrumada, escoramento com estaca de madeira e retirada do material excedente, irrigacao 1 vez/dia durante 30 dias, exclusive transporte da especie, tento, demolicao e recomposicao de passeio. | un | 658.91
PJ 40.05.0215 | Transplante de arvores/palmeiras com DAP entre 10cm a 20cm e altura entre 4,00m a 8,00m, incluindo arrancamento, replantio considerando abertura de cova de (140 x 140 x 80)cm, terra estrumada, escoramento com estaca de madeira e retirada do material excedente, irrigacao 1 vez/dia durante 30 dias, exclusive transporte da especie, tento, demolicao e recomposicao de passeio. | un | 938.72
PJ 40.05.0220 | Transplante de arvores/palmeiras com DAP entre 20cm a 35cm e altura entre 6,00m a 15,00m, incluindo arrancamento, replantio considerando abertura de cova de (180 x 180 x 80)cm, terra estrumada, escoramento com estaca de madeira e retirada do material excedente, irrigacao 1 vez/dia durante 30 dias, exclusive transporte da especie, tento, demolicao e recomposicao de passeio. | un | 1550.37
PJ 40.05.0225 | Transplante de arvores/palmeiras com DAP acima de 35cm e altura acima de 10,00m, incluindo arrancamento, replantio considerando abertura de cova de (250 x 250 x 100)cm, terra estrumada, escoramento com estaca de madeira e retirada do material excedente, irrigacao 1 vez/dia durante 30 dias, exclusive transporte da especie, tento, demolicao e recomposicao de passeio. | un | 2504.2
PJ 40.10.0050 | Adubacao diferenciada em especies vegetais de qualquer natureza. | un | 75.92
PJ 40.10.0053 | Adubacao quimica com formula completa (NPK-10-10-10) em golas de arvore, inclusive limpeza e revolvimento de solo. | un | 2.08
PJ 40.10.0100 | Combate a colonia de cupins em arvores atraves do metodo por iscagem (custo valido para um minimo de 30 arvores). | mes | 21.71
PJ 40.10.0150 | Controle quimico de especies vegetais de qualquer natureza. | un | 252.65
PJ 40.10.0200 | Dendrocirurgia em especies vegetais de qualquer natureza. | un | 796.3
PJ 40.10.0250 | Pincelamento em lesao de especies vegetais de qualquer natureza. | un | 35.95
PJ 40.10.0300 | Retutoramento de especies vegetais de qualquer natureza. | un | 26.54
PJ 40.10.0350 | Tratamento de arvores com lesoes acima de 0,50m2, compreendendo: raspagem do material necrosado, aplicacao de fungicidas, inseticidas, hormonios e impermeabilizantes, fechamento das cavidades com espuma de poliuretano coberta com nata de cimento e incorporacao de materias para enriquecimento do solo, exclusive mao-de-obra. | un | 134.49
PJ 40.10.0353 | Tratamento de arvores com lesoes ate 0,50m2, compreendendo: raspagem do material necrosado, aplicacao de fungicidas, inseticidas, hormonios e impermeabilizantes, fechamento das cavidades com espuma de poliuretano coberta com nata de cimento e incorporacao de materias para enriquecimento do solo, exclusive mao-de-obra. | un | 99.17
PJ 40.10.0356 | Tratamento fitossanitario em arvores, compreendendo: execucao de pequenas podas (galhos e ramos comprometidos); raspagem de material necrosado; aplicacao de fungicidas, inseticidas, hormonios, impermeabilizantes e fertilizantes; alargamento de golas; revolvimento de solo, remocao e transporte de material; recomposicao e plantio de cobertura nas golas. | un | 1941.9
PJ 40.10.0359 | Tratamento fitossanitario para o combate a seca de arvores, compreendendo: aplicacao de fungicida e repelente e incorporacao de materias para enriquecimento do solo, exclusive mao-de-obra. | un | 48.14
PJ 98.99.0050 | Contentor plastico para coleta de lixo domiciliar em polietileno (DIN) de 360l. Fornecimento.(desonerado) | un | 1559.37
PJ 98.99.0053 | Contentor plastico em polietileno, com duas rodas macicas de borracha, capacidade para 240 litros. Fornecimento.(desonerado) | un | 463
PJ 98.99.0070 | Escultura para mosaicultura, compreendendo: estrutura em barras de aco, tela de aco, com malha de (10 x 10)cm, inclusive pintura, recoberta por tela de Nylon, Sombrit ou similar e amarracoes com abracadeiras de Nylon, enchimento com adubo organico, exclusive especies vegetais. Fornecimento e confeccao.(desonerado) | m2 | 618.18
PJ 98.99.0100 | Fitilho de nylon brancoredondo. Fornecimento.(desonerado) | Kg | 13.8
PJ 98.99.0150 | Grampo de apoio em tubos de aco galvanizado (externa e internamente), com (1,20x1,36)m, formado por 2 tubos de 4" na vertical e 1 tubo de 2" e espessura de parede de 1/8" na horizontal, fixados por encaixe, com tratamento anticorrosivo e pintura. Fornecimento e colocacao.(desonerado) | mod | 654.35
PJ 98.99.0160 | Jardineira tipo vaso "big pot", em concreto armado, com 2m de diametro e 1m de altura, inclusive pintura, presilhas com cabo de aco para tutoramento, carga, descarga e transporte. Fornecimento.(desonerado) | un | 3799.79
PJ 98.99.0200 | Papeleira plastica para vias e pracas publicas em polietileno (DIN), capacidade para 50l, medindo (75,50x34,50x43,50)cm. Fornecimento e colocacao.(desonerado) | un | 119.13
PJ 98.99.0300 | Vaso plastico redondo, na cor terracota, ceramica ou cinza, com diametro entre 30cm e 40cm e altura entre 30cm e 35cm, inclusive prato. Fornecimento.(desonerado) | un | 14.6
PJ 98.99.0303 | Vaso plastico quadrado, na cor terracota, ceramica ou cinza, com lados entre 34cm e 40cm e altura entre 28cm e 34cm, inclusive prato. Fornecimento.(desonerado) | un | 15
PJ 98.99.0306 | Vaso plastico redondo, na cor terracota, ceramica ou cinza, com diametro entre 41cm e 50cm e altura entre 36cm e 40cm, inclusive prato. Fornecimento.(desonerado) | un | 28
PJ 99.99.0050 | Contentor plastico para coleta de lixo domiciliar em polietileno (DIN) de 360l. Fornecimento. | un | 1559.37
PJ 99.99.0053 | Contentor plastico em polietileno, com duas rodas macicas de borracha, capacidade para 240 litros. Fornecimento. | un | 463
PJ 99.99.0070 | Escultura para mosaicultura, compreendendo: estrutura em barras de aco, tela de aco, com malha de (10 x 10)cm, inclusive pintura, recoberta por tela de Nylon, Sombrit ou similar e amarracoes com abracadeiras de Nylon, enchimento com adubo organico, exclusive especies vegetais. Fornecimento e confeccao. | m2 | 634.64
PJ 99.99.0100 | Fitilho de nylon brancoredondo. Fornecimento. | Kg | 13.8
PJ 99.99.0150 | Grampo de apoio em tubos de aco galvanizado (externa e internamente), com (1,20x1,36)m, formado por 2 tubos de 4" na vertical e 1 tubo de 2" e espessura de parede de 1/8" na horizontal, fixados por encaixe, com tratamento anticorrosivo e pintura. Fornecimento e colocacao. | mod | 679.43
PJ 99.99.0160 | Jardineira tipo vaso "big pot", em concreto armado, com 2m de diametro e 1m de altura, inclusive pintura, presilhas com cabo de aco para tutoramento, carga, descarga e transporte. Fornecimento. | un | 3967.3
PJ 99.99.0200 | Papeleira plastica para vias e pracas publicas em polietileno (DIN), capacidade para 50l, medindo (75,50x34,50x43,50)cm. Fornecimento e colocacao. | un | 119.36
PJ 99.99.0300 | Vaso plastico redondo, na cor terracota, ceramica ou cinza, com diametro entre 30cm e 40cm e altura entre 30cm e 35cm, inclusive prato. Fornecimento. | un | 14.6
PJ 99.99.0303 | Vaso plastico quadrado, na cor terracota, ceramica ou cinza, com lados entre 34cm e 40cm e altura entre 28cm e 34cm, inclusive prato. Fornecimento. | un | 15
PJ 99.99.0306 | Vaso plastico redondo, na cor terracota, ceramica ou cinza, com diametro entre 41cm e 50cm e altura entre 36cm e 40cm, inclusive prato. Fornecimento. | un | 28
PT 04.05.0050 | Remocao de caiacao existente ou pintura a gesso e cola.(desonerado) | m2 | 4.3
PT 04.05.0100 | Remocao de pintura plastica, PVA e semelhantes.(desonerado) | m2 | 5.6
PT 04.05.0150 | Remocao de pintura a oleo, pintura alquidica e vernizes.(desonerado) | m2 | 5.56
PT 04.10.0050 | Caiacao interna ou externa sobre revestimento liso, com adicao de fixador, com 1 demao.(desonerado) | m2 | 4.76
PT 04.10.0100 | Caiacao interna ou externa sobre revestimento liso, com adocao de fixador, com 2 demaos.(desonerado) | m2 | 6.84
PT 04.10.0103 | Caiacao interna ou externa sobre revestimento liso, com adocao de fixador, com 3 demaos.(desonerado) | m2 | 9.1
PT 04.10.0150 | Pintura com nata de cimento, 1 demao, apos limpeza da area.(desonerado) | m2 | 2.94
PT 04.15.0050 | Preparo de superficies novas, com revestimento liso, inclusive raspagem, limpeza, demao de impermeabilizante, de massa corrida plastica e lixamento.(desonerado) | m2 | 18.31
PT 04.15.0056 | Preparo de superficie interna ou externa de revestimento liso, inclusive demao de impermeabilizante selador, com 2 demaos de massa acrilica e lixamentos necessarios.(desonerado) | m2 | 34.61
PT 04.15.0100 | Pintura com tinta plastica fosco aveludada a base de PVA, para interior, equivalente a Suvinil Latex ou similar, acabamento padrao, inclusive 2 demaos sobre a superficie preparada conforme o item PT 05.15.0050, exclusive este preparo.(desonerado) | m2 | 6.94
PT 04.15.0103 | Pintura com tinta plastica fosco aveludada a base de PVA, para interior, equivalente a Suvinil Latex ou similar, acabamento de alta classe sobre a superficie preparada conforme o item PT 05.15.0050, exclusive este preparo, inclusive 3 lixamentos, 2 demaos de massa corrida e 3 demaos de acabamento.(desonerado) | m2 | 26.64
PT 04.15.0106 | Pintura com tinta plastica fosco aveludada a base de PVA, para interior, equivalente a Suvinil Latex ou similar, inclusive demao de massa, lixamento e 2 demaos de acabamento.(desonerado) | m2 | 11.97
PT 04.15.0109 | Pintura com tinta plastica acetinada a base de PVA, para exterior, equivalente a Super Concretina ou similar, inclusive raspagem, demao de impermeabilizacao e 2 demaos de acabamento.(desonerado) | m2 | 19.91
PT 04.15.0112 | Pintura com tinta plastica acetinada a base de PVA, para exterior, equivalente a Coralmur ou similar, inclusive raspagem, demao de impermeabilizante e 2 demaos de acabamento.(desonerado) | m2 | 19.69
PT 04.15.0150 | Pintura com tinta plastica a base de acrilico, semi-brilhante, para interior e exterior, incolor ou colorida, equivalente a Metalatex ou similar, sobre tijolo, concreto liso, cimento amianto, revestimento, madeira e ferro, inclusive lixamento, 1 demao de selador acrilico Metalatex ou similar e 2 demaos de acabamento.(desonerado) | m2 | 21.55
PT 04.15.0153 | Pintura com tinta plastica a base de acrilico, semi-brilhante, para interior e exterior, incolor ou colorida, equivalente a Metalatex ou similar, inclusive lixamento, 1 demao de selador acrilico Metalatex ou similar, 2 demaos de massa corrida acrilica Metalatex ou similar lixadas e 2 demaos de acabamento.(desonerado) | m2 | 36.7
PT 04.15.0159 | Pintura com tinta Supercril ou similar, para interior e exterior, incolor ou colorida, em 2 demaos. Fornecimento e colocacao.(desonerado) | m2 | 32.33
PT 04.15.0162 | Pintura com tinta acrilica base solvente na cor concreto para exterior sobre concreto com 1 demao de selador acrilico base agua e 2 demaos de acabamento, inclusive lixamento.(desonerado) | m2 | 23.88
PT 04.15.0200 | Uma demao adicional de acabamento nos servicos dos itens PT 05.15.0100, PT 05.15.0103 e PT 05.15.0106.(desonerado) | m2 | 2.61
PT 04.15.0203 | Uma demao adicional de acabamento nos servicos do item PT 05.15.0109.(desonerado) | m2 | 2.92
PT 04.15.0206 | Uma demao adicional de acabamento no servico do item PT 05.15.0112.(desonerado) | m2 | 2.92
PT 04.15.0209 | Uma demao adicional de acabamento no servico do item PT 05.15.0150.(desonerado) | m2 | 3.23
PT 04.15.0250 | Pintura com Liquibrilho ou similar, em 3 demaos, adicionado ou sobre PVA.(desonerado) | m2 | 14.37
PT 04.15.0500 | Repintura com tinta plastica a base de PVA, equivalente a Suvinil Latex, para interior sobre superficie em bom estado e na cor existente, inclusive limpeza, leve lixamento com lixa fina e 1 demao de acabamento.(desonerado) | m2 | 7.3
PT 04.15.0550 | Repintura com tinta plastica acetinada a base de PVA, equivalente a Super Concretina, para exterior sobre superficie em bom estado e na cor existente, inclusive limpeza, leve lixamento com lixa fina e 1 demao de acabamento.(desonerado) | m2 | 7.3
PT 04.20.0050 | Preparo de superficies novas, com revestimento liso, inclusive lixamento, limpeza, demao de impermeabilizante, demao de massa corrida a oleo e novo lixamento.(desonerado) | m2 | 23.02
PT 04.20.0100 | Pintura interna com esmalte sintetico equivalente a Duralack ou similar, acabamento de alta classe, sobre a superficie preparada conforme o item PT 05.20.0050, exclusive 2 lixamentos, 2 demaos de massa corrida, e 3 demaos de acabamento.(desonerado) | m2 | 31.83
PT 04.20.0103 | Pintura com tinta alquidica esmaltada, para interior, equivalente a Condo ou similar, acabamento alta classe, sobre a superficie preparada conforme o item PT 05.20.0050, exclusive este preparo, inclusive 3 lixamentos, 2 demaos de massa corrida e 3 de acabamento.(desonerado) | m2 | 31.1
PT 04.20.0106 | Pintura com tinta de base alquidica, para interior, semi-brilho, equivalente a Coralsint ou similar, ou fosca acetinada, equivalente a Coralite ou similar, acabamento padrao, inclusive 2 demaos sobre a superficie preparada conforme o item PT 05.20.0050, exclusive este preparo.(desonerado) | m2 | 7.78
PT 04.20.0200 | Pintura interna em superficie com revestimento liso, a oleo brilhante, equivalente a Marveline ou Coral Oleo ou similar, inclusive lixamento, demao de impermeabilizante, demao de meia massa, lixa e 2 demaos de acabamento.(desonerado) | m2 | 19.83
PT 04.20.0500 | Repintura interna ou externa, na cor existente, sobre revestimento liso em bom estado, com tinta a oleo brilhante Marveline ou Coral Oleo ou similar, inclusive lixamento e 2 demaos de acabamento.(desonerado) | m2 | 10.87
PT 04.25.0050 | Preparo de madeira nova, inclusive lixamento, limpeza, demao de impermeabilizante tipo verniz Knotting ou similar, 2 demaos de massa corrida, novo lixamento, demao de tinta primaria tipo Nivelite ou Surfacer.(desonerado) | m2 | 30.02
PT 04.25.0100 | Pintura interna sobre madeira, com esmalte sintetico equivalente a Duralack ou similar, sobre superficie preparada conforme item PT 05.25.0050, exclusive este preparo, inclusive demao de tinta de base.(desonerado) | m2 | 18
PT 04.25.0103 | Pintura interna ou externa sobre madeira com tinta esmaltada tipo Lagoline ou similar, sobre superficie preparada conforme item PT 05.25.0050, exclusive este, inclusive lixamento, demao de tinta primaria tipo Surfacer e 2 demaos de acabamento de alta classe.(desonerado) | m2 | 27.73
PT 04.25.0106 | Pintura interna sobre madeira, com tinta de base alquidica esmaltada equivalente a Condor ou similar, acabamento de alta classe, sobre a superficie preparada conforme item PT 05.25.0050, exclusive este preparo, inclusive demao de tinta de base, de massa corrida e 2 demaos de acabamento.(desonerado) | m2 | 18.98
PT 04.25.0109 | Pintura interna ou externa sobre madeira, com esmalte sintetico equivalente a Duralack ou similar, inclusive lixamento, demao de verniz isolante, de tinta de fundo e 2 demaos de acabamento.(desonerado) | m2 | 28.93
PT 04.25.0112 | Pintura em madeira, com tinta Colorgin luminoso ou similar, em faixas.(desonerado) | m2 | 20.97
PT 04.25.0115 | Pintura de rodape com tinta a oleo brilhante equivalente a Marveline ou Coral oleo ou similar, inclusive 2 lixamentos, tinta isolante, massa e 2 demaos de acabamento.(desonerado) | m | 8.67
PT 04.25.0150 | Pintura interna ou externa sobre madeira, com tinta de base alquidica semi-brilho equivalente a Coralsint ou similar, ou fosca acetinada, equivalente a Coralite ou similar, acabamento padrao, sobre superficie preparada conforme o item PT 05.25.0050, exclusive este preparo, inclusive 2 demaos de acabamento.(desonerado) | m2 | 7.74
PT 04.25.0200 | Pintura interna ou externa sobre madeira, com tinta a oleo brilhante equivalente a Marveline ou Coral Oleo ou similar, inclusive lixa, demao de tinta isolante, de meia massa e 2 demaos de acabamento.(desonerado) | m2 | 29.81
PT 04.25.0203 | Pintura interna ou externa sobre madeira, com tinta a oleo brilhante equivalente a Marveline ou Coral Oleo ou similar, inclusive 2 demaos de acabamento sobre superficie preparada conforme o item PT 05.25.0050, exclusive este preparo.(desonerado) | m2 | 7.27
PT 04.25.0206 | Pintura interna ou externa sobre madeira, com tinta a oleo brilhante auto seladora, fundo sintetico fosco, inclusive lixamento e 2 demaos de acabamento.(desonerado) | m2 | 11.01
PT 04.25.0500 | Repintura interna ou externa sobre madeira em bom estado na cor existente com tinta de base alquidica, semi-brilho, equivalente a Coralsint ou Super Lagomix ou fosco acetinado equivalente a Coralite ou similar, inclusive lixamento, limpeza e 2 demaos de acabamento.(desonerado) | m2 | 11.5
PT 04.25.0503 | Repintura interna ou externa na cor existente sobre madeira em bom estado, com tinta esmaltada tipo Condor ou Lagoline ou similar, inclusive lixamento, limpeza e 2 demaos de acabamento.(desonerado) | m2 | 13.05
PT 04.25.0506 | Repintura interna ou externa na cor existente sobre madeira em bom estado, com esmalte sintetico Duralack ou similar, inclusive lixamento, limpeza e 2 demaos de acabamento.(desonerado) | m2 | 13.41
PT 04.25.0509 | Repintura a base de Primer e esmalte sintetico.(desonerado) | m2 | 18.57
PT 04.30.0050 | Enceramento de madeira, inclusive lixamento, demao de verniz isolante e 3 demaos de cera, cada qual seguida de abertura de brilho, a escova e flanela.(desonerado) | m2 | 55.66
PT 04.30.0100 | Envernizamento de madeira com verniz Copal ou similar, para interior, inclusive lixamento, demao de verniz isolante, de anilina, e 1 demao de acabamento.(desonerado) | m2 | 14.01
PT 04.30.0103 | Envernizamento de madeira com verniz Sparlack Cetol (cores) ou similar, para interior e exterior, inclusive lixamento, demao de verniz seladora, e 2 demaos de acabamento.(desonerado) | m2 | 22.11
PT 04.30.0106 | Envernizamento de madeira com verniz a boneca, de Goma Laca ou similar, importada, dissolvida em alcool, inclusive lixamento e aplicacao de sucessivas demaos de acabamento ate a obtencao do brilho.(desonerado) | m2 | 58.48
PT 04.30.0150 | Envernizamento de rodapes com verniz Copal ou similar, inclusive lixamento, 1 demao de verniz isolante de anilina, e 2 demaos de acabamento.(desonerado) | m | 8.3
PT 04.30.0200 | Envernizamento de tijolos ou concreto, para interior, com verniz Carriage ou similar, inclusive lixamento e 2 demaos de acabamento.(desonerado) | m2 | 11.57
PT 04.30.0250 | Pintura sobre concreto com uma demao de Primer e acabamento com 2 demaos de verniz acrilico pigmentado na cor concreto.(desonerado) | m2 | 23.33
PT 04.30.0300 | Verniz acrilico incolor, em 3 demaos, aplicado sobre superficie lisa de concreto ou tijolo aparente, para interior.(desonerado) | m2 | 13.96
PT 04.35.0050 | Pintura com emulsao oleosa Separol ou similar, para desmoldagem de formas.(desonerado) | m2 | 1.99
PT 04.35.0100 | Pintura imunizante sobre madeira com 1 demao Pentox ou similar.(desonerado) | m2 | 4.2
PT 04.40.0050 | Primer convertedor de ferrugem em fundo de protecao, (P.C.F) ou similar. Fornecimento e aplicacao com 2 demaos.(desonerado) | m2 | 13.72
PT 04.40.0100 | Pintura interna ou externa sobre ferro, com tinta a oleo brilhante Marveline ou Coral Oleo ou similar, inclusive lixamento, limpeza e demao de tinta anti oxido Ferroloide ou similar e 2 demaos de acabamento.(desonerado) | m2 | 17.92
PT 04.40.0103 | Pintura interna ou externa sobre ferro, com tinta de base alquidica esmaltada brilhante, equivalente a Lagoline ou similar, inclusive lixamento, limpeza, desengorduramento, aplicacao de zarcao de secagem rapida, cor laranja e 2 demaos de acabamento.(desonerado) | m2 | 19.77
PT 04.40.0106 | Pintura interna ou externa sobre ferro, com esmalte sintetico Duralack ou Lagomix ou similar, inclusive lixamento, limpeza, demao de zarcao de secagem rapida, cor laranja e 2 demaos de acabamento.(desonerado) | m2 | 17.99
PT 04.40.0150 | Pintura interna ou externa sobre ferro, com tinta alquidica esmaltada Condor ou similar, inclusive lixamento, limpeza, demao de tinta anti oxido Ferrolack ou similar e 2 demaos de acabamento.(desonerado) | m2 | 18.34
PT 04.40.0200 | Pintura interna ou externa sobre galvanizado com esmalte sintetico, inclusive limpeza, desengorduramento, secagem, aplicacao de 1 demao de Wash Primer ou similar e 2 demaos de acabamento.(desonerado) | m2 | 20.9
PT 04.40.0250 | Repintura interna ou externa sobre ferro, com tinta a oleo brilhante Marveline ou Coral Oleo ou similar, inclusive lixamento, limpeza, demao de tinta anti oxido e 1 de acabamento.(desonerado) | m2 | 13.92
PT 04.40.0300 | Repintura interna ou externa na cor existente, sobre ferro com superficie em bom estado, nas condicoes do item PT 05.40.0103.(desonerado) | m2 | 16.18
PT 04.40.0350 | Repintura interna ou externa sobre ferro, inclusive lixamento, limpeza, demao de zarcao secagem rapida, cor laranja e outra de esmalte sintetico Duralack ou similar.(desonerado) | m2 | 12.5
PT 04.40.0400 | Repintura interna ou externa sobre ferro, inclusive lixamento, limpeza, demao de tinta anti oxido Ferroloide ou similar e outra de tinta alquidica esmaltada Condor ou similar.(desonerado) | m2 | 13.92
PT 04.45.0040 | Marcacao de quadra de esporte com tinta latex a base de resina acrilica e pigmentos minerais, Viwacril Acrilico Piso ou similar, considerando a limpeza da superficie e 2 demaos de acabamento, medida pela area efetiva de pintura.(desonerado) | m2 | 32.03
PT 04.45.0050 | Marcacao de quadra de esporte, com tintura Supercril ou similar, em 2 demaos. Medida pela area efetiva de pintura.(desonerado) | m2 | 40.14
PT 04.45.0100 | Pintura de quadra de esporte em piso cimentado, com tinta 100% acrilica equivalente a Suvinil piso, Nova Cor ou Coral Piso ou similar, considerando-se a limpeza da superficie e 2 demaos de acabamento.(desonerado) | m2 | 34.89
PT 04.50.0050 | Pintura com tinta acrilica tipo rugoso com adicao de quartzo equivalente a Viwacril-Sambodromo ou similar, sobre concreto ou asfalto, constando de 2 demaos.(desonerado) | m2 | 19.17
PT 04.55.0050 | Pintura Epoxi, com preparo em massa Epoxi.(desonerado) | m2 | 146.59
PT 04.55.0101 | Pintura de superficie de concreto ou aco com tinta epoxi tolerante a superficie molhada para isolamento eletrico, inclusive preparo desta, compreendendo desengraxamento com a utilizacao de detergente biodegradavel e lavagem com agua doce, remocao da camada de oxido de zinco e outras impurezas atraves de limpeza com escova manual e posterior trapeamento, aplicacao de tinta de aderencia epoxi-isocianato com espessura minima de 20 µm e posterior aplicacao de duas demaos da tinta epoxi isolante com espessura minima de 300 µm. (desonerado). | m2 | 81.89
PT 04.60.0100 | Pintura de poste de aco reto, de 3,50m, com 1 demao de tinta Primer ou similar e 2 demaos de tinta Alumilack ou similar.(desonerado) | un | 58.07
PT 04.60.0150 | Pintura de poste de aco reto, de 4,5m ate 6,0m, com 1 demao de tinta Primer ou similar e 2 demaos de tinta Alumilack ou similar.(desonerado) | un | 73.91
PT 04.60.0200 | Pintura de poste de aco reto, de 7m ate 9m, com 1 demao de tinta Primer ou similar e 2 demaos de tinta Alumilack ou similar.(desonerado) | un | 127.64
PT 04.60.0250 | Pintura de poste de aco reto, de 10m ate 15m, com 1 demao de tinta Primer ou similar e 2 demaos de tinta Alumilack ou similar.(desonerado) | un | 224.79
PT 04.60.0300 | Pintura de poste de aco reto, de 16m ate 20m, com 1 demao de tinta Primer ou similar e 2 demaos de tinta Alumilack ou similar.(desonerado) | un | 278.93
PT 04.65.0100 | Pintura externa antipichacao sobre concreto ou aco em superficie preparada. Exclusive o preparo.(desonerado) | m2 | 57.93
PT 05.05.0050 | Remocao de caiacao existente ou pintura a gesso e cola. | m2 | 4.71
PT 05.05.0100 | Remocao de pintura plastica, PVA e semelhantes. | m2 | 6.14
PT 05.05.0150 | Remocao de pintura a oleo, pintura alquidica e vernizes. | m2 | 5.97
PT 05.10.0050 | Caiacao interna ou externa sobre revestimento liso, com adicao de fixador, com 1 demao. | m2 | 5.24
PT 05.10.0100 | Caiacao interna ou externa sobre revestimento liso, com adocao de fixador, com 2 demaos. | m2 | 7.53
PT 05.10.0103 | Caiacao interna ou externa sobre revestimento liso, com adocao de fixador, com 3 demaos. | m2 | 10.01
PT 05.10.0150 | Pintura com nata de cimento, 1 demao, apos limpeza da area. | m2 | 3.2
PT 05.15.0050 | Preparo de superficies novas, com revestimento liso, inclusive raspagem, limpeza, demao de impermeabilizante, de massa corrida plastica e lixamento. | m2 | 19.99
PT 05.15.0056 | Preparo de superficie interna ou externa de revestimento liso, inclusive demao de impermeabilizante selador, com 2 demaos de massa acrilica e lixamentos necessarios. | m2 | 37.37
PT 05.15.0100 | Pintura com tinta plastica fosco aveludada a base de PVA, para interior, equivalente a Suvinil Latex ou similar, acabamento padrao, inclusive 2 demaos sobre a superficie preparada conforme o item PT 05.15.0050, exclusive este preparo. | m2 | 7.4
PT 05.15.0103 | Pintura com tinta plastica fosco aveludada a base de PVA, para interior, equivalente a Suvinil Latex ou similar, acabamento de alta classe sobre a superficie preparada conforme o item PT 05.15.0050, exclusive este preparo, inclusive 3 lixamentos, 2 demaos de massa corrida e 3 demaos de acabamento. | m2 | 28.83
PT 05.15.0106 | Pintura com tinta plastica fosco aveludada a base de PVA, para interior, equivalente a Suvinil Latex ou similar, inclusive demao de massa, lixamento e 2 demaos de acabamento. | m2 | 12.8
PT 05.15.0109 | Pintura com tinta plastica acetinada a base de PVA, para exterior, equivalente a Super Concretina ou similar, inclusive raspagem, demao de impermeabilizacao e 2 demaos de acabamento. | m2 | 21.64
PT 05.15.0112 | Pintura com tinta plastica acetinada a base de PVA, para exterior, equivalente a Coralmur ou similar, inclusive raspagem, demao de impermeabilizante e 2 demaos de acabamento. | m2 | 21.42
PT 05.15.0150 | Pintura com tinta plastica a base de acrilico, semi-brilhante, para interior e exterior, incolor ou colorida, equivalente a Metalatex ou similar, sobre tijolo, concreto liso, cimento amianto, revestimento, madeira e ferro, inclusive lixamento, 1 demao de selador acrilico Metalatex ou similar e 2 demaos de acabamento. | m2 | 23.28
PT 05.15.0153 | Pintura com tinta plastica a base de acrilico, semi-brilhante, para interior e exterior, incolor ou colorida, equivalente a Metalatex ou similar, inclusive lixamento, 1 demao de selador acrilico Metalatex ou similar, 2 demaos de massa corrida acrilica Metalatex ou similar lixadas e 2 demaos de acabamento. | m2 | 39.46
PT 05.15.0159 | Pintura com tinta Supercril ou similar, para interior e exterior, incolor ou colorida, em 2 demaos. Fornecimento e colocacao. | m2 | 34.85
PT 05.15.0162 | Pintura com tinta acrilica base solvente na cor concreto para exterior sobre concreto com 1 demao de selador acrilico base agua e 2 demaos de acabamento, inclusive lixamento. | m2 | 25.61
PT 05.15.0200 | Uma demao adicional de acabamento nos servicos dos itens PT 05.15.0100, PT 05.15.0103 e PT 05.15.0106. | m2 | 2.77
PT 05.15.0203 | Uma demao adicional de acabamento nos servicos do item PT 05.15.0109. | m2 | 3.12
PT 05.15.0206 | Uma demao adicional de acabamento no servico do item PT 05.15.0112. | m2 | 3.12
PT 05.15.0209 | Uma demao adicional de acabamento no servico do item PT 05.15.0150. | m2 | 3.43
PT 05.15.0250 | Pintura com Liquibrilho ou similar, em 3 demaos, adicionado ou sobre PVA. | m2 | 15.63
PT 05.15.0500 | Repintura com tinta plastica a base de PVA, equivalente a Suvinil Latex, para interior sobre superficie em bom estado e na cor existente, inclusive limpeza, leve lixamento com lixa fina e 1 demao de acabamento. | m2 | 7.79
PT 05.15.0550 | Repintura com tinta plastica acetinada a base de PVA, equivalente a Super Concretina, para exterior sobre superficie em bom estado e na cor existente, inclusive limpeza, leve lixamento com lixa fina e 1 demao de acabamento. | m2 | 7.79
PT 05.20.0050 | Preparo de superficies novas, com revestimento liso, inclusive lixamento, limpeza, demao de impermeabilizante, demao de massa corrida a oleo e novo lixamento. | m2 | 24.75
PT 05.20.0100 | Pintura interna com esmalte sintetico equivalente a Duralack ou similar, acabamento de alta classe, sobre a superficie preparada conforme o item PT 05.20.0050, exclusive 2 lixamentos, 2 demaos de massa corrida, e 3 demaos de acabamento. | m2 | 34.02
PT 05.20.0103 | Pintura com tinta alquidica esmaltada, para interior, equivalente a Condo ou similar, acabamento alta classe, sobre a superficie preparada conforme o item PT 05.20.0050, exclusive este preparo, inclusive 3 lixamentos, 2 demaos de massa corrida e 3 de acabamento. | m2 | 33.26
PT 05.20.0106 | Pintura com tinta de base alquidica, para interior, semi-brilho, equivalente a Coralsint ou similar, ou fosca acetinada, equivalente a Coralite ou similar, acabamento padrao, inclusive 2 demaos sobre a superficie preparada conforme o item PT 05.20.0050, exclusive este preparo. | m2 | 8.24
PT 05.20.0200 | Pintura interna em superficie com revestimento liso, a oleo brilhante, equivalente a Marveline ou Coral Oleo ou similar, inclusive lixamento, demao de impermeabilizante, demao de meia massa, lixa e 2 demaos de acabamento. | m2 | 21.21
PT 05.20.0500 | Repintura interna ou externa, na cor existente, sobre revestimento liso em bom estado, com tinta a oleo brilhante Marveline ou Coral Oleo ou similar, inclusive lixamento e 2 demaos de acabamento. | m2 | 11.68
PT 05.25.0050 | Preparo de madeira nova, inclusive lixamento, limpeza, demao de impermeabilizante tipo verniz Knotting ou similar, 2 demaos de massa corrida, novo lixamento, demao de tinta primaria tipo Nivelite ou Surfacer. | m2 | 31.7
PT 05.25.0100 | Pintura interna sobre madeira, com esmalte sintetico equivalente a Duralack ou similar, sobre superficie preparada conforme item PT 05.25.0050, exclusive este preparo, inclusive demao de tinta de base. | m2 | 19.38
PT 05.25.0103 | Pintura interna ou externa sobre madeira com tinta esmaltada tipo Lagoline ou similar, sobre superficie preparada conforme item PT 05.25.0050, exclusive este, inclusive lixamento, demao de tinta primaria tipo Surfacer e 2 demaos de acabamento de alta classe. | m2 | 29.92
PT 05.25.0106 | Pintura interna sobre madeira, com tinta de base alquidica esmaltada equivalente a Condor ou similar, acabamento de alta classe, sobre a superficie preparada conforme item PT 05.25.0050, exclusive este preparo, inclusive demao de tinta de base, de massa corrida e 2 demaos de acabamento. | m2 | 20.36
PT 05.25.0109 | Pintura interna ou externa sobre madeira, com esmalte sintetico equivalente a Duralack ou similar, inclusive lixamento, demao de verniz isolante, de tinta de fundo e 2 demaos de acabamento. | m2 | 31.12
PT 05.25.0112 | Pintura em madeira, com tinta Colorgin luminoso ou similar, em faixas. | m2 | 22.52
PT 05.25.0115 | Pintura de rodape com tinta a oleo brilhante equivalente a Marveline ou Coral oleo ou similar, inclusive 2 lixamentos, tinta isolante, massa e 2 demaos de acabamento. | m | 9.48
PT 05.25.0150 | Pintura interna ou externa sobre madeira, com tinta de base alquidica semi-brilho equivalente a Coralsint ou similar, ou fosca acetinada, equivalente a Coralite ou similar, acabamento padrao, sobre superficie preparada conforme o item PT 05.25.0050, exclusive este preparo, inclusive 2 demaos de acabamento. | m2 | 8.2
PT 05.25.0200 | Pintura interna ou externa sobre madeira, com tinta a oleo brilhante equivalente a Marveline ou Coral Oleo ou similar, inclusive lixa, demao de tinta isolante, de meia massa e 2 demaos de acabamento. | m2 | 32
PT 05.25.0203 | Pintura interna ou externa sobre madeira, com tinta a oleo brilhante equivalente a Marveline ou Coral Oleo ou similar, inclusive 2 demaos de acabamento sobre superficie preparada conforme o item PT 05.25.0050, exclusive este preparo. | m2 | 7.72
PT 05.25.0206 | Pintura interna ou externa sobre madeira, com tinta a oleo brilhante auto seladora, fundo sintetico fosco, inclusive lixamento e 2 demaos de acabamento. | m2 | 12.05
PT 05.25.0500 | Repintura interna ou externa sobre madeira em bom estado na cor existente com tinta de base alquidica, semi-brilho, equivalente a Coralsint ou Super Lagomix ou fosco acetinado equivalente a Coralite ou similar, inclusive lixamento, limpeza e 2 demaos de acabamento. | m2 | 12.33
PT 05.25.0503 | Repintura interna ou externa na cor existente sobre madeira em bom estado, com tinta esmaltada tipo Condor ou Lagoline ou similar, inclusive lixamento, limpeza e 2 demaos de acabamento. | m2 | 14.09
PT 05.25.0506 | Repintura interna ou externa na cor existente sobre madeira em bom estado, com esmalte sintetico Duralack ou similar, inclusive lixamento, limpeza e 2 demaos de acabamento. | m2 | 14.45
PT 05.25.0509 | Repintura a base de Primer e esmalte sintetico. | m2 | 19.92
PT 05.30.0050 | Enceramento de madeira, inclusive lixamento, demao de verniz isolante e 3 demaos de cera, cada qual seguida de abertura de brilho, a escova e flanela. | m2 | 60.85
PT 05.30.0100 | Envernizamento de madeira com verniz Copal ou similar, para interior, inclusive lixamento, demao de verniz isolante, de anilina, e 1 demao de acabamento. | m2 | 15.16
PT 05.30.0103 | Envernizamento de madeira com verniz Sparlack Cetol (cores) ou similar, para interior e exterior, inclusive lixamento, demao de verniz seladora, e 2 demaos de acabamento. | m2 | 23.37
PT 05.30.0106 | Envernizamento de madeira com verniz a boneca, de Goma Laca ou similar, importada, dissolvida em alcool, inclusive lixamento e aplicacao de sucessivas demaos de acabamento ate a obtencao do brilho. | m2 | 64.36
PT 05.30.0150 | Envernizamento de rodapes com verniz Copal ou similar, inclusive lixamento, 1 demao de verniz isolante de anilina, e 2 demaos de acabamento. | m | 9.11
PT 05.30.0200 | Envernizamento de tijolos ou concreto, para interior, com verniz Carriage ou similar, inclusive lixamento e 2 demaos de acabamento. | m2 | 12.38
PT 05.30.0250 | Pintura sobre concreto com uma demao de Primer e acabamento com 2 demaos de verniz acrilico pigmentado na cor concreto. | m2 | 25.06
PT 05.30.0300 | Verniz acrilico incolor, em 3 demaos, aplicado sobre superficie lisa de concreto ou tijolo aparente, para interior. | m2 | 15.12
PT 05.35.0050 | Pintura com emulsao oleosa Separol ou similar, para desmoldagem de formas. | m2 | 2.19
PT 05.35.0100 | Pintura imunizante sobre madeira com 1 demao Pentox ou similar. | m2 | 4.46
PT 05.40.0050 | Primer convertedor de ferrugem em fundo de protecao, (P.C.F) ou similar. Fornecimento e aplicacao com 2 demaos. | m2 | 14.41
PT 05.40.0100 | Pintura interna ou externa sobre ferro, com tinta a oleo brilhante Marveline ou Coral Oleo ou similar, inclusive lixamento, limpeza e demao de tinta anti oxido Ferroloide ou similar e 2 demaos de acabamento. | m2 | 19.18
PT 05.40.0103 | Pintura interna ou externa sobre ferro, com tinta de base alquidica esmaltada brilhante, equivalente a Lagoline ou similar, inclusive lixamento, limpeza, desengorduramento, aplicacao de zarcao de secagem rapida, cor laranja e 2 demaos de acabamento. | m2 | 21.03
PT 05.40.0106 | Pintura interna ou externa sobre ferro, com esmalte sintetico Duralack ou Lagomix ou similar, inclusive lixamento, limpeza, demao de zarcao de secagem rapida, cor laranja e 2 demaos de acabamento. | m2 | 19.25
PT 05.40.0150 | Pintura interna ou externa sobre ferro, com tinta alquidica esmaltada Condor ou similar, inclusive lixamento, limpeza, demao de tinta anti oxido Ferrolack ou similar e 2 demaos de acabamento. | m2 | 19.6
PT 05.40.0200 | Pintura interna ou externa sobre galvanizado com esmalte sintetico, inclusive limpeza, desengorduramento, secagem, aplicacao de 1 demao de Wash Primer ou similar e 2 demaos de acabamento. | m2 | 22.16
PT 05.40.0250 | Repintura interna ou externa sobre ferro, com tinta a oleo brilhante Marveline ou Coral Oleo ou similar, inclusive lixamento, limpeza, demao de tinta anti oxido e 1 de acabamento. | m2 | 15.01
PT 05.40.0300 | Repintura interna ou externa na cor existente, sobre ferro com superficie em bom estado, nas condicoes do item PT 05.40.0103. | m2 | 17.27
PT 05.40.0350 | Repintura interna ou externa sobre ferro, inclusive lixamento, limpeza, demao de zarcao secagem rapida, cor laranja e outra de esmalte sintetico Duralack ou similar. | m2 | 13.59
PT 05.40.0400 | Repintura interna ou externa sobre ferro, inclusive lixamento, limpeza, demao de tinta anti oxido Ferroloide ou similar e outra de tinta alquidica esmaltada Condor ou similar. | m2 | 15.01
PT 05.45.0040 | Marcacao de quadra de esporte com tinta latex a base de resina acrilica e pigmentos minerais, Viwacril Acrilico Piso ou similar, considerando a limpeza da superficie e 2 demaos de acabamento, medida pela area efetiva de pintura. | m2 | 35.07
PT 05.45.0050 | Marcacao de quadra de esporte, com tintura Supercril ou similar, em 2 demaos. Medida pela area efetiva de pintura. | m2 | 43.44
PT 05.45.0100 | Pintura de quadra de esporte em piso cimentado, com tinta 100% acrilica equivalente a Suvinil piso, Nova Cor ou Coral Piso ou similar, considerando-se a limpeza da superficie e 2 demaos de acabamento. | m2 | 38.21
PT 05.50.0050 | Pintura com tinta acrilica tipo rugoso com adicao de quartzo equivalente a Viwacril-Sambodromo ou similar, sobre concreto ou asfalto, constando de 2 demaos. | m2 | 20.9
PT 05.55.0050 | Pintura Epoxi, com preparo em massa Epoxi. | m2 | 154.59
PT 05.55.0101 | Pintura de superficie de concreto ou aco com tinta epoxi tolerante a superficie molhada para isolamento eletrico, inclusive preparo desta, compreendendo desengraxamento com a utilizacao de detergente biodegradavel e lavagem com agua doce, remocao da camada de oxido de zinco e outras impurezas atraves de limpeza com escova manual e posterior trapeamento, aplicacao de tinta de aderencia epoxi-isocianato com espessura minima de 20 µm e posterior aplicacao de duas demaos da tinta epoxi isolante com espessura minima de 300 µm. | m2 | 84.16
PT 05.60.0100 | Pintura de poste de aco reto, de 3,50m, com 1 demao de tinta Primer ou similar e 2 demaos de tinta Alumilack ou similar. | un | 61.48
PT 05.60.0150 | Pintura de poste de aco reto, de 4,5m ate 6,0m, com 1 demao de tinta Primer ou similar e 2 demaos de tinta Alumilack ou similar. | un | 78.17
PT 05.60.0200 | Pintura de poste de aco reto, de 7m ate 9m, com 1 demao de tinta Primer ou similar e 2 demaos de tinta Alumilack ou similar. | un | 132.75
PT 05.60.0250 | Pintura de poste de aco reto, de 10m ate 15m, com 1 demao de tinta Primer ou similar e 2 demaos de tinta Alumilack ou similar. | un | 231.6
PT 05.60.0300 | Pintura de poste de aco reto, de 16m ate 20m, com 1 demao de tinta Primer ou similar e 2 demaos de tinta Alumilack ou similar. | un | 287.44
PT 05.65.0100 | Pintura externa antipichacao sobre concreto ou aco em superficie preparada. Exclusive o preparo. | m2 | 61.77
PT 09.05.0100 | Textura acrilica cor branca, acabamento riscado, inclusive preparo da superficie. Fornecimento e aplicacao.(desonerado) | m2 | 28.02
PT 10.05.0100 | Textura acrilica cor branca, acabamento riscado, inclusive preparo da superficie. Fornecimento e aplicacao. | m2 | 30.08
RV 04.05.0050 | Pasta de cimento branco.(desonerado) | m3 | 2141.71
RV 04.05.0100 | Pasta de cimento branco e cal, no traco 1:1.(desonerado) | m3 | 1334.03
RV 04.05.0150 | Pasta de cal.(desonerado) | m3 | 425.1
RV 04.05.0200 | Pasta de cimento comum.(desonerado) | m3 | 541.71
RV 04.05.0250 | Pasta de Gesso.(desonerado) | m3 | 2060.79
RV 04.10.0050 | Argamassa de cimento e areia, no traco 1:1.(desonerado) | m3 | 525.19
RV 04.10.0053 | Argamassa de cimento e areia, no traco 1:1,5.(desonerado) | m3 | 464.57
RV 04.10.0056 | Argamassa de cimento e areia, no traco 1:2.(desonerado) | m3 | 431.6
RV 04.10.0059 | Argamassa de cimento e areia, no traco 1:3.(desonerado) | m3 | 370.71
RV 04.10.0062 | Argamassa de cimento e areia, no traco 1:4.(desonerado) | m3 | 331.21
RV 04.10.0065 | Argamassa de cimento e areia, no traco 1:5.(desonerado) | m3 | 306.65
RV 04.10.0068 | Argamassa de cimento e areia, no traco 1:6.(desonerado) | m3 | 290.35
RV 04.10.0071 | Argamassa de cimento e areia, no traco 1:8.(desonerado) | m3 | 268.36
RV 04.10.0074 | Argamassa de cimento e areia no traco 1:3 para recomposicao do capeamento de concreto pequenos espessuras em servicos de recuperacao estrutural, aditivada com resina acrilica na proporcao de 50ml/m3 de argamassa e silica ativa na proporcao de 5% a 10% de cimento.(desonerado) | m3 | 1085.24
RV 04.10.0100 | Argamassa de cimento e areia no traco 1:3 e Sika Fix ou similar.(desonerado) | m3 | 485.51
RV 04.10.0150 | Argamassa de cimento branco, cal e po-de-marmore, no traco 1:1:3.(desonerado) | m3 | 721.77
RV 04.10.0200 | Argamassa de cimento, cal e areia fina, no traco 1:3:5.(desonerado) | m3 | 372.82
RV 04.10.0203 | Argamassa de cimento, cal e areia fina, no traco 1:3:8.(desonerado) | m3 | 351.53
RV 04.10.0250 | Argamassa de cimento, cal, saibro e areia, no traco 1:2:4:4.(desonerado) | m3 | 317.4
RV 04.10.0306 | Argamassa de cimento e terra preta de emboco, no traco 1:6.(desonerado) | m3 | 292.12
RV 04.10.0350 | Argamassa de cimento e po-de-pedra, no traco 1:3.(desonerado) | m3 | 358.21
RV 04.10.0353 | Argamassa de cimento e po-de-pedra, no traco 1:4.(desonerado) | m3 | 334.96
RV 04.10.0400 | Argamassa de cimento e saibro, no traco 1:2.(desonerado) | m3 | 390.71
RV 04.10.0403 | Argamassa de cimento e saibro, no traco 1:4.(desonerado) | m3 | 319.12
RV 04.10.0406 | Argamassa de cimento e saibro, no traco 1:6.(desonerado) | m3 | 286.33
RV 04.10.0409 | Argamassa de cimento e saibro, no traco 1:8.(desonerado) | m3 | 268.48
RV 04.10.0450 | Argamassa de cimento, saibro e areia, no traco 1:2:2.(desonerado) | m3 | 358.39
RV 04.10.0453 | Argamassa de cimento, saibro e areia, no traco 1:2:3.(desonerado) | m3 | 343.96
RV 04.10.0456 | Argamassa de cimento, saibro e areia, no traco 1:3:3.(desonerado) | m3 | 327.23
RV 04.10.0459 | Argamassa de cimento, saibro e areia, no traco 1:3:5.(desonerado) | m3 | 315.38
RV 04.15.0050 | Consolidacao de cimalhas em argamassa das fachadas das edificacoes.(desonerado) | m2 | 137.37
RV 04.15.0500 | Recomposicao e consolidacao de elementos decorativos das fachadas - sobre-vergas.(desonerado) | un | 278.63
RV 05.05.0050 | Pasta de cimento branco. | m3 | 2153.85
RV 05.05.0100 | Pasta de cimento branco e cal, no traco 1:1. | m3 | 1346.17
RV 05.05.0150 | Pasta de cal. | m3 | 437.24
RV 05.05.0200 | Pasta de cimento comum. | m3 | 553.85
RV 05.05.0250 | Pasta de Gesso. | m3 | 2072.93
RV 05.10.0050 | Argamassa de cimento e areia, no traco 1:1. | m3 | 540.04
RV 05.10.0053 | Argamassa de cimento e areia, no traco 1:1,5. | m3 | 479.42
RV 05.10.0056 | Argamassa de cimento e areia, no traco 1:2. | m3 | 446.45
RV 05.10.0059 | Argamassa de cimento e areia, no traco 1:3. | m3 | 385.56
RV 05.10.0062 | Argamassa de cimento e areia, no traco 1:4. | m3 | 346.06
RV 05.10.0065 | Argamassa de cimento e areia, no traco 1:5. | m3 | 321.5
RV 05.10.0068 | Argamassa de cimento e areia, no traco 1:6. | m3 | 305.2
RV 05.10.0071 | Argamassa de cimento e areia, no traco 1:8. | m3 | 283.21
RV 05.10.0074 | Argamassa de cimento e areia no traco 1:3 para recomposicao do capeamento de concreto pequenos espessuras em servicos de recuperacao estrutural, aditivada com resina acrilica na proporcao de 50ml/m3 de argamassa e silica ativa na proporcao de 5% a 10% de cimento. | m3 | 1093.33
RV 05.10.0100 | Argamassa de cimento e areia no traco 1:3 e Sika Fix ou similar. | m3 | 500.36
RV 05.10.0150 | Argamassa de cimento branco, cal e po-de-marmore, no traco 1:1:3. | m3 | 736.62
RV 05.10.0200 | Argamassa de cimento, cal e areia fina, no traco 1:3:5. | m3 | 387.67
RV 05.10.0203 | Argamassa de cimento, cal e areia fina, no traco 1:3:8. | m3 | 366.38
RV 05.10.0250 | Argamassa de cimento, cal, saibro e areia, no traco 1:2:4:4. | m3 | 332.25
RV 05.10.0306 | Argamassa de cimento e terra preta de emboco, no traco 1:6. | m3 | 306.97
RV 05.10.0350 | Argamassa de cimento e po-de-pedra, no traco 1:3. | m3 | 373.06
RV 05.10.0353 | Argamassa de cimento e po-de-pedra, no traco 1:4. | m3 | 349.81
RV 05.10.0400 | Argamassa de cimento e saibro, no traco 1:2. | m3 | 405.56
RV 05.10.0403 | Argamassa de cimento e saibro, no traco 1:4. | m3 | 333.97
RV 05.10.0406 | Argamassa de cimento e saibro, no traco 1:6. | m3 | 301.18
RV 05.10.0409 | Argamassa de cimento e saibro, no traco 1:8. | m3 | 283.33
RV 05.10.0450 | Argamassa de cimento, saibro e areia, no traco 1:2:2. | m3 | 373.24
RV 05.10.0453 | Argamassa de cimento, saibro e areia, no traco 1:2:3. | m3 | 358.81
RV 05.10.0456 | Argamassa de cimento, saibro e areia, no traco 1:3:3. | m3 | 342.08
RV 05.10.0459 | Argamassa de cimento, saibro e areia, no traco 1:3:5. | m3 | 330.23
RV 05.15.0050 | Consolidacao de cimalhas em argamassa das fachadas das edificacoes. | m2 | 149.72
RV 05.15.0500 | Recomposicao e consolidacao de elementos decorativos das fachadas - sobre-vergas. | un | 305.33
RV 09.05.0050 | Chapisco de superficie de concreto ou alvenaria, com argamassa de cimento e areia no traco 1:3.(desonerado) | m2 | 8.18
RV 09.05.0053 | Chapiscado (Revestimento) de cimento e areia no traco 1:3 peneirado, espessura de 9mm, aplicado sobre emboco existente.(desonerado) | m2 | 9.79
RV 09.05.0056 | Chapisco em argamassa de cimento e areia no traco 1:3 em volume, aditivado com resina acrilica da Reax ou similar.(desonerado) | m2 | 8.36
RV 09.05.0059 | Chapisco de superficie de concreto ou alvenaria, usando maquina manual, com argamassa de cimento e areia no traco 1:6.(desonerado) | m2 | 4.32
RV 09.05.0100 | Emboco com argamassa de cimento e areia, no traco 1:1,5, com 1,50cm de espessura, inclusive chapisco.(desonerado) | m2 | 28.4
RV 09.05.0106 | Emboco com argamassa de cimento e areia, no traco 1:3, com 1,50cm de espessura, inclusive chapisco.(desonerado) | m2 | 26.92
RV 09.05.0112 | Emboco com argamassa de cimento e areia, no traco 1:3 com Sikafix ou similar, na espessura de 2,50cm, inclusive chapisco.(desonerado) | m2 | 45.65
RV 09.05.0115 | Emboco com argamassa de cimento e areia, no traco 1:4, com 1,50cm de espessura, inclusive chapisco.(desonerado) | m2 | 26.3
RV 09.05.0150 | Revestimento interno, de 1 vez, emboco paulista, com argamassa de cimento, cal, saibro e areia fina no traco 1:4:4:4, com acabamento a camurca ou saco, com 2,50cm de espessura.(desonerado) | m2 | 22.25
RV 09.05.0153 | Revestimento interno, de 1 vez, com argamassa de cimento e saibro no traco 1:6, com 2,50cm de espessura.(desonerado) | m2 | 20.42
RV 09.05.0156 | Revestimento interno, de 1 vez, com argamassa de cimento e saibro no traco 1:8, com 2,50cm de espessura.(desonerado) | m2 | 19.95
RV 09.05.0159 | Revestimento interno em massa unica com argamassa de cimento e areia termotratada (Qualimassa ou similar) na espessura de 2cm sobre chapisco, exclusive este.(desonerado) | m2 | 24.38
RV 09.05.0162 | Revestimento interno, em 2 massas, sendo o emboco com argamassa de cimento e saibro no traco 1:4 com espessura de 2,5cm e o reboco com massa especial branca ou similar, na espessura de 2mm.(desonerado) | m2 | 38.01
RV 09.05.0203 | Revestimento externo, de 1 vez, com argamassa de cimento e terra preta de emboco no traco 1:4, com 3cm de espessura, inclusive chapisco.(desonerado) | m2 | 28.55
RV 09.05.0206 | Revestimento externo, de 1 vez, com argamassa de cimento e terra preta de emboco no traco 1:6, com 3cm de espessura, inclusive chapisco.(desonerado) | m2 | 27.43
RV 09.05.0209 | Revestimento externo, de 1 vez, com argamassa de cimento, saibro macio e areia fina no traco 1:2:2, com 3cm de espessura, inclusive chapisco.(desonerado) | m2 | 32.37
RV 09.05.0212 | Revestimento externo (emboco), de 1 vez, com argamassa de cimento, saibro macio e areia peneirada no traco 1:3:3 com 3cm de espessura, inclusive chapisco.(desonerado) | m2 | 30.9
RV 09.05.0215 | Revestimento externo, de 1 vez, com argamassa de cimento, saibro macio e areia fina no traco 1:5:2, com 3cm de espessura, inclusive chapisco.(desonerado) | m2 | 39.89
RV 09.05.0250 | Revestimento externo em massa unica com argamassa de cimento e areia termotratada (Qualimassa ou similar) na espessura de 3cm sobre chapisco, exclusive este.(desonerado) | m2 | 36.42
RV 09.05.0256 | Revestimento externo com reboco tipo Rebotex com silicone ou similar, cor clara, na espessura de 3mm, sobre emboco existente.(desonerado) | m2 | 24.9
RV 09.05.0262 | Revestimento externo com reboco tipo Massa Especial Externa Branca ou similar, cor clara, na espessura de 3mm, sobre emboco existente.(desonerado) | m2 | 18.42
RV 09.05.0300 | Revestimento externo, em 2 massas, sobre superficie chapiscada, sendo o emboco com argamassa de cimento, saibro e areia no traco 1:3:3, e o reboco com cimento, cal hidratada em po e areia fina no traco 1:3:5, com 3cm de espessura.(desonerado) | m2 | 39.57
RV 09.05.0350 | Revestimento interno ou externo, de 1 vez, com argamassa de cimento, saibro macio e areia fina no traco 1:2:2, com 3cm de espessura.(desonerado) | m2 | 24.19
RV 09.05.0353 | Revestimento interno ou externo, de 1 vez, com argamassa de cimento, saibro macio e areia fina no traco 1:3:3, com 3cm de espessura.(desonerado) | m2 | 23.21
RV 09.05.0400 | Revestimento externo, em 2 massas, sobre superficie chapiscada, sendo o emboco com argamassa de cimento, saibro e areia no traco 1:2:2, e o reboco com argamassa Rebotex com silicone ou similar, com 3cm de espessura.(desonerado) | m2 | 46.93
RV 09.05.0500 | Revestimento com nata de cimento e adesivo aplicado uniformemente sobre superficie de azulejo, pastilha ou ceramica, alisada a colher e lixada.(desonerado) | m2 | 14.52
RV 09.05.0550 | Reboco interno com massa especial interna branca ou similar na espessura de 2mm.(desonerado) | m2 | 14.97
RV 09.05.0600 | Regularizacao com argamassa de cimento e areia, com 2cm de espessura no traco 1:3.(desonerado) | m2 | 25.51
RV 09.05.0650 | Moldura externa executada no perimetro das esquadrias com argamassa de ciemnto, saibro macio e areia fina no traco 1:3:3, com largura de 10cm e espessura de 1,5cm.(desonerado) | m | 5.36
RV 09.10.0050 | Revestimentos de azulejos brancos, (15x15)cm, qualidade extra, inclusive a superficie chapiscada, embocada com argamassa de cimento e saibro no traco 1:8, juntas corridas, com 2mm, assentes com nata de cimento comum e rejuntadas com pasta de cimento branco.(desonerado) | m2 | 90.78
RV 09.10.0053 | Revestimentos de azulejos brancos, (15x15)cm, 1a qualidade, inclusive a superficie chapiscada, embocada com argamassa de cimento e saibro no traco 1:8, juntas corridas ou alternadas, assentes com nata de cimento comum e rejuntadas com pasta de cimento branco.(desonerado) | m2 | 86.68
RV 09.10.0103 | Revestimentos de azulejos de cor, (15x15)cm, qualidade extra, inclusive a superficie chapiscada, embocada com argamassa de cimento e saibro no traco 1:8, juntas corridas, com 2mm, assentes com nata de cimento comum e rejuntadas com pasta de cimento branco.(desonerado) | m2 | 99.36
RV 09.10.0106 | Revestimentos de azulejos de cor, (15x15)cm, 1a qualidade, inclusive a superficie chapiscada, embocada com argamassa de cimento e saibro no traco 1:8, juntas corridas ou alternadas, assentes com nata de cimento comum e rejuntadas com pasta de cimento branco.(desonerado) | m2 | 87.78
RV 09.15.0050 | Painel decorativo em mosaico de ceramica, assente com argamassa Ciment-Cola sobre base devidamente nivelada e rejuntado com rejunte da Quartzolit ou similar, inclusive elaboracao do projeto artistico.(desonerado) | m2 | 246.57
RV 09.15.0100 | Revestimento de paredes com tijolo ceramico tipo 4 faces, dando 4 placas cada unidade, por fendilhamento, inclusive a superficie chapiscada, embocada com argamassa de cimento, saibro e areia no traco 1:2:2, juntas reentrantes, de 1cm de largura, tomadas com argamassa de cimento e areia fina no traco 1:3 e lavagem geral com agua acidulada.(desonerado) | m2 | 99.75
RV 09.15.0150 | Revestimento de paredes com ceramica Cecrisa ou similar, linha mosaico na cor branca, de (10x10)cm, inclusive superficie chapiscada e assentes com argamassa de cimento, saibro e areia no traco1:3:3, rejuntadas com cimento branco e corante.(desonerado) | m2 | 109.75
RV 09.15.0153 | Revestimento de paredes com ceramica Cecrisa ou similar, de (10x10)cm, inclusive superficie chapiscada e assentes com argamassa de cimento, saibro e areia no traco 1:3:3, rejuntadas com cimento branco e corante.(desonerado) | m2 | 98.39
RV 09.15.0200 | Revestimento de paredes com ceramica Gail, colecao natural ou similar, de (11,60x11,60x0,09)cm, assentes com argamassa de cimento, cal e areia no traco 1:3:5, juntas reentrantes de 1cm de largura.(desonerado) | m2 | 125.29
RV 09.15.0203 | Revestimento de paredes com ceramica Gail, colecao natural ou similar, de (24x11,60x0,09)cm, assentes com argamassa de cimento, cal e areia no traco 1:3:5, juntas reentrantes de 1cm de largura.(desonerado) | m2 | 122.08
RV 09.15.0250 | Revestimento de paredes com ceramica Portobello ou similar, linha Vitreaux, de (7,5x7,5)cm, inclusive assentamento e rejunte com cimento branco e corante.(desonerado) | m2 | 68.73
RV 09.15.0253 | Revestimento de parede com ceramica Portobello ou similar, linha Prisma, de (7,5x7,5)cm, inclusive a superficie chapiscada e embocada com argamassa de cimento, saibro e areia no traco 1:3:3, assentadas e reajuntadas com pasta de cimento branco e corante.(desonerado) | m2 | 112.25
RV 09.15.0257 | Revestimento de parede com ceramica linha Arquiteto Design nas cores golden ocre, azul celeste e verde claro, da Portobello ou similar, de (9,5x9,5)cm, inclusive a superficie chapiscada e embocada com argamassa de cimento, saibro e areia no traco 1:3:3, inclusive assentamento e rejunte com E-Flex da Portobello ou similar. Fornecimento e colocacao.(desonerado) | m2 | 92.79
RV 09.15.0260 | Revestimento de parede com ceramica linha Arquiteto Design cor neve da Portobello ou similar, de (9,5x9,5)cm, inclusive a superficie chapiscada e embocada com argamassa de cimento, saibro e areia no traco 1:3:3, inclusive assentamento e rejunte com E-Flex da Portobello ou similar. Fornecimento e colocacao.(desonerado) | m2 | 81.86
RV 09.15.0300 | Revestimento com pastilha de porcelana de (4x4)cm, Jatoba de 1a qualidade referencia JR-3204 ou similar, inclusive chapisco, emboco com argamassa de cimento, areia e saibro no traco 1:2:2, assentes e rejuntadas com nata de cimento branco. Fornecimento e assentamento.(desonerado) | m2 | 77.92
RV 09.15.0320 | Revestimento de parede com ceramica linha colors Girassol da Portobello ou similar, de (4,50 x 4,50)cm, inclusive a superficie chapiscada e embocada com argamassa de cimento, saibro e areia no traco 1:3:3, inclusive assentamento e rejunte com E-Flex da Portobello ou similar. Fornecimento e colocacao.(desonerado) | m2 | 221
RV 09.15.0330 | Revestimento de parede com ceramica linha plural fog, da Portobello ou similar, de (4,50 x 4,50)cm, inclusive a superficie chapiscada e embocada com argamassa de cimento, saibro e areia no traco 1:3:3, inclusive assentamento e rejunte com E-Flex da Portobello ou similar. Fornecimento e colocacao.(desonerado) | m2 | 100.68
RV 09.15.0350 | Revestimento com pastilha ceramica (5x5)cm, NGK ou similar, nas cores branco nevada V-R/503, verde samambaia V-R/512, verde xapuri V-R/533, inclusive a superficie chapiscada, embocada com argamassa de cimento areia e saibro no traco 1:4, assentes e rejuntadas com natas de cimento branco.(desonerado) | m2 | 117.35
RV 09.15.0400 | Revestimento com pastilha de vidro Murvi, referencia E-42, (2x2)cm, inclusive a superficie chapiscada, embocada com argamassa de cimento e saibro no traco 1:4, assentadas e rejuntadas com pasta de cimento branco. Fornecimento e assentamento.(desonerado) | m2 | 149.16
RV 09.15.0420 | Revestimento com pastilha de vidro VitroColori ou similar, nas cores azul, verde marrom, rosado, caramelo, bege, cinza, preto, perola, lilas e branco, (2x2)cm, inclusive a superficie chapiscada, embocada com argamassa de cimento e saibro no traco 1:4, assentadas e rejuntadas com pasta de cimento branco. Fornecimento e assentamento.(desonerado) | m2 | 73.17
RV 09.15.0423 | Revestimento com pastilha de vidro VitroColori ou similar, nas cores vermelha, laranja e amarela, (2x2)cm, inclusive a superficie chapiscada, embocada com argamassa de cimento e saibro no traco 1:4, assentadas e rejuntadas com pasta de cimento branco. Fornecimento e assentamento.(desonerado) | m2 | 149.16
RV 09.15.0430 | Revestimento com pastilha de vidro VitroColori ou similar, nas cores azul, verde preto e branco, (3x3)cm, inclusive a superficie chapiscada, embocada com argamassa de cimento e saibro no traco 1:4, assentadas e rejuntadas com pasta de cimento branco. Fornecimento e assentamento.(desonerado) | m2 | 73.17
RV 09.15.0433 | Revestimento com pastilha de vidro VitroColori ou similar, nas cores azul e branco, (5x5)cm, inclusive a superficie chapiscada, embocada com argamassa de cimento e saibro no traco 1:4, assentadas e rejuntadas com pasta de cimento branco. Fornecimento e assentamento.(desonerado) | m2 | 63.63
RV 09.15.0450 | Revestimento com pastilhas ceramicas foscas, (2,5x2,5)cm, inclusive a superficie chapiscada, embocada com argamassa de cimento e saibro no traco 1:4, assentadas e rejuntadas com pasta de cimento branco.(desonerado) | m2 | 135.78
RV 09.15.0500 | Revestimento com pastilha de porcelana de (4x4)cm, Jatoba de 1 qualidade referencia JC 1810 ou similar, inclusive chapisco, emboco com argamassa de cimento , areia e saibro no traco 1:2:2, assentes e rejuntadas com nata de cimento branco. Fornecimento e assentamento.(desonerado) | m2 | 82.33
RV 09.20.0050 | Chapa de Celotex ou similar, nas dimensoes de (1,22 x 2,44)m - 2,98m2, espessura de 12mm. Fornecimento.(desonerado) | m2 | 26.06
RV 09.20.0100 | Chapa de Duratex ou similar, nas dimensoes de (1,22 x 2,75)m - 3,36m2, lisa, espessura de 3,2mm. Fornecimento.(desonerado) | un | 33.6
RV 09.20.0103 | Chapa de Duratex ou similar, nas dimensoes de (1,22 x 2,75)m - 3,36m2, espessura de 3mm, perfurado. Fornecimento.(desonerado) | un | 53.92
RV 09.20.0200 | Lambri em madeira macica com folheado de madeira, nas dimensoes de 3m de comprimento, 0,10m de largura e espessura de 0,01m, encaixe macho e femea, com acabamento em verniz fosco semelhante ao encerado, exclusive transporte. Fornecimento e montagem.(desonerado) | m2 | 116.02
RV 09.25.0051 | Chapim ou espelho de marmore branco com (3x12 a 18)cm, com 2 polimentos, assentes com argamassa de cimento, saibro e areia no traco 1:2:2 e nata de cimento.(desonerado) | m | 81.47
RV 09.25.0100 | Peitoril de Marmore Branco Nacional, de (2x18)cm, com 2 polimentos, assentes com argamassa de cimento, saibro e areia no traco 1:2:2 e nata de cimento.(desonerado) | m | 72.6
RV 09.30.0060 | Chapa em MDF, na cor branca, uma face, madindo 2750 x 1840 x 6mm. Fornecimento e colocacao(desonerado) | un | 136.83
RV 09.30.0100 | Forro de gesso estafe, em placas fundidas na obra, presas com 6 esbirros de sisal embebidos em nata de gesso, inclusive rejunte das placas e exclusive o emprego de andaimes. Fornecimento e colocacao.(desonerado) | m2 | 49.37
RV 09.30.0103 | Forro falso de gesso, com placas pre-moldadas, de (60x60)cm, de encaixe, presas com 4 tirantes de arame e rejuntadas, exclusive o emprego de andaimes. Fornecimento e colocacao.(desonerado) | m2 | 47.07
RV 09.30.0200 | Forro de placas Fibraroc ou similar, de fabricacao Eucatex ou similar, sobre perfis de ferro branco, suspensos por tirante. Fornecimento e colocacao.(desonerado) | m2 | 59
RV 09.30.0250 | Forro em reguas de madeira aparelhada, macho / femea, com (1x10)cm, pregados em sarrafos de madeira aparelhada, de (2x10)cm, espacados de 50cm. Fornecimento e colocacao.(desonerado) | m2 | 70.46
RV 09.30.0256 | Forro em madeira tipo colmeia, pregado em sarrafos de madeira aparelhada, de (2x10)cm, espacadas de 50cm. Fornecimento e colocacao, inclusive envernizamento.(desonerado) | m2 | 184.16
RV 09.30.0300 | Forro em placa de PVC, na cor branca ou gelo, apoiado em perfis metalicos, presos ao teto por tirantes de arame. Fornecimento e colocacao.(desonerado) | m2 | 49.13
RV 09.35.0100 | Veneziana vertical (brise soleil) de chapa de fibro-cimento de 20mm de espessura, com 400mm de largura, fixado em cantoneiras de aco, aparafusadas e medida pela area colocada. Fornecimento e colocacao.(desonerado) | m2 | 139.62
RV 09.40.0050 | Veneziana vertical (brise soleil) de chapa de aluminio, com 1,2mm de espessura, aparafusadas e medida pela area colocada. Fornecimento e colocacao.(desonerado) | m2 | 357.66
RV 09.45.0050 | Revestimento de formica brilhante, de 1mm de espessura, sobre pecas de madeira amplas, como portas, mesas, armarios e prateleiras fundas.(desonerado) | m2 | 61.94
RV 09.45.0100 | Revestimento de formica texturizada, de 1,3mm de espessura, em paredes, sobre revestimento lixado e escovado.(desonerado) | m2 | 82.95
RV 09.45.0150 | Revestimento em paineis MRX-SMEL, melaminicos autoportantes, para uso sobre laminas de chumbo, em salas radiologicas com sistema de estanqueidade dos Raios X e Gama.(desonerado) | m2 | 566.72
RV 09.50.0015 | Recomposicao de revestimento externo de po-de-pedra, cimento portland e cal hidratada com adicao de Rhopopas para consolidacao.(desonerado) | m2 | 15.33
RV 09.50.0050 | Revestimento com barita fina e grossa, inclusive emboco na parede e exclusive chapisco.(desonerado) | m2 | 118.41
RV 09.50.0100 | Revestimento em paredes, em chapas de Duraplac ou Eucatex ou similar, de 3 mm de espessura, sobre base existente. Fornecimento e colocacao.(desonerado) | m2 | 52.17
RV 09.50.0150 | Revestimento de filme vinilico com 0,5mm de espessura, conforme projeto. Fornecimento.(desonerado) | m2 | 12.76
RV 09.50.0203 | Revestimento de paredes com lencol de chumbo, 1mm de espessura, inclusive adesivos, solventes, parafusos, bucha e obturacoes de perfuracoes. Fornecimento e instalacao.(desonerado) | m2 | 366.39
RV 09.50.0209 | Revestimento de paredes com lencol de chumbo, 2mm de espessura, inclusive adesivos, solventes, parafusos, bucha e obturacoes de perfuracoes. Fornecimento e instalacao.(desonerado) | m2 | 586.39
RV 09.50.0212 | Revestimento de paredes com lencol de chumbo, 3mm de espessura, inclusive adesivos, solventes, parafusos, bucha e obturacoes de perfuracoes. Fornecimento e instalacao.(desonerado) | m2 | 826.39
RV 09.50.0250 | Revestimento texturizado fosco para uso externo sobre superficie camurcada ou concreto liso, com 2mm de espessura, executado com po crepe ATB da Plasticote ou similar, na cor indicada, sobre aditivo com 2 demaos de acabamento.(desonerado) | m2 | 37.5
RV 10.05.0050 | Chapisco de superficie de concreto ou alvenaria, com argamassa de cimento e areia no traco 1:3. | m2 | 8.82
RV 10.05.0053 | Chapiscado (Revestimento) de cimento e areia no traco 1:3 peneirado, espessura de 9mm, aplicado sobre emboco existente. | m2 | 10.59
RV 10.05.0056 | Chapisco em argamassa de cimento e areia no traco 1:3 em volume, aditivado com resina acrilica da Reax ou similar. | m2 | 9
RV 10.05.0059 | Chapisco de superficie de concreto ou alvenaria, usando maquina manual, com argamassa de cimento e areia no traco 1:6. | m2 | 4.67
RV 10.05.0100 | Emboco com argamassa de cimento e areia, no traco 1:1,5, com 1,50cm de espessura, inclusive chapisco. | m2 | 30.6
RV 10.05.0106 | Emboco com argamassa de cimento e areia, no traco 1:3, com 1,50cm de espessura, inclusive chapisco. | m2 | 29.12
RV 10.05.0112 | Emboco com argamassa de cimento e areia, no traco 1:3 com Sikafix ou similar, na espessura de 2,50cm, inclusive chapisco. | m2 | 49.35
RV 10.05.0115 | Emboco com argamassa de cimento e areia, no traco 1:4, com 1,50cm de espessura, inclusive chapisco. | m2 | 28.5
RV 10.05.0150 | Revestimento interno, de 1 vez, emboco paulista, com argamassa de cimento, cal, saibro e areia fina no traco 1:4:4:4, com acabamento a camurca ou saco, com 2,50cm de espessura. | m2 | 24.05
RV 10.05.0153 | Revestimento interno, de 1 vez, com argamassa de cimento e saibro no traco 1:6, com 2,50cm de espessura. | m2 | 22.14
RV 10.05.0156 | Revestimento interno, de 1 vez, com argamassa de cimento e saibro no traco 1:8, com 2,50cm de espessura. | m2 | 21.67
RV 10.05.0159 | Revestimento interno em massa unica com argamassa de cimento e areia termotratada (Qualimassa ou similar) na espessura de 2cm sobre chapisco, exclusive este. | m2 | 25.28
RV 10.05.0162 | Revestimento interno, em 2 massas, sendo o emboco com argamassa de cimento e saibro no traco 1:4 com espessura de 2,5cm e o reboco com massa especial branca ou similar, na espessura de 2mm. | m2 | 41.01
RV 10.05.0203 | Revestimento externo, de 1 vez, com argamassa de cimento e terra preta de emboco no traco 1:4, com 3cm de espessura, inclusive chapisco. | m2 | 30.75
RV 10.05.0206 | Revestimento externo, de 1 vez, com argamassa de cimento e terra preta de emboco no traco 1:6, com 3cm de espessura, inclusive chapisco. | m2 | 29.63
RV 10.05.0209 | Revestimento externo, de 1 vez, com argamassa de cimento, saibro macio e areia fina no traco 1:2:2, com 3cm de espessura, inclusive chapisco. | m2 | 34.81
RV 10.05.0212 | Revestimento externo (emboco), de 1 vez, com argamassa de cimento, saibro macio e areia peneirada no traco 1:3:3 com 3cm de espessura, inclusive chapisco. | m2 | 33.31
RV 10.05.0215 | Revestimento externo, de 1 vez, com argamassa de cimento, saibro macio e areia fina no traco 1:5:2, com 3cm de espessura, inclusive chapisco. | m2 | 43.17
RV 10.05.0250 | Revestimento externo em massa unica com argamassa de cimento e areia termotratada (Qualimassa ou similar) na espessura de 3cm sobre chapisco, exclusive este. | m2 | 37.75
RV 10.05.0256 | Revestimento externo com reboco tipo Rebotex com silicone ou similar, cor clara, na espessura de 3mm, sobre emboco existente. | m2 | 26.23
RV 10.05.0262 | Revestimento externo com reboco tipo Massa Especial Externa Branca ou similar, cor clara, na espessura de 3mm, sobre emboco existente. | m2 | 19.75
RV 10.05.0300 | Revestimento externo, em 2 massas, sobre superficie chapiscada, sendo o emboco com argamassa de cimento, saibro e areia no traco 1:3:3, e o reboco com cimento, cal hidratada em po e areia fina no traco 1:3:5, com 3cm de espessura. | m2 | 43.04
RV 10.05.0350 | Revestimento interno ou externo, de 1 vez, com argamassa de cimento, saibro macio e areia fina no traco 1:2:2, com 3cm de espessura. | m2 | 25.99
RV 10.05.0353 | Revestimento interno ou externo, de 1 vez, com argamassa de cimento, saibro macio e areia fina no traco 1:3:3, com 3cm de espessura. | m2 | 25.01
RV 10.05.0400 | Revestimento externo, em 2 massas, sobre superficie chapiscada, sendo o emboco com argamassa de cimento, saibro e areia no traco 1:2:2, e o reboco com argamassa Rebotex com silicone ou similar, com 3cm de espessura. | m2 | 50.4
RV 10.05.0500 | Revestimento com nata de cimento e adesivo aplicado uniformemente sobre superficie de azulejo, pastilha ou ceramica, alisada a colher e lixada. | m2 | 14.6
RV 10.05.0550 | Reboco interno com massa especial interna branca ou similar na espessura de 2mm. | m2 | 16.13
RV 10.05.0600 | Regularizacao com argamassa de cimento e areia, com 2cm de espessura no traco 1:3. | m2 | 27.67
RV 10.05.0650 | Moldura externa executada no perimetro das esquadrias com argamassa de ciemnto, saibro macio e areia fina no traco 1:3:3, com largura de 10cm e espessura de 1,5cm. | m | 5.9
RV 10.10.0050 | Revestimentos de azulejos brancos, (15x15)cm, qualidade extra, inclusive a superficie chapiscada, embocada com argamassa de cimento e saibro no traco 1:8, juntas corridas, com 2mm, assentes com nata de cimento comum e rejuntadas com pasta de cimento branco. | m2 | 98.16
RV 10.10.0053 | Revestimentos de azulejos brancos, (15x15)cm, 1a qualidade, inclusive a superficie chapiscada, embocada com argamassa de cimento e saibro no traco 1:8, juntas corridas ou alternadas, assentes com nata de cimento comum e rejuntadas com pasta de cimento branco. | m2 | 93.25
RV 10.10.0103 | Revestimentos de azulejos de cor, (15x15)cm, qualidade extra, inclusive a superficie chapiscada, embocada com argamassa de cimento e saibro no traco 1:8, juntas corridas, com 2mm, assentes com nata de cimento comum e rejuntadas com pasta de cimento branco. | m2 | 106.74
RV 10.10.0106 | Revestimentos de azulejos de cor, (15x15)cm, 1a qualidade, inclusive a superficie chapiscada, embocada com argamassa de cimento e saibro no traco 1:8, juntas corridas ou alternadas, assentes com nata de cimento comum e rejuntadas com pasta de cimento branco. | m2 | 94.35
RV 10.15.0050 | Painel decorativo em mosaico de ceramica, assente com argamassa Ciment-Cola sobre base devidamente nivelada e rejuntado com rejunte da Quartzolit ou similar, inclusive elaboracao do projeto artistico. | m2 | 275.35
RV 10.15.0100 | Revestimento de paredes com tijolo ceramico tipo 4 faces, dando 4 placas cada unidade, por fendilhamento, inclusive a superficie chapiscada, embocada com argamassa de cimento, saibro e areia no traco 1:2:2, juntas reentrantes, de 1cm de largura, tomadas com argamassa de cimento e areia fina no traco 1:3 e lavagem geral com agua acidulada. | m2 | 107.53
RV 10.15.0150 | Revestimento de paredes com ceramica Cecrisa ou similar, linha mosaico na cor branca, de (10x10)cm, inclusive superficie chapiscada e assentes com argamassa de cimento, saibro e areia no traco1:3:3, rejuntadas com cimento branco e corante. | m2 | 115.94
RV 10.15.0153 | Revestimento de paredes com ceramica Cecrisa ou similar, de (10x10)cm, inclusive superficie chapiscada e assentes com argamassa de cimento, saibro e areia no traco 1:3:3, rejuntadas com cimento branco e corante. | m2 | 103.51
RV 10.15.0200 | Revestimento de paredes com ceramica Gail, colecao natural ou similar, de (11,60x11,60x0,09)cm, assentes com argamassa de cimento, cal e areia no traco 1:3:5, juntas reentrantes de 1cm de largura. | m2 | 130.16
RV 10.15.0203 | Revestimento de paredes com ceramica Gail, colecao natural ou similar, de (24x11,60x0,09)cm, assentes com argamassa de cimento, cal e areia no traco 1:3:5, juntas reentrantes de 1cm de largura. | m2 | 126.63
RV 10.15.0250 | Revestimento de paredes com ceramica Portobello ou similar, linha Vitreaux, de (7,5x7,5)cm, inclusive assentamento e rejunte com cimento branco e corante. | m2 | 72.94
RV 10.15.0253 | Revestimento de parede com ceramica Portobello ou similar, linha Prisma, de (7,5x7,5)cm, inclusive a superficie chapiscada e embocada com argamassa de cimento, saibro e areia no traco 1:3:3, assentadas e reajuntadas com pasta de cimento branco e corante. | m2 | 117.4
RV 10.15.0257 | Revestimento de parede com ceramica linha Arquiteto Design nas cores golden ocre, azul celeste e verde claro, da Portobello ou similar, de (9,5x9,5)cm, inclusive a superficie chapiscada e embocada com argamassa de cimento, saibro e areia no traco 1:3:3, inclusive assentamento e rejunte com E-Flex da Portobello ou similar. Fornecimento e colocacao. | m2 | 97.91
RV 10.15.0260 | Revestimento de parede com ceramica linha Arquiteto Design cor neve da Portobello ou similar, de (9,5x9,5)cm, inclusive a superficie chapiscada e embocada com argamassa de cimento, saibro e areia no traco 1:3:3, inclusive assentamento e rejunte com E-Flex da Portobello ou similar. Fornecimento e colocacao. | m2 | 86.98
RV 10.15.0300 | Revestimento com pastilha de porcelana de (4x4)cm, Jatoba de 1a qualidade referencia JR-3204 ou similar, inclusive chapisco, emboco com argamassa de cimento, areia e saibro no traco 1:2:2, assentes e rejuntadas com nata de cimento branco. Fornecimento e assentamento. | m2 | 81.4
RV 10.15.0320 | Revestimento de parede com ceramica linha colors Girassol da Portobello ou similar, de (4,50 x 4,50)cm, inclusive a superficie chapiscada e embocada com argamassa de cimento, saibro e areia no traco 1:3:3, inclusive assentamento e rejunte com E-Flex da Portobello ou similar. Fornecimento e colocacao. | m2 | 225.42
RV 10.15.0330 | Revestimento de parede com ceramica linha plural fog, da Portobello ou similar, de (4,50 x 4,50)cm, inclusive a superficie chapiscada e embocada com argamassa de cimento, saibro e areia no traco 1:3:3, inclusive assentamento e rejunte com E-Flex da Portobello ou similar. Fornecimento e colocacao. | m2 | 105.1
RV 10.15.0350 | Revestimento com pastilha ceramica (5x5)cm, NGK ou similar, nas cores branco nevada V-R/503, verde samambaia V-R/512, verde xapuri V-R/533, inclusive a superficie chapiscada, embocada com argamassa de cimento areia e saibro no traco 1:4, assentes e rejuntadas com natas de cimento branco. | m2 | 120.83
RV 10.15.0400 | Revestimento com pastilha de vidro Murvi, referencia E-42, (2x2)cm, inclusive a superficie chapiscada, embocada com argamassa de cimento e saibro no traco 1:4, assentadas e rejuntadas com pasta de cimento branco. Fornecimento e assentamento. | m2 | 152.65
RV 10.15.0420 | Revestimento com pastilha de vidro VitroColori ou similar, nas cores azul, verde marrom, rosado, caramelo, bege, cinza, preto, perola, lilas e branco, (2x2)cm, inclusive a superficie chapiscada, embocada com argamassa de cimento e saibro no traco 1:4, assentadas e rejuntadas com pasta de cimento branco. Fornecimento e assentamento. | m2 | 76.66
RV 10.15.0423 | Revestimento com pastilha de vidro VitroColori ou similar, nas cores vermelha, laranja e amarela, (2x2)cm, inclusive a superficie chapiscada, embocada com argamassa de cimento e saibro no traco 1:4, assentadas e rejuntadas com pasta de cimento branco. Fornecimento e assentamento. | m2 | 152.65
RV 10.15.0430 | Revestimento com pastilha de vidro VitroColori ou similar, nas cores azul, verde preto e branco, (3x3)cm, inclusive a superficie chapiscada, embocada com argamassa de cimento e saibro no traco 1:4, assentadas e rejuntadas com pasta de cimento branco. Fornecimento e assentamento. | m2 | 76.66
RV 10.15.0433 | Revestimento com pastilha de vidro VitroColori ou similar, nas cores azul e branco, (5x5)cm, inclusive a superficie chapiscada, embocada com argamassa de cimento e saibro no traco 1:4, assentadas e rejuntadas com pasta de cimento branco. Fornecimento e assentamento. | m2 | 67.12
RV 10.15.0450 | Revestimento com pastilhas ceramicas foscas, (2,5x2,5)cm, inclusive a superficie chapiscada, embocada com argamassa de cimento e saibro no traco 1:4, assentadas e rejuntadas com pasta de cimento branco. | m2 | 139.27
RV 10.15.0500 | Revestimento com pastilha de porcelana de (4x4)cm, Jatoba de 1 qualidade referencia JC 1810 ou similar, inclusive chapisco, emboco com argamassa de cimento , areia e saibro no traco 1:2:2, assentes e rejuntadas com nata de cimento branco. Fornecimento e assentamento. | m2 | 85.81
RV 10.20.0050 | Chapa de Celotex ou similar, nas dimensoes de (1,22 x 2,44)m - 2,98m2, espessura de 12mm. Fornecimento. | m2 | 26.06
RV 10.20.0100 | Chapa de Duratex ou similar, nas dimensoes de (1,22 x 2,75)m - 3,36m2, lisa, espessura de 3,2mm. Fornecimento. | un | 33.6
RV 10.20.0103 | Chapa de Duratex ou similar, nas dimensoes de (1,22 x 2,75)m - 3,36m2, espessura de 3mm, perfurado. Fornecimento. | un | 53.92
RV 10.20.0200 | Lambri em madeira macica com folheado de madeira, nas dimensoes de 3m de comprimento, 0,10m de largura e espessura de 0,01m, encaixe macho e femea, com acabamento em verniz fosco semelhante ao encerado, exclusive transporte. Fornecimento e montagem. | m2 | 122.46
RV 10.25.0051 | Chapim ou espelho de marmore branco com (3x12 a 18)cm, com 2 polimentos, assentes com argamassa de cimento, saibro e areia no traco 1:2:2 e nata de cimento. | m | 84.9
RV 10.25.0100 | Peitoril de Marmore Branco Nacional, de (2x18)cm, com 2 polimentos, assentes com argamassa de cimento, saibro e areia no traco 1:2:2 e nata de cimento. | m | 74.34
RV 10.30.0060 | Chapa em MDF, na cor branca, uma face, madindo 2750 x 1840 x 6mm. Fornecimento e colocacao | un | 141.16
RV 10.30.0100 | Forro de gesso estafe, em placas fundidas na obra, presas com 6 esbirros de sisal embebidos em nata de gesso, inclusive rejunte das placas e exclusive o emprego de andaimes. Fornecimento e colocacao. | m2 | 52.57
RV 10.30.0103 | Forro falso de gesso, com placas pre-moldadas, de (60x60)cm, de encaixe, presas com 4 tirantes de arame e rejuntadas, exclusive o emprego de andaimes. Fornecimento e colocacao. | m2 | 49.31
RV 10.30.0200 | Forro de placas Fibraroc ou similar, de fabricacao Eucatex ou similar, sobre perfis de ferro branco, suspensos por tirante. Fornecimento e colocacao. | m2 | 59
RV 10.30.0250 | Forro em reguas de madeira aparelhada, macho / femea, com (1x10)cm, pregados em sarrafos de madeira aparelhada, de (2x10)cm, espacados de 50cm. Fornecimento e colocacao. | m2 | 73.98
RV 10.30.0256 | Forro em madeira tipo colmeia, pregado em sarrafos de madeira aparelhada, de (2x10)cm, espacadas de 50cm. Fornecimento e colocacao, inclusive envernizamento. | m2 | 190.13
RV 10.30.0300 | Forro em placa de PVC, na cor branca ou gelo, apoiado em perfis metalicos, presos ao teto por tirantes de arame. Fornecimento e colocacao. | m2 | 49.13
RV 10.35.0100 | Veneziana vertical (brise soleil) de chapa de fibro-cimento de 20mm de espessura, com 400mm de largura, fixado em cantoneiras de aco, aparafusadas e medida pela area colocada. Fornecimento e colocacao. | m2 | 145.29
RV 10.40.0050 | Veneziana vertical (brise soleil) de chapa de aluminio, com 1,2mm de espessura, aparafusadas e medida pela area colocada. Fornecimento e colocacao. | m2 | 362.53
RV 10.45.0050 | Revestimento de formica brilhante, de 1mm de espessura, sobre pecas de madeira amplas, como portas, mesas, armarios e prateleiras fundas. | m2 | 65.28
RV 10.45.0100 | Revestimento de formica texturizada, de 1,3mm de espessura, em paredes, sobre revestimento lixado e escovado. | m2 | 85.29
RV 10.45.0150 | Revestimento em paineis MRX-SMEL, melaminicos autoportantes, para uso sobre laminas de chumbo, em salas radiologicas com sistema de estanqueidade dos Raios X e Gama. | m2 | 576.73
RV 10.50.0015 | Recomposicao de revestimento externo de po-de-pedra, cimento portland e cal hidratada com adicao de Rhopopas para consolidacao. | m2 | 16.14
RV 10.50.0050 | Revestimento com barita fina e grossa, inclusive emboco na parede e exclusive chapisco. | m2 | 123.4
RV 10.50.0100 | Revestimento em paredes, em chapas de Duraplac ou Eucatex ou similar, de 3 mm de espessura, sobre base existente. Fornecimento e colocacao. | m2 | 54.84
RV 10.50.0150 | Revestimento de filme vinilico com 0,5mm de espessura, conforme projeto. Fornecimento. | m2 | 12.76
RV 10.50.0203 | Revestimento de paredes com lencol de chumbo, 1mm de espessura, inclusive adesivos, solventes, parafusos, bucha e obturacoes de perfuracoes. Fornecimento e instalacao. | m2 | 377.4
RV 10.50.0209 | Revestimento de paredes com lencol de chumbo, 2mm de espessura, inclusive adesivos, solventes, parafusos, bucha e obturacoes de perfuracoes. Fornecimento e instalacao. | m2 | 597.4
RV 10.50.0212 | Revestimento de paredes com lencol de chumbo, 3mm de espessura, inclusive adesivos, solventes, parafusos, bucha e obturacoes de perfuracoes. Fornecimento e instalacao. | m2 | 837.4
RV 10.50.0250 | Revestimento texturizado fosco para uso externo sobre superficie camurcada ou concreto liso, com 2mm de espessura, executado com po crepe ATB da Plasticote ou similar, na cor indicada, sobre aditivo com 2 demaos de acabamento. | m2 | 40.37
RV 14.05.0050 | Base suporte, contrapiso ou camada regularizadora executada com argamassa de cimento e areia no traco 1:5, espessura de 1,5cm.(desonerado) | m2 | 17.5
RV 14.05.0053 | Base suporte, contrapiso ou camada regularizadora executada com argamassa de cimento e areia no traco 1:5, espessura de 2cm.(desonerado) | m2 | 20.64
RV 14.05.0056 | Base suporte, contrapiso ou camada regularizadora executada com argamassa de cimento e areia no traco 1:5, espessura de 2,5cm.(desonerado) | m2 | 23.8
RV 14.05.0059 | Base suporte, contrapiso ou camada regularizadora executada com argamassa de cimento e areia no traco 1:5, espessura de 3cm.(desonerado) | m2 | 26.93
RV 14.05.0062 | Base suporte, contrapiso ou camada regularizadora executada com argamassa de cimento e areia no traco 1:5, espessura de 3,5cm.(desonerado) | m2 | 30.07
RV 14.05.0100 | Base suporte ou contrapiso, executado com concreto magro, na espessura de 5cm, no traco 1:3:3, em volume, com juntas formando quadros de (1x1)m, com sarrafos de madeira serrada, incorporados, inclusive preparo do terreno, compactacao do solo a maco.(desonerado) | m2 | 32.38
RV 14.05.0150 | Camada de brita 1, com espessura estimada em 3cm, espalhada manualmente.(desonerado) | m2 | 8.45
RV 14.05.0201 | Piso cimentado, acabamento aspero ou liso, com 1,5cm de espessura, com argamassa de cimento e areia no traco 1:3, sobre base existente.(desonerado) | m2 | 25.74
RV 14.05.0250 | Piso cimentado com corante, acabamento aspero ou liso, com 1,5cm de espessura, com argamassa de cimento e areia no traco 1:3, sobre base existente.(desonerado) | m2 | 37.41
RV 14.05.0300 | Piso cimentado, acabamento aspero ou liso, com juntas batidas formando quadros, com 1,5cm de espessura, com argamassa de cimento e areia no traco 1:3, alisado a colher, sobre base existente.(desonerado) | m2 | 41.02
RV 14.05.0351 | Piso cimentado impermeavel, com 1,5cm de espessura, com argamassa de cimento e areia no traco 1:3 e impermeabilizante tipo Sika 1 ou similar, alisado a colher, sobre base existente.(desonerado) | m2 | 27.02
RV 14.05.0400 | Rodape de cimento sobre alvenaria em osso, com (7x2)cm.(desonerado) | m | 11.46
RV 14.10.0050 | Recomposicao de piso cimentado, com argamassa de cimento e areia no traco 1:3, com 2cm de espessura, inclusive apicoamento do piso existente.(desonerado) | m2 | 36.51
RV 14.10.0100 | Recomposicao de piso de concreto simples com resistencia de 11MPa, com 8cm de espessura, inclusive demolicao com equipamento de ar comprimido do piso existente.(desonerado) | m2 | 40.12
RV 14.15.0040 | Piso de ladrilho ceramico aparente antiderrapante, Brastec ou similar, (11x22)cm, com 15mm de espessura, nas cores vermelho escuro, vermelho mescla, vermelho claro ou palha, assentes sobre superficie em osso, com argamassa de cimento, saibro e areia no traco 1:2:3, rejuntados com cimento branco e corante.(desonerado) | m2 | 71.31
RV 14.15.0050 | Piso de ladrilhos ceramicos anti-derrapante, Gail ou similar, (11,5x24)cm, com 14mm de espessura, nas cores pessego, vermelho, chocolate ou castor, assentes sobre superficie em osso, com argamassa de cimento, saibro e areia no traco 1:2:3, rejuntados com cimento branco e corante.(desonerado) | m2 | 152.49
RV 14.15.0075 | Revestimento de piso com ceramica linha Laser anti-derrapante, cor gelo, da Portobello ou similar, de (30x30)cm, assente sobre superficie em osso com argamassa de cimento, saibro e areia no traco 1:2:3, e rejuntado com rejunte com E-Flex da Portobello ou similar. Fornecimento e colocacao.(desonerado) | m2 | 76.11
RV 14.15.0081 | Revestimento de piso com porcelanato antiderrapante (50x50)cm, linha Arqtec Panna ou Platina No-Slip da Eliane ou similar, assentado com argamassa colante tipo AC III Ligamax Performance da Eliane ou similar e rejuntado com produto em po monocomponente tipo II junta Plus superaditivado da Eliane ou similar. Exclusive contrapiso. Fornecimento e colocacao. (desonerado) | m2 | 130.9
RV 14.15.0100 | Piso em mosaico de azulejos de varias origens, com argamassa de cimento e areia, no traco 1:3, sobre base ja existente.(desonerado) | m2 | 48.57
RV 14.15.0150 | Revestimento de piso, com ceramica (20x20)cm, Cecrisa linha Stadium Jenel WH ou similar, assentes sobre superficies osso com argamassa de cimento, saibro e areia no traco 1:2:3, rejuntados com cimento branco e corante.(desonerado) | m2 | 66.81
RV 14.15.0200 | Revestimento de piso com ceramica (45x45)cm, linha cargo plus na cor white, gray ou bone da Eliane ou similar, assentado com argamassa colante tipo AC III Ligamax Performance da Eliane ou similar e rejuntado com produto em po monocomponente tipo II junta Plus superaditivado da Eliane ou similar. Exclusive contrapiso. Fornecimento e colocacao. (desonerado) | m2 | 74.2
RV 14.15.0210 | Revestimento de piso com porcelanato (50x50)cm, linha Panna plus da Eliane ou similar, assentado com argamassa colante tipo AC III Ligamax Performance da Eliane ou similar e rejuntado com produto em po monocomponente tipo II junta Plus superaditivado da Eliane ou similar. Exclusive contrapiso. Fornecimento e colocacao. (desonerado) | m2 | 112.31
RV 14.17.0500 | Revestimento de piso, porcelanato linha Progetto Dolman Nat, Portobello ou similar, de (45 x 45)cm assente sobre superficie em osso com argamassa de cimento, saibro e areia no traco 1:2:3, e rejuntado com rejunte E-flex de Portobello ou similar. Fornecimento e colocacao.(desonerado) | m2 | 136.69
RV 14.17.0800 | Revestimento de piso, porcelanato linha Essencial Granilite Cinza STR Boldt, Portobello ou similar, de (45 x 45)cm assente sobre superficie em osso com argamassa de cimento, saibro e areia no traco 1:2:3, e rejuntado com rejunte E-flex de Portobello ou similar. Fornecimento e colocacao.(desonerado) | m2 | 101.49
RV 14.20.0100 | Assentamento de lajoes ou placas de granito em calcadas de logradouros ou superficies niveladas, com rejuntamento de argamassa de cimento e areia, no traco 1:3, exclusive o fornecimento das pedras.(desonerado) | m2 | 50.02
RV 14.20.0150 | Capa degrau de Marmore Branco Nacional de (3x28)cm, com 1 polimento, assentes com recobrimento de nata de cimento sobre argamassa de cimento, saibro e areia no traco 1:2:2.(desonerado) | m | 148.69
RV 14.20.0200 | Granito rustico em placas de (50x50)cm, espessura de 3 a 4cm, com corte manual. Fornecimento.(desonerado) | un | 12.2
RV 14.20.0250 | Placa de granito Cinza Andorinha, sem acabamento, com espessura de 2cm, para forracao de piso. Fornecimento.(desonerado) | m2 | 150
RV 14.20.0300 | Piso de placas de Marmore Branco Nacional, com 2 polimentos, assentes com recobrimento de nata de cimento, saibro e areia no traco 1:2:2.(desonerado) | m2 | 371.29
RV 14.20.0350 | Revestimento com granito Capao Bonito, em placa de 2cm de espessura, acabamento polido, assentado sobre terreno nivelado, argamassa de cimento e areia no traco 1:3. Fornecimento e colocacao.(desonerado) | m2 | 228.82
RV 14.20.0353 | Revestimento com granito Capao Bonito, em placa de 2cm de espessura, acabamento apicoado, assentado sobre terreno nivelado, argamassa de cimento e areia no traco 1:3. Fornecimento e colocacao.(desonerado) | m2 | 417.82
RV 14.20.0400 | Revestimento de granito Cinza Andorinha, com acabamento serrado, para piso, em placas de (150x60x3)cm. Fornecimento.(desonerado) | m2 | 210
RV 14.20.0403 | Revestimento de granito Cinza Andorinha, com acabamento serrado, para rodape, com 7cm de altura e 2cm de espessura. Fornecimento.(desonerado) | m | 18
RV 14.20.0406 | Revestimento com granito Cinza levigado, em placa de (40x40)cm, com 3cm de espessura, assentado sobre base existente, com argamassa de cimento e areia no traco de 1:3. Fornecimento e colocacao.(desonerado) | m2 | 321.77
RV 14.20.0409 | Revestimento com granito Cinza flameado, em placa de (40x40)cm, com 3cm de espessura, assentado sobre base existente, com argamassa de cimento e areia no traco de 1:3. Fornecimento e colocacao.(desonerado) | m2 | 187.56
RV 14.20.0412 | Revestimento com granito Cinza serrado e face natural, em placa de (40x40)cm classificado, com 3cm de espessura, assentado sobre base existente, com argamassa de cimento e areia no traco de 1:3. Fornecimento e colocacao.(desonerado) | m2 | 105.14
RV 14.20.0450 | Revestimento com granito Juparana, em placa de (40x40)cm com 2cm de espessura, acabamento polido, para piso, assentes sobre argamassa de cimento, saibro e areia no traco 1:2:2. Fornecimento e colocacao.(desonerado) | m2 | 403.62
RV 14.20.0500 | Revestimento com granito Rosa flameado, em placa de (40x40)cm, com 3cm de espessura, assentado sobre base existente, com argamassa de cimento e areia no traco de 1:3. Fornecimento e colocacao.(desonerado) | m2 | 170.76
RV 14.20.0503 | Revestimento com granito Rosa levigado, em placa de (40x40)cm, com 3cm de espessura, assentado sobre base existente, com argamassa de cimento e areia no traco de 1:3. Fornecimento e colocacao.(desonerado) | m2 | 170.76
RV 14.20.0506 | Revestimento com granito Rosa serrado e face natural, em placa de (40x40)cm classificado, com 3cm de espessura, assentado sobre base existente, com argamassa de cimento e areia no traco de 1:3. Fornecimento e colocacao.(desonerado) | m2 | 118.18
RV 14.20.0550 | Rodape de granito, boleado, com (10x2)cm. Fornecimento e colocacao.(desonerado) | m | 34.44
RV 14.20.0600 | Soleira de granito com (15x3)cm, assente com recobrimento de nata de cimento sobre argamassa de cimento e areia, no traco 1:2.(desonerado) | m | 69.93
RV 14.20.0650 | Soleira de Marmore Branco Nacional de (3x25)cm, com 2 polimentos, assentes com recobrimento de nata de cimento sobre argamassa de cimento, saibro e areia no traco 1:2:2.(desonerado) | m | 98.07
RV 14.20.0653 | Soleira de Marmore Branco Nacional de (3x13)cm, com 2 polimentos, assentes com recobrimento de nata de cimento sobre argamassa de cimento, saibro e areia no traco 1:2:2.(desonerado) | m | 55.02
RV 14.20.0700 | Piso de granito apicoado Cinza Andorinha, sobre terreno nivelado, com argamassa de cimento e areia, no traco 1:3, sendo a peca de (40x40x3)cm.(desonerado) | m2 | 326.78
RV 14.25.0050 | Camada impermeabilizadora de piso, de concreto simples, com 8cm de espessura no traco de 1:3:4, em volume, com impermeabilizante Sika 1 ou similar.(desonerado) | m2 | 24.39
RV 14.25.0100 | Piso de concreto simples com resistencia de 15 MPa (traco em volume: 1:2 1/2:4), preparado em betoneira com 8cm de espessura, inclusive preparo manual do terreno.(desonerado) | m2 | 36.04
RV 14.25.0103 | Piso de concreto simples, 8cm de espessura, com resistencia caracteristica a compressao de 18Mpa, formando quadrados de (1,50x1,50)m de junta serrada, exclusive preparo de terreno.(desonerado) | m2 | 42.37
RV 14.25.0150 | Patio de concreto, 8cm de espessura,no traco 1:3:3, em volume, formando quadros de (1,00x1,00)m, com sarrafos de madeira serrada, incorporados, exclusive preparo terreno.(desonerado) | m2 | 47.63
RV 14.25.0153 | Patio de concreto, 10cm de espessura no traco 1:2:3, em volume, formando quadros de (1,50x1,50)m, com sarrafos de madeira serrada, incorporados, exclusive preparo terreno.(desonerado) | m2 | 43.64
RV 14.25.0156 | Patio de concreto, 12cm de espessura no traco 1:2:2,5, em volume, formando quadros de (1,50x1,50)m, com sarrafos de madeira serrada, incorporados, exclusive preparo terreno.(desonerado) | m2 | 49.95
RV 14.25.0200 | Pavimentacao em placas de (40x80x10)cm, de concreto (fck=11MPa) com armacao de tela Telcon Q-61 ou similar, junta 2cm, inclusive preparo do terreno.(desonerado) | m2 | 63.56
RV 14.25.0203 | Pavimentacao em placas de concreto Fck=15Mpa, medindo (40x80x10)cm, com armacao de tela Telcon Q-61 ou similar, junta de 2cm, inclusive acabamento da placa no proprio concreto com desempenadora de aco e preparo do terreno.(desonerado) | m2 | 63.47
RV 14.25.0206 | Pavimentacao em placas de concreto Fck=18Mpa, medindo (40x80x10)cm, com armacao de tela Telcon Q-61 ou similar, junta de 2cm, inclusive acabamento da placa no proprio concreto com desempenadora de aco e preparo do terreno.(desonerado) | m2 | 64.08
RV 14.25.0250 | Revestimento com argamassa de cimento e areia no traco 1:4, Sikafix ou similar, com 2cm de espessura, inclusive chapisco.(desonerado) | m2 | 25.39
RV 14.30.0050 | Escada de marmorite, composta de capa e espelho pre-moldados em oficina e assentados na obra, feito o marmorite com grana no 1 de Marmore Branco Nacional, e cimento Portland, em camada de 6mm. Esta especificacao se refere a escadas com largura total das 2 pecas de 0,45m e compreendendo 1m linear do conjunto de capa e espelho.(desonerado) | m | 49.95
RV 14.30.0053 | Escada de marmorite, composta de capa e espelho pre-moldados em oficina e assentados na obra, feito o marmorite com grana no 1 de marmore na cor preta nacional, e cimento Portland, em camada de 6mm. Esta especificacao se refere a escadas com largura total das 2 pecas de 0,45m e compreendendo 1m linear do conjunto de capa e espelho.(desonerado) | m | 51.09
RV 14.30.0100 | Piso de marmorite, compreendendo: a) lastro, com 4cm de espessura media, de argamassa de cimento e areia grossa no traco 1:4; b) camada de marmorite, com 1cm de espessura, feita com grana no 1 de Marmore Branco Nacional e cimento Portland, superficie estucada apos a fundicao, com 3 polimentos mecanicos.(desonerado) | m2 | 109.54
RV 14.30.0103 | Piso de marmorite, compreendendo: a) lastro, com 4cm de espessura media, de argamassa de cimento e areia grossa no traco 1:4; b) camada de marmorite, com 1cm de espessura, feita com grana no 1 de marmore na cor preta nacional e cimento Portland, superficie estucada apos a fundicao, com 3 polimentos mecanicos.(desonerado) | m2 | 122.51
RV 14.30.0150 | Piso de granitina compreendendo: a) lastro com 4cm de espessura media, de argamassa de cimento e areia grossa no traco 1:4; b) camada de granitina com 3cm de espessura, feita com grana no 1 de granito preto nacional e cimento Portland, superficie estucada apos fundicao, sem polimento.(desonerado) | m2 | 110.66
RV 14.30.0153 | Piso de granitina compreendendo: a) lastro com 4cm de espessura media, de argamassa de cimento e areia grossa no traco 1:4; b) camada de granitina com 3cm de espessura, feita com grana no 1 de granito vermelho nacional e cimento Portland, superficie estucada apos fundicao, sem polimento.(desonerado) | m2 | 116.26
RV 14.30.0200 | Rodape de marmorite, fundido no local, com 10cm de altura, 1cm de espessura, terminando em canto reto junto ao piso, feito com cimento Portland e grana no 1 de marmore na cor branca nacional, com polimento manual. O marmorite e executado sobre emboco previo nao incluido nesta.(desonerado) | m | 36.69
RV 14.30.0203 | Rodape de marmorite, fundido no local, com 10cm de altura, 1cm de espessura, terminando em canto reto junto ao piso, feito com cimento Portland e grana no 1 de marmore na cor preta nacional, com polimento manual. O marmorite e executado sobre emboco previo nao incluido nesta.(desonerado) | m | 38.88
RV 14.35.0100 | Junta plastica (17x3)mm, para pisos continuos. Fornecimento e colocacao.(desonerado) | m | 6.42
RV 14.38.0050 | Degrau de escada de argamassa granitica Korodur, na cor granitica, inclusive 3 polimentos.(desonerado) | m | 132.88
RV 14.38.0053 | Degrau de escada de argamassa granitica Korodur, na cor preta, inclusive 3 polimentos.(desonerado) | m | 148.18
RV 14.38.0100 | Piso de argamassa granitica Korodur-PL ou similar, com espessura de 0,8cm, na cor natural do cimento, inclusive base suporte em argamassa de cimento e areia no traco 1:3, espessura de 2,2cm, e 3 polimentos mecanicos.(desonerado) | m2 | 109.02
RV 14.38.0103 | Piso de argamassa granitica Korodur-PL ou similar, com espessura de 0,8cm, na cor preta, inclusive base suporte em argamassa de cimento e areia no traco 1:3, espessura de 2,2cm, e polimentos mecanicos.(desonerado) | m2 | 88.45
RV 14.38.0150 | Piso de argamassa granitica com agregados metalicos de alta dureza, Korodur-WH ou similar, com espessura de 0,8cm, na cor natural do cimento, inclusive contrapiso de cimento e areia no traco 1:3, espessura de 3,2cm, e acabamento anti-derrapante.(desonerado) | m2 | 99.18
RV 14.38.0153 | Piso de argamassa granitica Korodur-PL ou similar, com espessura de 0,8cm, na cor vermelha, inclusive base suporte em argamassa de cimento e areia no traco 1:3, espessura de 2,2cm, junta plastica e polimentos mecanicos.(desonerado) | m2 | 88.45
RV 14.38.0200 | Revestimento de placas Pre-moldadas, vibro prensadas, constituidas de agregados minerais moidos de alta resistencia e cimento estrutural, nas dimensoes de (40x40x03)cm, assentado sobre base existente. Fornecimento e colocacao.(desonerado) | m2 | 131.02
RV 14.38.0250 | Rodape de argamassa Korodur ou similar, com 10cm de altura, na cor natural do cimento, inclusive 3 polimentos.(desonerado) | m | 36.57
RV 14.38.0253 | Rodape de argamassa Korodur ou similar, com 10cm de altura, na cor preta, inclusive 3 polimentos.(desonerado) | m | 44.05
RV 14.38.0256 | Rodape de argamassa Korodur-WH ou similar, com 10cm de altura, na cor natural do cimento, acabamento desempenado.(desonerado) | m | 36.57
RV 14.40.0051 | Piso vinilico nacional homogeneo, padrao com "flash" ou com "discretos veios", nas dimensoes de (30x30)cm, espessura de 2,0mm, inclusive adesivo e tratamento com cera de Uretano fortificado, tipo Paviflex - linha Classic ou Intensity ou similar. Fornecimento e instalacao.(desonerado) | m2 | 54.87
RV 14.40.0054 | Piso vinilico nacional, homogeneo, padrao "mesclado" ou "mesclado com veios passantes" nas dimensoes de (30x30)cm, espessura de 2,0mm, inclusive adesivo e tratamento do piso com cera de uretano fortificado, tipo Paviflex - linha Dinamic ou similar. Fornecimento e colocacao.(desonerado) | m2 | 72.29
RV 14.40.0103 | Piso vinilico nacional homogeneo, padrao "liso", nas dimensoes de (30x30)cm, espessura de 2,0mm, inclusive adesivo e tratamento com cera de Uretano fortificado, tipo Paviflex - linha Chroma ou similar. Fornecimento e colocacao.(desonerado) | m2 | 62.24
RV 14.40.0110 | Piso vinilico homogeneo, linha Sixty Thru, padrao mesclado, com veios passantes em toda espessura, 07 cores, em placas semiflexiveis de (60x60)cm, espessura de 2,0mm, isento de borracha, impermeabilidade a agua <4%, Classe de Uso 33, uso pesado, Norma EN685, com impermeabilizacao com cera a base de uretano fortificado, tipo Becker ou similar.(desonerado) | m2 | 92.03
RV 14.40.0151 | Piso vinilico nacional homogeneo, padrao com "flash" ou "discretos veios", nas dimensoes (30x30)cm, espessura: 3,2mm, inclusive adesivo e tratamento com cera de uretano fortificado, tipo Paviflex - linha intensity ou similar. Fornecimento e colocacao.(desonerado) | m2 | 86.31
RV 14.40.0200 | Suporte curvo e perfil de arremate para piso vinilico. Fornecimento e colocacao.(desonerado) | m | 31.58
RV 14.40.0201 | Piso vinilico nacional homogeneo, padrao "liso", nas dimensoes de (30x30)cm, espessura de 3,2mm, inclusive adesivo e tratamento com cera de uretano fortificado, tipo Paviflex - Linha Chroma ou similar. Fornecimento e colocacao.(desonerado) | m2 | 105.34
RV 14.40.0300 | Piso vinilico nacional heterogeneo, padrao "mesclado" ou "pontilhado", nas dimensoes (2,00x20,00)m espessura de 2,0mm, inclusive adesivo, tratamento com cera de uretano fortificado e juntas soldadas a quente, tipo Absolute - linha Lino ou Cosmic ou similar. Fornecimento e colocacao.(desonerado) | m2 | 112.28
RV 14.40.0350 | Piso vinilico nacional heterogeneo, padrao "pigmentado", nas dimensoes (2,00x20,00)m, espessura de 2,0mm, inclusive adesivo, tratamento com cera de uretano fortificado e juntas soldadas a quente, tipo Absolute - Linha Totalsafe ou similar. Fornecimento e colocacao.(desonerado) | m2 | 147.14
RV 14.40.0400 | Piso vinilico nacional heterogeneo, padrao "liso" ou "mesclado" ou "pontilhado", nas dimensoes (2,00x20,00)m, espessura de 3,0mm, inclusive adesivo, tratamento com cera de uretano fortificado e juntas soldadas a quente, tipo Absolute - linha Acoustic Uni ou similar. Fornecimento e colocacao.(desonerado) | m2 | 127.23
RV 14.40.0425 | Piso vinilico homogeneo linha Micra Premium - fabricacao TARKETT FADEMAC ou similar com 2,0mm de espessura disponivel em mantas de 2,00m de largura x 23,00m de comprimento. Composto de resina de PVC, plastificantes, pigmentos, cargas minerais e com fungicida incorporado em sua massa, tornando-o resistentes aos fungos e bacterias. Acabamento superficial com tratamento em PUR Reforcado (Poliuretano Reforcado). Atendendo as normas: EN 685 - Para classificacao de uso como 34 e 43, EN ISO 13501 - 1 - Para resistencia ao fogo como Bl s1 Categoria 1 Classe B. Fornecimento e colocacao.(desonerado) | m2 | 245.88
RV 14.40.0500 | Piso vinilico nacional homogeneo anti-estatico, dissipador de energia, padrao "mesclado", nas dimensoes de (61x61)cm, espessura de 2,0mm, resistencia de 5x(10) 8 - 1x(10) 9 ohms, composto de fibras condutivas de carbono tipo Pavifloor - linha Elite ou similar. (desonerado) | m2 | 158.03
RV 14.40.0550 | Piso vinilico nacional homogeneo condutivo, padrao "liso", nas dimensoes de (61x61)cm, espessura de 2,0mm, resistencia de 2,5x(10)4 - 1x(10)6 ohms, composto de fibras condutivas de carbono, tipo Traffic ELS ou similar. Fornecimento e colocacao.(desonerado) | m2 | 185.64
RV 14.40.0600 | Cordao de solda para fusao a quente em juntas de pisos vinilicos flexiveis, tipo Absolute ou similar. Fornecimento e colocacao.(desonerado) | m | 8.37
RV 14.40.0700 | Testeira de resina de PVC nas dimensoes de (50x43)mm, espessura: 3,2mm, tipo Paviflex ou similar. Fornecimento e colocacao.(desonerado) | m | 24.62
RV 14.45.0025 | Carpete de polipropileno, com filamento continuo, construcao Tufting, espessura total de 5mm, textura Boucle Mescla, modelo Austin, na cor Sand 250, Tabacow ou similar. Fornecimento.(desonerado) | m2 | 45.43
RV 14.45.0030 | Carpete de polipropileno, com superficie em nylon Rhodianyl, construcao Tufting, espessura total de 8mm, textura aveludada, modelo Grand Nylon Plus, na cor bege rosado 243, Tabacow ou similar. Fornecimento.(desonerado) | m2 | 92.99
RV 14.45.0050 | Forracao de piso com carpete Carpete de fibra artificial sintetica, com espessura de 4,5mm, Durafelti, Sao Carlos ou similar.(desonerado) | m2 | 66.78
RV 14.45.0100 | Forracao de piso com carpete de nylon, com 6mm de espessura, sobre base existente.(desonerado) | m2 | 54.68
RV 14.45.0150 | Forracao de piso com carpete de fibras de polipropileno e resinas sinteticas, agulhado vertical com relevo tipo Loop, 06 cores lisas, espessura de 5mm, peso 700g, em rolos de 2m de largura x 30m de comprimento.(desonerado) | m2 | 46.2
RV 14.50.0050 | Carpete de polipropileno, com filamento continuo, construcao Tufting, espessura total de 5mm, textura Boucle Mescla, modelo Austin, na cor Sand 250, Tabacow ou similar. Fornecimento.(desonerado) | m2 | 47.7
RV 14.50.0100 | Carpete de polipropileno, com superficie em nylon Rhodianyl, construcao Tufting, espessura total de 8mm, textura aveludada, modelo Grand Nylon Plus, na cor bege rosado 243, Tabacow ou similar. Fornecimento.(desonerado) | m2 | 97.64
RV 14.50.0150 | Tapete em rolo, anti-alergico e anti-estatico, com espessura de 6mm, Avanti ou similar, modelo Carpett PP3000, na cor castor 8502. Fornecimento e colocacao.(desonerado) | m2 | 112.49
RV 14.55.0020 | Chapim em madeira aparelhada com largura de 0,40m. Fornecimento.(desonerado) | m | 52
RV 14.55.0040 | Pecas em madeira aparelhada de (120 x 35 x 3)cm, para forracao de degraus. Fornecimento.(desonerado) | un | 233.38
RV 14.55.0050 | Piso em reguas de madeira aparelhada (tabua corrida), com 10cm de largura, 2cm de espessura, pregado sobre reguas do mesmo material, embutidas em contrapiso, inclusive este.(desonerado) | m2 | 243.85
RV 14.55.0053 | Piso de tacos de madeira aparelhada, de (7 x 21)cm, pixados e incrustados com pedriscos, assentados em argamassa de cimento e saibro, traco 1:6, exclusive servicos de calafate.(desonerado) | m2 | 70.36
RV 14.57.0100 | Piso em ladrilho hidraulico tratado 25 dados (20x20)cm, na cor cinza. Fornecimento, assentamento e tratamento.(desonerado) | m2 | 87.6
RV 14.60.0050 | Pedra Portuguesa. Fornecimento.(desonerado) | m2 | 46.5
RV 14.60.0100 | Piso de pedra portuguesa, conforme item RV 15.60.0150, incluindo base de concreto magro de 3cm de espessura.(desonerado) | m2 | 98.59
RV 14.60.0150 | Piso de pedra portuguesa, assentado sobre mistura de cimento e saibro no traco 1:5, inclusive acerto do terreno. Fornecimento e colocacao.(desonerado) | m2 | 87.27
RV 14.60.0200 | Piso de pedra portuguesa, em desenho simples, com aproximadamente 25% de pedra preta, 25% de pedra vermelha e 50% de pedra branca, assentado sobre mistura de cimento e saibro no traco 1:5, inclusive acerto do terreno. Fornecimento e colocacao.(desonerado) | m2 | 105.93
RV 14.60.0203 | Piso de pedra portuguesa, em desenho simples, com aproximadamente 40% de pedra preta e 60% de pedra branca, assentado sobre mistura de cimento e saibro no traco 1:5, inclusive acerto do terreno. Fornecimento e colocacao.(desonerado) | m2 | 98.23
RV 14.60.0250 | Piso de pedra portuguesa branca e preta, em faixa assentada sobre mistura de cimento e saibro no traco 1:5, inclusive acerto do terreno. Fornecimento e colocacao.(desonerado) | m2 | 102.85
RV 14.60.0253 | Piso de pedra portuguesa vermelha, em faixa assentada sobre mistura de cimento e saibro no traco 1:5, inclusive acerto de terreno. Fornecimento e colocacao.(desonerado) | m2 | 87.27
RV 14.65.0050 | Recomposicao de pavimentacao de pedra portuguesa, assentada com farofa de cimento e saibro no traco 1:5, inclusive fornecimento do material para rejuntamento e exclusive a pedra.(desonerado) | m2 | 71.76
RV 14.70.0050 | Piso de borracha, em rolo de 1,40m de largura, superficie Grao de Arroz, espessura de 3,0mm, na cor preta, Mercur ou similar. Fornecimento e colocacao.(desonerado) | m2 | 118.98
RV 14.70.0150 | Piso de Plurigoma ou similar, pastilhado, de 3mm de espessura, placas de (50x50)cm, sobre base existente, com colocacao.(desonerado) | m2 | 46.82
RV 14.75.0050 | Piso de ardosia ferrugem, em placas de (25x25)cm, inclusive argamassa de assentamento com espessura de 3cm. Fornecimento e colocacao.(desonerado) | m2 | 63.38
RV 14.75.0100 | Piso de ardosia polida cinza, em placas de (40x40)cm, inclusive argamassa de assentamento com espessura de 3cm. Fornecimento e colocacao.(desonerado) | m2 | 55.07
RV 14.80.0050 | Piso elevado Dimopiso ou similar, em placas de (60x60)cm com espessura de 40mm, estruturado por suportes telescopicos com altura de 20cm, revestido com Paviflex ou similar. Fornecimento e colocacao.(desonerado) | m2 | 368.2
RV 14.85.0050 | Piso de pedra Sao Thome, em placas de (30x30)cm, (38x38)cm, (48x48)cm e (58x58)cm com espessura de 2cm, inclusive argamassa de assentamento com espessura de 3,0cm. Fornecimento e colocacao.(desonerado) | m2 | 157.57
RV 14.90.0040 | Camada amortecedora drenante para gramado sintetico, de particulas de borracha SBR reciclada e peneirada, misturadas mecanicamente e aglutinadas com adesivo binder de poliuretano monocomponente, moldada no local com rolo temo-compactador e com espessura de 10mm. Fornecimento e colocacao.(desonerado) | m2 | 63.7
RV 14.90.0100 | Revestimento em mantas pre-fabricadas, de particulas de borracha aglutinadas com poliuretano especial MDI, submetidas a 40t de compressao e laminados com espessura constante e densidade controlada de 760g/m3, fixada ao contrapiso com adesivo de poliuretano bicomponente e adicionado a 02 (duas) camadas superiores de liquido autonivelante de resina de poliuretano bicomponente na cor vermelha com granulos finos de EPDM (0,5 a 1,5mm de diametro) aplicados em spray na proporcao de 600g/m2 com superficie final sem emenda. Fornecimento.(desonerado) | m2 | 460
RV 14.90.0103 | Revestimento em mantas pre-fabricadas, de particulas de borracha aglutinadas com poliuretano especial MDI, submetidas a 40t de compressao e laminados com espessura constante e densidade controlada de 760g/m3, fixada com adesivo de poliuretano bicomponente e adicionado 02 (duas) camadas superiores de liquido autonivelante de resina de poliuretano bicomponente na cor vermelha com granulos finos de EPDM (0,5 a 1,5mm de diametro) aplicados em Spray na proporcao de 600g/m2 com superficie final sem emenda. Fornecimento e colocacao.(desonerado) | m2 | 556.72
RV 14.90.0106 | Revestimento em mantas pre-fabricadas, de particulas de borracha aglutinadas com poliuretano especial MDI, submetidas a 40t de compressao e laminados com espessura constante e densidade controlada de 760g/m3, fixada com adesivo de poliuretano bicomponente e adicionado uma camada superior moldada no local de resina de poliuretano tambem bicomponente autonivelante especial na cor vermelha, recoberta com camada de granulos de borracha especial EPDM de alta resistencia ao uso (acima de 1,5 a 3,5mm de diametro). Fornecimento e colocacao.(desonerado) | m2 | 751.72
RV 14.90.0109 | Revestimento em manta pre-fabricadas de alto impacto para piso de alta resistencia, especial para academias e afins, composta de particulas de borracha especial SBR e granulos coloridos de borracha EPDM, aglutinadas com poliuretano MDI, submetidas a 40t de compressao e laminadas com espessura constante de 6mm, dureza shore a 50 e densidade de 1000Kg/m3, colado com adesivo de poliuretano bi-componente a prova d'agua. Fornecimento e colocacao.(desonerado) | m2 | 269.24
RV 14.90.0112 | Revestimento em manta pre-fabricada composta de particulas selecionadas de borracha SBR e granulos de espuma de poliuretano, aglutinadas com poliuretano MDI, submetida a 40t de compressao e laminadas com espessura constante de 8mm e densidade controlada. Fornecimento e colocacao.(desonerado) | m2 | 354.34
RV 14.95.0050 | Piso de alerta em placas marmorizadas vibro-prensadas, Tecnogran ou similar, com acabamento rustico, na cor cinza, inclusive contrapiso com espessura de 3cm. Fornecimento e colocacao.(desonerado) | m2 | 128.67
RV 14.95.0053 | Piso de alerta em placas marmorizadas vibro-prensadas, Tecnogran ou similar, com acabamento rustico, na cor vermelha, inclusive contrapiso com espessura de 3cm. Fornecimento e colocacao.(desonerado) | m2 | 134.24
RV 14.95.0100 | Piso de sinalizacao porcelanato linha ARQTEC Go ou Stop, Eliane ou similar, na cor Amarela, com pecas de 25 x 25cm. Fornecimento e assentamento.(desonerado) | m2 | 493.52
RV 14.95.0150 | Piso de sinalizacao porcelanato linha ARQTEC Go ou Stop, Eliane ou similar, na cor Azul, com pecas de 25 x 25cm. Fornecimento e assentamento.(desonerado) | m2 | 496.08
RV 15.05.0050 | Base suporte, contrapiso ou camada regularizadora executada com argamassa de cimento e areia no traco 1:5, espessura de 1,5cm. | m2 | 19.05
RV 15.05.0053 | Base suporte, contrapiso ou camada regularizadora executada com argamassa de cimento e areia no traco 1:5, espessura de 2cm. | m2 | 22.45
RV 15.05.0056 | Base suporte, contrapiso ou camada regularizadora executada com argamassa de cimento e areia no traco 1:5, espessura de 2,5cm. | m2 | 25.83
RV 15.05.0059 | Base suporte, contrapiso ou camada regularizadora executada com argamassa de cimento e areia no traco 1:5, espessura de 3cm. | m2 | 29.22
RV 15.05.0062 | Base suporte, contrapiso ou camada regularizadora executada com argamassa de cimento e areia no traco 1:5, espessura de 3,5cm. | m2 | 32.59
RV 15.05.0100 | Base suporte ou contrapiso, executado com concreto magro, na espessura de 5cm, no traco 1:3:3, em volume, com juntas formando quadros de (1x1)m, com sarrafos de madeira serrada, incorporados, inclusive preparo do terreno, compactacao do solo a maco. | m2 | 34.41
RV 15.05.0150 | Camada de brita 1, com espessura estimada em 3cm, espalhada manualmente. | m2 | 9.16
RV 15.05.0201 | Piso cimentado, acabamento aspero ou liso, com 1,5cm de espessura, com argamassa de cimento e areia no traco 1:3, sobre base existente. | m2 | 28.08
RV 15.05.0250 | Piso cimentado com corante, acabamento aspero ou liso, com 1,5cm de espessura, com argamassa de cimento e areia no traco 1:3, sobre base existente. | m2 | 40.75
RV 15.05.0300 | Piso cimentado, acabamento aspero ou liso, com juntas batidas formando quadros, com 1,5cm de espessura, com argamassa de cimento e areia no traco 1:3, alisado a colher, sobre base existente. | m2 | 44.91
RV 15.05.0351 | Piso cimentado impermeavel, com 1,5cm de espessura, com argamassa de cimento e areia no traco 1:3 e impermeabilizante tipo Sika 1 ou similar, alisado a colher, sobre base existente. | m2 | 29.36
RV 15.05.0400 | Rodape de cimento sobre alvenaria em osso, com (7x2)cm. | m | 12.62
RV 15.10.0050 | Recomposicao de piso cimentado, com argamassa de cimento e areia no traco 1:3, com 2cm de espessura, inclusive apicoamento do piso existente. | m2 | 39.82
RV 15.10.0100 | Recomposicao de piso de concreto simples com resistencia de 11MPa, com 8cm de espessura, inclusive demolicao com equipamento de ar comprimido do piso existente. | m2 | 42
RV 15.15.0040 | Piso de ladrilho ceramico aparente antiderrapante, Brastec ou similar, (11x22)cm, com 15mm de espessura, nas cores vermelho escuro, vermelho mescla, vermelho claro ou palha, assentes sobre superficie em osso, com argamassa de cimento, saibro e areia no traco 1:2:3, rejuntados com cimento branco e corante. | m2 | 75.09
RV 15.15.0050 | Piso de ladrilhos ceramicos anti-derrapante, Gail ou similar, (11,5x24)cm, com 14mm de espessura, nas cores pessego, vermelho, chocolate ou castor, assentes sobre superficie em osso, com argamassa de cimento, saibro e areia no traco 1:2:3, rejuntados com cimento branco e corante. | m2 | 156.27
RV 15.15.0075 | Revestimento de piso com ceramica linha Laser anti-derrapante, cor gelo, da Portobello ou similar, de (30x30)cm, assente sobre superficie em osso com argamassa de cimento, saibro e areia no traco 1:2:3, e rejuntado com rejunte com E-Flex da Portobello ou similar. Fornecimento e colocacao. | m2 | 79.89
RV 15.15.0081 | Revestimento de piso com porcelanato antiderrapante (50x50)cm, linha Arqtec Panna ou Platina No-Slip da Eliane ou similar, assentado com argamassa colante tipo AC III Ligamax Performance da Eliane ou similar e rejuntado com produto em po monocomponente tipo II junta Plus superativado da Eliane ou similar. Exclusive contrapiso. Fornecimento e colocacao. | un | 134.24
RV 15.15.0100 | Piso em mosaico de azulejos de varias origens, com argamassa de cimento e areia, no traco 1:3, sobre base ja existente. | m2 | 51.54
RV 15.15.0150 | Revestimento de piso, com ceramica (20x20)cm, Cecrisa linha Stadium Jenel WH ou similar, assentes sobre superficies osso com argamassa de cimento, saibro e areia no traco 1:2:3, rejuntados com cimento branco e corante. | m2 | 70.59
RV 15.15.0200 | Revestimento de piso com ceramica (45x45)cm, linha cargo plus na cor white, gray ou bone da Eliane ou similar, assentado com argamassa colante tipo AC III Ligamax Performance da Eliane ou similar e rejuntado com produto em po monocomponente tipo II junta Plus superativado da Eliane ou similar. Exclusive contrapiso. Fornecimento e colocacao. | m2 | 77.54
RV 15.15.0210 | Revestimento de piso com porcelanato (50x50)cm, linha Panna plus da Eliane ou similar, assentado com argamassa colante tipo AC III Ligamax Performance da Eliane ou similar e rejuntado com produto em po monocomponente tipo II junta Plus superaditivado da Eliane ou similar. Exclusive contrapiso. Fornecimento e colocacao. | m2 | 115.65
RV 15.17.0500 | Revestimento de piso, porcelanato linha Progetto Dolman Nat, Portobello ou similar, de (45 x 45)cm assente sobre superficie em osso com argamassa de cimento, saibro e areia no traco 1:2:3, e rejuntado com rejunte E-flex de Portobello ou similar. Fornecimento e colocacao. | m2 | 140.47
RV 15.17.0800 | Revestimento de piso, porcelanato linha Essencial Granilite Cinza STR Boldt, Portobello ou similar, de (45 x 45)cm assente sobre superficie em osso com argamassa de cimento, saibro e areia no traco 1:2:3, e rejuntado com rejunte E-flex de Portobello ou similar. Fornecimento e colocacao. | m2 | 105.27
RV 15.20.0100 | Assentamento de lajoes ou placas de granito em calcadas de logradouros ou superficies niveladas, com rejuntamento de argamassa de cimento e areia, no traco 1:3, exclusive o fornecimento das pedras. | m2 | 54.97
RV 15.20.0150 | Capa degrau de Marmore Branco Nacional de (3x28)cm, com 1 polimento, assentes com recobrimento de nata de cimento sobre argamassa de cimento, saibro e areia no traco 1:2:2. | m | 154.69
RV 15.20.0200 | Granito rustico em placas de (50x50)cm, espessura de 3 a 4cm, com corte manual. Fornecimento. | un | 12.2
RV 15.20.0250 | Placa de granito Cinza Andorinha, sem acabamento, com espessura de 2cm, para forracao de piso. Fornecimento. | m2 | 150
RV 15.20.0300 | Piso de placas de Marmore Branco Nacional, com 2 polimentos, assentes com recobrimento de nata de cimento, saibro e areia no traco 1:2:2. | m2 | 377.29
RV 15.20.0350 | Revestimento com granito Capao Bonito, em placa de 2cm de espessura, acabamento polido, assentado sobre terreno nivelado, argamassa de cimento e areia no traco 1:3. Fornecimento e colocacao. | m2 | 232.02
RV 15.20.0353 | Revestimento com granito Capao Bonito, em placa de 2cm de espessura, acabamento apicoado, assentado sobre terreno nivelado, argamassa de cimento e areia no traco 1:3. Fornecimento e colocacao. | m2 | 421.02
RV 15.20.0400 | Revestimento de granito Cinza Andorinha, com acabamento serrado, para piso, em placas de (150x60x3)cm. Fornecimento. | m2 | 210
RV 15.20.0403 | Revestimento de granito Cinza Andorinha, com acabamento serrado, para rodape, com 7cm de altura e 2cm de espessura. Fornecimento. | m | 18
RV 15.20.0406 | Revestimento com granito Cinza levigado, em placa de (40x40)cm, com 3cm de espessura, assentado sobre base existente, com argamassa de cimento e areia no traco de 1:3. Fornecimento e colocacao. | m2 | 326.57
RV 15.20.0409 | Revestimento com granito Cinza flameado, em placa de (40x40)cm, com 3cm de espessura, assentado sobre base existente, com argamassa de cimento e areia no traco de 1:3. Fornecimento e colocacao. | m2 | 192.36
RV 15.20.0412 | Revestimento com granito Cinza serrado e face natural, em placa de (40x40)cm classificado, com 3cm de espessura, assentado sobre base existente, com argamassa de cimento e areia no traco de 1:3. Fornecimento e colocacao. | m2 | 109.94
RV 15.20.0450 | Revestimento com granito Juparana, em placa de (40x40)cm com 2cm de espessura, acabamento polido, para piso, assentes sobre argamassa de cimento, saibro e areia no traco 1:2:2. Fornecimento e colocacao. | m2 | 407.11
RV 15.20.0500 | Revestimento com granito Rosa flameado, em placa de (40x40)cm, com 3cm de espessura, assentado sobre base existente, com argamassa de cimento e areia no traco de 1:3. Fornecimento e colocacao. | m2 | 175.56
RV 15.20.0503 | Revestimento com granito Rosa levigado, em placa de (40x40)cm, com 3cm de espessura, assentado sobre base existente, com argamassa de cimento e areia no traco de 1:3. Fornecimento e colocacao. | m2 | 175.56
RV 15.20.0506 | Revestimento com granito Rosa serrado e face natural, em placa de (40x40)cm classificado, com 3cm de espessura, assentado sobre base existente, com argamassa de cimento e areia no traco de 1:3. Fornecimento e colocacao. | m2 | 122.98
RV 15.20.0550 | Rodape de granito, boleado, com (10x2)cm. Fornecimento e colocacao. | m | 35.77
RV 15.20.0600 | Soleira de granito com (15x3)cm, assente com recobrimento de nata de cimento sobre argamassa de cimento e areia, no traco 1:2. | m | 71.59
RV 15.20.0650 | Soleira de Marmore Branco Nacional de (3x25)cm, com 2 polimentos, assentes com recobrimento de nata de cimento sobre argamassa de cimento, saibro e areia no traco 1:2:2. | m | 100.33
RV 15.20.0653 | Soleira de Marmore Branco Nacional de (3x13)cm, com 2 polimentos, assentes com recobrimento de nata de cimento sobre argamassa de cimento, saibro e areia no traco 1:2:2. | m | 56.61
RV 15.20.0700 | Piso de granito apicoado Cinza Andorinha, sobre terreno nivelado, com argamassa de cimento e areia, no traco 1:3, sendo a peca de (40x40x3)cm. | m2 | 331.58
RV 15.25.0050 | Camada impermeabilizadora de piso, de concreto simples, com 8cm de espessura no traco de 1:3:4, em volume, com impermeabilizante Sika 1 ou similar. | m2 | 25.08
RV 15.25.0100 | Piso de concreto simples com resistencia de 15 MPa (traco em volume: 1:2 1/2:4), preparado em betoneira com 8cm de espessura, inclusive preparo manual do terreno. | m2 | 37.91
RV 15.25.0103 | Piso de concreto simples, 8cm de espessura, com resistencia caracteristica a compressao de 18Mpa, formando quadrados de (1,50x1,50)m de junta serrada, exclusive preparo de terreno. | m2 | 44.42
RV 15.25.0150 | Patio de concreto, 8cm de espessura,no traco 1:3:3, em volume, formando quadros de (1,00x1,00)m, com sarrafos de madeira serrada, incorporados, exclusive preparo terreno. | m2 | 50.42
RV 15.25.0153 | Patio de concreto, 10cm de espessura no traco 1:2:3, em volume, formando quadros de (1,50x1,50)m, com sarrafos de madeira serrada, incorporados, exclusive preparo terreno. | m2 | 45.56
RV 15.25.0156 | Patio de concreto, 12cm de espessura no traco 1:2:2,5, em volume, formando quadros de (1,50x1,50)m, com sarrafos de madeira serrada, incorporados, exclusive preparo terreno. | m2 | 52.05
RV 15.25.0200 | Pavimentacao em placas de (40x80x10)cm, de concreto (fck=11MPa) com armacao de tela Telcon Q-61 ou similar, junta 2cm, inclusive preparo do terreno. | m2 | 67.19
RV 15.25.0203 | Pavimentacao em placas de concreto Fck=15Mpa, medindo (40x80x10)cm, com armacao de tela Telcon Q-61 ou similar, junta de 2cm, inclusive acabamento da placa no proprio concreto com desempenadora de aco e preparo do terreno. | m2 | 67.1
RV 15.25.0206 | Pavimentacao em placas de concreto Fck=18Mpa, medindo (40x80x10)cm, com armacao de tela Telcon Q-61 ou similar, junta de 2cm, inclusive acabamento da placa no proprio concreto com desempenadora de aco e preparo do terreno. | m2 | 67.71
RV 15.25.0250 | Revestimento com argamassa de cimento e areia no traco 1:4, Sikafix ou similar, com 2cm de espessura, inclusive chapisco. | m2 | 27.36
RV 15.30.0050 | Escada de marmorite, composta de capa e espelho pre-moldados em oficina e assentados na obra, feito o marmorite com grana no 1 de Marmore Branco Nacional, e cimento Portland, em camada de 6mm. Esta especificacao se refere a escadas com largura total das 2 pecas de 0,45m e compreendendo 1m linear do conjunto de capa e espelho. | m | 54.33
RV 15.30.0053 | Escada de marmorite, composta de capa e espelho pre-moldados em oficina e assentados na obra, feito o marmorite com grana no 1 de marmore na cor preta nacional, e cimento Portland, em camada de 6mm. Esta especificacao se refere a escadas com largura total das 2 pecas de 0,45m e compreendendo 1m linear do conjunto de capa e espelho. | m | 55.47
RV 15.30.0100 | Piso de marmorite, compreendendo: a) lastro, com 4cm de espessura media, de argamassa de cimento e areia grossa no traco 1:4; b) camada de marmorite, com 1cm de espessura, feita com grana no 1 de Marmore Branco Nacional e cimento Portland, superficie estucada apos a fundicao, com 3 polimentos mecanicos. | m2 | 118.92
RV 15.30.0103 | Piso de marmorite, compreendendo: a) lastro, com 4cm de espessura media, de argamassa de cimento e areia grossa no traco 1:4; b) camada de marmorite, com 1cm de espessura, feita com grana no 1 de marmore na cor preta nacional e cimento Portland, superficie estucada apos a fundicao, com 3 polimentos mecanicos. | m2 | 133.01
RV 15.30.0150 | Piso de granitina compreendendo: a) lastro com 4cm de espessura media, de argamassa de cimento e areia grossa no traco 1:4; b) camada de granitina com 3cm de espessura, feita com grana no 1 de granito preto nacional e cimento Portland, superficie estucada apos fundicao, sem polimento. | m2 | 120.04
RV 15.30.0153 | Piso de granitina compreendendo: a) lastro com 4cm de espessura media, de argamassa de cimento e areia grossa no traco 1:4; b) camada de granitina com 3cm de espessura, feita com grana no 1 de granito vermelho nacional e cimento Portland, superficie estucada apos fundicao, sem polimento. | m2 | 125.64
RV 15.30.0200 | Rodape de marmorite, fundido no local, com 10cm de altura, 1cm de espessura, terminando em canto reto junto ao piso, feito com cimento Portland e grana no 1 de marmore na cor branca nacional, com polimento manual. O marmorite e executado sobre emboco previo nao incluido nesta. | m | 40.34
RV 15.30.0203 | Rodape de marmorite, fundido no local, com 10cm de altura, 1cm de espessura, terminando em canto reto junto ao piso, feito com cimento Portland e grana no 1 de marmore na cor preta nacional, com polimento manual. O marmorite e executado sobre emboco previo nao incluido nesta. | m | 42.77
RV 15.35.0100 | Junta plastica (17x3)mm, para pisos continuos. Fornecimento e colocacao. | m | 6.96
RV 15.38.0050 | Degrau de escada de argamassa granitica Korodur, na cor granitica, inclusive 3 polimentos. | m | 132.88
RV 15.38.0053 | Degrau de escada de argamassa granitica Korodur, na cor preta, inclusive 3 polimentos. | m | 148.18
RV 15.38.0100 | Piso de argamassa granitica Korodur-PL ou similar, com espessura de 0,8cm, na cor natural do cimento, inclusive base suporte em argamassa de cimento e areia no traco 1:3, espessura de 2,2cm, e 3 polimentos mecanicos. | m2 | 109.02
RV 15.38.0103 | Piso de argamassa granitica Korodur-PL ou similar, com espessura de 0,8cm, na cor preta, inclusive base suporte em argamassa de cimento e areia no traco 1:3, espessura de 2,2cm, e polimentos mecanicos. | m2 | 88.45
RV 15.38.0150 | Piso de argamassa granitica com agregados metalicos de alta dureza, Korodur-WH ou similar, com espessura de 0,8cm, na cor natural do cimento, inclusive contrapiso de cimento e areia no traco 1:3, espessura de 3,2cm, e acabamento anti-derrapante. | m2 | 99.18
RV 15.38.0153 | Piso de argamassa granitica Korodur-PL ou similar, com espessura de 0,8cm, na cor vermelha, inclusive base suporte em argamassa de cimento e areia no traco 1:3, espessura de 2,2cm, junta plastica e polimentos mecanicos. | m2 | 88.45
RV 15.38.0200 | Revestimento de placas Pre-moldadas, vibro prensadas, constituidas de agregados minerais moidos de alta resistencia e cimento estrutural, nas dimensoes de (40x40x03)cm, assentado sobre base existente. Fornecimento e colocacao. | m2 | 136.33
RV 15.38.0250 | Rodape de argamassa Korodur ou similar, com 10cm de altura, na cor natural do cimento, inclusive 3 polimentos. | m | 36.57
RV 15.38.0253 | Rodape de argamassa Korodur ou similar, com 10cm de altura, na cor preta, inclusive 3 polimentos. | m | 44.05
RV 15.38.0256 | Rodape de argamassa Korodur-WH ou similar, com 10cm de altura, na cor natural do cimento, acabamento desempenado. | m | 36.57
RV 15.40.0051 | Piso vinilico nacional homogeneo, padrao com "flash" ou com "discretos veios", nas dimensoes de (30x30)cm, espessura de 2,0mm, inclusive adesivo e tratamento com cera de Uretano fortificado, tipo Paviflex - linha Classic ou Intensity ou similar. Fornecimento e instalacao. | m2 | 55.86
RV 15.40.0054 | Piso vinilico nacional, homogeneo, padrao "mesclado" ou "mesclado com veios passantes" nas dimensoes de (30x30)cm, espessura de 2,0mm, inclusive adesivo e tratamento do piso com cera de uretano fortificado, tipo Paviflex - linha Dinamic ou similar. Fornecimento e colocacao. | m2 | 73.28
RV 15.40.0103 | Piso vinilico nacional homogeneo, padrao "liso", nas dimensoes de (30x30)cm, espessura de 2,0mm, inclusive adesivo e tratamento com cera de Uretano fortificado, tipo Paviflex - linha Chroma ou similar. Fornecimento e colocacao. | m2 | 63.23
RV 15.40.0110 | Piso vinilico homogeneo, linha Sixty Thru, padrao mesclado, com veios passantes em toda espessura, 07 cores, em placas semiflexiveis de (60x60)cm, espessura de 2,0mm, isento de borracha, impermeabilidade a agua <4%, Classe de Uso 33, uso pesado, Norma EN685, com impermeabilizacao com cera a base de uretano fortificado, tipo Becker ou similar. | m2 | 93.02
RV 15.40.0151 | Piso vinilico nacional homogeneo, padrao com "flash" ou "discretos veios", nas dimensoes (30x30)cm, espessura: 3,2mm, inclusive adesivo e tratamento com cera de uretano fortificado, tipo Paviflex - linha intensity ou similar. Fornecimento e colocacao. | m2 | 87.3
RV 15.40.0200 | Suporte curvo e perfil de arremate para piso vinilico. Fornecimento e colocacao. | m | 33.09
RV 15.40.0201 | Piso vinilico nacional homogeneo, padrao "liso", nas dimensoes de (30x30)cm, espessura de 3,2mm, inclusive adesivo e tratamento com cera de uretano fortificado, tipo Paviflex - Linha Chroma ou similar. Fornecimento e colocacao. | m2 | 106.33
RV 15.40.0300 | Piso vinilico nacional heterogeneo, padrao "mesclado" ou "pontilhado", nas dimensoes (2,00x20,00)m espessura de 2,0mm, inclusive adesivo, tratamento com cera de uretano fortificado e juntas soldadas a quente, tipo Absolute - linha Lino ou Cosmic ou similar. Fornecimento e colocacao. | m2 | 113.27
RV 15.40.0350 | Piso vinilico nacional heterogeneo, padrao "pigmentado", nas dimensoes (2,00x20,00)m, espessura de 2,0mm, inclusive adesivo, tratamento com cera de uretano fortificado e juntas soldadas a quente, tipo Absolute - Linha Totalsafe ou similar. Fornecimento e colocacao. | m2 | 148.13
RV 15.40.0400 | Piso vinilico nacional heterogeneo, padrao "liso" ou "mesclado" ou "pontilhado", nas dimensoes (2,00x20,00)m, espessura de 3,0mm, inclusive adesivo, tratamento com cera de uretano fortificado e juntas soldadas a quente, tipo Absolute - linha Acoustic Uni ou similar. Fornecimento e colocacao. | m2 | 128.22
RV 15.40.0425 | Piso vinilico homogeneo linha Micra Premium - fabricacao TARKETT FADEMAC ou similar com 2,0mm de espessura disponivel em mantas de 2,00m de largura x 23,00m de comprimento. Composto de resina de PVC, plastificantes, pigmentos, cargas minerais e com fungicida incorporado em sua massa, tornando-o resistentes aos fungos e bacterias. Acabamento superficial com tratamento em PUR Reforcado (Poliuretano Reforcado). Atendendo as normas: EN 685 - Para classificacao de uso como 34 e 43, EN ISO 13501 - 1 - Para resistencia ao fogo como Bl s1 Categoria 1 Classe B. Fornecimento e colocacao. | m2 | 248.67
RV 15.40.0500 | Piso vinilico nacional homogeneo anti-estatico, dissipador de energia, padrao "mesclado", nas dimensoes de (61x61)cm, espessura de 2,0mm, resistencia de 5x(10) 8 - 1x(10) 9 ohms, composto de fibras condutivas de carbono tipo Pavifloor - linha Elite ou similar. | m2 | 159.02
RV 15.40.0550 | Piso vinilico nacional homogeneo condutivo, padrao "liso", nas dimensoes de (61x61)cm, espessura de 2,0mm, resistencia de 2,5x(10)4 - 1x(10)6 ohms, composto de fibras condutivas de carbono, tipo Traffic ELS ou similar. Fornecimento e colocacao. | m2 | 186.63
RV 15.40.0600 | Cordao de solda para fusao a quente em juntas de pisos vinilicos flexiveis, tipo Absolute ou similar. Fornecimento e colocacao. | m | 8.67
RV 15.40.0700 | Testeira de resina de PVC nas dimensoes de (50x43)mm, espessura: 3,2mm, tipo Paviflex ou similar. Fornecimento e colocacao. | m | 25.11
RV 15.45.0025 | Carpete de polipropileno, com filamento continuo, construcao Tufting, espessura total de 5mm, textura Boucle Mescla, modelo Austin, na cor Sand 250, Tabacow ou similar. Fornecimento. | m2 | 45.43
RV 15.45.0030 | Carpete de polipropileno, com superficie em nylon Rhodianyl, construcao Tufting, espessura total de 8mm, textura aveludada, modelo Grand Nylon Plus, na cor bege rosado 243, Tabacow ou similar. Fornecimento. | m2 | 92.99
RV 15.45.0050 | Forracao de piso com carpete Carpete de fibra artificial sintetica, com espessura de 4,5mm, Durafelti, Sao Carlos ou similar. | m2 | 66.78
RV 15.45.0100 | Forracao de piso com carpete de nylon, com 6mm de espessura, sobre base existente. | m2 | 54.68
RV 15.45.0150 | Forracao de piso com carpete de fibras de polipropileno e resinas sinteticas, agulhado vertical com relevo tipo Loop, 06 cores lisas, espessura de 5mm, peso 700g, em rolos de 2m de largura x 30m de comprimento. | m2 | 46.2
RV 15.50.0050 | Carpete de polipropileno, com filamento continuo, construcao Tufting, espessura total de 5mm, textura Boucle Mescla, modelo Austin, na cor Sand 250, Tabacow ou similar. Fornecimento. | m2 | 47.7
RV 15.50.0100 | Carpete de polipropileno, com superficie em nylon Rhodianyl, construcao Tufting, espessura total de 8mm, textura aveludada, modelo Grand Nylon Plus, na cor bege rosado 243, Tabacow ou similar. Fornecimento. | m2 | 97.64
RV 15.50.0150 | Tapete em rolo, anti-alergico e anti-estatico, com espessura de 6mm, Avanti ou similar, modelo Carpett PP3000, na cor castor 8502. Fornecimento e colocacao. | m2 | 112.49
RV 15.55.0020 | Chapim em madeira aparelhada com largura de 0,40m. Fornecimento. | m | 52
RV 15.55.0040 | Pecas em madeira aparelhada de (120 x 35 x 3)cm, para forracao de degraus. Fornecimento. | un | 233.38
RV 15.55.0050 | Piso em reguas de madeira aparelhada (tabua corrida), com 10cm de largura, 2cm de espessura, pregado sobre reguas do mesmo material, embutidas em contrapiso, inclusive este. | m2 | 248.99
RV 15.55.0053 | Piso de tacos de madeira aparelhada, de (7 x 21)cm, pixados e incrustados com pedriscos, assentados em argamassa de cimento e saibro, traco 1:6, exclusive servicos de calafate. | m2 | 72.9
RV 15.57.0100 | Piso em ladrilho hidraulico tratado 25 dados (20x20)cm, na cor cinza. Fornecimento, assentamento e tratamento. | m2 | 90.57
RV 15.60.0050 | Pedra Portuguesa. Fornecimento. | m2 | 46.5
RV 15.60.0100 | Piso de pedra portuguesa, conforme item RV 15.60.0150, incluindo base de concreto magro de 3cm de espessura. | m2 | 101.83
RV 15.60.0150 | Piso de pedra portuguesa, assentado sobre mistura de cimento e saibro no traco 1:5, inclusive acerto do terreno. Fornecimento e colocacao. | m2 | 90.14
RV 15.60.0200 | Piso de pedra portuguesa, em desenho simples, com aproximadamente 25% de pedra preta, 25% de pedra vermelha e 50% de pedra branca, assentado sobre mistura de cimento e saibro no traco 1:5, inclusive acerto do terreno. Fornecimento e colocacao. | m2 | 110.75
RV 15.60.0203 | Piso de pedra portuguesa, em desenho simples, com aproximadamente 40% de pedra preta e 60% de pedra branca, assentado sobre mistura de cimento e saibro no traco 1:5, inclusive acerto do terreno. Fornecimento e colocacao. | m2 | 102.25
RV 15.60.0250 | Piso de pedra portuguesa branca e preta, em faixa assentada sobre mistura de cimento e saibro no traco 1:5, inclusive acerto do terreno. Fornecimento e colocacao. | m2 | 107.35
RV 15.60.0253 | Piso de pedra portuguesa vermelha, em faixa assentada sobre mistura de cimento e saibro no traco 1:5, inclusive acerto de terreno. Fornecimento e colocacao. | m2 | 90.14
RV 15.65.0050 | Recomposicao de pavimentacao de pedra portuguesa, assentada com farofa de cimento e saibro no traco 1:5, inclusive fornecimento do material para rejuntamento e exclusive a pedra. | m2 | 78.43
RV 15.70.0050 | Piso de borracha, em rolo de 1,40m de largura, superficie Grao de Arroz, espessura de 3,0mm, na cor preta, Mercur ou similar. Fornecimento e colocacao. | m2 | 120.64
RV 15.70.0150 | Piso de Plurigoma ou similar, pastilhado, de 3mm de espessura, placas de (50x50)cm, sobre base existente, com colocacao. | m2 | 48.48
RV 15.75.0050 | Piso de ardosia ferrugem, em placas de (25x25)cm, inclusive argamassa de assentamento com espessura de 3cm. Fornecimento e colocacao. | m2 | 66.82
RV 15.75.0100 | Piso de ardosia polida cinza, em placas de (40x40)cm, inclusive argamassa de assentamento com espessura de 3cm. Fornecimento e colocacao. | m2 | 58.51
RV 15.80.0050 | Piso elevado Dimopiso ou similar, em placas de (60x60)cm com espessura de 40mm, estruturado por suportes telescopicos com altura de 20cm, revestido com Paviflex ou similar. Fornecimento e colocacao. | m2 | 377.32
RV 15.85.0050 | Piso de pedra Sao Thome, em placas de (30x30)cm, (38x38)cm, (48x48)cm e (58x58)cm com espessura de 2cm, inclusive argamassa de assentamento com espessura de 3,0cm. Fornecimento e colocacao. | m2 | 161.21
RV 15.90.0040 | Camada amortecedora drenante para gramado sintetico, de particulas de borracha SBR reciclada e peneirada, misturadas mecanicamente e aglutinadas com adesivo binder de poliuretano monocomponente, moldada no local com rolo temo-compactador e com espessura de 10mm. Fornecimento e colocacao. | m2 | 63.7
RV 15.90.0100 | Revestimento em mantas pre-fabricadas, de particulas de borracha aglutinadas com poliuretano especial MDI, submetidas a 40t de compressao e laminados com espessura constante e densidade controlada de 760g/m3, fixada ao contrapiso com adesivo de poliuretano bicomponente e adicionado a 02 (duas) camadas superiores de liquido autonivelante de resina de poliuretano bicomponente na cor vermelha com granulos finos de EPDM (0,5 a 1,5mm de diametro) aplicados em spray na proporcao de 600g/m2 com superficie final sem emenda. Fornecimento. | m2 | 460
RV 15.90.0103 | Revestimento em mantas pre-fabricadas, de particulas de borracha aglutinadas com poliuretano especial MDI, submetidas a 40t de compressao e laminados com espessura constante e densidade controlada de 760g/m3, fixada com adesivo de poliuretano bicomponente e adicionado 02 (duas) camadas superiores de liquido autonivelante de resina de poliuretano bicomponente na cor vermelha com granulos finos de EPDM (0,5 a 1,5mm de diametro) aplicados em Spray na proporcao de 600g/m2 com superficie final sem emenda. Fornecimento e colocacao. | m2 | 566.73
RV 15.90.0106 | Revestimento em mantas pre-fabricadas, de particulas de borracha aglutinadas com poliuretano especial MDI, submetidas a 40t de compressao e laminados com espessura constante e densidade controlada de 760g/m3, fixada com adesivo de poliuretano bicomponente e adicionado uma camada superior moldada no local de resina de poliuretano tambem bicomponente autonivelante especial na cor vermelha, recoberta com camada de granulos de borracha especial EPDM de alta resistencia ao uso (acima de 1,5 a 3,5mm de diametro). Fornecimento e colocacao. | m2 | 761.73
RV 15.90.0109 | Revestimento em manta pre-fabricadas de alto impacto para piso de alta resistencia, especial para academias e afins, composta de particulas de borracha especial SBR e granulos coloridos de borracha EPDM, aglutinadas com poliuretano MDI, submetidas a 40t de compressao e laminadas com espessura constante de 6mm, dureza shore a 50 e densidade de 1000Kg/m3, colado com adesivo de poliuretano bi-componente a prova d'agua. Fornecimento e colocacao. | m2 | 272.58
RV 15.90.0112 | Revestimento em manta pre-fabricada composta de particulas selecionadas de borracha SBR e granulos de espuma de poliuretano, aglutinadas com poliuretano MDI, submetida a 40t de compressao e laminadas com espessura constante de 8mm e densidade controlada. Fornecimento e colocacao. | m2 | 356.34
RV 15.95.0050 | Piso de alerta em placas marmorizadas vibro-prensadas, Tecnogran ou similar, com acabamento rustico, na cor cinza, inclusive contrapiso com espessura de 3cm. Fornecimento e colocacao. | m2 | 133.11
RV 15.95.0053 | Piso de alerta em placas marmorizadas vibro-prensadas, Tecnogran ou similar, com acabamento rustico, na cor vermelha, inclusive contrapiso com espessura de 3cm. Fornecimento e colocacao. | m2 | 138.68
RV 15.95.0100 | Piso de sinalizacao porcelanato linha ARQTEC Go ou Stop, Eliane ou similar, na cor Amarela, com pecas de 25 x 25cm. Fornecimento e assentamento. | m2 | 497.3
RV 15.95.0150 | Piso de sinalizacao porcelanato linha ARQTEC Go ou Stop, Eliane ou similar, na cor Azul, com pecas de 25 x 25cm. Fornecimento e assentamento. | m2 | 499.86
RV 19.05.0050 | Acabamento de pedreiro em superficie de concreto projetado.(desonerado) | m2 | 30.35
RV 19.05.0150 | Estucamento de concreto aparente sendo a argamassa de cimento, cal e areia fina no traco 1:3:5, com espessura de 2mm, sobre superficie limpa.(desonerado) | m2 | 8.48
RV 19.05.0250 | Recomposicao de camada de capeamento de concreto de pequenas espessuras em servicos de recuperacao estrutural, exclusive o material.(desonerado) | m2 | 25.76
RV 20.05.0050 | Acabamento de pedreiro em superficie de concreto projetado. | m2 | 33.49
RV 20.05.0150 | Estucamento de concreto aparente sendo a argamassa de cimento, cal e areia fina no traco 1:3:5, com espessura de 2mm, sobre superficie limpa. | m2 | 9.31
RV 20.05.0250 | Recomposicao de camada de capeamento de concreto de pequenas espessuras em servicos de recuperacao estrutural, exclusive o material. | m2 | 28.42
RV 24.05.0050 | Placa de isopor com 30mm de espessura. Fornecimento.(desonerado) | m2 | 7.09
RV 24.10.0050 | Forro acustico Armstrong ou similar, tipo Cirrus RH 70, de (625x625)mm, perfil Javelin, para areas superiores a 100m2, exclusive despesas com andaimes, fretes e estruturas auxiliares. Fornecimento e colocacao.(desonerado) | m2 | 230.1
RV 24.10.0053 | Forro acustico Armstrong ou similar, tipo Fine Fissured RH 90 Tegular, de (625x625)mm, perfil Javelin, para areas superiores a 100m2, exclusives despesas com andaimes, fretes e estruturas auxiliares. Fornecimento e colocacao.(desonerado) | m2 | 138.69
RV 24.10.0100 | Forro acustico, em gesso cartonado, exclusive materiais de acabamento, despesas com andaimes e transporte. Fornecimento e colocacao.(desonerado) | m2 | 65.48
RV 24.10.0150 | La de vidro com espessura de 1". Fornecimento.(desonerado) | m2 | 7.22
RV 24.10.0200 | Painel Wall (Fibrowall) ou similar, para uso em alvenaria, em la de vidro, na espessura de 40mm, com chapa nas dimensoes de (1,20x2,10)m, na cor natural e elevacao FW1 (painel cego). Fornecimento.(desonerado) | un | 244.87
RV 24.10.0203 | Painel Wall (Fibrowall) ou similar, para uso em piso, em la de vidro, macico, na espessura de 40mm, com chapa nas dimensoes de (1,20x2,50)m, na cor natural e elevacao FW1 (painel cego). Fornecimento.(desonerado) | un | 274.61
RV 24.10.0250 | Revestimento de paredes, 25mm de espessura, da Climatex ou similar. Fornecimento e colocacao.(desonerado) | m2 | 158.7
RV 24.10.0500 | Revestimento acustico em espuma de polioretano 35mm de espessura, Sonex ou similar, na cor grafite. Fornecimento e colocacao.(desonerado) | m2 | 114.27
RV 25.05.0050 | Placa de isopor com 30mm de espessura. Fornecimento. | m2 | 7.09
RV 25.10.0050 | Forro acustico Armstrong ou similar, tipo Cirrus RH 70, de (625x625)mm, perfil Javelin, para areas superiores a 100m2, exclusive despesas com andaimes, fretes e estruturas auxiliares. Fornecimento e colocacao. | m2 | 235.07
RV 25.10.0053 | Forro acustico Armstrong ou similar, tipo Fine Fissured RH 90 Tegular, de (625x625)mm, perfil Javelin, para areas superiores a 100m2, exclusives despesas com andaimes, fretes e estruturas auxiliares. Fornecimento e colocacao. | m2 | 143.66
RV 25.10.0100 | Forro acustico, em gesso cartonado, exclusive materiais de acabamento, despesas com andaimes e transporte. Fornecimento e colocacao. | m2 | 70.45
RV 25.10.0150 | La de vidro com espessura de 1". Fornecimento. | m2 | 7.22
RV 25.10.0200 | Painel Wall (Fibrowall) ou similar, para uso em alvenaria, em la de vidro, na espessura de 40mm, com chapa nas dimensoes de (1,20x2,10)m, na cor natural e elevacao FW1 (painel cego). Fornecimento. | un | 244.87
RV 25.10.0203 | Painel Wall (Fibrowall) ou similar, para uso em piso, em la de vidro, macico, na espessura de 40mm, com chapa nas dimensoes de (1,20x2,50)m, na cor natural e elevacao FW1 (painel cego). Fornecimento. | un | 274.61
RV 25.10.0250 | Revestimento de paredes, 25mm de espessura, da Climatex ou similar. Fornecimento e colocacao. | m2 | 163.67
RV 25.10.0500 | Revestimento acustico em espuma de polioretano 35mm de espessura, Sonex ou similar, na cor grafite. Fornecimento e colocacao. | m2 | 116.26
RV 29.05.0025 | Rodape de ardosia cinza polida, com 7 cm de altura, assente em pasta de cimento. Fornecimento e colocacao.(desonerado) | m | 12.56
RV 29.05.0050 | Rodape ceramico linha cargo plus na cor white, gray ou bone da Eliane ou similar, com 15cm de altura, assentado com argamassa colante tipo AC III Ligamax Performance da Eliane ou similar e rejuntado com produto em po monocomponente tipo II junta Plus superaditivado da Eliane ou similar. Fornecimento e colocacao.(desonerado) | m | 17.25
RV 29.05.0100 | Rodape ceramico com 10 cm de altura, assente em pasta de cimento. Fornecimento e colocacao.(desonerado) | m | 13.9
RV 29.05.0200 | Rodape de madeira aparelhada, com secao de (5 x 2)cm, pregado em tacos embutidos na alvenaria.(desonerado) | m | 15.2
RV 29.05.0250 | Rodape de madeira aparelhada, com secao de (7 x 2)cm, pregado em tacos embutidos na alvenaria.(desonerado) | m | 15.37
RV 29.05.0500 | Rodape de PVC tipo "plano" ou "curvo", h = 7,5cm, para pisos vinilicos, tipo Paviflex ou similar. Fornecimento e colocacao.(desonerado) | m | 14.22
RV 29.05.0550 | Rodape de PVC tipo hospitalar, "plano" e "curvo", h = 7,5cm, para pisos vinilicos, tipo Paviflex ou similar. Fornecimento e colocacao.(desonerado) | m | 16.31
RV 29.05.1011 | Rodape em porcelanato, com 8cm de altura, linha Essencial Granilite Cinza STR Boldt, Portobello ou similar, assente sobre superficie em osso com argamassa de cimento, saibro e areia no traco 1:2:3, e rejuntado com rejunte E-flex de Portobello ou similar. Fornecimento e colocacao.(desonerado) | m | 30.47
RV 30.05.0025 | Rodape de ardosia cinza polida, com 7 cm de altura, assente em pasta de cimento. Fornecimento e colocacao. | m | 13.72
RV 30.05.0050 | Rodape ceramico linha cargo plus na cor white, gray ou bone da Eliane ou similar, com 15cm de altura, assentado com argamassa colante tipo AC III Ligamax Performance da Eliane ou similar e rejuntado com produto em po monocomponente tipo II junta Plus superaditivado da Eliane ou similar. Fornecimento e colocacao. | m | 18.41
RV 30.05.0100 | Rodape ceramico com 10 cm de altura, assente em pasta de cimento. Fornecimento e colocacao. | m | 15.06
RV 30.05.0200 | Rodape de madeira aparelhada, com secao de (5 x 2)cm, pregado em tacos embutidos na alvenaria. | m | 16.04
RV 30.05.0250 | Rodape de madeira aparelhada, com secao de (7 x 2)cm, pregado em tacos embutidos na alvenaria. | m | 16.21
RV 30.05.0500 | Rodape de PVC tipo "plano" ou "curvo", h = 7,5cm, para pisos vinilicos, tipo Paviflex ou similar. Fornecimento e colocacao. | m | 14.52
RV 30.05.0550 | Rodape de PVC tipo hospitalar, "plano" e "curvo", h = 7,5cm, para pisos vinilicos, tipo Paviflex ou similar. Fornecimento e colocacao. | m | 16.61
RV 30.05.1011 | Rodape em porcelanato, com 8cm de altura, linha Essencial Granilite Cinza STR Boldt, Portobello ou similar, assente sobre superficie em osso com argamassa de cimento, saibro e areia no traco 1:2:3, e rejuntado com rejunte E-flex de Portobello ou similar. Fornecimento e colocacao. | m | 31.78
SC 04.05.0050 | Arrancamento de aparelhos de iluminacao, inclusive lampadas.(desonerado) | un | 4.48
SC 04.05.0100 | Arrancamento de aparelhos sanitarios.(desonerado) | un | 15.44
SC 04.05.0150 | Arrancamento de bancada de pia ou banca seca de ate 1m de altura por ate 0,80m de largura.(desonerado) | m | 32.24
SC 04.05.0200 | Arrancamento de grades, gradis, alambrados, cercas e portoes.(desonerado) | m2 | 12.97
SC 04.05.0250 | Arrancamento de meios-fios, de granito ou concreto retos ou curvos, inclusive afastamento lateral dentro do canteiro de servico.(desonerado) | m | 14.27
SC 04.05.0300 | Arrancamento de paralelepipedos, inclusive afastamento lateral dentro do canteiro de servico.(desonerado) | m2 | 6.49
SC 04.05.0350 | Arrancamento de portas, janelas e caixilhos de ar condicionado ou outros.(desonerado) | un | 18.75
SC 04.05.0400 | Arrancamento de tentos ou travessoes, de granito ou concreto, inclusive afastamento lateral dentro do canteiro de servico.(desonerado) | m | 16.86
SC 04.05.0450 | Arrancamento de tubos de concreto e manilhas ceramicas com diametro de 0,10m a 0,30m, inclusive empilhamento lateral dentro do canteiro de servico.(desonerado) | m | 8.43
SC 04.05.0500 | Arrancamento de tubos de concreto e manilhas ceramicas com diametro de 0,40m a 0,60m, inclusive empilhamento lateral dentro do canteiro de servico.(desonerado) | m | 11.67
SC 04.05.0550 | Arrancamento de tubulacao de ferro galvanizado, sem escavacao ou rasgo em alvenaria.(desonerado) | m | 4.48
SC 04.05.0601 | Demolicao manual de alvenaria de pedra argamassada, inclusive empilhamento lateral dentro do canteiro de servico.(desonerado) | m3 | 89.37
SC 04.05.0650 | Demolicao manual de alvenaria de pedra seca, inclusive empilhamento dentro do canteiro de servico.(desonerado) | m3 | 59.58
SC 04.05.0700 | Demolicao manual de alvenaria de tijolos furados, inclusive empilhamento dentro do canteiro de servico.(desonerado) | m3 | 67.03
SC 04.05.0750 | Demolicao manual de alvenaria de tijolos macicos inclusive empilhamento dentro do canteiro de servico.(desonerado) | m3 | 81.93
SC 04.05.0800 | Demolicao manual de base suporte, contrapiso, camada regularizadora ou de assentamento de tacos, ceramicas e azulejos, exclusive estes revestimentos.(desonerado) | m2 | 9.07
SC 04.05.0850 | Demolicao manual de concreto simples com empilhamento lateral dentro do canteiro do servico.(desonerado) | m3 | 178.74
SC 04.05.0900 | Demolicao manual de concreto armado estando as pecas em posicao espacial sobre o terreno ou plano horizontal de trabalho, inclusive o empilhamento lateral dentro do canteiro.(desonerado) | m3 | 253.16
SC 04.05.0950 | Demolicao manual de concreto armado compreendendo pilares, vigas e lajes, em estrutura apresentando posicao espacial, inclusive empilhamento lateral dentro do canteiro.(desonerado) | m3 | 253.22
SC 04.05.1000 | Demolicao de divisorias de placas de marmorite.(desonerado) | m2 | 10.37
SC 04.05.1050 | Demolicao de filme (pelicula) de impermeabilizacao e respectiva tela de poliester tipo Denver ou similar, Hey'di Cryl ou similar.(desonerado) | m2 | 12.3
SC 04.05.1100 | Demolicao manual de pavimentacao de concreto asfaltico de 5cm de espessura.(desonerado) | m3 | 161.2
SC 04.05.1150 | Demolicao manual de pavimentacao de macadame betuminoso, inclusive afastamento lateral dentro do canteiro de servico.(desonerado) | m3 | 47.98
SC 04.05.1200 | Demolicao manual de piso de alta resistencia tipo Marmorite, Oxicret, Korodur ou similar.(desonerado) | m2 | 19.46
SC 04.05.1250 | Demolicao manual de piso cimentado, exclusive a base de concreto, inclusive empilhamento lateral dentro do canteiro de servico.(desonerado) | m2 | 9.07
SC 04.05.1300 | Demolicao manual de piso cimentado e da respectiva base de concreto, ou passeio de concreto, inclusive afastamento lateral dentro do canteiro de servico.(desonerado) | m2 | 17.63
SC 04.05.1350 | Demolicao de piso de ladrilho ceramico, inclusive argamassa do contrapiso com ate 5cm de espessura.(desonerado) | m2 | 12.93
SC 04.05.1400 | Demolicao de revestimento em argamassa de cal e areia ou cimento e saibro.(desonerado) | m2 | 6.49
SC 04.05.1450 | Demolicao de revestimento em azulejos, ceramicas, marmores ou lambris.(desonerado) | m2 | 15.56
SC 04.05.1500 | Demolicao de revestimento em argamassa de cimento e areia em parede.(desonerado) | m2 | 19.46
SC 04.05.1550 | Demolicao de revestimento de argamassa de cimento e areia em reservatorios ou em superficies de concreto, inclusive limpeza com escovao de aco, exclusive jato de agua ou ar.(desonerado) | m2 | 35.01
SC 04.05.1600 | Demolicao de revestimento de soleiras, peitoris ou escadas.(desonerado) | m2 | 8.03
SC 04.05.1650 | Demolicao de rodape de alta resistencia, tipo Marmorite, Oxicret ou Korodur ou similar.(desonerado) | m | 5.71
SC 04.05.1700 | Recolocacao de tacos soltos usando pixe, pedrisco e argamassa de cimento e saibro no traco 1:6 com remocao de base existente.(desonerado) | m2 | 83.08
SC 04.05.1750 | Remocao de armarios, balcoes construidos com compensado de madeira.(desonerado) | m2 | 11.29
SC 04.05.1800 | Remocao de calhas e condutores.(desonerado) | m | 2.6
SC 04.05.1850 | Remocao cuidadosa da camada de capeamento de concreto armado visando a exposicao da armadura, usando cinzel e ponteiro.(desonerado) | m3 | 2278.41
SC 04.05.1900 | Remocao de cobertura de chapas onduladas de aluminio, medida em projecao horizontal, exclusive madeiramento.(desonerado) | m2 | 6.45
SC 04.05.1950 | Remocao de cobertura de telhas de aluminio, exclusive suporte, estrutura ou madeiramento, medida pela projecao horizontal.(desonerado) | m2 | 6.18
SC 04.05.2000 | Remocao de cobertura de telha colonial, medida em projecao horizontal, exclusive madeiramento.(desonerado) | m2 | 14.02
SC 04.05.2050 | Remocao de cobertura de telha colonial, inclusive madeiramento, medido o conjunto em projecao horizontal.(desonerado) | m2 | 26.31
SC 04.05.2100 | Remocao de cobertura de telha francesa, medida em projecao horizontal, exclusive madeiramento.(desonerado) | m2 | 10.85
SC 04.05.2150 | Remocao de cobertura de telha francesa, inclusive madeiramento, medido o conjunto em projecao horizontal.(desonerado) | m2 | 24.11
SC 04.05.2200 | Remocao de cobertura de telha de fibro-cimento convencional ondulada, medida em projecao horizontal, exclusive madeiramento.(desonerado) | m2 | 8.25
SC 04.05.2250 | Remocao de cobertura de telha fibro-cimento, tipo calha 43 ou 49 ou similar, medida em projecao horizontal, exclusive o madeiramento.(desonerado) | m2 | 8.82
SC 04.05.2300 | Remocao de cobertura de telha de fibro-cimento, tipo calha 43 ou 49 ou similar, medido o conjunto em projecao horizontal, inclusive madeiramento.(desonerado) | m2 | 12.58
SC 04.05.2350 | Remocao de cobertura de telha fibro-cimento, tipo calha 90 ou metalica tipo Tekno ou similar, medida em projecao horizontal, exclusive madeiramento.(desonerado) | m2 | 6.78
SC 04.05.2400 | Remocao de cobertura de telha de fibro-cimento, tipo calha 90, ou metalica tipo Tekno ou similar, medido o conjunto em projecao horizontal, inclusive madeiramento.(desonerado) | m2 | 9.68
SC 04.05.2450 | Remocao de cobertura de telha de fibro-cimento convencional, ondulada, inclusive madeiramento medindo o conjunto em projecao horizontal.(desonerado) | m2 | 11.27
SC 04.05.2500 | Remocao de divisorias de madeira, Eucatex, Duratex ou similar.(desonerado) | m2 | 6.49
SC 04.05.2550 | Remocao cuidadosa de camada de protecao de impermeabilizacao.(desonerado) | m2 | 16.21
SC 04.05.2600 | Retirada de impermeabilizacao flexivel (asfalto, Igol, etc.), inclusive afastamento lateral, dentro do canteiro de servico; exclusive camada de protecao.(desonerado) | m2 | 5.29
SC 04.05.2650 | Remocao de forro de estuque.(desonerado) | m2 | 9.07
SC 04.05.2700 | Remocao de forro de frisos de madeira, Eucatex ou similar ou tabuas, exclusive o engradamento.(desonerado) | m2 | 9.26
SC 04.05.2750 | Remocao de frisos de assoalho.(desonerado) | m2 | 11.58
SC 04.05.2800 | Remocao de leito filtrante.(desonerado) | m3 | 16.34
SC 04.05.2850 | Remocao de madeiramento de cobertura de telhas francesas.(desonerado) | m2 | 13.6
SC 04.05.2900 | Remocao manual de passeio de pedra portuguesa, inclusive farofa ou colchao de assentamento com ate 5cm de espessura.(desonerado) | m2 | 7.13
SC 04.05.2950 | Remocao manual de pavimentacao de lajoes de granito em passeio, inclusive farofa ou colchao de assentamento com ate 5cm de espessura.(desonerado) | m2 | 15.56
SC 04.05.3000 | Remocao manual de pavimentacao tipo Blokret ou similar, inclusive farofa ou colchao de assentamento com ate 5cm de espessura.(desonerado) | m2 | 4.54
SC 04.05.3050 | Remocao de peitoris.(desonerado) | m | 48.18
SC 04.05.3100 | Remocao de piso de tacos, inclusive argamassa do contrapiso ate 5cm de espessura.(desonerado) | m2 | 12.93
SC 04.05.3150 | Remocao de placas de revestimento Paviflex ou similar, inclusive a remocao do residuo de cola com escovao de aco, espatula e/ou palha de aco.(desonerado) | m2 | 4.54
SC 04.05.3200 | Remocao de tapete de nylon ou carpete colado no piso e retirada do residuo de cola com espatula ou palha de aco.(desonerado) | m2 | 10.37
SC 04.05.3250 | Remocao de tubulacao de ferro fundido com diametro nominal de 50mm a 300mm, exclusive escavacao e reaterro.(desonerado) | m | 33.03
SC 04.05.3300 | Remocao de tubulacao de ferro fundido com diametro nominal de 400mm a 600mm, exclusive escavacao e reaterro.(desonerado) | m | 66.37
SC 04.05.3350 | Remocao de tubulacao de ferro fundido com diametro nominal de 700mm a 1200mm, exclusive escavacao e reaterro.(desonerado) | m | 162.07
SC 04.05.3400 | Remocao de tubo de concreto com diametro nominal acima de 1500mm.(desonerado) | m | 282.11
SC 04.10.0050 | Arrancamento de tampao de ferro fundido (tampa e colar).(desonerado) | un | 41.8
SC 04.10.0100 | Demolicao, com equipamento de ar comprimido, de passeio cimentado com espessura ate 10cm, inclusive afastamento lateral dentro do canteiro de servicos.(desonerado) | m2 | 8.46
SC 04.10.0150 | Demolicao, com equipamento de ar comprimido, de pisos ou pavimento de concreto simples, inclusive afastamento lateral dentro de canteiro de servicos.(desonerado) | m3 | 114.4
SC 04.10.0200 | Demolicao, com equipamento de ar comprimido, de pavimentacao de concreto simples, com 15cm de espessura, inclusive afastamento lateral dentro do canteiro de servicos.(desonerado) | m2 | 17.83
SC 04.10.0250 | Demolicao, com equipamento de ar comprimido, de pavimentacao de concreto simples, com 20cm de espessura, inclusive afastamento lateral dentro do canteiro de servicos.(desonerado) | m2 | 22.31
SC 04.10.0300 | Demolicao, com equipamento de ar comprimido, de pisos ou pavimento de concreto armado, inclusive afastamento lateral dentro de canteiro de servicos.(desonerado) | m3 | 194.48
SC 04.10.0350 | Demolicao, com equipamento de ar comprimido, de pavimentacao de concreto asfaltico, com 5cm de espessura, inclusive afastamento lateral dentro do canteiro de servicos.(desonerado) | m2 | 13.39
SC 04.10.0400 | Demolicao, com equipamento de ar comprimido, de pavimentacao de concreto asfaltico, com 10cm de espessura, inclusive afastamento lateral dentro do canteiro de servicos.(desonerado) | m2 | 20.06
SC 04.10.0450 | Demolicao, com equipamento de ar comprimido, de pavimentacao de concreto asfaltico, com 5cm de espessura, em faixas de ate 1,20m de largura, inclusive afastamento lateral dentro do canteiro de servicos.(desonerado) | m2 | 15.73
SC 04.10.0500 | Demolicao, com equipamento de ar comprimido, de pavimentacao de concreto asfaltico, com 10cm de espessura, em faixas de ate 1,20m de largura, inclusive afastamento lateral dentro do canteiro de servicos.(desonerado) | m2 | 23.57
SC 04.10.0550 | Demolicao, com equipamento de ar comprimido, de massas de concreto simples, exceto pisos ou pavimentos, inclusive afastamento lateral dentro do canteiro de servicos.(desonerado) | m3 | 89.19
SC 04.10.0600 | Demolicao, com equipamento de ar comprimido, de massas de concreto armado, exceto pisos ou pavimentos, inclusive afastamento lateral dentro do canteiro de servicos.(desonerado) | m3 | 151.62
SC 04.10.0650 | Demolicao cuidadosa, com equipamento de ar comprimido, de concreto armado, visando a exposicao ou retirada de armadura.(desonerado) | m3 | 1501.47
SC 04.15.0050 | Calha fechada, de tabuas de madeira serrada, com secao de (0,45 x 0,45)m, para descida de escombros, com aproveitamento da madeira 2 vezes, com colocacao.(desonerado) | m | 73.56
SC 04.15.0100 | Descida de escombros por calhas fechadas, de tabuas de Pinho de 3a ou similar.(desonerado) | m3 | 19.46
SC 04.15.0150 | Ensacamento e transporte de escombros em sacos plasticos, desde um pavimento elevado ate o terreo, utilizando elevador.(desonerado) | m3 | 25.94
SC 04.15.0200 | Ensacamento e transporte de escombros em sacos plasticos, desde um pavimento elevado ate o terreo, utilizando a escada do predio.(desonerado) | m3 | 38.9
SC 04.20.0051 | Apicoamento manual de concreto, em superficies horizontais (pisos), inclusive correcao de falhas.(desonerado) | m2 | 3.24
SC 04.20.0101 | Apicoamento manual de concreto, em superficies horizontais (tetos), inclusive correcao de falhas.(desonerado) | m2 | 9.72
SC 04.20.0151 | Apicoamento manual de concreto, em superficies verticais, inclusive correcao de falhas.(desonerado) | m2 | 5.19
SC 04.20.0200 | Furacao de concreto, a ponteiro, tendo o furo de (5x5x7)cm.(desonerado) | un | 25.94
SC 04.20.0250 | Furacao de concreto, a ponteiro, tendo o furo (10x10x15)cm.(desonerado) | un | 58.36
SC 04.20.0300 | Perfuracao de concreto com perfuratriz pneumatica.(desonerado) | m | 73.46
SC 05.05.0050 | Arrancamento de aparelhos de iluminacao, inclusive lampadas. | un | 4.94
SC 05.05.0100 | Arrancamento de aparelhos sanitarios. | un | 17.04
SC 05.05.0150 | Arrancamento de bancada de pia ou banca seca de ate 1m de altura por ate 0,80m de largura. | m | 35.58
SC 05.05.0200 | Arrancamento de grades, gradis, alambrados, cercas e portoes. | m2 | 14.32
SC 05.05.0250 | Arrancamento de meios-fios, de granito ou concreto retos ou curvos, inclusive afastamento lateral dentro do canteiro de servico. | m | 15.75
SC 05.05.0300 | Arrancamento de paralelepipedos, inclusive afastamento lateral dentro do canteiro de servico. | m2 | 7.16
SC 05.05.0350 | Arrancamento de portas, janelas e caixilhos de ar condicionado ou outros. | un | 20.69
SC 05.05.0400 | Arrancamento de tentos ou travessoes, de granito ou concreto, inclusive afastamento lateral dentro do canteiro de servico. | m | 18.61
SC 05.05.0450 | Arrancamento de tubos de concreto e manilhas ceramicas com diametro de 0,10m a 0,30m, inclusive empilhamento lateral dentro do canteiro de servico. | m | 9.31
SC 05.05.0500 | Arrancamento de tubos de concreto e manilhas ceramicas com diametro de 0,40m a 0,60m, inclusive empilhamento lateral dentro do canteiro de servico. | m | 12.89
SC 05.05.0550 | Arrancamento de tubulacao de ferro galvanizado, sem escavacao ou rasgo em alvenaria. | m | 4.94
SC 05.05.0601 | Demolicao manual de alvenaria de pedra argamassada, inclusive empilhamento lateral dentro do canteiro de servico. | m3 | 98.65
SC 05.05.0650 | Demolicao manual de alvenaria de pedra seca, inclusive empilhamento dentro do canteiro de servico. | m3 | 65.78
SC 05.05.0700 | Demolicao manual de alvenaria de tijolos furados, inclusive empilhamento dentro do canteiro de servico. | m3 | 74
SC 05.05.0750 | Demolicao manual de alvenaria de tijolos macicos inclusive empilhamento dentro do canteiro de servico. | m3 | 90.43
SC 05.05.0800 | Demolicao manual de base suporte, contrapiso, camada regularizadora ou de assentamento de tacos, ceramicas e azulejos, exclusive estes revestimentos. | m2 | 10.02
SC 05.05.0850 | Demolicao manual de concreto simples com empilhamento lateral dentro do canteiro do servico. | m3 | 197.32
SC 05.05.0900 | Demolicao manual de concreto armado estando as pecas em posicao espacial sobre o terreno ou plano horizontal de trabalho, inclusive o empilhamento lateral dentro do canteiro. | m3 | 279.4
SC 05.05.0950 | Demolicao manual de concreto armado compreendendo pilares, vigas e lajes, em estrutura apresentando posicao espacial, inclusive empilhamento lateral dentro do canteiro. | m3 | 279.53
SC 05.05.1000 | Demolicao de divisorias de placas de marmorite. | m2 | 11.45
SC 05.05.1050 | Demolicao de filme (pelicula) de impermeabilizacao e respectiva tela de poliester tipo Denver ou similar, Hey'di Cryl ou similar. | m2 | 13.58
SC 05.05.1100 | Demolicao manual de pavimentacao de concreto asfaltico de 5cm de espessura. | m3 | 177.88
SC 05.05.1150 | Demolicao manual de pavimentacao de macadame betuminoso, inclusive afastamento lateral dentro do canteiro de servico. | m3 | 52.97
SC 05.05.1200 | Demolicao manual de piso de alta resistencia tipo Marmorite, Oxicret, Korodur ou similar. | m2 | 21.48
SC 05.05.1250 | Demolicao manual de piso cimentado, exclusive a base de concreto, inclusive empilhamento lateral dentro do canteiro de servico. | m2 | 10.02
SC 05.05.1300 | Demolicao manual de piso cimentado e da respectiva base de concreto, ou passeio de concreto, inclusive afastamento lateral dentro do canteiro de servico. | m2 | 19.47
SC 05.05.1350 | Demolicao de piso de ladrilho ceramico, inclusive argamassa do contrapiso com ate 5cm de espessura. | m2 | 14.28
SC 05.05.1400 | Demolicao de revestimento em argamassa de cal e areia ou cimento e saibro. | m2 | 7.16
SC 05.05.1450 | Demolicao de revestimento em azulejos, ceramicas, marmores ou lambris. | m2 | 17.18
SC 05.05.1500 | Demolicao de revestimento em argamassa de cimento e areia em parede. | m2 | 21.48
SC 05.05.1550 | Demolicao de revestimento de argamassa de cimento e areia em reservatorios ou em superficies de concreto, inclusive limpeza com escovao de aco, exclusive jato de agua ou ar. | m2 | 38.66
SC 05.05.1600 | Demolicao de revestimento de soleiras, peitoris ou escadas. | m2 | 8.86
SC 05.05.1650 | Demolicao de rodape de alta resistencia, tipo Marmorite, Oxicret ou Korodur ou similar. | m | 6.3
SC 05.05.1700 | Recolocacao de tacos soltos usando pixe, pedrisco e argamassa de cimento e saibro no traco 1:6 com remocao de base existente. | m2 | 89.98
SC 05.05.1750 | Remocao de armarios, balcoes construidos com compensado de madeira. | m2 | 12.45
SC 05.05.1800 | Remocao de calhas e condutores. | m | 2.86
SC 05.05.1850 | Remocao cuidadosa da camada de capeamento de concreto armado visando a exposicao da armadura, usando cinzel e ponteiro. | m3 | 2514.62
SC 05.05.1900 | Remocao de cobertura de chapas onduladas de aluminio, medida em projecao horizontal, exclusive madeiramento. | m2 | 7.12
SC 05.05.1950 | Remocao de cobertura de telhas de aluminio, exclusive suporte, estrutura ou madeiramento, medida pela projecao horizontal. | m2 | 6.82
SC 05.05.2000 | Remocao de cobertura de telha colonial, medida em projecao horizontal, exclusive madeiramento. | m2 | 15.47
SC 05.05.2050 | Remocao de cobertura de telha colonial, inclusive madeiramento, medido o conjunto em projecao horizontal. | m2 | 29.04
SC 05.05.2100 | Remocao de cobertura de telha francesa, medida em projecao horizontal, exclusive madeiramento. | m2 | 11.97
SC 05.05.2150 | Remocao de cobertura de telha francesa, inclusive madeiramento, medido o conjunto em projecao horizontal. | m2 | 26.62
SC 05.05.2200 | Remocao de cobertura de telha de fibro-cimento convencional ondulada, medida em projecao horizontal, exclusive madeiramento. | m2 | 9.11
SC 05.05.2250 | Remocao de cobertura de telha fibro-cimento, tipo calha 43 ou 49 ou similar, medida em projecao horizontal, exclusive o madeiramento. | m2 | 9.73
SC 05.05.2300 | Remocao de cobertura de telha de fibro-cimento, tipo calha 43 ou 49 ou similar, medido o conjunto em projecao horizontal, inclusive madeiramento. | m2 | 13.88
SC 05.05.2350 | Remocao de cobertura de telha fibro-cimento, tipo calha 90 ou metalica tipo Tekno ou similar, medida em projecao horizontal, exclusive madeiramento. | m2 | 7.49
SC 05.05.2400 | Remocao de cobertura de telha de fibro-cimento, tipo calha 90, ou metalica tipo Tekno ou similar, medido o conjunto em projecao horizontal, inclusive madeiramento. | m2 | 10.68
SC 05.05.2450 | Remocao de cobertura de telha de fibro-cimento convencional, ondulada, inclusive madeiramento medindo o conjunto em projecao horizontal. | m2 | 12.43
SC 05.05.2500 | Remocao de divisorias de madeira, Eucatex, Duratex ou similar. | m2 | 7.16
SC 05.05.2550 | Remocao cuidadosa de camada de protecao de impermeabilizacao. | m2 | 17.9
SC 05.05.2600 | Retirada de impermeabilizacao flexivel (asfalto, Igol, etc.), inclusive afastamento lateral, dentro do canteiro de servico; exclusive camada de protecao. | m2 | 5.84
SC 05.05.2650 | Remocao de forro de estuque. | m2 | 10.02
SC 05.05.2700 | Remocao de forro de frisos de madeira, Eucatex ou similar ou tabuas, exclusive o engradamento. | m2 | 10.22
SC 05.05.2750 | Remocao de frisos de assoalho. | m2 | 12.77
SC 05.05.2800 | Remocao de leito filtrante. | m3 | 18.04
SC 05.05.2850 | Remocao de madeiramento de cobertura de telhas francesas. | m2 | 15.01
SC 05.05.2900 | Remocao manual de passeio de pedra portuguesa, inclusive farofa ou colchao de assentamento com ate 5cm de espessura. | m2 | 7.88
SC 05.05.2950 | Remocao manual de pavimentacao de lajoes de granito em passeio, inclusive farofa ou colchao de assentamento com ate 5cm de espessura. | m2 | 17.18
SC 05.05.3000 | Remocao manual de pavimentacao tipo Blokret ou similar, inclusive farofa ou colchao de assentamento com ate 5cm de espessura. | m2 | 5.02
SC 05.05.3050 | Remocao de peitoris. | m | 53.15
SC 05.05.3100 | Remocao de piso de tacos, inclusive argamassa do contrapiso ate 5cm de espessura. | m2 | 14.28
SC 05.05.3150 | Remocao de placas de revestimento Paviflex ou similar, inclusive a remocao do residuo de cola com escovao de aco, espatula e/ou palha de aco. | m2 | 5.02
SC 05.05.3200 | Remocao de tapete de nylon ou carpete colado no piso e retirada do residuo de cola com espatula ou palha de aco. | m2 | 11.45
SC 05.05.3250 | Remocao de tubulacao de ferro fundido com diametro nominal de 50mm a 300mm, exclusive escavacao e reaterro. | m | 36.45
SC 05.05.3300 | Remocao de tubulacao de ferro fundido com diametro nominal de 400mm a 600mm, exclusive escavacao e reaterro. | m | 73.26
SC 05.05.3350 | Remocao de tubulacao de ferro fundido com diametro nominal de 700mm a 1200mm, exclusive escavacao e reaterro. | m | 178.89
SC 05.05.3400 | Remocao de tubo de concreto com diametro nominal acima de 1500mm. | m | 288.24
SC 05.10.0050 | Arrancamento de tampao de ferro fundido (tampa e colar). | un | 45.31
SC 05.10.0100 | Demolicao, com equipamento de ar comprimido, de passeio cimentado com espessura ate 10cm, inclusive afastamento lateral dentro do canteiro de servicos. | m2 | 8.99
SC 05.10.0150 | Demolicao, com equipamento de ar comprimido, de pisos ou pavimento de concreto simples, inclusive afastamento lateral dentro de canteiro de servicos. | m3 | 121.58
SC 05.10.0200 | Demolicao, com equipamento de ar comprimido, de pavimentacao de concreto simples, com 15cm de espessura, inclusive afastamento lateral dentro do canteiro de servicos. | m2 | 18.95
SC 05.10.0250 | Demolicao, com equipamento de ar comprimido, de pavimentacao de concreto simples, com 20cm de espessura, inclusive afastamento lateral dentro do canteiro de servicos. | m2 | 23.71
SC 05.10.0300 | Demolicao, com equipamento de ar comprimido, de pisos ou pavimento de concreto armado, inclusive afastamento lateral dentro de canteiro de servicos. | m3 | 206.68
SC 05.10.0350 | Demolicao, com equipamento de ar comprimido, de pavimentacao de concreto asfaltico, com 5cm de espessura, inclusive afastamento lateral dentro do canteiro de servicos. | m2 | 14.23
SC 05.10.0400 | Demolicao, com equipamento de ar comprimido, de pavimentacao de concreto asfaltico, com 10cm de espessura, inclusive afastamento lateral dentro do canteiro de servicos. | m2 | 21.32
SC 05.10.0450 | Demolicao, com equipamento de ar comprimido, de pavimentacao de concreto asfaltico, com 5cm de espessura, em faixas de ate 1,20m de largura, inclusive afastamento lateral dentro do canteiro de servicos. | m2 | 16.72
SC 05.10.0500 | Demolicao, com equipamento de ar comprimido, de pavimentacao de concreto asfaltico, com 10cm de espessura, em faixas de ate 1,20m de largura, inclusive afastamento lateral dentro do canteiro de servicos. | m2 | 25.05
SC 05.10.0550 | Demolicao, com equipamento de ar comprimido, de massas de concreto simples, exceto pisos ou pavimentos, inclusive afastamento lateral dentro do canteiro de servicos. | m3 | 94.81
SC 05.10.0600 | Demolicao, com equipamento de ar comprimido, de massas de concreto armado, exceto pisos ou pavimentos, inclusive afastamento lateral dentro do canteiro de servicos. | m3 | 161.18
SC 05.10.0650 | Demolicao cuidadosa, com equipamento de ar comprimido, de concreto armado, visando a exposicao ou retirada de armadura. | m3 | 1592.07
SC 05.15.0050 | Calha fechada, de tabuas de madeira serrada, com secao de (0,45 x 0,45)m, para descida de escombros, com aproveitamento da madeira 2 vezes, com colocacao. | m | 78.76
SC 05.15.0100 | Descida de escombros por calhas fechadas, de tabuas de Pinho de 3a ou similar. | m3 | 21.48
SC 05.15.0150 | Ensacamento e transporte de escombros em sacos plasticos, desde um pavimento elevado ate o terreo, utilizando elevador. | m3 | 28.63
SC 05.15.0200 | Ensacamento e transporte de escombros em sacos plasticos, desde um pavimento elevado ate o terreo, utilizando a escada do predio. | m3 | 42.95
SC 05.20.0051 | Apicoamento manual de concreto, em superficies horizontais (pisos), inclusive correcao de falhas. | m2 | 3.58
SC 05.20.0101 | Apicoamento manual de concreto, em superficies horizontais (tetos), inclusive correcao de falhas. | m2 | 10.74
SC 05.20.0151 | Apicoamento manual de concreto, em superficies verticais, inclusive correcao de falhas. | m2 | 5.73
SC 05.20.0200 | Furacao de concreto, a ponteiro, tendo o furo de (5x5x7)cm. | un | 28.63
SC 05.20.0250 | Furacao de concreto, a ponteiro, tendo o furo (10x10x15)cm. | un | 64.43
SC 05.20.0300 | Perfuracao de concreto com perfuratriz pneumatica. | m | 76.14
SC 09.05.0050 | Ajudante de montador eletromecanico (inclusive encargos sociais).(desonerado) | h | 10.91
SC 09.05.0150 | Arboricultor (inclusive encargos sociais).(desonerado) | h | 17.62
SC 09.05.0200 | Armador de construcao civil (inclusive encargos sociais).(desonerado) | h | 17.9
SC 09.05.0250 | Bombeiro hidraulico (inclusive encargos sociais).(desonerado) | h | 17.9
SC 09.05.0300 | Calceteiro (inclusive encargos sociais).(desonerado) | h | 17.9
SC 09.05.0350 | Carpinteiro de forma (inclusive encargos sociais).(desonerado) | h | 17.9
SC 09.05.0400 | Carpinteiro de esquadrias (inclusive encargos sociais).(desonerado) | h | 19.27
SC 09.05.0450 | Eletricista (inclusive encargos sociais).(desonerado) | h | 17.9
SC 09.05.0550 | Estucador (inclusive encargos sociais).(desonerado) | h | 19.27
SC 09.05.0600 | Gesseiro (inclusive encargos sociais).(desonerado) | h | 17.9
SC 09.05.0650 | Hortelao (inclusive encargos sociais).(desonerado) | h | 17.62
SC 09.05.0700 | Jardineiro (inclusive encargos sociais).(desonerado) | h | 17.62
SC 09.05.0750 | Ladrilheiro (inclusive encargos sociais).(desonerado) | h | 19.27
SC 09.05.0800 | Marceneiro (inclusive encargos sociais).(desonerado) | h | 19.27
SC 09.05.0850 | Marroeiro (inclusive encargos sociais).(desonerado) | h | 12.66
SC 09.05.0900 | Marteleteiro (inclusive encargos sociais).(desonerado) | h | 17.9
SC 09.05.0950 | Mecanico de hidraulica (inclusive encargos sociais).(desonerado) | h | 9.68
SC 09.05.1000 | Mecanico de refrigeracao (inclusive encargos sociais).(desonerado) | h | 9.68
SC 09.05.1050 | Museologo restaurador (inclusive encargos sociais).(desonerado) | h | 50.85
SC 09.05.1100 | Operador de maquinas em construcao civil (inclusive encargos sociais).(desonerado) | h | 20.12
SC 09.05.1200 | Pedreiro (inclusive encargos sociais).(desonerado) | h | 19.27
SC 09.05.1250 | Pintor (inclusive encargos sociais).(desonerado) | h | 17.9
SC 09.05.1300 | Pintor de letras (inclusive encargos sociais).(desonerado) | h | 17.9
SC 09.05.1350 | Rastilheiro (inclusive encargos sociais).(desonerado) | h | 18.65
SC 09.05.1400 | Serralheiro (inclusive encargos sociais).(desonerado) | h | 17.9
SC 09.05.1450 | Servente (inclusive encargos sociais).(desonerado) | h | 12.97
SC 09.05.1500 | Soldador em construcao civil (inclusive encargos sociais).(desonerado) | h | 17.9
SC 09.10.0050 | Operador de trafego, nivel ajudante, com todo o seu EPI, colete, capa, bone, apito, (inclusive encargos sociais).(desonerado) | h | 13.28
SC 09.10.0100 | Operador de trafego, nivel junior, com todo o seu EPI, colete, capa, bone, apito, (inclusive encargos sociais).(desonerado) | h | 13.28
SC 09.10.0150 | Operador de trafego, nivel senior, com todo o seu EPI, colete, capa, bone, apito, (inclusive encargos sociais).(desonerado) | h | 16.15
SC 09.10.0200 | Auxiliar de Inspetor de Trafego com experiencia em servico de operacao de trafego em rodovias, vias de transito rapido e arterial, por no minimo, 01 (um) ano comprovavel. EPIs e encargos sociais inclusos.(desonerado) | h | 22.69
SC 09.10.0250 | Inspetor de Trafego com experiencia em servico de operacao de trafego em rodovias, vias de transito rapido e arterial, por no minimo, 02 (dois) anos comprovaveis. EPIs e encargos sociais inclusos.(desonerado) | h | 22.3
SC 09.10.0300 | Inspetor Geral de Trafego com experiencia em servico de operacao de trafego em rodovias, vias de transito rapido e arterial por, no minimo, 03 (tres) anos comprovaveis. EPIs e encargos sociais inclusos.(desonerado) | h | 34.13
SC 09.10.0350 | Controlador de Trafego. EPIs e encargos sociais inclusos.(desonerado) | h | 12.65
SC 09.10.0400 | Controlador de Trafego Motociclista. EPIs e encargos sociais inclusos.(desonerado) | h | 12.65
SC 10.05.0050 | Ajudante de montador eletromecanico (inclusive encargos sociais). | h | 12.04
SC 10.05.0150 | Arboricultor (inclusive encargos sociais). | h | 19.45
SC 10.05.0200 | Armador de construcao civil (inclusive encargos sociais). | h | 19.76
SC 10.05.0250 | Bombeiro hidraulico (inclusive encargos sociais). | h | 19.76
SC 10.05.0300 | Calceteiro (inclusive encargos sociais). | h | 19.76
SC 10.05.0350 | Carpinteiro de forma (inclusive encargos sociais). | h | 19.76
SC 10.05.0400 | Carpinteiro de esquadrias (inclusive encargos sociais). | h | 21.26
SC 10.05.0450 | Eletricista (inclusive encargos sociais). | h | 19.76
SC 10.05.0550 | Estucador (inclusive encargos sociais). | h | 21.26
SC 10.05.0600 | Gesseiro (inclusive encargos sociais). | h | 19.76
SC 10.05.0650 | Hortelao (inclusive encargos sociais). | h | 19.45
SC 10.05.0700 | Jardineiro (inclusive encargos sociais). | h | 19.45
SC 10.05.0750 | Ladrilheiro (inclusive encargos sociais). | h | 21.26
SC 10.05.0800 | Marceneiro (inclusive encargos sociais). | h | 21.26
SC 10.05.0850 | Marroeiro (inclusive encargos sociais). | h | 13.97
SC 10.05.0900 | Marteleteiro (inclusive encargos sociais). | h | 19.76
SC 10.05.0950 | Mecanico de hidraulica (inclusive encargos sociais). | h | 10.69
SC 10.05.1000 | Mecanico de refrigeracao (inclusive encargos sociais). | h | 10.69
SC 10.05.1050 | Museologo restaurador (inclusive encargos sociais). | h | 56.12
SC 10.05.1100 | Operador de maquinas em construcao civil (inclusive encargos sociais). | h | 22.21
SC 10.05.1200 | Pedreiro (inclusive encargos sociais). | h | 21.26
SC 10.05.1250 | Pintor (inclusive encargos sociais). | h | 19.76
SC 10.05.1300 | Pintor de letras (inclusive encargos sociais). | h | 19.76
SC 10.05.1350 | Rastilheiro (inclusive encargos sociais). | h | 20.59
SC 10.05.1400 | Serralheiro (inclusive encargos sociais). | h | 19.76
SC 10.05.1450 | Servente (inclusive encargos sociais). | h | 14.32
SC 10.05.1500 | Soldador em construcao civil (inclusive encargos sociais). | h | 19.76
SC 10.10.0050 | Operador de trafego, nivel ajudante, com todo o seu EPI, colete, capa, bone, apito, (inclusive encargos sociais). | h | 14.66
SC 10.10.0100 | Operador de trafego, nivel junior, com todo o seu EPI, colete, capa, bone, apito, (inclusive encargos sociais). | h | 14.66
SC 10.10.0150 | Operador de trafego, nivel senior, com todo o seu EPI, colete, capa, bone, apito, (inclusive encargos sociais). | h | 17.82
SC 10.10.0200 | Auxiliar de Inspetor de Trafego com experiencia em servico de operacao de trafego em rodovias, vias de transito rapido e arterial, por no minimo, 01 (um) ano comprovavel. EPIs e encargos sociais inclusos. | h | 25.04
SC 10.10.0250 | Inspetor de Trafego com experiencia em servico de operacao de trafego em rodovias, vias de transito rapido e arterial, por no minimo, 02 (dois) anos comprovaveis. EPIs e encargos sociais inclusos. | h | 24.61
SC 10.10.0300 | Inspetor Geral de Trafego com experiencia em servico de operacao de trafego em rodovias, vias de transito rapido e arterial por, no minimo, 03 (tres) anos comprovaveis. EPIs e encargos sociais inclusos. | h | 37.66
SC 10.10.0350 | Controlador de Trafego. EPIs e encargos sociais inclusos. | h | 13.96
SC 10.10.0400 | Controlador de Trafego Motociclista. EPIs e encargos sociais inclusos. | h | 13.96
SC 14.05.0050 | Agua comercial. Fornecimento, exclusive transporte.(desonerado) | m3 | 12.06
SC 14.05.0100 | Aditivo de reciclagem para mistura asfaltica a quente AR-5.(desonerado) | t | 3850
SC 14.05.0150 | Areia grossa lavada, inclusive transporte ate 20Km. Fornecimento. (desonerado) | m3 | 64.2
SC 14.05.0200 | Asfalto diluido tipo cura rapida CR-250.(desonerado) | t | 5620.35
SC 14.05.0225 | Barra chata de aco, de 1"x1/4". Fornecimento.(desonerado) | Kg | 3.83
SC 14.05.0250 | Cimento Portland, tipo 320, saco de 50Kg. Fornecimento.(desonerado) | Kg | 0.34
SC 14.05.0300 | Emulsao asfaltica cationica, tipo ruptura media - RM-1C.(desonerado) | t | 2370
SC 14.05.0325 | Gel para plantio de especies vegetais (polimero hidrorretentor). Fornecimento. (desonerado) | Kg | 21.26
SC 14.05.0350 | Oleo combustivel B1. Fornecimento.(desonerado) | Kg | 2.95
SC 14.05.0400 | Po-de-pedra, inclusive transporte ate 20km. Fornecimento.(desonerado) | m3 | 53.23
SC 14.05.0425 | Brita no 0, inclusive transporte ate 20Km. Fornecimento. (desonerado) | m3 | 99.3
SC 14.05.0450 | Brita no 1 ou 2, inclusive transporte ate 20Km. Fornecimento. (desonerado) | m3 | 88.96
SC 14.05.0500 | Brita no 3, inclusive transporte ate 20Km. Fornecimento. (desonerado) | m3 | 88.7
SC 14.05.0525 | Perfil "I" de aco carbono, padrao americano, de 8"x4". Fornecimento.(desonerado) | Kg | 4.31
SC 14.05.0550 | Saibro, inclusive transporte ate 20Km. Fornecimento.(desonerado) | m3 | 55.43
SC 14.10.0050 | Chapa de aco de 3/4", para passagem de veiculos sobre valas, compreendendo colocacao, uso e retirada, medida pela area da chapa em cada aplicacao, inclusive mobilizacao, transporte, carga e descarga e o travamento com grampos.(desonerado) | m2 | 587
SC 14.15.0050 | Eletrodo OK 46, diametro de 2,5mm. Fornecimento.(desonerado) | Kg | 25.57
SC 15.05.0050 | Agua comercial. Fornecimento, exclusive transporte. | m3 | 12.06
SC 15.05.0100 | Aditivo de reciclagem para mistura asfaltica a quente AR-5. | t | 3850
SC 15.05.0150 | Areia grossa lavada, inclusive transporte ate 20Km. Fornecimento. | m3 | 64.2
SC 15.05.0200 | Asfalto diluido tipo cura rapida CR-250. | t | 5620.35
SC 15.05.0225 | Barra chata de aco, de 1"x1/4". Fornecimento. | Kg | 3.83
SC 15.05.0250 | Cimento Portland, tipo 320, saco de 50Kg. Fornecimento. | Kg | 0.34
SC 15.05.0300 | Emulsao asfaltica cationica, tipo ruptura media - RM-1C. | t | 2370
SC 15.05.0325 | Gel para plantio de especies vegetais (polimero hidrorretentor). Fornecimento. | Kg | 21.26
SC 15.05.0350 | Oleo combustivel B1. Fornecimento. | Kg | 2.95
SC 15.05.0400 | Po-de-pedra, inclusive transporte ate 20km. Fornecimento. | m3 | 53.23
SC 15.05.0425 | Brita no 0, inclusive transporte ate 20Km. Fornecimento. | m3 | 99.3
SC 15.05.0450 | Brita no 1 ou 2, inclusive transporte ate 20Km. Fornecimento. | m3 | 88.96
SC 15.05.0500 | Brita no 3, inclusive transporte ate 20Km. Fornecimento. | m3 | 88.7
SC 15.05.0525 | Perfil "I" de aco carbono, padrao americano, de 8"x4". Fornecimento. | Kg | 4.31
SC 15.05.0550 | Saibro, inclusive transporte ate 20Km. Fornecimento. | m3 | 55.43
SC 15.10.0050 | Chapa de aco de 3/4", para passagem de veiculos sobre valas, compreendendo colocacao, uso e retirada, medida pela area da chapa em cada aplicacao, inclusive mobilizacao, transporte, carga e descarga e o travamento com grampos. | m2 | 590.35
SC 15.15.0050 | Eletrodo OK 46, diametro de 2,5mm. Fornecimento. | Kg | 25.57
SC 19.05.0050 | Solda de topo, descendente, em chapa de aco chanfrada de 1/4" de espessura, para servico de assentamento de tubulacao ou peca de aco utilizando conversor eletrico.(desonerado) | m | 76.94
SC 19.05.0100 | Solda de topo, descendente, em chapa de aco chanfrada de 5/16" de espessura, para servico de assentamento de tubulacao ou peca de aco utilizando conversor eletrico.(desonerado) | m | 103.97
SC 19.05.0150 | Solda de topo, descendente, em chapa de aco chanfrada de 3/8" de espessura, para servico de assentamento de tubulacao ou peca de aco utilizando conversor eletrico.(desonerado) | m | 153.81
SC 19.05.0200 | Solda de topo, descendente, em chapa de aco chanfrada a 30o, de 1/4" de espessura, utilizando conversor eletromotorizado, e admitindo um tempo produtivo de 75%. Utilizando-se Maquina de Solda a oleo diesel, multiplicar o custo do item por 1,15.(desonerado) | m | 35.74
SC 19.05.0250 | Solda de topo, descendente, em chapa de aco chanfrada a 30o, de 3/8" de espessura, utilizando conversor eletromotorizado, e admitindo um tempo produtivo de 75%. Utilizando-se Maquina de Solda a oleo diesel, multiplicar o custo do item por 1,15.(desonerado) | m | 74.36
SC 19.05.0300 | Solda de topo, descendente, em chapa de aco chanfrada a 30o, de 1/2" de espessura, utilizando conversor eletromotorizado, e admitindo um tempo produtivo de 75%. Utilizando-se Maquina de Solda a oleo diesel, multiplicar o custo do item por 1,15.(desonerado) | m | 134.89
SC 19.05.0350 | Solda de topo, em tubos de aco galvanizado no diametro de 1/2", utilizando conversor eletrico, inclusive corte e/ou chanfro das extremidades.(desonerado) | un | 5.2
SC 19.05.0400 | Solda de topo, em tubos de aco galvanizado no diametro de 3/4", utilizando conversor eletrico, inclusive corte e/ou chanfro das extremidades.(desonerado) | un | 6.62
SC 19.05.0450 | Solda de topo, em tubos de aco galvanizado no diametro de 1", utilizando conversor eletrico, inclusive corte e/ou chanfro das extremidades.(desonerado) | un | 10.21
SC 19.05.0500 | Solda de topo, em tubos de aco galvanizado no diametro de 1 1/4", utilizando conversor eletrico, inclusive corte e/ou chanfro das extremidades.(desonerado) | un | 14.06
SC 19.05.0550 | Solda de topo, em tubos de aco galvanizado no diametro de 1 1/2", utilizando conversor eletrico, inclusive corte e/ou chanfro das extremidades.(desonerado) | un | 16.54
SC 19.05.0600 | Solda de topo, em tubos de aco galvanizado no diametro de 2", utilizando conversor eletrico, inclusive corte e/ou chanfro das extremidades.(desonerado) | un | 21.7
SC 19.10.0050 | Solda de topo em vergalhoes de aco, com diametro de 1/2".(desonerado) | un | 4.32
SC 19.15.0050 | Corte com macarico manual de oxiacetileno em chapa de aco de 3/16" de espessura.(desonerado) | m | 2.7
SC 19.15.0100 | Corte com macarico manual de oxiacetileno em chapa de aco de 1/4" de espessura.(desonerado) | m | 3.3
SC 19.15.0150 | Corte com macarico manual de oxiacetileno em chapa de aco de 5/16" de espessura.(desonerado) | m | 4.04
SC 19.15.0200 | Corte com macarico manual de oxiacetileno em chapa de aco de 3/8" de espessura.(desonerado) | m | 5.3
SC 19.15.0250 | Corte com macarico manual de oxiacetileno em chapa de aco de 1/2" de espessura.(desonerado) | m | 6.69
SC 20.05.0050 | Solda de topo, descendente, em chapa de aco chanfrada de 1/4" de espessura, para servico de assentamento de tubulacao ou peca de aco utilizando conversor eletrico. | m | 81.88
SC 20.05.0100 | Solda de topo, descendente, em chapa de aco chanfrada de 5/16" de espessura, para servico de assentamento de tubulacao ou peca de aco utilizando conversor eletrico. | m | 110.54
SC 20.05.0150 | Solda de topo, descendente, em chapa de aco chanfrada de 3/8" de espessura, para servico de assentamento de tubulacao ou peca de aco utilizando conversor eletrico. | m | 165.32
SC 20.05.0200 | Solda de topo, descendente, em chapa de aco chanfrada a 30o, de 1/4" de espessura, utilizando conversor eletromotorizado, e admitindo um tempo produtivo de 75%. Utilizando-se Maquina de Solda a oleo diesel, multiplicar o custo do item por 1,15. | m | 36.74
SC 20.05.0250 | Solda de topo, descendente, em chapa de aco chanfrada a 30o, de 3/8" de espessura, utilizando conversor eletromotorizado, e admitindo um tempo produtivo de 75%. Utilizando-se Maquina de Solda a oleo diesel, multiplicar o custo do item por 1,15. | m | 76.83
SC 20.05.0300 | Solda de topo, descendente, em chapa de aco chanfrada a 30o, de 1/2" de espessura, utilizando conversor eletromotorizado, e admitindo um tempo produtivo de 75%. Utilizando-se Maquina de Solda a oleo diesel, multiplicar o custo do item por 1,15. | m | 140.08
SC 20.05.0350 | Solda de topo, em tubos de aco galvanizado no diametro de 1/2", utilizando conversor eletrico, inclusive corte e/ou chanfro das extremidades. | un | 5.58
SC 20.05.0400 | Solda de topo, em tubos de aco galvanizado no diametro de 3/4", utilizando conversor eletrico, inclusive corte e/ou chanfro das extremidades. | un | 7.1
SC 20.05.0450 | Solda de topo, em tubos de aco galvanizado no diametro de 1", utilizando conversor eletrico, inclusive corte e/ou chanfro das extremidades. | un | 10.97
SC 20.05.0500 | Solda de topo, em tubos de aco galvanizado no diametro de 1 1/4", utilizando conversor eletrico, inclusive corte e/ou chanfro das extremidades. | un | 15.12
SC 20.05.0550 | Solda de topo, em tubos de aco galvanizado no diametro de 1 1/2", utilizando conversor eletrico, inclusive corte e/ou chanfro das extremidades. | un | 17.74
SC 20.05.0600 | Solda de topo, em tubos de aco galvanizado no diametro de 2", utilizando conversor eletrico, inclusive corte e/ou chanfro das extremidades. | un | 23.21
SC 20.10.0050 | Solda de topo em vergalhoes de aco, com diametro de 1/2". | un | 4.56
SC 20.15.0050 | Corte com macarico manual de oxiacetileno em chapa de aco de 3/16" de espessura. | m | 2.9
SC 20.15.0100 | Corte com macarico manual de oxiacetileno em chapa de aco de 1/4" de espessura. | m | 3.53
SC 20.15.0150 | Corte com macarico manual de oxiacetileno em chapa de aco de 5/16" de espessura. | m | 4.32
SC 20.15.0200 | Corte com macarico manual de oxiacetileno em chapa de aco de 3/8" de espessura. | m | 5.65
SC 20.15.0250 | Corte com macarico manual de oxiacetileno em chapa de aco de 1/2" de espessura. | m | 7.1
SC 29.05.0050 | Enceramento de piso de qualquer natureza, 1 demao.(desonerado) | m2 | 6.96
SC 29.05.0100 | Raspagem, calafetacao e aplicacao de 3 demaos de Synteko ou similar em tacos ou assoalho de madeira.(desonerado) | m2 | 30
SC 29.10.0050 | Lixamento de concreto aparente com lixadeira eletrica.(desonerado) | m2 | 6.29
SC 29.10.0100 | Polimento de piso de alta resistencia, feito mecanicamente.(desonerado) | m2 | 28.46
SC 29.10.0150 | Polimento de piso de marmorite feito mecanicamente.(desonerado) | m2 | 26.71
SC 29.10.0200 | Polimento manual de rodape de marmorite.(desonerado) | m | 43.31
SC 29.10.0250 | Polimento manual de rodape em material de alta resistencia.(desonerado) | m | 55.11
SC 29.15.0050 | Limpeza de aparelhos sanitarios, inclusive metais correspondentes.(desonerado) | un | 7
SC 29.15.0100 | Limpeza de parede revestida com chapas laminadas, inclusive o uso de escada, exclusive andaimes.(desonerado) | m2 | 3.75
SC 29.15.0150 | Limpeza em parede revestida com marmore, granito ou pedras decorativas (madeira, lajinha ou similar), com a lavagem da mesma utilizando acido diluida em agua, inclusive uso de escada ate 2 pavimento.(desonerado) | m2 | 4.4
SC 29.15.0200 | Limpeza de parede revestida com pastilhas, ceramica ou azulejo, com a lavagem da mesma utilizando solucao acida diluida em agua, inclusive uso de escada ate 2 pavimentos.(desonerado) | m2 | 4.14
SC 29.15.0250 | Limpeza de peitoris.(desonerado) | m | 3.29
SC 29.15.0300 | Limpeza de pisos ceramicos, pisos de pedras ou similares.(desonerado) | m2 | 4.14
SC 29.15.0350 | Limpeza de pisos cimentados.(desonerado) | m2 | 4.14
SC 29.15.0400 | Limpeza de pisos vinilicos.(desonerado) | m2 | 3.75
SC 29.15.0450 | Limpeza mecanica de tapete ou carpete executada no local da instalacao, considerando area minima de 30m2, (areas maiores que 250m2 considerar a area real reduzida em 25%).(desonerado) | m2 | 5.95
SC 29.15.0500 | Limpeza de vidros, por area de superficie (1 lado).(desonerado) | m2 | 3.49
SC 30.05.0050 | Enceramento de piso de qualquer natureza, 1 demao. | m2 | 7.25
SC 30.05.0100 | Raspagem, calafetacao e aplicacao de 3 demaos de Synteko ou similar em tacos ou assoalho de madeira. | m2 | 30
SC 30.10.0050 | Lixamento de concreto aparente com lixadeira eletrica. | m2 | 6.85
SC 30.10.0100 | Polimento de piso de alta resistencia, feito mecanicamente. | m2 | 31.35
SC 30.10.0150 | Polimento de piso de marmorite feito mecanicamente. | m2 | 29.42
SC 30.10.0200 | Polimento manual de rodape de marmorite. | m | 47.73
SC 30.10.0250 | Polimento manual de rodape em material de alta resistencia. | m | 60.77
SC 30.15.0050 | Limpeza de aparelhos sanitarios, inclusive metais correspondentes. | un | 7.67
SC 30.15.0100 | Limpeza de parede revestida com chapas laminadas, inclusive o uso de escada, exclusive andaimes. | m2 | 4.11
SC 30.15.0150 | Limpeza em parede revestida com marmore, granito ou pedras decorativas (madeira, lajinha ou similar), com a lavagem da mesma utilizando acido diluida em agua, inclusive uso de escada ate 2 pavimento. | m2 | 4.81
SC 30.15.0200 | Limpeza de parede revestida com pastilhas, ceramica ou azulejo, com a lavagem da mesma utilizando solucao acida diluida em agua, inclusive uso de escada ate 2 pavimentos. | m2 | 4.55
SC 30.15.0250 | Limpeza de peitoris. | m | 3.63
SC 30.15.0300 | Limpeza de pisos ceramicos, pisos de pedras ou similares. | m2 | 4.55
SC 30.15.0350 | Limpeza de pisos cimentados. | m2 | 4.55
SC 30.15.0400 | Limpeza de pisos vinilicos. | m2 | 4.11
SC 30.15.0450 | Limpeza mecanica de tapete ou carpete executada no local da instalacao, considerando area minima de 30m2, (areas maiores que 250m2 considerar a area real reduzida em 25%). | m2 | 6.49
SC 30.15.0500 | Limpeza de vidros, por area de superficie (1 lado). | m2 | 3.83
SC 34.05.0040 | Levantamento ou rebaixamento de grelha de caixa de ralo sobre faixa de rolamento, considerando demolicao de camada de asfalto e concreto, movimentacao e concretagem, inclusive transporte de material e bota fora do material excedente.(desonerado) | un | 145.19
SC 34.05.0050 | Levantamento ou rebaixamento de tampao sobre faixa de rolamento, considerando demolicao de camada de asfalto e concreto, movimentacao e concretagem, inclusive transporte de material e bota fora do material excedente.(desonerado) | un | 197.37
SC 34.05.0060 | Levantamento ou rebaixamento de tampao sobre faixa de rolamento de trafego pesado, considerando demolicao de camada de asfalto e concreto, movimentacao e concretagem com concreto de 30 MPa, inclusive transporte de material e bota fora do material excedente.(desonerado) | un | 208.23
SC 34.05.0100 | Levantamento ou rebaixamento de tampao sobre calcada, considerando demolicao de camada de concreto, movimentacao e concretagem, inclusive cerca protetora, transporte de material e bota fora do material excedente.(desonerado) | un | 178.2
SC 34.10.0050 | Limpeza de caixa de areia, em encosta, ate 1,50m de profundidade.(desonerado) | m3 | 51.87
SC 34.10.0100 | Limpeza mecanica de caixa de contencao, exclusive o transporte do transporte do material retirado.(desonerado) | m3 | 1.33
SC 34.10.0150 | Limpeza de caixa de ralo, exclusive transporte do material retirado.(desonerado) | un | 9.07
SC 34.10.0200 | Limpeza manual de galeria retangular, exclusive transporte do material retirado.(desonerado) | m3 | 99.47
SC 34.10.0250 | Limpeza manual de poco de visita de ate 3m de profundidade, exclusive transporte do material retirado.(desonerado) | m3 | 19.46
SC 34.10.0300 | Limpeza manual de ramal de ralo, exclusive o transporte do material retirado.(desonerado) | m | 3.89
SC 34.10.0350 | Limpeza manual de reservatorios d'agua (cisterna e caixas d'agua elevadas).(desonerado) | m2 | 7.93
SC 34.10.0500 | Limpeza e desobstrucao mecanica de galerias de aguas pluviais com diametro de 0,30 a 0,50m, utilizando equipamento Buket-Machine, exclusive retirada do material.(desonerado) | m3 | 315.12
SC 34.10.0509 | Limpeza e desobstrucao mecanica de galerias de aguas pluviais com diametro de 0,60 a 1,00m, utilizando equipamento Buket-Machine, exclusive retirada do material.(desonerado) | m3 | 189.18
SC 34.10.0600 | Limpeza e desobstrucao mecanica de galerias de aguas pluviais com secao retangular, utilizando equipamento Buket-Machine, exclusive retirada do material.(desonerado) | m3 | 157.85
SC 34.15.0020 | Decapagem cuidadosa de esculturas, pecas em argamassa e/ou ferro, com remocao de sucessivas camadas de tintas, exclusive retirada e transporte.(desonerado) | m2 | 1326.77
SC 34.15.0100 | Limpeza ou preparo de superficie de concreto com jato d'agua quente com pressao minima de 2400lb, solvente e escova de piacava.(desonerado) | m2 | 11.39
SC 34.15.0150 | Limpeza ou preparo de superficie de concreto com jato de agua pressurizada ou ar, em condicoes que permitam um rendimento medio de 5m2/h.(desonerado) | m2 | 23.18
SC 34.15.0200 | Limpeza ou preparo de superficie de concreto com jato de agua pressurizada ou ar, em condicoes que permitam um rendimento medio de 15m2/h.(desonerado) | m2 | 7.39
SC 34.15.0325 | Limpeza de superficie de monumentos historicos de argamassa, ferro, bronze, marmore, granito, resina, etc, exclusive retirada e transporte.(desonerado) | m2 | 301.62
SC 34.15.0350 | Paraloid TB 148S para protecao de superficie de monumentos historicos. Fornecimento e aplicacao.(desonerado) | m2 | 16.15
SC 34.15.0400 | Limpeza de tuneis com jato d'agua, solvente e escova de piacava.(desonerado) | m2 | 13.51
SC 34.15.0450 | Lixamento manual para limpeza ou preparacao de estruturas metalicas, utilizando escova de aco de 30cm de cabo, considerando a area efetivamente lixada.(desonerado) | m2 | 3.52
SC 34.15.0500 | Lixamento mecanico para limpeza ou preparacao de estruturas metalicas, utilizando lixadeira eletrica, considerando a area efetivamente lixada.(desonerado) | m2 | 2.65
SC 34.15.0850 | Retirada ou colocacao de esculturas, exclusive transporte.(desonerado) | un | 4844.52
SC 34.15.1000 | Remocao de pichacao de monumentos historicos de argamassa, ferro, bronze, marmore, granito, aco cortem, pintura automotiva, resina, etc, exclusive retirada e transporte.(desonerado) | m2 | 301.05
SC 34.20.0300 | Limpeza, pequenos reparos e apoio logistico as frentes de trabalho em servicos de conservacao e manutencao de vias urbanas, medidos por frente de trabalho.(desonerado) | cj.mes | 60604.07
SC 35.05.0040 | Levantamento ou rebaixamento de grelha de caixa de ralo sobre faixa de rolamento, considerando demolicao de camada de asfalto e concreto, movimentacao e concretagem, inclusive transporte de material e bota fora do material excedente. | un | 156.12
SC 35.05.0050 | Levantamento ou rebaixamento de tampao sobre faixa de rolamento, considerando demolicao de camada de asfalto e concreto, movimentacao e concretagem, inclusive transporte de material e bota fora do material excedente. | un | 212.14
SC 35.05.0060 | Levantamento ou rebaixamento de tampao sobre faixa de rolamento de trafego pesado, considerando demolicao de camada de asfalto e concreto, movimentacao e concretagem com concreto de 30 MPa, inclusive transporte de material e bota fora do material excedente. | un | 223
SC 35.05.0100 | Levantamento ou rebaixamento de tampao sobre calcada, considerando demolicao de camada de concreto, movimentacao e concretagem, inclusive cerca protetora, transporte de material e bota fora do material excedente. | un | 191.5
SC 35.10.0050 | Limpeza de caixa de areia, em encosta, ate 1,50m de profundidade. | m3 | 57.27
SC 35.10.0100 | Limpeza mecanica de caixa de contencao, exclusive o transporte do transporte do material retirado. | m3 | 1.44
SC 35.10.0150 | Limpeza de caixa de ralo, exclusive transporte do material retirado. | un | 10.02
SC 35.10.0200 | Limpeza manual de galeria retangular, exclusive transporte do material retirado. | m3 | 109.81
SC 35.10.0250 | Limpeza manual de poco de visita de ate 3m de profundidade, exclusive transporte do material retirado. | m3 | 21.48
SC 35.10.0300 | Limpeza manual de ramal de ralo, exclusive o transporte do material retirado. | m | 4.3
SC 35.10.0350 | Limpeza manual de reservatorios d'agua (cisterna e caixas d'agua elevadas). | m2 | 8.69
SC 35.10.0500 | Limpeza e desobstrucao mecanica de galerias de aguas pluviais com diametro de 0,30 a 0,50m, utilizando equipamento Buket-Machine, exclusive retirada do material. | m3 | 336.75
SC 35.10.0509 | Limpeza e desobstrucao mecanica de galerias de aguas pluviais com diametro de 0,60 a 1,00m, utilizando equipamento Buket-Machine, exclusive retirada do material. | m3 | 202.17
SC 35.10.0600 | Limpeza e desobstrucao mecanica de galerias de aguas pluviais com secao retangular, utilizando equipamento Buket-Machine, exclusive retirada do material. | m3 | 168.68
SC 35.15.0020 | Decapagem cuidadosa de esculturas, pecas em argamassa e/ou ferro, com remocao de sucessivas camadas de tintas, exclusive retirada e transporte. | m2 | 1454.26
SC 35.15.0100 | Limpeza ou preparo de superficie de concreto com jato d'agua quente com pressao minima de 2400lb, solvente e escova de piacava. | m2 | 11.87
SC 35.15.0150 | Limpeza ou preparo de superficie de concreto com jato de agua pressurizada ou ar, em condicoes que permitam um rendimento medio de 5m2/h. | m2 | 24.55
SC 35.15.0200 | Limpeza ou preparo de superficie de concreto com jato de agua pressurizada ou ar, em condicoes que permitam um rendimento medio de 15m2/h. | m2 | 7.84
SC 35.15.0325 | Limpeza de superficie de monumentos historicos de argamassa, ferro, bronze, marmore, granito, resina, etc, exclusive retirada e transporte. | m2 | 325.99
SC 35.15.0350 | Paraloid TB 148S para protecao de superficie de monumentos historicos. Fornecimento e aplicacao. | m2 | 17.19
SC 35.15.0400 | Limpeza de tuneis com jato d'agua, solvente e escova de piacava. | m2 | 13.92
SC 35.15.0450 | Lixamento manual para limpeza ou preparacao de estruturas metalicas, utilizando escova de aco de 30cm de cabo, considerando a area efetivamente lixada. | m2 | 3.86
SC 35.15.0500 | Lixamento mecanico para limpeza ou preparacao de estruturas metalicas, utilizando lixadeira eletrica, considerando a area efetivamente lixada. | m2 | 2.88
SC 35.15.0850 | Retirada ou colocacao de esculturas, exclusive transporte. | un | 5299.74
SC 35.15.1000 | Remocao de pichacao de monumentos historicos de argamassa, ferro, bronze, marmore, granito, aco cortem, pintura automotiva, resina, etc, exclusive retirada e transporte. | m2 | 325.08
SC 35.20.0300 | Limpeza, pequenos reparos e apoio logistico as frentes de trabalho em servicos de conservacao e manutencao de vias urbanas, medidos por frente de trabalho. | cj.mes | 64360.2
SC 39.05.0050 | Arame galvanizado no 12, fornecimento e colocacao em cercas com moirao de madeira, inclusive retirada do arame existente.(desonerado) | m | 1.61
SC 39.05.0100 | Cabo de aco galvanizado, diametro de 3/16", fornecimento e colocacao em cercas, com moirao de madeira, inclusive retirada do existente.(desonerado) | m | 3.44
SC 39.05.0200 | Cerca de moirao reto de concreto armado (0,10x2,50)m, espacados de 3m, cravada a 50cm do solo, com 6 fios corridos de arame galvanizado no 12. Fornecimento e colocacao.(desonerado) | m | 30.01
SC 39.05.0250 | Moirao em madeira de reflorestamento, para cercas, com secao de diametro de 15cm, altura livre media de 1,30m, enterrado a 1m de profundidade, incluindo escavacao e espalhamento do material excedente, conforme projeto FPJ. Fornecimento e colocacao.(desonerado) | un | 89.45
SC 39.05.0300 | Moirao em madeira de reflorestamento, para cercas, com secao de diametro de 15cm, altura livre media de 1,60m, enterrado a 1m de profundidade, incluindo escavacao e espalhamento do material excedente, conforme projeto FPJ. Fornecimento e colocacao.(desonerado) | un | 94.06
SC 40.05.0050 | Arame galvanizado no 12, fornecimento e colocacao em cercas com moirao de madeira, inclusive retirada do arame existente. | m | 1.71
SC 40.05.0100 | Cabo de aco galvanizado, diametro de 3/16", fornecimento e colocacao em cercas, com moirao de madeira, inclusive retirada do existente. | m | 3.54
SC 40.05.0200 | Cerca de moirao reto de concreto armado (0,10x2,50)m, espacados de 3m, cravada a 50cm do solo, com 6 fios corridos de arame galvanizado no 12. Fornecimento e colocacao. | m | 31.11
SC 40.05.0250 | Moirao em madeira de reflorestamento, para cercas, com secao de diametro de 15cm, altura livre media de 1,30m, enterrado a 1m de profundidade, incluindo escavacao e espalhamento do material excedente, conforme projeto FPJ. Fornecimento e colocacao. | un | 93.44
SC 40.05.0300 | Moirao em madeira de reflorestamento, para cercas, com secao de diametro de 15cm, altura livre media de 1,60m, enterrado a 1m de profundidade, incluindo escavacao e espalhamento do material excedente, conforme projeto FPJ. Fornecimento e colocacao. | un | 98.11
SC 44.05.0050 | Placa de acrilico desenhada, indicando sanitario masculino ou feminino, de (39x19)cm. Fornecimento e colocacao.(desonerado) | un | 27.25
SC 44.05.0053 | Placa de inauguracao em aco inox escovado, medindo (30 x 20)cm, AISI 304, bitola no 22, gravacao em fotocorrosao, texto preto, com logomarca modelo PCRJ. Fornecimento e colocacao.(desonerado) | un | 232.35
SC 44.05.0056 | Placa de inauguracao em aco inox escovado, medindo (40 x 30)cm, AISI 304, bitola no 22, gravacao em fotocorrosao, texto preto, com logomarca modelo PCRJ. Fornecimento e colocacao.(desonerado) | un | 432.35
SC 44.05.0075 | Placa de sinalizacao escolar, em PS (poliestireno) com 1mm de espessura, cor cinza claro, textos impressos positivos e negativos em silk-screen na cor laranja, nas dimensoes de (25x25)cm. Fornecimento e colocacao.(desonerado) | un | 40.29
SC 44.05.0081 | Placa de sinalizacao escolar, em PS (poliestireno) com 1mm de espessura, cor cinza claro, textos impressos positivos e negativos em silk-screen na cor laranja, nas dimensoes de (100x30)cm. Fornecimento e colocacao.(desonerado) | un | 56.65
SC 44.05.0150 | Totem informativo nas dimensoes de (0,50x1,50)m, produzido em resina de poliester reforcado com fibra de vidro e coremat, com impressao serigrafica ou policromatica em dupla face agregada ao material com U,V, pre-acelerado, catalizado e pigmentado. Estrutura de amarracao em perfil de aco carbono laminado no 14 e sustentacao tubular vertical com 1,80m em tubo de aco de bitola de 3,5" e espessura no 14, conforme projeto FPJ. Fornecimento e colocacao.(desonerado) | un | 1837.5
SC 44.05.0200 | Totem de um prisma reto de secao hexagonal (totem lapis), encimado por um cone e pequeno cilindro. Fabricado em aco SAC 41, com espessura 3/16", com ancoragem na base. Acabamentos e comunicacao visual com pintura na cor azul, letreiro luminoso composto de uma bandeira estendida dupla face e iluminacao do tipo Backlight. Caixa confeccionada em aco, estrutura tipo "Metalon", de 5cm x 3cm x 3mm de espessura e cantoneiras de aco, tratada com primer anticorrosivo, fixada atraves de sapatas de chapa de aco galvanizado com secao de 10cm x 20cm x 0,04cm. Letreiros iluminados por 06 lampadas fluorescentes de 40w, equipado com fotocelula crepuscular. Lona de poliester, impressao e confeccao de backlights, na cor branca com acabamento fosco liso, com variacao de temperatura, raios UV e com tratamento antifungos. Fornecimento e instalacao. (desonerado) | un | 17540.64
SC 44.10.0050 | Placa de acrilico para identificacao de salas, medindo (8x25)cm, polida nas bordas. Fornecimento e colocacao.(desonerado) | un | 36.12
SC 44.10.0100 | Placa de ferro esmaltado de (12x18)cm com numeracao para identificacao de imovel em logradouro, padrao CEHAB. Fornecimento e colocacao.(desonerado) | un | 48.82
SC 44.10.0150 | Placa de inauguracao em aluminio com as dimensoes de (40x60)cm. Fornecimento e colocacao.(desonerado) | un | 72.72
SC 44.10.0200 | Placa de inauguracao em bronze, com as dimensoes de (35x50)cm. Fornecimento e colocacao.(desonerado) | un | 3512.72
SC 44.10.0250 | Placa de inauguracao em latao, com gravacao atraves de fotocorrosao, espessura de 3mm, com as dimensoes de (60 x 40)cm. Fornecimento e colocacao. (Desonerado) | un | 1690.72
SC 44.15.0050 | Placas de identificacao de monumentos historicos em bronze com as dimensoes de (35x50)cm. Fornecimento e colocacao, exclusive pedestal de concreto.(desonerado) | un | 3512.72
SC 44.15.0100 | Placas de identificacao de monumentos historicos em bronze com as dimensoes de (35x50)cm. Fornecimento e colocacao, inclusive pedestal de concreto.(desonerado) | un | 3742.95
SC 44.15.0150 | Placa de identificacao de monumentos e/ou arvores notaveis medindo (15,50x15)cm, em aco escovado com impressao em corrosao a acido em baixo relevo, cor dos textos em preto 100% e marcas em cores, tipologia Ottawa ou similar, fixacao sobre tubo de ferro galvanizado de 1 1/2" e altura de 100cm, pintado de preto fosco, com bandeja inclinada a 30o com a mesma medida da placa, conforme projeto FPJ. Fornecimento e colocacao.(desonerado) | un | 482.73
SC 44.20.0050 | Letra de aco inoxidavel no 22 com 20cm de altura. Fornecimento e colocacao.(desonerado) | un | 96.13
SC 44.20.0100 | Letra fundida em aluminio, polida e oxidada nas laterais, tipo helvetica, com altura de 10cm e espessura de 5mm, com pinos para fixacao. Fornecimento e colocacao.(desonerado) | un | 101.29
SC 44.20.0150 | Letra fundida em bronze, polida e oxidada nas laterais, tipo helvetica, com altura de 10cm e espessura de 5mm, com pinos para fixacao. Fornecimento e colocacao.(desonerado) | un | 101.29
SC 44.25.0100 | Placa indicativa de rota de fuga autoluminosa, com duracao de emissao de luz por periodo nao inferior a 20 (vinte) anos, em fundo verde com a seta indicadora e palavra saida na cor branca, modelo SLX-60, com as dimensoes (359x213x29)mm. Fornecimento.(desonerado) | un | 600
SC 45.05.0050 | Placa de acrilico desenhada, indicando sanitario masculino ou feminino, de (39x19)cm. Fornecimento e colocacao. | un | 27.65
SC 45.05.0053 | Placa de inauguracao em aco inox escovado, medindo (30 x 20)cm, AISI 304, bitola no 22, gravacao em fotocorrosao, texto preto, com logomarca modelo PCRJ. Fornecimento e colocacao. | un | 233.62
SC 45.05.0056 | Placa de inauguracao em aco inox escovado, medindo (40 x 30)cm, AISI 304, bitola no 22, gravacao em fotocorrosao, texto preto, com logomarca modelo PCRJ. Fornecimento e colocacao. | un | 433.62
SC 45.05.0075 | Placa de sinalizacao escolar, em PS (poliestireno) com 1mm de espessura, cor cinza claro, textos impressos positivos e negativos em silk-screen na cor laranja, nas dimensoes de (25x25)cm. Fornecimento e colocacao. | un | 41.15
SC 45.05.0081 | Placa de sinalizacao escolar, em PS (poliestireno) com 1mm de espessura, cor cinza claro, textos impressos positivos e negativos em silk-screen na cor laranja, nas dimensoes de (100x30)cm. Fornecimento e colocacao. | un | 57.51
SC 45.05.0150 | Totem informativo nas dimensoes de (0,50x1,50)m, produzido em resina de poliester reforcado com fibra de vidro e coremat, com impressao serigrafica ou policromatica em dupla face agregada ao material com U,V, pre-acelerado, catalizado e pigmentado. Estrutura de amarracao em perfil de aco carbono laminado no 14 e sustentacao tubular vertical com 1,80m em tubo de aco de bitola de 3,5" e espessura no 14, conforme projeto FPJ. Fornecimento e colocacao. | un | 1837.5
SC 45.05.0200 | Totem de um prisma reto de secao hexagonal (totem lapis), encimado por um cone e pequeno cilindro. Fabricado em aco SAC 41, com espessura 3/16", com ancoragem na base. Acabamentos e comunicacao visual com pintura na cor azul, letreiro luminoso composto de uma bandeira estendida dupla face e iluminacao do tipo Backlight. Caixa confeccionada em aco, estrutura tipo "Metalon", de 5cm x 3cm x 3mm de espessura e cantoneiras de aco, tratada com primer anticorrosivo, fixada atraves de sapatas de chapa de aco galvanizado com secao de 10cm x 20cm x 0,04cm. Letreiros iluminados por 06 lampadas fluorescentes de 40w, equipado com fotocelula crepuscular. Lona de poliester, impressao e confeccao de backlights, na cor branca com acabamento fosco liso, com variacao de temperatura, raios UV e com tratamento antifungos. Fornecimento e instalacao. | un | 18799.81
SC 45.10.0050 | Placa de acrilico para identificacao de salas, medindo (8x25)cm, polida nas bordas. Fornecimento e colocacao. | un | 37.43
SC 45.10.0100 | Placa de ferro esmaltado de (12x18)cm com numeracao para identificacao de imovel em logradouro, padrao CEHAB. Fornecimento e colocacao. | un | 50.13
SC 45.10.0150 | Placa de inauguracao em aluminio com as dimensoes de (40x60)cm. Fornecimento e colocacao. | un | 74.03
SC 45.10.0200 | Placa de inauguracao em bronze, com as dimensoes de (35x50)cm. Fornecimento e colocacao. | un | 3514.03
SC 45.10.0250 | Placa de inauguracao em latao, com gravacao atraves de fotocorrosao, espessura de 3mm, com as dimensoes de (60 x 40)cm. Fornecimento e colocacao. | un | 1692.03
SC 45.15.0050 | Placas de identificacao de monumentos historicos em bronze com as dimensoes de (35x50)cm. Fornecimento e colocacao, exclusive pedestal de concreto. | un | 3514.03
SC 45.15.0100 | Placas de identificacao de monumentos historicos em bronze com as dimensoes de (35x50)cm. Fornecimento e colocacao, inclusive pedestal de concreto. | un | 3760.52
SC 45.15.0150 | Placa de identificacao de monumentos e/ou arvores notaveis medindo (15,50x15)cm, em aco escovado com impressao em corrosao a acido em baixo relevo, cor dos textos em preto 100% e marcas em cores, tipologia Ottawa ou similar, fixacao sobre tubo de ferro galvanizado de 1 1/2" e altura de 100cm, pintado de preto fosco, com bandeja inclinada a 30o com a mesma medida da placa, conforme projeto FPJ. Fornecimento e colocacao. | un | 484.02
SC 45.20.0050 | Letra de aco inoxidavel no 22 com 20cm de altura. Fornecimento e colocacao. | un | 97.79
SC 45.20.0100 | Letra fundida em aluminio, polida e oxidada nas laterais, tipo helvetica, com altura de 10cm e espessura de 5mm, com pinos para fixacao. Fornecimento e colocacao. | un | 102.45
SC 45.20.0150 | Letra fundida em bronze, polida e oxidada nas laterais, tipo helvetica, com altura de 10cm e espessura de 5mm, com pinos para fixacao. Fornecimento e colocacao. | un | 102.45
SC 45.25.0100 | Placa indicativa de rota de fuga autoluminosa, com duracao de emissao de luz por periodo nao inferior a 20 (vinte) anos, em fundo verde com a seta indicadora e palavra saida na cor branca, modelo SLX-60, com as dimensoes (359x213x29)mm. Fornecimento. | un | 600
SC 49.05.0050 | Defensa semi-maleavel simples, compreendendo lamina, poste, espacador, calco, plaqueta e material de fixacao. Fornecimento e instalacao.(desonerado) | m | 196.91
SC 49.05.0053 | Defensa semi-maleavel dupla, compreendendo lamina, poste, espacador, calco, plaqueta e material de fixacao. Fornecimento e instalacao.(desonerado) | m | 320.32
SC 50.05.0050 | Defensa semi-maleavel simples, compreendendo lamina, poste, espacador, calco, plaqueta e material de fixacao. Fornecimento e instalacao. | m | 198.48
SC 50.05.0053 | Defensa semi-maleavel dupla, compreendendo lamina, poste, espacador, calco, plaqueta e material de fixacao. Fornecimento e instalacao. | m | 323.07
SC 98.99.0025 | Guarita em Fiber-Glass ou similar, medidas (1,00x1,00x2,20)m, modelo Kini, fabricacao Glaspac ou similar. Fornecimento e colocacao.(desonerado) | un | 2265
SC 98.99.0030 | Guarita em Fiber-Glass ou similar, medidas (1,20x1,20x2,30)m, modelo Kini, fabricacao Glaspac ou similar. Fornecimento e colocacao.(desonerado) | un | 2690
SC 98.99.0040 | Quiosque em Fiber-Glass ou similar, medindo (2,80x2,16x2,32)m, fabricacao Difibra ou similar. Fornecimento e colocacao.(desonerado) | un | 13393.45
SC 99.99.0025 | Guarita em Fiber-Glass ou similar, medidas (1,00x1,00x2,20)m, modelo Kini, fabricacao Glaspac ou similar. Fornecimento e colocacao. | un | 2265
SC 99.99.0030 | Guarita em Fiber-Glass ou similar, medidas (1,20x1,20x2,30)m, modelo Kini, fabricacao Glaspac ou similar. Fornecimento e colocacao. | un | 2690
SC 99.99.0040 | Quiosque em Fiber-Glass ou similar, medindo (2,80x2,16x2,32)m, fabricacao Difibra ou similar. Fornecimento e colocacao. | un | 13411.58
SE 04.05.0050 | Perfuracao manual de solo, a trado, com diametro de 10cm.(desonerado) | m | 9.72
SE 04.05.0100 | Perfuracao manual de solo, a trado, com diametro de 20cm.(desonerado) | m | 24.32
SE 05.05.0050 | Perfuracao manual de solo, a trado, com diametro de 10cm. | m | 10.74
SE 05.05.0100 | Perfuracao manual de solo, a trado, com diametro de 20cm. | m | 26.84
SE 09.05.0050 | Perfuracao rotativa vertical, em solo, com coroa de Widia ou similar, diametro N (75mm), inclusive deslocamento e posicionamento em cada furo.(desonerado) | m | 78.87
SE 09.05.0100 | Perfuracao rotativa inclinada, em solo, com coroa de Widia ou similar, diametro N (75mm), inclusive deslocamento e posicionamento em cada furo.(desonerado) | m | 108.32
SE 09.05.0150 | Perfuracao rotativa vertical, em solo, com Coroa de Widia ou similar, diametro H (99mm), inclusive deslocamento e posicionamneto em cada furo.(desonerado) | m | 80.56
SE 09.10.0050 | Perfuracao com martelete ou perfuratriz manual, diametro ate 1 1/4", em granito ou gnaisse, inclusive ar comprimido utilizando apenas uma perfuratriz e um compressor, exclusive mangueira, considerando uma producao media bruta de 1,00m/h.(desonerado) | m | 62.92
SE 09.10.0100 | Perfuracao com martelete ou perfuratriz manual, diametro ate 1 1/4", em granito ou gnaisse, inclusive ar comprimido utilizando apenas uma perfuratriz e um compressor, exclusive mangueira, considerando uma producao media bruta de 2,00m/h.(desonerado) | m | 31.47
SE 09.10.0150 | Perfuracao com Wagon Drill pesado, diametro ate 4 1/2", em granito ou gnaisse, inclusive ar comprimido.(desonerado) | m | 86.71
SE 09.15.0050 | Perfuracao rotativa com Coroa de diamante, em rocha, diametro PW, horizontal, inclusive deslocamentos e instalacoes.(desonerado) | m | 238.49
SE 09.15.0100 | Perfuracao rotativa inclinada, em rocha sa, com coroa de diamante, diametro B (60mm), inclusive deslocamento e posicionamento em cada furo.(desonerado) | m | 605.18
SE 09.15.0150 | Perfuracao rotativa inclinada, em rocha alterada, com coroa de diamante, diametro B (60mm), inclusive deslocamento e posicionamento em cada furo.(desonerado) | m | 439.77
SE 09.15.0200 | Perfuracao rotativa inclinada, em rocha alterada, com coroa de diamante, diametro N (75mm), inclusive deslocamento e posicionamento em cada furo.(desonerado) | m | 527.73
SE 09.15.0250 | Perfuracao rotativa inclinada, em rocha sa, com coroa de diamante, diametro N (75mm), inclusive deslocamento e posicionamento em cada furo.(desonerado) | m | 577.5
SE 09.15.0300 | Perfuracao rotativa vertical, em rocha sa, com coroa de diamante, diametro B (60mm), inclusive deslocamento e posicionamento em cada furo.(desonerado) | m | 437.03
SE 09.15.0350 | Perfuracao rotativa vertical, em rocha alterada, com coroa de diamante, diametro H(99mm), inclusive deslocamento e posicionamento em cada furo.(desonerado) | m | 545.31
SE 09.15.0400 | Perfuracao rotativa vertical, em rocha sa, com coroa de diamante, diametro H (99mm), inclusive deslocamento e posicionamento em cada furo.(desonerado) | m | 624.25
SE 10.05.0050 | Perfuracao rotativa vertical, em solo, com coroa de Widia ou similar, diametro N (75mm), inclusive deslocamento e posicionamento em cada furo. | m | 85.17
SE 10.05.0100 | Perfuracao rotativa inclinada, em solo, com coroa de Widia ou similar, diametro N (75mm), inclusive deslocamento e posicionamento em cada furo. | m | 116.76
SE 10.05.0150 | Perfuracao rotativa vertical, em solo, com Coroa de Widia ou similar, diametro H (99mm), inclusive deslocamento e posicionamneto em cada furo. | m | 87.5
SE 10.10.0050 | Perfuracao com martelete ou perfuratriz manual, diametro ate 1 1/4", em granito ou gnaisse, inclusive ar comprimido utilizando apenas uma perfuratriz e um compressor, exclusive mangueira, considerando uma producao media bruta de 1,00m/h. | m | 65.98
SE 10.10.0100 | Perfuracao com martelete ou perfuratriz manual, diametro ate 1 1/4", em granito ou gnaisse, inclusive ar comprimido utilizando apenas uma perfuratriz e um compressor, exclusive mangueira, considerando uma producao media bruta de 2,00m/h. | m | 33
SE 10.10.0150 | Perfuracao com Wagon Drill pesado, diametro ate 4 1/2", em granito ou gnaisse, inclusive ar comprimido. | m | 93.25
SE 10.15.0050 | Perfuracao rotativa com Coroa de diamante, em rocha, diametro PW, horizontal, inclusive deslocamentos e instalacoes. | m | 261.24
SE 10.15.0100 | Perfuracao rotativa inclinada, em rocha sa, com coroa de diamante, diametro B (60mm), inclusive deslocamento e posicionamento em cada furo. | m | 661.27
SE 10.15.0150 | Perfuracao rotativa inclinada, em rocha alterada, com coroa de diamante, diametro B (60mm), inclusive deslocamento e posicionamento em cada furo. | m | 473.68
SE 10.15.0200 | Perfuracao rotativa inclinada, em rocha alterada, com coroa de diamante, diametro N (75mm), inclusive deslocamento e posicionamento em cada furo. | m | 568.27
SE 10.15.0250 | Perfuracao rotativa inclinada, em rocha sa, com coroa de diamante, diametro N (75mm), inclusive deslocamento e posicionamento em cada furo. | m | 617.17
SE 10.15.0300 | Perfuracao rotativa vertical, em rocha sa, com coroa de diamante, diametro B (60mm), inclusive deslocamento e posicionamento em cada furo. | m | 477.62
SE 10.15.0350 | Perfuracao rotativa vertical, em rocha alterada, com coroa de diamante, diametro H(99mm), inclusive deslocamento e posicionamento em cada furo. | m | 582.79
SE 10.15.0400 | Perfuracao rotativa vertical, em rocha sa, com coroa de diamante, diametro H (99mm), inclusive deslocamento e posicionamento em cada furo. | m | 669.23
SE 14.05.0050 | Execucao de sondagem eletrica vertical (SEV), inclusive o processamento e interpretacao dos perfis, bem como a apresentacao dos resultados em papel e em meio digital.(desonerado) | un | 1194.96
SE 14.05.0100 | Execucao de linha de prospeccao geofisica pelo metodo de caminhamento eletrico, inclusive o processamento e interpretacao das secoes, bem como a apresentacao do resultados (secoes originais e interpretadas), em papel e em meio digital.(desonerado) | m | 7.94
SE 14.10.0050 | Execucao de linha de prospeccao sismica pelo metodo de reflexao, utilizando martelo ou explosivo como fonte geradora do pulso sismico, incluindo a apresentacao do relatorio com os dados, em papel e em meio digital, excluindo o processamento e interpretacao dos dados.(desonerado) | m | 5.58
SE 14.10.0100 | Execucao de linha de prospeccao sismica pelo metodo de refracao, utilizando martelo ou explosivo como fonte geradora do pulso sismico, incluindo a apresentacao do relatorio com os dados, em papel e em meio digital, excluindo o processamento e interpretacao dos dados.(desonerado) | m | 4.95
SE 14.10.0150 | Execucao de linha de prospeccao por radar de penetracao no solo (GPR), incluindo a apresentacao do relatorio com as secoes processadas, em papel e em meio digital, excluindo o processamento e interpretacao dos dados.(desonerado) | m | 1.75
SE 14.10.0200 | Interpretacao de dados de radar de penetracao no solo (GPR), incluindo a analise de secoes migradas e nao migradas e apresentacao do relatorio com as secoes interpretadas, em papel e em meio digital.(desonerado) | m | 7.99
SE 14.10.0250 | Processamento de dados de radar de penetracao no solo (GPR), incluindo correcao topografica, filtros, ganhos e migracao, atraves de softwares para esse fim, Gradix ou similar, incluindo a apresentacao do relatorio com as secoes processadas, em papel e em meio digital.(desonerado) | m | 5.89
SE 14.15.0050 | Interpretacao de linha sismica de reflexao, incluindo a analise de secoes migradas e nao migradas e a apresentacao do relatorio com as secoes interpretadas, em papel e em meio digital.(desonerado) | m | 7.2
SE 14.15.0100 | Processamento de linha sismica de refracao, incluindo correcao topografica, filtros, ganhos, analises de velocidade e migracao, atraves de softwares especificos para este fim (tipo Seistrix ou similar), incluindo a apresentacao do relatorio com as secoes processadas em papel e em meio digital.(desonerado) | m | 5.76
SE 14.15.0150 | Processamento e interpretacao de linha sismica de refracao, incluindo a apresentacao de relatorio com as secoes processadas e interpretadas, em papel e em meio digital.(desonerado) | m | 8.51
SE 15.05.0050 | Execucao de sondagem eletrica vertical (SEV), inclusive o processamento e interpretacao dos perfis, bem como a apresentacao dos resultados em papel e em meio digital. | un | 1320.69
SE 15.05.0100 | Execucao de linha de prospeccao geofisica pelo metodo de caminhamento eletrico, inclusive o processamento e interpretacao das secoes, bem como a apresentacao do resultados (secoes originais e interpretadas), em papel e em meio digital. | m | 8.71
SE 15.10.0050 | Execucao de linha de prospeccao sismica pelo metodo de reflexao, utilizando martelo ou explosivo como fonte geradora do pulso sismico, incluindo a apresentacao do relatorio com os dados, em papel e em meio digital, excluindo o processamento e interpretacao dos dados. | m | 5.97
SE 15.10.0100 | Execucao de linha de prospeccao sismica pelo metodo de refracao, utilizando martelo ou explosivo como fonte geradora do pulso sismico, incluindo a apresentacao do relatorio com os dados, em papel e em meio digital, excluindo o processamento e interpretacao dos dados. | m | 5.27
SE 15.10.0150 | Execucao de linha de prospeccao por radar de penetracao no solo (GPR), incluindo a apresentacao do relatorio com as secoes processadas, em papel e em meio digital, excluindo o processamento e interpretacao dos dados. | m | 1.85
SE 15.10.0200 | Interpretacao de dados de radar de penetracao no solo (GPR), incluindo a analise de secoes migradas e nao migradas e apresentacao do relatorio com as secoes interpretadas, em papel e em meio digital. | m | 9.31
SE 15.10.0250 | Processamento de dados de radar de penetracao no solo (GPR), incluindo correcao topografica, filtros, ganhos e migracao, atraves de softwares para esse fim, Gradix ou similar, incluindo a apresentacao do relatorio com as secoes processadas, em papel e em meio digital. | m | 6.87
SE 15.15.0050 | Interpretacao de linha sismica de reflexao, incluindo a analise de secoes migradas e nao migradas e a apresentacao do relatorio com as secoes interpretadas, em papel e em meio digital. | m | 8.4
SE 15.15.0100 | Processamento de linha sismica de refracao, incluindo correcao topografica, filtros, ganhos, analises de velocidade e migracao, atraves de softwares especificos para este fim (tipo Seistrix ou similar), incluindo a apresentacao do relatorio com as secoes processadas em papel e em meio digital. | m | 6.72
SE 15.15.0150 | Processamento e interpretacao de linha sismica de refracao, incluindo a apresentacao de relatorio com as secoes processadas e interpretadas, em papel e em meio digital. | m | 9.92
SE 19.05.0050 | Abertura de picada, em encosta, em terreno de vegetacao media.(desonerado) | m | 1.95
SE 19.05.0100 | Destocamento de arvores de porte medio e raizes profundas, sem remocao e auxilio mecanico.(desonerado) | un | 160.8
SE 19.05.0150 | Destocamento de arvores de porte medio e raizes profundas, sem auxilio mecanico, inclusive carga e transporte.(desonerado) | un | 161.73
SE 19.05.0200 | Preparo manual de terreno, compreendendo acerto, raspagem eventualmente ate 0,25m de profundidade e afastamento lateral do material excedente.(desonerado) | m2 | 7.78
SE 19.05.0250 | Rocado manual em vegetacao rala, empilhamento e queima de residuos.(desonerado) | m2 | 0.22
SE 19.05.0300 | Rocado em vegetacao espessa com empilhamento lateral e queima dos residuos.(desonerado) | m2 | 0.78
SE 19.05.0350 | Rocado a foice e machado em mata de pequeno porte e queima dos residuos sem destocamento ou remocao.(desonerado) | m2 | 1.56
SE 19.05.0400 | Rocado de vegetacao graminea, em area de encosta, a altura de 10cm, em fase de implantacao.(desonerado) | m2 | 0.26
SE 19.05.0450 | Rocado de vegetacao graminea, em area de encosta, a altura de 10cm, em fase de manutencao.(desonerado) | m2 | 0.23
SE 19.05.0500 | Rocado mecanico, empregando rocadeira costal e ajuntamento do material resultante.(desonerado) | ha | 2707.74
SE 19.05.0550 | Rocado mecanico, em areas de reflorestamento empregando rocadeira costal e ajuntamento do material resultante.(desonerado) | ha | 3863.37
SE 19.05.0600 | Suavizacao e reconformacao manual de taludes, com pequeno desmatamento e altura media de 0,50m.(desonerado) | m3 | 33.06
SE 19.05.0650 | Suavizacao e reconformacao manual de taludes, com pequeno desmatamento e altura media de 1m.(desonerado) | m3 | 47.98
SE 19.05.0700 | Suavizacao e reconformacao manual de taludes, com pequeno desmatamento e altura media de 1,50m.(desonerado) | m3 | 64.84
SE 19.10.0050 | Lancamento de linha poligonal basica com precisao de fechamento relativa a 1a ordem, usando distanciometro eletronico, em terreno de orografia nao acidentada, vegetacao rala.(desonerado) | Km | 443.26
SE 19.10.0100 | Lancamento de linha poligonal com precisao de fechamento relativa a 3a ordem, em terreno de orografia nao acidentada, vegetacao rala.(desonerado) | Km | 355.19
SE 19.10.0150 | Levantamento topografico, planialtimetrico e cadastral, executado de acordo com as especificacoes da Prefeitura da Cidade do Rio de Janeiro, em terreno de orografia acidentada, vegetacao rala e edificacao leve, com area de ate 4 ha (escala 1:500).(desonerado) | ha | 4323.96
SE 19.10.0153 | Levantamento topografico, planialtimetrico e cadastral, executado de acordo com as especificacoes da Prefeitura da Cidade do Rio de Janeiro, em terreno de orografia acidentada, vegetacao rala e edificacao leve, com area de 4 a 10 ha (escala 1:500).(desonerado) | ha | 4081.92
SE 19.10.0156 | Levantamento topografico, planialtimetrico e cadastral, incluindo seus dados dendrometricos, executado de acordo com as especificacoes da Prefeitura da Cidade do Rio de Janeiro, em terreno de orografia acidentada, vegetacao rala e edificacao leve, com area acima de 10 ha (escala 1:250 ou 1:500), incluindo-se a apresentacao em papel vegetal e em meio digital (preferencia por Autocad R 14).(desonerado) | ha | 6961.86
SE 19.10.0200 | Levantamento topografico, planialtimetrico e cadastral, executado de acordo com as especificacoes da Prefeitura da Cidade do Rio de Janeiro, em terreno de orografia acidentada, vegetacao rala e edificacao media, com area de ate 4 ha (escala 1:500).(desonerado) | ha | 5079.9
SE 19.10.0250 | Levantamento topografico, planialtimetrico e cadastral, executado de acordo com as especificacoes da Prefeitura da Cidade do Rio de Janeiro, em terreno de orografia acidentada, vegetacao rala e edificacao densa, com area de ate 4 ha (escala 1:500).(desonerado) | ha | 6652.25
SE 19.10.0253 | Levantamento topografico, planialtimetrico e cadastral, executado de acordo com as especificacoes da Prefeitura da Cidade do Rio de Janeiro, em terreno de orografia acidentada, vegetacao rala e edificacao densa, com area de 4 a 10 ha (escala 1:500).(desonerado) | ha | 6279.88
SE 19.10.0256 | Levantamento topografico, planialtimetrico e cadastral, incluindo seus dados dendrometricos, executado de acordo com as especificacoes da Prefeitura da Cidade do Rio de Janeiro, em terreno de orografia acidentada, vegetacao rala e edificacao densa, com area acima de 10 ha (escala 1:250 ou 1:500), incluindo-se a apresentacao em papel vegetal e em meio digital (preferencia por Autocad R 14).(desonerado) | ha | 9918.45
SE 19.10.0300 | Levantamento topografico, planialtimetrico e cadastral, executado de acordo com as especificacoes da Prefeitura da Cidade do Rio de Janeiro, em terreno de orografia acidentada, vegetacao densa e edificacao leve, com area de ate 4 ha (escala 1:500).(desonerado) | ha | 7196.53
SE 19.10.0303 | Levantamento topografico, planialtimetrico e cadastral, executado de acordo com as especificacoes da Prefeitura da Cidade do Rio de Janeiro, em terreno de orografia acidentada, vegetacao densa e edificacao leve, com area de 4 a 10 ha (escala 1:500).(desonerado) | ha | 6793.69
SE 19.10.0306 | Levantamento topografico, planialtimetrico e cadastral, executado de acordo com as especificacoes da Prefeitura da Cidade do Rio de Janeiro, em terreno de orografia acidentada, vegetacao densa (incluindo seus dados dendrometricos) e edificacao leve, com area acima de 10 ha (escala 1:250 ou 1:500), incluindo-se a apresentacao em papel vegetal e em meio digital (preferencia por Autocad R 14).(desonerado) | ha | 9591.97
SE 19.10.0350 | Levantamento topografico, planialtimetrico e cadastral, executado de acordo com as especificacoes da Prefeitura da Cidade do Rio de Janeiro, em terreno de orografia acidentada, vegetacao densa e edificacao media, com area de ate 4 ha (escala 1:500).(desonerado) | ha | 8466.5
SE 19.10.0406 | Levantamento topografico, planialtimetrico e cadastral, incluindo seus dados dendrometricos, executado de acordo com as especificacoes da Prefeitura da Cidade do Rio de Janeiro, em terreno de orografia nao acidentada, vegetacao rala e edificacao leve, com area acima de 10 ha (escala 1:250 ou 1:500), incluindo-se a apresentacao em papel vegetal e em meio digital (preferencia por Autocad R 14).(desonerado) | ha | 4849.66
SE 19.10.0450 | Levantamento topografico, planialtimetrico e cadastral, executado de acordo com as especificacoes da Prefeitura da Cidade do Rio de Janeiro, em terreno de orografia nao acidentada, vegetacao rala e edificacao media, com area de ate 4 ha (escala 1:500).(desonerado) | ha | 3568.03
SE 19.10.0453 | Levantamento topografico, planialtimetrico e cadastral, executado de acordo com as especificacoes da Prefeitura da Cidade do Rio de Janeiro, em terreno de orografia nao acidentada, vegetacao rala e edificacao media, com area de 4 a 10 ha (escala 1:500).(desonerado) | ha | 3368.3
SE 19.10.0456 | Levantamento topografico, planialtimetrico e cadastral, incluindo seus dados dendrometricos, executado de acordo com as especificacoes da Prefeitura da Cidade do Rio de Janeiro, em terreno de orografia nao acidentada, vegetacao rala e edificacao media, com area acima de 10 ha (escala 1:250 ou 1:500), incluindo-se a apresentacao em papel vegetal e em meio digital (preferencia por Autocad R 14).(desonerado) | ha | 6010.03
SE 19.10.0500 | Levantamento topografico, planialtimetrico e cadastral, executado de acordo com as especificacoes da Prefeitura da Cidade do Rio de Janeiro, em terreno de orografia nao acidentada, vegetacao rala e edificacao densa, com area ate 4 ha (escala 1:500).(desonerado) | ha | 4656.58
SE 19.10.0503 | Levantamento topografico, planialtimetrico e cadastral, executado de acordo com as especificacoes da Prefeitura da Cidade do Rio de Janeiro, em terreno de orografia nao acidentada, vegetacao rala e edificacao densa, com area de 4 a 10 ha (escala 1:500).(desonerado) | ha | 4395.91
SE 19.10.0506 | Levantamento topografico, planialtimetrico e cadastral, incluindo seus dados dendrometricos, executado de acordo com as especificacoes da Prefeitura da Cidade do Rio de Janeiro, em terreno de orografia nao acidentada, vegetacao rala e edificacao densa, com area acima de 10 ha (escala 1:250 ou 1:500), incluindo-se a apresentacao em papel vegetal e em meio digital (preferencia por Autocad R 14).(desonerado) | ha | 6961.86
SE 19.10.0550 | Levantamento topografico, planialtimetrico e cadastral, executado de acordo com as especificacoes da Prefeitura da Cidade do Rio de Janeiro, em terreno de orografia nao acidentada, vegetacao densa e edificacao leve, com area ate 4 ha (escala 1:500).(desonerado) | ha | 5049.66
SE 19.10.0553 | Levantamento topografico, planialtimetrico e cadastral, executado de acordo com as especificacoes da Prefeitura da Cidade do Rio de Janeiro, em terreno de orografia nao acidentada, vegetacao densa e edificacao leve, com area de 4 a 10 ha (escala 1:500).(desonerado) | ha | 4767
SE 19.10.0556 | Levantamento topografico, planialtimetrico e cadastral, incluindo seus dados dendrometricos, executado de acordo com as especificacoes da Prefeitura da Cidade do Rio de Janeiro, em terreno de orografia nao acidentada, vegetacao densa e edificacao leve, com area acima de 10 ha (escala 1:250 ou 1:500), incluindo-se a apresentacao em papel vegetal e em meio digital (preferencia por Autocad R 14).(desonerado) | ha | 7952.59
SE 19.10.0600 | Levantamento topografico, planialtimetrico e cadastral, executado de acordo com as especificacoes da Prefeitura da Cidade do Rio de Janeiro, em terreno de orografia nao acidentada, vegetacao densa e edificacao media, com area de ate 4 ha (escala 1:500).(desonerado) | ha | 5926.55
SE 19.10.0603 | Levantamento topografico, planialtimetrico e cadastral, executado de acordo com as especificacoes da Prefeitura da Cidade do Rio de Janeiro, em terreno de orografia nao acidentada, vegetacao densa e edificacao media, com area de 4 a 10 ha (escala 1:500).(desonerado) | ha | 5594.8
SE 19.10.0606 | Levantamento topografico, planialtimetrico e cadastral, incluindo seus dados dendrometricos, executado de acordo com as especificacoes da Prefeitura da Cidade do Rio de Janeiro, em terreno de orografia nao acidentada, vegetacao densa e edificacao media, com area acima de 10 ha (escala 1:250 ou 1:500), incluindo-se a apresentacao em papel vegetal e em meio digital (preferencia por Autocad R 14).(desonerado) | ha | 8601.28
SE 19.10.0650 | Levantamento planialtimetrico, executado de acordo com as especificacoes da Prefeitura da Cidade do Rio de Janeiro, em terreno de orografia acidentada, vegetacao densa (incluindo seus dados dendrometricos) e edificacao leve, com area de ate 5 ha (escala 1:250), entregue em papel cansom e disquete.(desonerado) | ha | 12230.36
SE 19.10.0700 | Levantamento topografico, planialtimetrico e cadastral, executado de acordo com as especificacoes da Prefeitura da Cidade do Rio de Janeiro, em terreno de orografia nao acidentada, vegetacao rala e edificacao leve, com area acima de 4 ate 10 ha (escala 1:500), incluindo-se a apresentacao em papel e meio digital (Autocad).(desonerado) | ha | 2854.49
SE 19.10.0750 | Levantamento topografico, planialtimetrico e cadastral, executado de acordo com as especificacoes da Prefeitura da Cidade do Rio de Janeiro, em terreno de orografia nao acidentada, vegetacao rala e edificacao leve, com area de ate 4 ha (escala 1:500), incluindo-se a apresentacao em papel e meio digital (Autocad).(desonerado) | ha | 3023.75
SE 19.10.0850 | Levantamento topografico, planialtimetrico e cadastral, executado de acordo com as especificacoes da Prefeitura da Cidade do Rio de Janeiro, em terreno de orografia acidentada, vegetacao rala e edificacao media, com area de 4 a 10 ha (escala 1:500).(desonerado) | ha | 4795.54
SE 19.10.1000 | Levantamento topografico, planialtimetrico e cadastral, executado de acordo com as especificacoes da Prefeitura da Cidade do Rio de Janeiro,em terreno de orografia acidentada, vegetacao densa e edificacao media, com area de 4 a 10 ha (escala 1:500).(desonerado) | ha | 7992.57
SE 19.10.1050 | Levantamento de secao transversal em terreno de orografia acidentada e vegetacao rala, considerando-se o nivel como equipamento. Medido por metro linear de secao, incluindo-se o desenho em papel milimetrado vegetal na escala 1:200.(desonerado) | m | 1.34
SE 19.10.1101 | Levantamento topografico, planialtimetrico e cadastral, executado de acordo com as especificacoes da Prefeitura da Cidade do Rio de Janeiro em areas que apresentem uma maior densidade de detalhes cadastrais, com ate 0,6 ha, elaborado na escala 1:250, incluindo-se a apresentacao em papel e meio digital (Autocad) nas coordenadas UTM com a utilizacao de GPS e estacao total.(desonerado) | un | 4425.55
SE 19.10.1151 | Levantamento topografico, planialtimetrico e cadastral, executado de acordo com as especificacoes da Prefeitura da Cidade do Rio de Janeiro, em areas acima de 0,6 e ate 4 ha, que apresentem uma grande densidade de detalhes cadastrais, elaborado na escala 1:250, incluindo-se a apresentacao em papel e meio digital (Autocad) nas coordenadas UTM, com a utilizacao de GPS e Estacao Total.(desonerado) | ha | 6236.55
SE 19.10.1350 | Levantamento topografico, planialtimetrico e cadastral, executado de acordo com as especificacoes da Prefeitura da Cidade do Rio de Janeiro em areas que apresente uma maior densidade de detalhes cadastrais, com ate 10 ha, elaborado na escala 1:250, incluindo-se a apresentacao em papel e meio digital (Autocad).(desonerado) | ha | 5178.51
SE 19.10.1375 | Levantamento topografico, planialtimetrico e cadastral, executado de acordo com as especificacoes da Prefeitura da Cidade do Rio de Janeiro, em areas com mais de 10ha, que apresentem uma grande densidade de detalhes cadastrais, elaborado na escala 1:250, incluindo-se a apresentacao em papel e meio digital (Autocad).(desonerado) | ha | 4470.52
SE 19.10.1400 | Levantamento topografico, planialtimetrico e cadastral, executado de acordo com as especificacoes da Prefeitura da Cidade do Rio de Janeiro, em areas de orografia acidentada e ocupacao densa e desordenada, com dificuldade de acesso e transporte, com ate 10 ha, elaborado na escala 1:500.(desonerado) | ha | 6945.82
SE 19.10.1450 | Levantamento topografico, planialtimetrico e cadastral, executado de acordo com as especificacoes da Prefeitura da Cidade do Rio de Janeiro, em areas de orografia nao acidentada e ocupacao densa e desordenada, com dificuldade de acesso e transporte, com ate 10 ha, elaborado na escala 1:500.(desonerado) | ha | 4879.32
SE 19.10.1500 | Levantamento topografico, planialtimetrico e cadastral, executado de acordo com as especificacoes da Prefeitura da Cidade do Rio de Janeiro, em areas de alagadico, com ate 10 ha, elaborado na escala 1:500.(desonerado) | ha | 4773.92
SE 19.10.1550 | Levantamento cadastral das profundidades dos tubos e galerias que concorrem em um poco de visita, profundidades estas, medidas de regua e referenciadas a cota da tampa do poco-poco encontrado em condicoes de limpeza que permitam a leitura imediata.(desonerado) | un | 5.67
SE 19.10.1600 | Levantamento cadastral das profundidades dos tubos e galerias que concorrem em um poco de visita, profundidades estas, medidas a regua e referenciadas a cota da tampa do poco-poco encontrado inundado tendo que ser esgotado antes que se possa fazer a leitura.(desonerado) | un | 55.29
SE 19.10.1650 | Levantamento cadastral das profundidades dos tubos e galerias que concorrem em um poco de visita, profundidades estas, medidas a regua e referenciadas a cota da tampa do poco-poco encontrado assoreado tendo que ser limpo antes que se possa fazer a leitura.(desonerado) | un | 44.55
SE 19.10.1700 | Levantamento cadastral das profundidades dos tubos e galerias que concorrem em um poco de visita, profundidades estas, medidas a regua e referenciadas a cota da tampa do poco-poco em meio a uma via publica com trafego, encontrado em condicoes de limpeza que permitam a leitura imediata.(desonerado) | un | 83.1
SE 19.10.1750 | Levantamento cadastral das profundidades dos tubos e galerias que concorrem em um poco de visita, profundidades estas, medidas a regua e referenciadas a cota da tampa do poco-poco em meio a uma via publica com trafego, encontrado inundado tendo que ser esgotado antes que se possa fazer a leitura.(desonerado) | un | 132.72
SE 19.10.1800 | Levantamento cadastral das profundidades dos tubos e galerias que concorrem em um poco de visita, profundidades estas, medidas a regua e referenciadas a cota da tampa do poco-poco localizado em meio a via publica com trafego, encontrado assoreado tendo que ser limpo antes que se possa fazer a leitura.(desonerado) | un | 132.72
SE 19.10.1850 | Levantamento cadastral das profundidades dos tubos e galerias que concorrem em um poco de visita, profundidades estas, medidas a regua e referenciadas a cota da tampa do poco-poco em meio a uma via publica com trafego, coberto por camada asfaltica, encontrado em condicoes de limpeza que permitam a leitura imediata.(desonerado) | un | 94.35
SE 19.10.1900 | Levantamento cadastral das profundidades dos tubos e galerias que concorrem em um poco de visita, profundidades estas, medidas a regua e referenciadas a cota da tampa do poco-poco em meio a uma via publica com trafego, coberto por camada asfaltica, encontrado inundado tendo que ser esgotado antes que se possa fazer a leitura.(desonerado) | un | 143.97
SE 19.10.1950 | Levantamento cadastral das profundidades dos tubos e galerias que concorrem em um poco de visita, profundidades estas, medidas a regua e referenciadas a cota da tampa do poco-poco em meio a uma via publica com trafego, coberto por camada asfaltica, encontrado assoreado tendo que ser limpo antes que se possa fazer a leitura.(desonerado) | un | 143.97
SE 19.10.2000 | Levantamento topografico por batimetria, incluindo secoes de levantamento equidistantes de ate 20 metros, inclusive transporte do pessoal com caminhoneta 9 passageiros, executado de acordo com as especificacoes da Prefeitura da Cidade do Rio de Janeiro, com area de ate 10 ha (escala 1:500).(desonerado) | ha | 3580.51
SE 19.10.2050 | Levantamento topografico, planialtimetrico e cadastral, executado de acordo com as especificacoes da Prefeitura da Cidade do Rio de Janeiro, em favelas, considerando cotas de soleira e sanitarios, medicao de lotes, posteamento e demais elementos naturais existentes, com ate 10ha, elaborado na escala 1:500.(desonerado) | m2 | 1.8
SE 19.10.2100 | Levantamento topografico por GPS em areas de dificil acesso, relevo acidentado e muito pouco habitadas. O levantamento visa posterior reflorestamento das areas, possuindo baixa precisao.(desonerado) | ha | 127.08
SE 19.10.2150 | Levantamento de secao transversal em terreno de orografia acidentada e vegetacao rala, considerando-se teodolito ou estacao total e distanciometro eletronico, na escala 1:100, incluindo-se a apresentacao em papel e em meio digital (preferencia por Autocad).(desonerado) | m | 2.66
SE 19.10.2200 | Levantamento de secao transversal em terreno de orografia acidentada e vegetacao rala, considerando-se o teodolito e usando a estadimetria. Medido por metro linear de secao, incluindo-se o desenho em papel milimetrado vegetal na escala 1:200.(desonerado) | m | 1.72
SE 19.10.2250 | Levantamento de secao transversal em terreno de orografia acidentada e vegetacao densa, considerando-se o teodolito e usando a estadimetria. Medido por metro linear de secao, incluindo-se o desenho em papel milimetrado vegetal na escala 1:200.(desonerado) | m | 2.35
SE 19.10.2300 | Levantamento de secao transversal em terreno de orografia acidentada e vegetacao densa, considerando-se o nivel como equipamento. Medido por metro linear de secao, incluindo-se o desenho em papel milimetrado vegetal na escala 1:200.(desonerado) | m | 2.3
SE 19.10.2350 | Elaboracao de planta topografica planialtimetrica e cadastral, na escala 1:500, a partir de secoes transversais ja levantadas no local, incluindo-se a apresentacao em papel e em meio digital (preferencia por Autocad).(desonerado) | ha | 1410.97
SE 19.10.2400 | Tubo para inclinometro, de aluminio, exclusive perfuracao, caixa de protecao e leitura. Fornecimento e colocacao.(desonerado) | m | 208
SE 19.10.2450 | Nivelamento e contranivelamento de linha topografica, em terreno de orografia nao acidentada, incluindo desenho em escala 1:1000 (H) e 1:1000 (V) em papel milimetrado vegetal.(desonerado) | Km | 479.51
SE 19.10.2500 | Nivelamento de eixo de logradouro, de acordo com as especificacoes da Prefeitura da Cidade do Rio de Janeiro, incluindo desenho em papel milimetrado vegetal.(desonerado) | Km | 206.77
SE 19.13.0100 | Levantamento topografico, planialtimetrico e cadastral, para fins de desapropriacao de imoveis atingidos por projetos de implantacao de vias e novos alinhamentos, executado de acordo com as especificacoes da Prefeitura da Cidade do Rio de Janeiro, na escala 1:250, apresentado em papel vegetal e meio digital, contendo os respectivos desenhos com as dimensoes de cada terreno ou faixa de terreno, assinaladas as acessoes e plantas baixas detalhadas das edificacoes.(desonerado) | ha | 5106.58
SE 19.13.0500 | Servicos de elaboracao de cadastro tecnico imobiliario para fins de desapropriacao de imoveis atingidos por projetos de implantacao de vias e novos alinhamentos, contendo memorial descritivo das acessoes e benfeitorias atingidas, idade, estado de conservacao, padrao construtivo, distribuicao interna dos compartimentos, areas uteis, areas de construcao, identificacao dos ocupantes, natureza da ocupacao, destinacao que vem sendo dada ao imovel, e demais anotacoes necessarias, de acordo com os padroes exigidos pela Procuradoria Geral do Municipio do Rio de Janeiro - PGM.(desonerado) | un | 152.87
SE 19.15.0050 | Levantamento fotografico de aspecto de area urbana com fornecimento do arquivo em DVD e de ampliacao colorida no tamanho (10x15)cm.(desonerado) | un | 3.13
SE 19.15.0055 | Levantamento fotografico de aspecto de area urbana, de imoveis ou de documentos com fornecimento de arquivo digital e de impressao colorida no tamanho (10x15)cm, de acordo com as orientacoes da SMH. (desonerado) | un | 3.93
SE 19.15.0101 | Servicos de elaboracao de cadastro tecnico imobiliario e aplicacao de cadastro de qualificacao ao morador para fins de Regularizacao Urbanistica e Fundiaria, contendo memorial descritivo das benfeitorias, idade, estado de conservacao, padrao construtivo, areas uteis, areas de construcao, identificacao dos ocupantes com recolhimento dos documentos necessarios a titulacao, natureza da ocupacao, destinacao que vem sendo dada ao imovel, e demais anotacoes necessarias a regularizacao urbanistica e fundiaria, de acordo com as orientacoes da SMH (desonerado). | un | 153.37
SE 19.15.0121 | Servicos de digitalizacao de fichas cadastrais tecnico - imobiliaria de qualificacao para fins de Regularizacao Urbanistica e Fundiaria, assinados pelos beneficiarios e organizacao em arquivo digital necessario ao acompanhamento do processo de regularizacao das unidades habitacionais, de acordo com as orientacoes da SMUIH/SUBH. (desonerado) | un | 5.28
SE 19.15.0131 | Selagem de imoveis e Capacitacao das equipes de campo - reunioes de capacitacao, realizacao de identificacao preliminar de lotes e unidades de uso habitacional e outros em campo e em planta(s) fornecidas na escala 1:1000 ou conforme orientacao da SMUIH/SUBH, utilizando base cartografica existente e selos com a codificacao quadra/lote/unidade, com fornecimento do quantitativo de unidades de cada quadra em relatorio. (desonerado) | un | 21.75
SE 19.15.0141 | Georreferenciamento em shapes no AutoCAD Map ou no ArchiGIS dos poligons referentes aos lotes e unidades levantadas em campo, identificados atraves da codificacao quadra-lote-unidade e alimentacao do Banco de Dados da SMUIH/SUBH, para a inclusao de todas as informacoes no Sistema de Informacoes Urbanas - SIURB. (desonerado) | un | 40.49
SE 19.15.0151 | Auto de Demarcacao Urbanistica: Elaboracao de planta e memorial descritivo da area a ser regularizada, nos quais constem suas medidas perimetrais, area total, confrontantes, coordenadas georreferenciadas dos vertices definidores de seus limites, bem como o no de matricula ou transcricoes e a indicacao dos proprietarios constantes no Registro de Imoveis, se houver, das areas atingidas pelo Auto de Demarcacao Urbanistica e de seus confrontantes. Devera tambem ser elaborada planta de sobreposicao da area demarcada com a situacao das areas constantes no registro de imoveis e a planta das areas remanescentes com seus respectivos memoriais; e serem apresentadas certidoes das matriculas ou transcricoes das areas pelo RI. Fornecimento de planta com as vias de circulacao existentes ou projetadas e outras areas destinadas a uso publico situadas na area e resumo do auto de demarcacao urbanistica, com a descricao que permita a identificacao da area, alem do seu desenho simplificado, com a formatacao da minuta do Edital de Notificacao ao proprietario(s) da(s) area(s), bem como seus confrontantes. As plantas deverao ser apresentadas em papel na escala 1:1000 ou conforme orientacao da SMH e em arquivo digital na extensao DWG, e o restante do material devera ser entregue em papel, no formato A4, e tambem em meio digital, na extensao DOC (desonerado). | ha | 7833.1
SE 19.15.0201 | Pesquisa fundiaria da area do assentamento, bem como dos imoveis confrontantes, com fornecimento de planta(s) em papel, na escala 1:1000 ou conforme orientacao da SMH e em arquivo digital na extensao DWG, com todos os PAL's e PA's incidentes na area de pesquisa e seu entorno, e metragens constantes das documentacoes obtidas nos cartorios juntamente com relatorio e copias de todos os documentos e projetos mencionados na pesquisa (desonerado). | ha | 7986.84
SE 19.15.0251 | Plano e Metodologia de Trabalho com diagnosticos da area. Relatorio contendo o diagnostico da area, envolvendo aspectos fisicos e sociais, bem como planta(s) com as informacoes relativas ao diagnostico em papel, na escala 1:1000 ou conforme orientacao da SMH e em arquivo digital na extensao DWG. Plano de Metodologia de Trabalho incluindo os de campo, como levantamentos e cadastros, assim como as atividades de comunicacao, sensibilizacao e divulgacao que contarao com a presenca da equipe contratada no local. Devera ser apresentada a concepcao metodologica com descricao e o dimensionamento das atividades, mao de obra, produtos e periodo de execucao em relatorio encadernado, no formato A4, com os documentos acondicionados de modo a possibilitar sua retirada, e mais duas copias, alem do mesmo em meio digital na extensao DOC (desonerado). | ha | 3265.12
SE 19.15.0300 | Projetos para Legalizacao de Parcelamento - Elaboracao de plantas(s) de subsidios para os projetos de legalizacao de alinhamento e loteamento (PAA's / PAL's), de uso e ocupacao do solo e de reconhecimento de logradouros; Elaboracao dos projetos de legalizacao de alinhamento e parcelamento (PAA's / PAL's) para aprovacao junto a SMU. As plantas deverao ser apresentadas em papel na escala 1:1000 ou conforme orientacao da SMH e em arquivo digital na extensao DWG. Elaboracao de Memorial Descritivo do Loteamento, a ser entregue em papel, no formato A4 e em meio digital, na extensao DOC, e Minuta de Certidao, a ser entregue em papel no formato A4 e em meio digital, na extensao DOC. (desonerado) | ha | 7613.89
SE 19.15.0350 | Projeto de Regularizacao Urbanistica e Fundiaria, utilizando a base cadastral com a demarcacao do Plano de intervencao para a area, identificando as moradias em areas de risco a serem reassentadas, as "faixas non aedificandi" (FNA's), alem dos projetos de alinhamento, adutoras e outras restricoes a ocupacao, bem como as vias existentes e suas nomenclaturas reconhecidas oficialmente ou nao. As plantas deverao ser apresentadas em papel na escala 1:1000 ou conforme orientacao da SMH e em arquivo digital na extensao DWG. Alem disso devera ser apresentado relatorio fotografico para esclarecimento de duvidas quanto ao levantado na area e planta(s) para divulgacao junto a comunidade cuja forma de apresentacao sera definida pela fiscalizacao (como escala, formatacao, tipo de material etc)(desonerado). | ha | 5167.58
SE 19.15.0400 | Plantas para o Reconhecimento de Logradouros na escala 1:1000 ou conforme orientacao da SMUIH/SUBH, contendo a largura, comprimento e distancia das vias a serem reconhecidas ate o logradouro reconhecido mais proximo. O item devera ser medido pela(s) planta(s) dos logradouros e pelo relatorio contendo os historicos dos nomes escolhidos para cada logradouro, sendo que para cada um deverao ser apresentadas tres sugestoes de nomes. (desonerado) | ha | 2576.28
SE 19.20.0050 | Composicao basica de laboratorio.(desonerado) | un | 89.73
SE 19.20.0100 | Custo horario produtivo Wagon Drill (nao utilizar como item de orcamento).(desonerado) | h | 351.12
SE 19.20.0150 | Custo horario improdutivo Wagon Drill (nao utilizar como item de orcamento).(desonerado) | h | 117.58
SE 19.20.0200 | Custo horario produtivo Widia ou similar-Solo (nao utilizar como item de orcamento).(desonerado) | h | 143.75
SE 19.20.0250 | Custo horario improdutivo (motor funcionando) Widia ou similar-Solo (nao utilizar como item de orcamento).(desonerado) | h | 99.62
SE 19.20.0300 | Custo horario produtivo Widia ou similar-Alteracao e rocha (nao utilizar como item de orcamento).(desonerado) | h | 143.75
SE 19.20.0350 | Custo horario produtivo diamante rocha sa (nao utilizar como item de orcamento).(desonerado) | h | 273.26
SE 19.20.0400 | Custo horario improdutivo diamante rocha sa (nao utilizar como item de orcamento).(desonerado) | h | 99.38
SE 19.20.0450 | Distanciometro eletronico completo.(desonerado) | h | 0.99
SE 20.05.0050 | Abertura de picada, em encosta, em terreno de vegetacao media. | m | 2.15
SE 20.05.0100 | Destocamento de arvores de porte medio e raizes profundas, sem remocao e auxilio mecanico. | un | 177.53
SE 20.05.0150 | Destocamento de arvores de porte medio e raizes profundas, sem auxilio mecanico, inclusive carga e transporte. | un | 178.47
SE 20.05.0200 | Preparo manual de terreno, compreendendo acerto, raspagem eventualmente ate 0,25m de profundidade e afastamento lateral do material excedente. | m2 | 8.59
SE 20.05.0250 | Rocado manual em vegetacao rala, empilhamento e queima de residuos. | m2 | 0.25
SE 20.05.0300 | Rocado em vegetacao espessa com empilhamento lateral e queima dos residuos. | m2 | 0.85
SE 20.05.0350 | Rocado a foice e machado em mata de pequeno porte e queima dos residuos sem destocamento ou remocao. | m2 | 1.72
SE 20.05.0400 | Rocado de vegetacao graminea, em area de encosta, a altura de 10cm, em fase de implantacao. | m2 | 0.29
SE 20.05.0450 | Rocado de vegetacao graminea, em area de encosta, a altura de 10cm, em fase de manutencao. | m2 | 0.25
SE 20.05.0500 | Rocado mecanico, empregando rocadeira costal e ajuntamento do material resultante. | ha | 2978.01
SE 20.05.0550 | Rocado mecanico, em areas de reflorestamento empregando rocadeira costal e ajuntamento do material resultante. | ha | 4246.25
SE 20.05.0600 | Suavizacao e reconformacao manual de taludes, com pequeno desmatamento e altura media de 0,50m. | m3 | 36.51
SE 20.05.0650 | Suavizacao e reconformacao manual de taludes, com pequeno desmatamento e altura media de 1m. | m3 | 52.97
SE 20.05.0700 | Suavizacao e reconformacao manual de taludes, com pequeno desmatamento e altura media de 1,50m. | m3 | 71.59
SE 20.10.0050 | Lancamento de linha poligonal basica com precisao de fechamento relativa a 1a ordem, usando distanciometro eletronico, em terreno de orografia nao acidentada, vegetacao rala. | Km | 488.56
SE 20.10.0100 | Lancamento de linha poligonal com precisao de fechamento relativa a 3a ordem, em terreno de orografia nao acidentada, vegetacao rala. | Km | 391.44
SE 20.10.0150 | Levantamento topografico, planialtimetrico e cadastral, executado de acordo com as especificacoes da Prefeitura da Cidade do Rio de Janeiro, em terreno de orografia acidentada, vegetacao rala e edificacao leve, com area de ate 4 ha (escala 1:500). | ha | 5282.98
SE 20.10.0153 | Levantamento topografico, planialtimetrico e cadastral, executado de acordo com as especificacoes da Prefeitura da Cidade do Rio de Janeiro, em terreno de orografia acidentada, vegetacao rala e edificacao leve, com area de 4 a 10 ha (escala 1:500). | ha | 4956.28
SE 20.10.0156 | Levantamento topografico, planialtimetrico e cadastral, incluindo seus dados dendrometricos, executado de acordo com as especificacoes da Prefeitura da Cidade do Rio de Janeiro, em terreno de orografia acidentada, vegetacao rala e edificacao leve, com area acima de 10 ha (escala 1:250 ou 1:500), incluindo-se a apresentacao em papel vegetal e em meio digital (preferencia por Autocad R 14). | ha | 7708.05
SE 20.10.0200 | Levantamento topografico, planialtimetrico e cadastral, executado de acordo com as especificacoes da Prefeitura da Cidade do Rio de Janeiro, em terreno de orografia acidentada, vegetacao rala e edificacao media, com area de ate 4 ha (escala 1:500). | ha | 6206.58
SE 20.10.0250 | Levantamento topografico, planialtimetrico e cadastral, executado de acordo com as especificacoes da Prefeitura da Cidade do Rio de Janeiro, em terreno de orografia acidentada, vegetacao rala e edificacao densa, com area de ate 4 ha (escala 1:500). | ha | 8127.66
SE 20.10.0253 | Levantamento topografico, planialtimetrico e cadastral, executado de acordo com as especificacoes da Prefeitura da Cidade do Rio de Janeiro, em terreno de orografia acidentada, vegetacao rala e edificacao densa, com area de 4 a 10 ha (escala 1:500). | ha | 7625.05
SE 20.10.0256 | Levantamento topografico, planialtimetrico e cadastral, incluindo seus dados dendrometricos, executado de acordo com as especificacoes da Prefeitura da Cidade do Rio de Janeiro, em terreno de orografia acidentada, vegetacao rala e edificacao densa, com area acima de 10 ha (escala 1:250 ou 1:500), incluindo-se a apresentacao em papel vegetal e em meio digital (preferencia por Autocad R 14). | ha | 10983.1
SE 20.10.0300 | Levantamento topografico, planialtimetrico e cadastral, executado de acordo com as especificacoes da Prefeitura da Cidade do Rio de Janeiro, em terreno de orografia acidentada, vegetacao densa e edificacao leve, com area de ate 4 ha (escala 1:500). | ha | 8792.65
SE 20.10.0303 | Levantamento topografico, planialtimetrico e cadastral, executado de acordo com as especificacoes da Prefeitura da Cidade do Rio de Janeiro, em terreno de orografia acidentada, vegetacao densa e edificacao leve, com area de 4 a 10 ha (escala 1:500). | ha | 8248.91
SE 20.10.0306 | Levantamento topografico, planialtimetrico e cadastral, executado de acordo com as especificacoes da Prefeitura da Cidade do Rio de Janeiro, em terreno de orografia acidentada, vegetacao densa (incluindo seus dados dendrometricos) e edificacao leve, com area acima de 10 ha (escala 1:250 ou 1:500), incluindo-se a apresentacao em papel vegetal e em meio digital (preferencia por Autocad R 14). | ha | 10621.54
SE 20.10.0350 | Levantamento topografico, planialtimetrico e cadastral, executado de acordo com as especificacoes da Prefeitura da Cidade do Rio de Janeiro, em terreno de orografia acidentada, vegetacao densa e edificacao media, com area de ate 4 ha (escala 1:500). | ha | 10344.29
SE 20.10.0406 | Levantamento topografico, planialtimetrico e cadastral, incluindo seus dados dendrometricos, executado de acordo com as especificacoes da Prefeitura da Cidade do Rio de Janeiro, em terreno de orografia nao acidentada, vegetacao rala e edificacao leve, com area acima de 10 ha (escala 1:250 ou 1:500), incluindo-se a apresentacao em papel vegetal e em meio digital (preferencia por Autocad R 14). | ha | 5365.83
SE 20.10.0450 | Levantamento topografico, planialtimetrico e cadastral, executado de acordo com as especificacoes da Prefeitura da Cidade do Rio de Janeiro, em terreno de orografia nao acidentada, vegetacao rala e edificacao media, com area de ate 4 ha (escala 1:500). | ha | 4359.38
SE 20.10.0453 | Levantamento topografico, planialtimetrico e cadastral, executado de acordo com as especificacoes da Prefeitura da Cidade do Rio de Janeiro, em terreno de orografia nao acidentada, vegetacao rala e edificacao media, com area de 4 a 10 ha (escala 1:500). | ha | 4089.8
SE 20.10.0456 | Levantamento topografico, planialtimetrico e cadastral, incluindo seus dados dendrometricos, executado de acordo com as especificacoes da Prefeitura da Cidade do Rio de Janeiro, em terreno de orografia nao acidentada, vegetacao rala e edificacao media, com area acima de 10 ha (escala 1:250 ou 1:500), incluindo-se a apresentacao em papel vegetal e em meio digital (preferencia por Autocad R 14). | ha | 6648.69
SE 20.10.0500 | Levantamento topografico, planialtimetrico e cadastral, executado de acordo com as especificacoes da Prefeitura da Cidade do Rio de Janeiro, em terreno de orografia nao acidentada, vegetacao rala e edificacao densa, com area ate 4 ha (escala 1:500). | ha | 5689.36
SE 20.10.0503 | Levantamento topografico, planialtimetrico e cadastral, executado de acordo com as especificacoes da Prefeitura da Cidade do Rio de Janeiro, em terreno de orografia nao acidentada, vegetacao rala e edificacao densa, com area de 4 a 10 ha (escala 1:500). | ha | 5337.53
SE 20.10.0506 | Levantamento topografico, planialtimetrico e cadastral, incluindo seus dados dendrometricos, executado de acordo com as especificacoes da Prefeitura da Cidade do Rio de Janeiro, em terreno de orografia nao acidentada, vegetacao rala e edificacao densa, com area acima de 10 ha (escala 1:250 ou 1:500), incluindo-se a apresentacao em papel vegetal e em meio digital (preferencia por Autocad R 14). | ha | 7708.05
SE 20.10.0550 | Levantamento topografico, planialtimetrico e cadastral, executado de acordo com as especificacoes da Prefeitura da Cidade do Rio de Janeiro, em terreno de orografia nao acidentada, vegetacao densa e edificacao leve, com area ate 4 ha (escala 1:500). | ha | 6169.63
SE 20.10.0553 | Levantamento topografico, planialtimetrico e cadastral, executado de acordo com as especificacoes da Prefeitura da Cidade do Rio de Janeiro, em terreno de orografia nao acidentada, vegetacao densa e edificacao leve, com area de 4 a 10 ha (escala 1:500). | ha | 5788.1
SE 20.10.0556 | Levantamento topografico, planialtimetrico e cadastral, incluindo seus dados dendrometricos, executado de acordo com as especificacoes da Prefeitura da Cidade do Rio de Janeiro, em terreno de orografia nao acidentada, vegetacao densa e edificacao leve, com area acima de 10 ha (escala 1:250 ou 1:500), incluindo-se a apresentacao em papel vegetal e em meio digital (preferencia por Autocad R 14). | ha | 8810.37
SE 20.10.0600 | Levantamento topografico, planialtimetrico e cadastral, executado de acordo com as especificacoes da Prefeitura da Cidade do Rio de Janeiro, em terreno de orografia nao acidentada, vegetacao densa e edificacao media, com area de ate 4 ha (escala 1:500). | ha | 7241
SE 20.10.0603 | Levantamento topografico, planialtimetrico e cadastral, executado de acordo com as especificacoes da Prefeitura da Cidade do Rio de Janeiro, em terreno de orografia nao acidentada, vegetacao densa e edificacao media, com area de 4 a 10 ha (escala 1:500). | ha | 6793.22
SE 20.10.0606 | Levantamento topografico, planialtimetrico e cadastral, incluindo seus dados dendrometricos, executado de acordo com as especificacoes da Prefeitura da Cidade do Rio de Janeiro, em terreno de orografia nao acidentada, vegetacao densa e edificacao media, com area acima de 10 ha (escala 1:250 ou 1:500), incluindo-se a apresentacao em papel vegetal e em meio digital (preferencia por Autocad R 14). | ha | 9526.29
SE 20.10.0650 | Levantamento planialtimetrico, executado de acordo com as especificacoes da Prefeitura da Cidade do Rio de Janeiro, em terreno de orografia acidentada, vegetacao densa (incluindo seus dados dendrometricos) e edificacao leve, com area de ate 5 ha (escala 1:250), entregue em papel cansom e disquete. | ha | 13514.54
SE 20.10.0700 | Levantamento topografico, planialtimetrico e cadastral, executado de acordo com as especificacoes da Prefeitura da Cidade do Rio de Janeiro, em terreno de orografia nao acidentada, vegetacao rala e edificacao leve, com area acima de 4 ate 10 ha (escala 1:500), incluindo-se a apresentacao em papel e meio digital (Autocad). | ha | 3465.93
SE 20.10.0750 | Levantamento topografico, planialtimetrico e cadastral, executado de acordo com as especificacoes da Prefeitura da Cidade do Rio de Janeiro, em terreno de orografia nao acidentada, vegetacao rala e edificacao leve, com area de ate 4 ha (escala 1:500), incluindo-se a apresentacao em papel e meio digital (Autocad). | ha | 3694.39
SE 20.10.0850 | Levantamento topografico, planialtimetrico e cadastral, executado de acordo com as especificacoes da Prefeitura da Cidade do Rio de Janeiro, em terreno de orografia acidentada, vegetacao rala e edificacao media, com area de 4 a 10 ha (escala 1:500). | ha | 5822.76
SE 20.10.1000 | Levantamento topografico, planialtimetrico e cadastral, executado de acordo com as especificacoes da Prefeitura da Cidade do Rio de Janeiro,em terreno de orografia acidentada, vegetacao densa e edificacao media, com area de 4 a 10 ha (escala 1:500). | ha | 9704.6
SE 20.10.1050 | Levantamento de secao transversal em terreno de orografia acidentada e vegetacao rala, considerando-se o nivel como equipamento. Medido por metro linear de secao, incluindo-se o desenho em papel milimetrado vegetal na escala 1:200. | m | 1.49
SE 20.10.1101 | Levantamento topografico, planialtimetrico e cadastral, executado de acordo com as especificacoes da Prefeitura da Cidade do Rio de Janeiro em areas que apresentem uma maior densidade de detalhes cadastrais, com ate 0,6 ha, elaborado na escala 1:250, incluindo-se a apresentacao em papel e meio digital (Autocad) nas coordenadas UTM com a utilizacao de GPS e estacao total. | un | 5297.64
SE 20.10.1151 | Levantamento topografico, planialtimetrico e cadastral, executado de acordo com as especificacoes da Prefeitura da Cidade do Rio de Janeiro, em areas acima de 0,6 e ate 4 ha, que apresentem uma grande densidade de detalhes cadastrais, elaborado na escala 1:250, incluindo-se a apresentacao em papel e meio digital (Autocad) nas coordenadas UTM, com a utilizacao de GPS e Estacao Total. | ha | 7444.86
SE 20.10.1350 | Levantamento topografico, planialtimetrico e cadastral, executado de acordo com as especificacoes da Prefeitura da Cidade do Rio de Janeiro em areas que apresente uma maior densidade de detalhes cadastrais, com ate 10 ha, elaborado na escala 1:250, incluindo-se a apresentacao em papel e meio digital (Autocad). | ha | 6245.89
SE 20.10.1375 | Levantamento topografico, planialtimetrico e cadastral, executado de acordo com as especificacoes da Prefeitura da Cidade do Rio de Janeiro, em areas com mais de 10ha, que apresentem uma grande densidade de detalhes cadastrais, elaborado na escala 1:250, incluindo-se a apresentacao em papel e meio digital (Autocad). | ha | 5389.29
SE 20.10.1400 | Levantamento topografico, planialtimetrico e cadastral, executado de acordo com as especificacoes da Prefeitura da Cidade do Rio de Janeiro, em areas de orografia acidentada e ocupacao densa e desordenada, com dificuldade de acesso e transporte, com ate 10 ha, elaborado na escala 1:500. | ha | 8408.34
SE 20.10.1450 | Levantamento topografico, planialtimetrico e cadastral, executado de acordo com as especificacoes da Prefeitura da Cidade do Rio de Janeiro, em areas de orografia nao acidentada e ocupacao densa e desordenada, com dificuldade de acesso e transporte, com ate 10 ha, elaborado na escala 1:500. | ha | 5897.74
SE 20.10.1500 | Levantamento topografico, planialtimetrico e cadastral, executado de acordo com as especificacoes da Prefeitura da Cidade do Rio de Janeiro, em areas de alagadico, com ate 10 ha, elaborado na escala 1:500. | ha | 5805.04
SE 20.10.1550 | Levantamento cadastral das profundidades dos tubos e galerias que concorrem em um poco de visita, profundidades estas, medidas de regua e referenciadas a cota da tampa do poco-poco encontrado em condicoes de limpeza que permitam a leitura imediata. | un | 6.25
SE 20.10.1600 | Levantamento cadastral das profundidades dos tubos e galerias que concorrem em um poco de visita, profundidades estas, medidas a regua e referenciadas a cota da tampa do poco-poco encontrado inundado tendo que ser esgotado antes que se possa fazer a leitura. | un | 56.81
SE 20.10.1650 | Levantamento cadastral das profundidades dos tubos e galerias que concorrem em um poco de visita, profundidades estas, medidas a regua e referenciadas a cota da tampa do poco-poco encontrado assoreado tendo que ser limpo antes que se possa fazer a leitura. | un | 46.07
SE 20.10.1700 | Levantamento cadastral das profundidades dos tubos e galerias que concorrem em um poco de visita, profundidades estas, medidas a regua e referenciadas a cota da tampa do poco-poco em meio a uma via publica com trafego, encontrado em condicoes de limpeza que permitam a leitura imediata. | un | 87.94
SE 20.10.1750 | Levantamento cadastral das profundidades dos tubos e galerias que concorrem em um poco de visita, profundidades estas, medidas a regua e referenciadas a cota da tampa do poco-poco em meio a uma via publica com trafego, encontrado inundado tendo que ser esgotado antes que se possa fazer a leitura. | un | 138.5
SE 20.10.1800 | Levantamento cadastral das profundidades dos tubos e galerias que concorrem em um poco de visita, profundidades estas, medidas a regua e referenciadas a cota da tampa do poco-poco localizado em meio a via publica com trafego, encontrado assoreado tendo que ser limpo antes que se possa fazer a leitura. | un | 138.5
SE 20.10.1850 | Levantamento cadastral das profundidades dos tubos e galerias que concorrem em um poco de visita, profundidades estas, medidas a regua e referenciadas a cota da tampa do poco-poco em meio a uma via publica com trafego, coberto por camada asfaltica, encontrado em condicoes de limpeza que permitam a leitura imediata. | un | 99.71
SE 20.10.1900 | Levantamento cadastral das profundidades dos tubos e galerias que concorrem em um poco de visita, profundidades estas, medidas a regua e referenciadas a cota da tampa do poco-poco em meio a uma via publica com trafego, coberto por camada asfaltica, encontrado inundado tendo que ser esgotado antes que se possa fazer a leitura. | un | 150.27
SE 20.10.1950 | Levantamento cadastral das profundidades dos tubos e galerias que concorrem em um poco de visita, profundidades estas, medidas a regua e referenciadas a cota da tampa do poco-poco em meio a uma via publica com trafego, coberto por camada asfaltica, encontrado assoreado tendo que ser limpo antes que se possa fazer a leitura. | un | 150.27
SE 20.10.2000 | Levantamento topografico por batimetria, incluindo secoes de levantamento equidistantes de ate 20 metros, inclusive transporte do pessoal com caminhoneta 9 passageiros, executado de acordo com as especificacoes da Prefeitura da Cidade do Rio de Janeiro, com area de ate 10 ha (escala 1:500). | ha | 4369.43
SE 20.10.2050 | Levantamento topografico, planialtimetrico e cadastral, executado de acordo com as especificacoes da Prefeitura da Cidade do Rio de Janeiro, em favelas, considerando cotas de soleira e sanitarios, medicao de lotes, posteamento e demais elementos naturais existentes, com ate 10ha, elaborado na escala 1:500. | m2 | 2.18
SE 20.10.2100 | Levantamento topografico por GPS em areas de dificil acesso, relevo acidentado e muito pouco habitadas. O levantamento visa posterior reflorestamento das areas, possuindo baixa precisao. | ha | 139.06
SE 20.10.2150 | Levantamento de secao transversal em terreno de orografia acidentada e vegetacao rala, considerando-se teodolito ou estacao total e distanciometro eletronico, na escala 1:100, incluindo-se a apresentacao em papel e em meio digital (preferencia por Autocad). | m | 2.94
SE 20.10.2200 | Levantamento de secao transversal em terreno de orografia acidentada e vegetacao rala, considerando-se o teodolito e usando a estadimetria. Medido por metro linear de secao, incluindo-se o desenho em papel milimetrado vegetal na escala 1:200. | m | 1.9
SE 20.10.2250 | Levantamento de secao transversal em terreno de orografia acidentada e vegetacao densa, considerando-se o teodolito e usando a estadimetria. Medido por metro linear de secao, incluindo-se o desenho em papel milimetrado vegetal na escala 1:200. | m | 2.6
SE 20.10.2300 | Levantamento de secao transversal em terreno de orografia acidentada e vegetacao densa, considerando-se o nivel como equipamento. Medido por metro linear de secao, incluindo-se o desenho em papel milimetrado vegetal na escala 1:200. | m | 2.56
SE 20.10.2350 | Elaboracao de planta topografica planialtimetrica e cadastral, na escala 1:500, a partir de secoes transversais ja levantadas no local, incluindo-se a apresentacao em papel e em meio digital (preferencia por Autocad). | ha | 1557.13
SE 20.10.2400 | Tubo para inclinometro, de aluminio, exclusive perfuracao, caixa de protecao e leitura. Fornecimento e colocacao. | m | 220.05
SE 20.10.2450 | Nivelamento e contranivelamento de linha topografica, em terreno de orografia nao acidentada, incluindo desenho em escala 1:1000 (H) e 1:1000 (V) em papel milimetrado vegetal. | Km | 528.78
SE 20.10.2500 | Nivelamento de eixo de logradouro, de acordo com as especificacoes da Prefeitura da Cidade do Rio de Janeiro, incluindo desenho em papel milimetrado vegetal. | Km | 227.54
SE 20.13.0100 | Levantamento topografico, planialtimetrico e cadastral, para fins de desapropriacao de imoveis atingidos por projetos de implantacao de vias e novos alinhamentos, executado de acordo com as especificacoes da Prefeitura da Cidade do Rio de Janeiro, na escala 1:250, apresentado em papel vegetal e meio digital, contendo os respectivos desenhos com as dimensoes de cada terreno ou faixa de terreno, assinaladas as acessoes e plantas baixas detalhadas das edificacoes. | ha | 6087.9
SE 20.13.0500 | Servicos de elaboracao de cadastro tecnico imobiliario para fins de desapropriacao de imoveis atingidos por projetos de implantacao de vias e novos alinhamentos, contendo memorial descritivo das acessoes e benfeitorias atingidas, idade, estado de conservacao, padrao construtivo, distribuicao interna dos compartimentos, areas uteis, areas de construcao, identificacao dos ocupantes, natureza da ocupacao, destinacao que vem sendo dada ao imovel, e demais anotacoes necessarias, de acordo com os padroes exigidos pela Procuradoria Geral do Municipio do Rio de Janeiro - PGM. | un | 170.61
SE 20.15.0050 | Levantamento fotografico de aspecto de area urbana com fornecimento do arquivo em DVD e de ampliacao colorida no tamanho (10x15)cm. | un | 3.3
SE 20.15.0055 | Levantamento fotografico de aspecto de area urbana, de imoveis ou de documentos com fornecimento de arquivo digital e de impressao colorida no tamanho (10x15)cm, de acordo com as orientacoes da SMH. | un | 4.18
SE 20.15.0101 | Servicos de elaboracao de cadastro tecnico imobiliario e aplicacao de cadastro de qualificacao ao morador para fins de Regularizacao Urbanistica e Fundiaria, contendo memorial descritivo das benfeitorias, idade, estado de conservacao, padrao construtivo, areas uteis, areas de construcao, identificacao dos ocupantes com recolhimento dos documentos necessarios a titulacao, natureza da ocupacao, destinacao que vem sendo dada ao imovel, e demais anotacoes necessarias a regularizacao urbanistica e fundiaria, de acordo com as orientacoes da SMH. | un | 171.1
SE 20.15.0121 | Servicos de digitalizacao de fichas cadastrais tecnico - imobiliaria de qualificacao para fins de Regularizacao Urbanistica e Fundiaria, assinados pelos beneficiarios e organizacao em arquivo digital necessario ao acompanhamento do processo de regularizacao das unidades habitacionais, de acordo com as orientacoes da SMUIH/SUBH. | un | 5.91
SE 20.15.0131 | Selagem de imoveis e Capacitacao das equipes de campo - reunioes de capacitacao, realizacao de identificacao preliminar de lotes e unidades de uso habitacional e outros em campo e em planta(s) fornecidas na escala 1:1000 ou conforme orientacao da SMUIH/SUBH, utilizando base cartografica existente e selos com a codificacao quadra/lote/unidade, com fornecimento do quantitativo de unidades de cada quadra em relatorio. | un | 24.22
SE 20.15.0141 | Georreferenciamento em shapes no AutoCAD Map ou no ArchiGIS dos poligons referentes aos lotes e unidades levantadas em campo, identificados atraves da codificacao quadra-lote-unidade e alimentacao do Banco de Dados da SMUIH/SUBH, para a inclusao de todas as informacoes no Sistema de Informacoes Urbanas - SIURB. | un | 44.91
SE 20.15.0151 | Auto de Demarcacao Urbanistica: Elaboracao de planta e memorial descritivo da area a ser regularizada, nos quais constem suas medidas perimetrais, area total, confrontantes, coordenadas georreferenciadas dos vertices definidores de seus limites, bem como o no de matricula ou transcricoes e a indicacao dos proprietarios constantes no Registro de Imoveis, se houver, das areas atingidas pelo Auto de Demarcacao Urbanistica e de seus confrontantes. Devera tambem ser elaborada planta de sobreposicao da area demarcada com a situacao das areas constantes no registro de imoveis e a planta das areas remanescentes com seus respectivos memoriais; e serem apresentadas certidoes das matriculas ou transcricoes das areas pelo RI. Fornecimento de planta com as vias de circulacao existentes ou projetadas e outras areas destinadas a uso publico situadas na area e resumo do auto de demarcacao urbanistica, com a descricao que permita a identificacao da area, alem do seu desenho simplificado, com a formatacao da minuta do Edital de Notificacao ao proprietario(s) da(s) area(s), bem como seus confrontantes. As plantas deverao ser apresentadas em papel na escala 1:1000 ou conforme orientacao da SMH e em arquivo digital na extensao DWG, e o restante do material devera ser entregue em papel, no formato A4, e tambem em meio digital, na extensao DOC. | ha | 8793.55
SE 20.15.0201 | Pesquisa fundiaria da area do assentamento, bem como dos imoveis confrontantes, com fornecimento de planta(s) em papel, na escala 1:1000 ou conforme orientacao da SMH e em arquivo digital na extensao DWG, com todos os PAL's e PA's incidentes na area de pesquisa e seu entorno, e metragens constantes das documentacoes obtidas nos cartorios juntamente com relatorio e copias de todos os documentos e projetos mencionados na pesquisa. | ha | 9023.58
SE 20.15.0251 | Plano e Metodologia de Trabalho com diagnosticos da area. Relatorio contendo o diagnostico da area, envolvendo aspectos fisicos e sociais, bem como planta(s) com as informacoes relativas ao diagnostico em papel, na escala 1:1000 ou conforme orientacao da SMH e em arquivo digital na extensao DWG. Plano de Metodologia de Trabalho incluindo os de campo, como levantamentos e cadastros, assim como as atividades de comunicacao, sensibilizacao e divulgacao que contarao com a presenca da equipe contratada no local. Devera ser apresentada a concepcao metodologica com descricao e o dimensionamento das atividades, mao de obra, produtos e periodo de execucao em relatorio encadernado, no formato A4, com os documentos acondicionados de modo a possibilitar sua retirada, e mais duas copias, alem do mesmo em meio digital na extensao DOC. | ha | 3703.94
SE 20.15.0300 | Projetos para Legalizacao de Parcelamento - Elaboracao de plantas(s) de subsidios para os projetos de legalizacao de alinhamento e loteamento (PAA's / PAL's), de uso e ocupacao do solo e de reconhecimento de logradouros; Elaboracao dos projetos de legalizacao de alinhamento e parcelamento (PAA's / PAL's) para aprovacao junto a SMU. As plantas deverao ser apresentadas em papel na escala 1:1000 ou conforme orientacao da SMH e em arquivo digital na extensao DWG. Elaboracao de Memorial Descritivo do Loteamento, a ser entregue em papel, no formato A4 e em meio digital, na extensao DOC, e Minuta de Certidao, a ser entregue em papel no formato A4 e em meio digital, na extensao DOC. | ha | 8410.08
SE 20.15.0350 | Projeto de Regularizacao Urbanistica e Fundiaria, utilizando a base cadastral com a demarcacao do Plano de intervencao para a area, identificando as moradias em areas de risco a serem reassentadas, as "faixas non aedificandi" (FNA's), alem dos projetos de alinhamento, adutoras e outras restricoes a ocupacao, bem como as vias existentes e suas nomenclaturas reconhecidas oficialmente ou nao. As plantas deverao ser apresentadas em papel na escala 1:1000 ou conforme orientacao da SMH e em arquivo digital na extensao DWG. Alem disso devera ser apresentado relatorio fotografico para esclarecimento de duvidas quanto ao levantado na area e planta(s) para divulgacao junto a comunidade cuja forma de apresentacao sera definida pela fiscalizacao (como escala, formatacao, tipo de material etc). | ha | 5717.69
SE 20.15.0400 | Plantas para o Reconhecimento de Logradouros na escala 1:1000 ou conforme orientacao da SMUIH/SUBH, contendo a largura, comprimento e distancia das vias a serem reconhecidas ate o logradouro reconhecido mais proximo. O item devera ser medido pela(s) planta(s) dos logradouros e pelo relatorio contendo os historicos dos nomes escolhidos para cada logradouro, sendo que para cada um deverao ser apresentadas tres sugestoes de nomes. | ha | 2844.39
SE 20.20.0050 | Composicao basica de laboratorio. | un | 100.89
SE 20.20.0100 | Custo horario produtivo Wagon Drill (nao utilizar como item de orcamento). | h | 375.69
SE 20.20.0150 | Custo horario improdutivo Wagon Drill (nao utilizar como item de orcamento). | h | 128.36
SE 20.20.0200 | Custo horario produtivo Widia ou similar-Solo (nao utilizar como item de orcamento). | h | 155.44
SE 20.20.0250 | Custo horario improdutivo (motor funcionando) Widia ou similar-Solo (nao utilizar como item de orcamento). | h | 109.79
SE 20.20.0300 | Custo horario produtivo Widia ou similar-Alteracao e rocha (nao utilizar como item de orcamento). | h | 155.44
SE 20.20.0350 | Custo horario produtivo diamante rocha sa (nao utilizar como item de orcamento). | h | 299.54
SE 20.20.0400 | Custo horario improdutivo diamante rocha sa (nao utilizar como item de orcamento). | h | 108.03
SE 20.20.0450 | Distanciometro eletronico completo. | h | 0.99
SE 24.05.0050 | Elaboracao de projeto de micro e mesodrenagem (vazao ate 10m3/seg.) em conformidade com as normas estabelecidas pela RIO-AGUAS. Servicos medidos por quilometro de projeto efetivamente concluido, os quais apos aprovacao serao entregues a fiscalizacao sendo a memoria de calculo digitalizada, desenhos em Autocad (original em disquete, uma via plotada em vegetal, duas em papel opaco). Composicao elaborada com base na producao de projetos desenvolvidos pelo Departamento de Drenagem para producao de 1Km de projeto.(desonerado) | Km | 16487.11
SE 24.05.0100 | Elaboracao de projeto de macrodrenagem (vazao a partir de 10m3/seg.) em conformidade com as normas estabelecidas pela RIO-AGUAS. Servicos medidos por quilometro de projeto efetivamente concluido, os quais apos aprovacao serao entregues a fiscalizacao sendo a memoria de calculo digitalizada, desenhos em Autocad (original em disquete, uma via plotada em vegetal, duas em papel opaco). Composicao elaborada com base na producao de projetos desenvolvidos pelo Departamento de Drenagem para producao de 1Km de projeto.(desonerado) | Km | 22171.96
SE 24.05.0150 | Projeto executivo de sistema de drenagem, em Autocad, em area de ate 20.000m2.(desonerado) | m2 | 0.78
SE 24.05.0200 | Projeto executivo de sistema de drenagem, em Autocad, em area acima de 20.000m2.(desonerado) | m2 | 0.53
SE 24.10.0050 | Projeto basico para urbanizacao/reurbanizacao de areas, visando a organizacao espacial e das atividades, devendo contemplar: sistema viario (locais para carga e descarga, estacionamento, parada para onibus e etc, faixa exclusiva, sinalizacao e desenho geometrico), passeios, pracas, arborizacao, iluminacao com criterios luminotecnicos, distribuicao e integracao do mobiliario urbano e equipamentos urbanos, inclusive diagnostico urbanistico e de infra-estrutura da area de projeto, levantamento dos projetos pertinentes existentes nas diversas esferas governamentais, concessionarias e permissionarios de servicos publico, aprovacoes pertinentes e a coordenacao dos projetos complementares, apresentado em Autocad nos padroes da contratante.(desonerado) | ha | 63215.13
SE 24.10.0100 | Projeto executivo para urbanizacao/reurbanizacao de areas, visando a organizacao espacial e das atividades, devendo contemplar: sistema viario (locais para carga e descarga, faixa exclusiva e desenho geometrico), passeios, pracas, arborizacao, iluminacao com criterios luminotecnicos, distribuicao e integracao do mobiliario urbano e equipamentos urbanos, apresentado em Autocad nos padroes da contratante, inclusive as aprovacoes pertinentes e coordenacao dos projetos complementares.(desonerado) | ha | 98873.44
SE 24.10.0150 | Projeto executivo para urbanizacao/reurbanizacao (geometrico, cortes e detalhes) para tratamento paisagistico de areas publicas, apresentado em Autocad nos padroes da contratante, inclusive as operacoes pertinentes e a coordenacao dos projetos complementares.(desonerado) | ha | 48220.38
SE 24.10.0250 | Projeto de via simples de veiculos em favela, com 1 faixa de rolamento, com largura maxima de 3m.(desonerado) | Km | 8863.04
SE 24.10.0350 | Projeto para passarela sobre logradouro publico, com rampas e/ou escadas.(desonerado) | m2 | 129.71
SE 24.10.0400 | Projeto executivo para tratamento paisagistico com especificacao vegetal legendada e quantificada, em areas publicas, considerando a area efetiva de plantio, apresentado em Autocad nos padroes da contratante.(desonerado) | ha | 21723.86
SE 24.10.0450 | Projeto executivo de via especial para veiculos e pedestres, em avenidas canal, com calcadas em ambos os lados, com largura maxima de 40m, apresentado em Autocad nos padroes da contratante.(desonerado) | ha | 5267.76
SE 24.10.0500 | Projeto executivo de via especial para veiculos e pedestres em ruas e avenidas urbanas, com calcadas em ambos os lados, canteiro central e separadores de pistas laterais em ambos os sentidos e com largura maxima de 46m, apresentado em Autocad nos padroes da contratante.(desonerado) | ha | 9500.49
SE 24.10.0550 | Projeto executivo de via para veiculos e pedestres em ruas e avenidas urbanas, com calcadas em ambos os lados e 2 faixas de rolamento com largura maxima de 13m, apresentado em Autocad nos padroes da contratante.(desonerado) | ha | 8863.04
SE 24.10.0600 | Projeto executivo de via para veiculos e pedestres em ruas e avenidas urbanas, com calcadas em ambos os lados e 3 faixas de rolamento com largura maxima de 16m, apresentado em Autocad nos padroes da contratante.(desonerado) | ha | 8205.31
SE 24.10.0650 | Projeto executivo de via especial para veiculos e pedestres em ruas e avenidas urbanas, com calcadas em ambos os lados, canteiro central, com 3 faixas de rolamento nas pistas centrais e separadores de pistas laterais em ambos sentidos e com largura maxima de 53m, apresentado em Autocad nos padroes da contratante.(desonerado) | ha | 9100.14
SE 24.10.0700 | Projeto executivo de via para veiculos e pedestres em ruas e avenidas urbanas, com calcadas em ambos os lados e 4 faixas de rolamento com largura maxima de 25m, apresentado em Autocad nos padroes da contratante.(desonerado) | ha | 6112.92
SE 24.10.0750 | Projeto executivo de via especial para veiculos e pedestres em ruas e avenidas urbanas, com calcadas em ambos os lados, canteiro central e pistas com 4 faixas de rolamento em cada sentido, com largura maxima de 40m, apresentado em Autocad nos padroes da contratante.(desonerado) | ha | 9265.03
SE 24.10.0800 | Projeto executivo de via simples de ciclovia, com 1 faixa de rolamento, com largura maxima de 1,30m, apresentado em Autocad nos padroes da contratante.(desonerado) | ha | 7912.56
SE 24.10.0850 | Projeto executivo de via dupla de ciclovia, com 2 faixas de rolamento, com largura maxima de 3m, apresentado em Autocad nos padroes da contratante.(desonerado) | ha | 11377.52
SE 24.15.0050 | Projeto basico de arquitetura para predios hospitalares de ate 1000m2, apresentado em Autocad for Windows nos padroes da contratante, inclusive as legalizacoes pertinentes e a coordenacao dos projetos complementares.(desonerado) | m2 | 118.65
SE 24.15.0100 | Projeto basico de arquitetura para predios hospitalares de 1000 ate 4000m2, apresentado em Autocad for Windows nos padroes da contratante, inclusive as legalizacoes pertinentes e a coordenacao dos projetos complementares. Observacao: ate 1000m2 conforme o item SE 25.15.0050.(desonerado) | m2 | 109.11
SE 24.15.0150 | Projeto basico de arquitetura para predios hospitalares acima de 4000m2, apresentado em Autocad for Windows nos padroes da contratante, inclusive as legalizacoes pertinentes e a coordenacao dos projetos complementares. Observacao: ate 1000m2 conforme o item SE 25.15.0050. De 1001 a 4000m2 conforme o item SE 25.15.0100.(desonerado) | m2 | 102.73
SE 24.15.0200 | Projeto estrutural para predios hospitalares ate 1000m2, apresentado em disquete, sendo o arquivo compativel com o Autocad R12 da Autodesk, e uma copia em papel vegetal nos padroes da contratante constando de plantas de forma, armacao e detalhes, de acordo com a ABNT.(desonerado) | m2 | 78.66
SE 24.15.0250 | Projeto estrutural para predios hospitalares de 1000 a 4000m2, apresentado em disquete, sendo o arquivo compativel com o Autocad da Autodesk, e uma copia em papel vegetal nos padroes da contratante constando de plantas de forma, armacao e detalhes, de acordo com a ABNT.(desonerado) | m2 | 69.39
SE 24.15.0300 | Projeto estrutural para predios hospitalares acima de 4000m2, apresentado em disquete, sendo o arquivo compativel com o Autocad da Autodesk, e uma copia em papel vegetal nos padroes da contratante constando de plantas de forma, armacao e detalhes, de acordo com a ABNT.(desonerado) | m2 | 59.74
SE 24.15.0350 | Projeto executivo de arquitetura para predios hospitalares de ate 500m2, apresentado em Autocad For Windows nos padroes da contratante, inclusive as legalizacoes pertinentes e a coordenacao dos projetos complementares.(desonerado) | m2 | 179.67
SE 24.15.0400 | Projeto executivo de arquitetura para predios hospitalares de 1000 ate 4000m2, apresentado em Autocad For Windows nos padroes da contratante, inclusive as legalizacoes pertinentes e a coordenacao dos projetos complementares. Observacao: ate 1000m2 conforme o item SE 25.15.0350.(desonerado) | m2 | 166.3
SE 24.15.0450 | Projeto executivo de arquitetura para predios hospitalares acima de 4000m2, apresentado em Autocad For Windows nos padroes da contratante, inclusive as legalizacoes pertinentes e a coordenacao dos projetos complementares. Observacao: ate 1000m2 conforme o item SE 25.15.0350. De 1001 a 4000m2 conforme o item SE 25.15.0400.(desonerado) | m2 | 153.79
SE 24.20.0050 | Projeto basico de para predios culturais de ate 500m2, apresentado em Autocad for Windows nos padroes da contratante, inclusive as legalizacoes pertinentes e a coordenacao dos projetos complementares.(desonerado) | m2 | 94.43
SE 24.20.0100 | Projeto basico de arquitetura para predios culturais de 501 ate 3000m2, apresentado em Autocad for Windows nos padroes da contratante, inclusive as legalizacoes pertinentes e a coordenacao dos projetos complementares. Observacao: ate 500m2 conforme o item SE 25.20.0050 .(desonerado) | m2 | 78.85
SE 24.20.0150 | Projeto basico de arquitetura para predios culturais acima de 3000m2 apresentado em Autocad for Windows nos padroes da contratante, inclusive as legalizacoes pertinentes e a coordenacao dos projetos complementares. Observacao: ate 500m2 conforme o item SE 25.20.0050. De 501 a 3000m2 conforme o item SE 25.20.0100.(desonerado) | m2 | 67.49
SE 24.20.0200 | Projeto executivo de arquitetura para predios culturais de ate 500m2 apresentado em Autocad For Windows nos padroes da contratante, inclusive as legalizacoes pertinentes e a coordenacao dos projetos complementares.(desonerado) | m2 | 141.84
SE 24.20.0250 | Projeto executivo de arquitetura para predios culturais de 501 ate 3000m2 apresentado em Autocad For Windows nos padroes da contratante, inclusive as legalizacoes pertinentes e a coordenacao dos projetos complementares. Observacao: ate 500m2 conforme o item SE 25.20.0200.(desonerado) | m2 | 132.84
SE 24.20.0300 | Projeto executivo de arquitetura para predios culturais acima de 3000m2 apresentado em Autocad For Windows nos padroes da contratante, inclusive as legalizacoes pertinentes e a coordenacao dos projetos complementares. Observacao: ate 500m2 conforme o item SE 25.20.0200. De 501 a 3000m2 conforme o item SE 25.20.0250.(desonerado) | m2 | 101.19
SE 24.20.0350 | Projeto estrutural para predios culturais ate 500m2, apresentado em disquete, sendo o arquivo compativel com o Autocad da Autodesk, e uma copia em papel vegetal nos padroes da contratante constando de plantas de forma, armacao e detalhes, de acordo com a ABNT.(desonerado) | m2 | 78.65
SE 24.20.0400 | Projeto estrutural para predios culturais de 500 a 3000m2, apresentado em disquete, sendo o arquivo compativel com o Autocad da Autodesk, e uma copia em papel vegetal nos padroes da contratante constando de plantas de forma, armacao e detalhes, de acordo com a ABNT.(desonerado) | m2 | 69.05
SE 24.20.0450 | Projeto estrutural para predios culturais acima de 3000m2, apresentado em disquete, sendo o arquivo compativel com o Autocad da Autodesk, e uma copia em papel vegetal nos padroes da contratante constando de plantas de forma, armacao e detalhes, de acordo com a ABNT.(desonerado) | m2 | 59.62
SE 24.25.0050 | Projeto basico de arquitetura para predios escolares e/ou administrativos de ate 500m2 apresentado em Autocad for Windows nos padroes da contratante, inclusive as legalizacoes pertinentes e a coordenacao dos projetos complementares.(desonerado) | m2 | 63.1
SE 24.25.0100 | Projeto basico de arquitetura para predios escolares e/ou administrativos de 501 ate 3000m2, apresentado em Autocad for Windows nos padroes da contratante, inclusive as legalizacoes pertinentes e a coordenacao dos projetos complementares. Observacao: ate 500m2 conforme o item SE 25.25.0050(desonerado) | m2 | 49.43
SE 24.25.0150 | Projeto basico de arquitetura para predios escolares e/ou administrativo de 3000m2, apresentado em Autocad for Windows nos padroes da contrante, inclusive as legalizacoes pertinentes e a coordenacao dos projetos complementares. Observacao: ate 500m2 cnforme o item SE 25.25.0050. De 501 a 3000m2 conforme o item SE 25.25.0100.(desonerado) | m2 | 39.57
SE 24.25.0200 | Projeto executivo de arquitetura para predios escolares e/ou administrativos de ate 500m2 apresentado em Autocad For Windows nos padroes da contratante, inclusive as legalizacoes pertinentes e a coordenacao dos projetos complementares.(desonerado) | m2 | 103.69
SE 24.25.0250 | Projeto executivo de arquitetura para predios escolares e/ou administrativos de 501 ate 3000m2 apresentado em Autocad For Windows nos padroes da contratante, inclusive as legalizacoes pertinentes e a coordenacao dos projetos complementares. Observacao ate 500m2 conforme o item SE 25.25.0200.(desonerado) | m2 | 74.13
SE 24.25.0300 | Projeto executivo de arquitetura para predios escolares e/ou administrativos acima de 3000m2 apresentado em Autocad For Windows nos padroes da contratante, inclusive as legalizacoes pertinentes e a coordenacao dos projetos complementares. Observacao: ate 500m2 conforme o item SE 25.25.0200. De 501 a 3000m2 conforme o item SE 25.25.0250.(desonerado) | m2 | 59.32
SE 24.25.0350 | Projeto estrutural para predios escolares e administrativos de ate 500m2 apresentado em disquete, sendo o arquivo compativel com o Autocad da Autodesk, e uma copia em papel vegetal nos padroes da contratante constando de plantas de forma, armacao e detalhes, de acordo com a ABNT.(desonerado) | m2 | 66.64
SE 24.25.0400 | Projeto estrutural para predios escolares e administrativos de 500 a 3000m2 apresentado em disquete, sendo o arquivo compativel com o Autocad da Autodesk, e uma copia em papel vegetal nos padroes da contratante constando de plantas de forma, armacao e detalhes, de acordo com a ABNT.(desonerado) | m2 | 60.48
SE 24.25.0450 | Projeto estrutural para predios escolares e administrativos acima de 3000m2 apresentado em disquete, sendo o arquivo compativel com o Autocad da Autodesk, e uma copia em papel vegetal nos padroes da contratante constando de plantas de forma, armacao e detalhes, de acordo com a ABNT.(desonerado) | m2 | 51.21
SE 24.30.0050 | Projeto basico de arquitetura para loteamentos com 3 unidades uni ou bifamiliares para areas de ate 12000m2, apresentado em Autocad for Windows nos padroes da contratante, inclusive as legalizacoes pertinentes e a coordenacao dos projetos complementares.(desonerado) | m2 | 18.53
SE 24.30.0100 | Projeto basico de arquitetura para loteamentos com 3 unidades uni ou bifamiliares para areas de 12000 ate 3600m2, apresentado em Autocad for Windows nos padroes da contratante, inclusive as legalizacoes pertinentes e a coordenacao dos projetos complementares. Observacao: ate 12000m2 conforme o item SE 25.30.0050.(desonerado) | m2 | 13.32
SE 24.30.0150 | Projeto basico de arquitetura para loteamentos com 3 unidades uni ou bifamiliares para areas acima de 36000m2, apresentado em Autocad for Windows nos padroes da contratante, inclusive as legalizacoes pertinentes e a coordenacao dos projetos complementares. Observacao: ate 12000m2 conforme o item SE 25.30.0050. De 12001 ate 36000m2, conforme o item SE 25.30.0100.(desonerado) | m2 | 13.27
SE 24.30.0200 | Projeto executivo de arquitetura para loteamentos com 3 unidades, uni ou bifamiliares tipo para areas de ate 12000m2, apresentado em Autocad For Windows nos padroes da contratante, inclusive as legalizacoes pertinentes e a coordenacao dos projetos complementares.(desonerado) | m2 | 27.58
SE 24.30.0250 | Projeto executivo de arquitetura para loteamentos com 3 unidades, uni ou bifamiliares tipo para areas de 12000 ate 36000m2, apresentado em Autocad For Windows nos padroes da contratante, inclusive as legalizacoes pertinentes e a coordenacao dos projetos complementares. Observacao: ate 12000m2 conforme o item SE 25.30.0200.(desonerado) | m2 | 19.72
SE 24.30.0300 | Projeto executivo de arquitetura para loteamentos com 3 unidades, uni ou bifamiliares tipo para areas acima de 36000m2, apresentado em Autocad For Windows nos padroes da contratante, inclusive as legalizacoes pertinentes e a coordenacao dos projetos complementares. Observacao: ate 12000m2 conforme o item SE 25.30.0200.(desonerado) | m2 | 19.72
SE 24.35.0050 | Projeto basico de arquitetura para habitacao/ edificios de ate 6000m2, apresentado em Autocad for Windows nos padroes da contratante, inclusive as legalizacoes pertinentes e a coordenacao dos projetos complementares.(desonerado) | m2 | 61.68
SE 24.35.0100 | Projeto basico de arquitetura para habitacao/edificios de 6000 ate 12000m2, apresentado em Autocad for Windows nos padroes da contratante, inclusive as legalizacoes pertinentes e a coordenacao dos projetos complementares. Observacao: ate 6000m2 conforme o item SE 25.35.0050.(desonerado) | m2 | 44.9
SE 24.35.0150 | Projeto basico de arquitetura para habitacao/edificios acima de 12000m2, apresentado em Autocad for Windows nos padroes da contratante, inclusive as legalizacoes pertinentes e a coordenacao dos projetos complementares. Observacao: ate 6000m2 conforme o item SE 25.35.0050. De 6001 ate 1200m2 conforme o item SE 25.35.0100.(desonerado) | m2 | 35.95
SE 24.35.0200 | Projeto executivo de arquitetura para habitacao/edificios de ate 6000m2, apresentado em Autocad For Windows nos padroes da contratante, inclusive as legalizacoes pertinentes e a coordenacao dos projetos complementares.(desonerado) | m2 | 100.23
SE 24.35.0250 | Projeto executivo de arquitetura para habitacao/edificios de 6000 ate 12000m2, apresentado em Autocad For Windows nos padroes da contratante, inclusive as legalizacoes pertinentes e a coordenacao dos projetos complementares. Observacao: ate 6000m2 conforme o item SE 25.35.0200.(desonerado) | m2 | 67.43
SE 24.35.0300 | Projeto executivo de arquitetura para habitacao/edificios acima de 12000m2, apresentado em Autocad For Windows nos padroes da contratante, inclusive as legalizacoes pertinentes e a coordenacao dos projetos complementares. Observacao: ate 6000m2 conforme o item SE 25.35.0200. De 6001 a 12000m2 conforme o item SE 25.35.0250.(desonerado) | m2 | 54.08
SE 24.40.0050 | Fornecimento de projeto executivo de instalacao de incendio em Autocad aprovado na concessionaria em predios escolares e administrativos com ate 500m2 de area.(desonerado) | m2 | 7.5
SE 24.40.0100 | Fornecimento de projeto executivo de instalacao de incendio em Autocad aprovado na concessionaria em predios escolares e administrativos, com 500 a 3000m2 de area, sendo os primeiros 500m2 medidos como o item SE 25.40.0050.(desonerado) | m2 | 4.1
SE 24.40.0150 | Fornecimento de projeto executivo de instalacao de incendio em Autocad aprovado na concessionaria em predios escolares e administrativos, considerando a area acima de 3000m2, sendo os primeiros 500m2 medidos como o item SE 25.40.0050 e de 501 a 3000m2 como o item SE 25.40.0100.(desonerado) | m2 | 2.08
SE 24.40.0200 | Fornecimento de projeto executivo de instalacao de incendio em Autocad aprovado na concessionaria em predios culturais com ate 500m2.(desonerado) | m2 | 18.79
SE 24.40.0250 | Fornecimento de projeto executivo de instalacao de incendio em Autocad aprovado na concessionaria em predios culturais com area acima de 500m2.(desonerado) | m2 | 12.59
SE 24.40.0300 | Fornecimento de projeto executivo de instalacao de incendio em Autocad aprovado na concessionaria em predios hospitalares.(desonerado) | m2 | 15.03
SE 24.40.0350 | Fornecimento de projeto executivo de instalacao de incendio em Autocad aprovado na concessionaria em habitacoes/edificios com ate 500m2 de area.(desonerado) | m2 | 9.22
SE 24.40.0400 | Fornecimento de projeto executivo de instalacao de incendio em Autocad aprovado na concessionaria em habitacoes/edificios, com 500 a 3000m2 de area sendo os primeiros 500m2 medidos como o item SE 25.40.0350.(desonerado) | m2 | 4.31
SE 24.40.0450 | Fornecimento de projeto executivo de instalacao de incendio em Autocad aprovado na concessionaria em habitacoes/edificios, considerando a area acima de 3000m2, sendo os primeiros 500m2 medidos como o item SE 25.40.0350 e de 501 a 3000m2 como o item SE 25.40.0400.(desonerado) | m2 | 2.38
SE 24.40.0500 | Fornecimento de projeto executivo de instalacao de incendio em Autocad aprovado na concessionaria em habitacao/loteamento com ate 36000m2 de area.(desonerado) | m2 | 2.46
SE 24.40.0550 | Fornecimento de projeto executivo de instalacao de incendio em Autocad aprovado na concessionaria em habitacao/loteamento, considerando a area acima de 36000m2.(desonerado) | m2 | 1.18
SE 24.45.0050 | Fornecimento de projeto executivo de instalacao de gas em Autocad aprovado na concessionaria em predios escolares e administrativos com ate 500m2 de area.(desonerado) | m2 | 4.1
SE 24.45.0100 | Fornecimento de projeto executivo de instalacao de gas em Autocad aprovado na concessionaria em predios escolares e administrativos com area acima de 500m2.(desonerado) | m2 | 2.08
SE 24.45.0150 | Fornecimento de projeto executivo de instalacao de gas em Autocad aprovado na concessionaria em predios culturais.(desonerado) | m2 | 6.54
SE 24.45.0200 | Fornecimento de projeto executivo de instalacao de gas em Autocad aprovado na concessionaria em predios hospitalares, com ate 4000m2 de area.(desonerado) | m2 | 15.03
SE 24.45.0250 | Fornecimento de projeto executivo de instalacao de gas em Autocad aprovado na concessionaria em predios hospitalares, considerando a area acima de 4000m2.(desonerado) | m2 | 7.5
SE 24.45.0300 | Fornecimento de projeto executivo de instalacao de gas em Autocad aprovado na concessionaria em habitacoes/edificios com ate 500m2 de area.(desonerado) | m2 | 4.31
SE 24.45.0350 | Fornecimento de projeto executivo de instalacao de gas em Autocad aprovado na concessionaria em habitacoes/edificios com area acima de 500m2.(desonerado) | m2 | 2.38
SE 24.45.0400 | Fornecimento de projeto executivo de instalacao de gas em Autocad aprovado na concessionaria em habitacao/loteamento com ate 12000m2 de area.(desonerado) | m2 | 2.46
SE 24.45.0450 | Fornecimento de projeto executivo de instalacao de gas em Autocad aprovado na concessionaria em habitacao/loteamento, considerando a area acima de 12000m2.(desonerado) | m2 | 1.18
SE 24.50.0050 | Fornecimento de projeto executivo de instalacao de mecanica em Autocad aprovado pela concessionaria, em predios escolares e administrativos com ate 500m2 de area.(desonerado) | m2 | 7.5
SE 24.50.0100 | Fornecimento de projeto executivo de instalacao mecanica em Autocad aprovado pela concessionaria em predios escolares e administrativos, com 500 a 3000m2 de area, sendo os primeiros 500m2 medidos como o item SE 25.50.0050.(desonerado) | m2 | 6.54
SE 24.50.0150 | Fornecimento de projeto executivo de instalacao de mecanica em Autocad aprovado na concessionaria em predios escolares e administrativos, considerando a area acima de 3000m2, sendo os primeiros 500m2 medidos como o item SE 25.50.0050 e de 501 a 3000m2 como o item SE 25.50.0100.(desonerado) | m2 | 4.1
SE 24.50.0200 | Fornecimento de projeto executivo de instalacao de mecanica em Autocad aprovado pela concessionaria, em predios culturais com ate 3000m2 de area.(desonerado) | m2 | 12.59
SE 24.50.0250 | Fornecimento de projeto executivo de instalacao de mecanica em Autocad aprovado pela concessionaria, em predios culturais, considerando a area acima de 3000m2.(desonerado) | m2 | 6.54
SE 24.50.0300 | Fornecimento de projeto executivo de instalacao de mecanica em Autocad aprovado na concessionaria em predios hospitalares.(desonerado) | m2 | 30.04
SE 24.50.0350 | Fornecimento de projeto executivo de instalacao de mecanica em Autocad aprovado na concessionaria em habitacoes/edificios com ate 500m2 de area.(desonerado) | m2 | 9.22
SE 24.50.0400 | Fornecimento de projeto executivo de instalacao de mecanica em Autocad aprovado na concessionaria em habitacoes/edificios, com 500 a 3000m2 de area sendo os primeiros 500m2 medidos como o item SE 25.50.0350.(desonerado) | m2 | 6.93
SE 24.50.0450 | Fornecimento de projeto executivo de instalacao de mecanica em Autocad aprovado na concessionaria em habitacoes/edificios, considerando a area acima de 3000m2, sendo os primeiros 500m2 medidos como o item SE 25.50.0350 e de 501 a 3000m2 como o item SE 25.50.0400.(desonerado) | m2 | 4.31
SE 24.55.0050 | Fornecimento de projeto executivo de instalacao de telefone em Autocad aprovado na concessionaria em predios escolares e administrativos com ate 500m2 de area.(desonerado) | m2 | 4.1
SE 24.55.0100 | Fornecimento de projeto executivo de instalacao de telefone em Autocad aprovado na concessionaria em predios escolares e administrativos com area acima de 500m2.(desonerado) | m2 | 2.08
SE 24.55.0150 | Fornecimento de projeto executivo de instalacao de telefone em Autocad aprovado pela concessionaria, em predios culturais, com ate 500m2 de area.(desonerado) | m2 | 12.59
SE 24.55.0200 | Fornecimento de projeto executivo de instalacao de telefone em Autocad aprovado na concessionaria em predios culturais, com area acima de 500m2, sendo os primeiros 500m2 medidos como o item SE 25.55.0150.(desonerado) | m2 | 6.54
SE 24.55.0250 | Fornecimento de projeto executivo de instalacao de telefone em Autocad aprovado na concessionaria em predios hospitalares.(desonerado) | m2 | 15.03
SE 24.55.0300 | Fornecimento de projeto executivo de instalacao de telefone em Autocad aprovado na concessionaria em habitacoes/edificios com ate 500m2 de area.(desonerado) | m2 | 4.31
SE 24.55.0350 | Fornecimento de projeto executivo de instalacao de telefone em Autocad aprovado na concessionaria em habitacoes/edificios, com 500 a 3000m2 de area sendo os primeiros 500m2 medidos como o item SE 25.55.0300.(desonerado) | m2 | 2.38
SE 24.55.0400 | Fornecimento de projeto executivo de instalacao de telefone em Autocad aprovado na concessionaria em habitacao/loteamento com ate 12000m2 de area.(desonerado) | m2 | 2.46
SE 24.55.0450 | Fornecimento de projeto executivo de instalacao de telefone em Autocad aprovado na concessionaria em habitacao/loteamento, considerando a area acima de 12000m2.(desonerado) | m2 | 1.18
SE 24.60.0050 | Fornecimento de projeto executivo de instalacao de esgoto sanitario e aguas pluviais em Autocad aprovado pela concessionaria, em predios escolares e administrativos com ate 500m2 de area.(desonerado) | m2 | 7.5
SE 24.60.0100 | Fornecimento de projeto executivo de instalacao de esgoto sanitario e aguas pluviais em Autocad aprovado pela concessionaria, em predios escolares e administrativos com 500 a 3000m2 de area sendo os primeiros 500m2 medidos como o item SE 25.60.0050.(desonerado) | m2 | 6.54
SE 24.60.0150 | Fornecimento de projeto executivo de instalacao de esgoto sanitario e aguas pluviais em Autocad aprovado na concessionaria em predios escolares e administrativos, considerando a aera acima de 3000m2, sendo os primeiros 500m2 medidos como o item SE 25.60.0050 e de 501 a 3000m2 como o item SE 25.60.0100.(desonerado) | m2 | 4.1
SE 24.60.0200 | Fornecimento de projeto executivo de instalacao de esgoto sanitario e aguas pluviais em Autocad aprovado pela concessionaria, em predios culturais.(desonerado) | m2 | 6.54
SE 24.60.0250 | Fornecimento de projeto executivo de instalacao de esgoto sanitario e aguas pluviais em Autocad aprovado pela concessionaria, em predios hospitalares com ate 4000m2 de area.(desonerado) | m2 | 22.42
SE 24.60.0300 | Fornecimento de projeto executivo de instalacao de esgoto sanitario e aguas pluviais em Autocad aprovado pela concessionaria em predios hospitalares, considerando area acima de 4000m2.(desonerado) | m2 | 18.79
SE 24.60.0350 | Projeto executivo de instalacao de esgoto sanitario e aguas pluviais em Autocad aprovado na concessionaria em urbanizacao com ate 15000m2 de area.(desonerado) | m2 | 1.26
SE 24.60.0400 | Projeto executivo de instalacao de esgoto sanitario e aguas pluviais em Autocad aprovado na concessionaria em urbanizacao, considerando a area acima de 15000m2.(desonerado) | m2 | 0.78
SE 24.60.0450 | Fornecimento de projeto executivo de instalacao de esgoto sanitario e aguas pluviais em Autocad aprovado na concessionaria em habitacao/loteamento com ate 12000m2 de area.(desonerado) | m2 | 6.88
SE 24.60.0500 | Fornecimento de projeto executivo de instalacao de esgoto sanitario e aguas pluviais em Autocad aprovado na concessionaria em habitacao/loteamento com 12000 a 36000m2 de area, sendo os primeiros 12000m2 medidos como o item SE 25.60.0450.(desonerado) | m2 | 4.94
SE 24.60.0550 | Fornecimento de projeto executivo de instalacao de esgoto e aguas pluviais em Autocad aprovado na concessionaria em habitacao/loteamento, considerando a area acima de 36000m2, sendo os primeiros 12000m2 medidos como o item SE 25.60.0450 e de 12001 a 36000m2 como o item SE 25.60.0500.(desonerado) | m2 | 2.46
SE 24.65.0050 | Fornecimento de projeto executivo de instalacao de agua em Autocad aprovado na concessionaria em predios escolares e administrativos, com ate 500m2 de area.(desonerado) | m2 | 12.59
SE 24.65.0100 | Fornecimento de projeto executivo de instalacao de agua em Autocad aprovado na concessionaria em predios escolares e administrativos, com 500 a 3000m2 de area sendo os primeiros 500m2 medidos como o item SE 25.65.0050.(desonerado) | m2 | 7.5
SE 24.65.0150 | Fornecimento de projeto executivo de instalacao de agua em Autocad aprovado na concessionaria em predios escolares e administrativos, considerando a area acima de 3000m2, sendo os primeiros 500m2 medidos como o item SE 25.65.0050. De 500 a 3000m2 como o item SE 25.65.0100.(desonerado) | m2 | 6.54
SE 24.65.0200 | Fornecimento de projeto executivo de instalacao de agua em Autocad aprovado na concessionaria, em predios culturais.(desonerado) | m2 | 12.59
SE 24.65.0250 | Fornecimento de projeto executivo de instalacao de agua em Autocad aprovado na concessionaria, em predios hospitalares com ate 4000m2 de area.(desonerado) | m2 | 22.42
SE 24.65.0300 | Fornecimento de projeto executivo de instalacao de agua em Autocad aprovado na concessionaria, em predios hospitalares, considerando a area acima de 4000m2.(desonerado) | m2 | 18.79
SE 24.65.0350 | Fornecimento de projeto executivo de instalacao de agua em Autocad aprovado na concessionaria em habitacoes/edificios com ate 500m2 de area.(desonerado) | m2 | 13.66
SE 24.65.0400 | Fornecimento de projeto executivo de instalacao de agua em Autocad aprovado na concessionaria em habitacoes/edificios, com 500 a 3000m2 de area sendo os primeiros 500m2 medidos como o item SE 25.65.0350.(desonerado) | m2 | 9.22
SE 24.65.0450 | Fornecimento de projeto executivo de instalacao de agua em Autocad aprovado na concessionaria em habitacoes/edificios, considerando a area acima de 3000m2, sendo os primeiros 500m2 medidos como o item SE 25.65.0350 e de 501 a 3000m2 como o item SE 25.65.0400.(desonerado) | m2 | 6.93
SE 24.65.0500 | Fornecimento de projeto executivo de instalacao de agua em Autocad aprovado na concessionaria em urbanizacao com ate 15000m2 de area.(desonerado) | m2 | 1.18
SE 24.65.0550 | Fornecimento de projeto executivo de instalacao de agua em Autocad aprovado na concessionaria em urbanizacao considerando a area acima de 15000m2.(desonerado) | m2 | 0.79
SE 24.65.0600 | Fornecimento de projeto executivo de instalacao de agua em Autocad aprovado na concessionaria em habitacao/loteamento com ate 12000m2 de area.(desonerado) | m2 | 7.5
SE 24.65.0650 | Fornecimento de projeto executivo de instalacao de agua em Autocad aprovado na concessionaria em habitacao/loteamento com 12000 a 36000m2 de area, sendo os primeiros 12000m2 medidos como o item SE 25.65.0600.(desonerado) | m2 | 4.94
SE 24.65.0700 | Fornecimento de projeto executivo de instalacao de agua em Autocad aprovado na concessionaria em habitacao/loteamento, considerando a area acima de 36000m2, sendo os primeiros 12000m2 medidos como o item SE 25.65.0600 e de 12001 a 36000m2 como o item SE 25.65.0650.(desonerado) | m2 | 3.75
SE 24.65.0750 | Projeto executivo de instalacao hidraulica de montagem interna de chafarizes, apresentado em papel vegetal nos padroes da contratada, de acordo com a ABNT.(desonerado) | cj | 1168.02
SE 24.70.0050 | Fornecimento de projeto executivo de instalacao eletrica em Autocad aprovado pela concessionaria, em predios escolares e administrativos com ate 500m2 de area.(desonerado) | m2 | 15.03
SE 24.70.0100 | Fornecimento de projeto executivo de instalacao eletrica em Autocad aprovado pela concessionaria, em predios escolares e administrativos de 500 a 3000m2 de area, sendo os primeiros 500m2 medidos como o item SE 25.70.0050.(desonerado) | m2 | 12.59
SE 24.70.0150 | Fornecimento de projeto executivo de instalacao eletrica em Autocad aprovado na concessionaria em predios escolares e administrativos, considerando a area acima de 3000m2, sendo os primeiros 500m2 medidos como o item SE 25.70.0050 e de 501 a 3000m2, como o item SE 25.70.0100.(desonerado) | m2 | 7.5
SE 24.70.0200 | Fornecimento de projeto executivo de instalacao eletrica em Autocad aprovado na concessionaria, em predios culturais com ate 3000m2 de area.(desonerado) | m2 | 25.27
SE 24.70.0250 | Fornecimento de projeto executivo de instalacao eletrica em Autocad aprovado pela concessionaria, em predios culturais, considerando a area acima de 3000m2.(desonerado) | m2 | 18.79
SE 24.70.0300 | Fornecimento de projeto executivo de instalacao eletrica em Autocad aprovado na concessionaria em predios hospitalares.(desonerado) | m2 | 30.04
SE 24.70.0350 | Fornecimento de projeto executivo de instalacao eletrica em Autocad aprovado na concessionaria em habitacoes/edificios com ate 500m2 de area.(desonerado) | m2 | 18.33
SE 24.70.0400 | Fornecimento de projeto executivo de instalacao eletrica em Autocad aprovado na concessionaria em habitacoes/edificios, com 500 a 3000m2 de area sendo os primeiros 500m2 medidos como o item SE 25.70.0350.(desonerado) | m2 | 13.66
SE 24.70.0450 | Fornecimento de projeto executivo de instalacao eletrica em Autocad aprovado na concessionaria em habitacoes/edificios, considerando a area acima de 3000m2, sendo os primeiros 500m2 medidos como o item SE 25.70.0400 e de 501 a 3000m2 como o item SE 25.70.0350.(desonerado) | m2 | 9.22
SE 24.70.0500 | Fornecimento de projeto executivo de instalacao eletrica em Autocad aprovado na concessionaria em urbanizacao com ate 15000m2 de area.(desonerado) | m2 | 1.74
SE 24.70.0550 | Fornecimento de projeto executivo de instalacao eletrica em Autocad aprovado na concessionaria em urbanizacao, considerando a area acima de 15000m2.(desonerado) | m2 | 1.18
SE 24.70.0600 | Fornecimento de projeto executivo de instalacao eletrica em Autocad aprovado na concessionaria em habitacao/loteamento, com ate 12000m2 de area.(desonerado) | m2 | 7.5
SE 24.70.0650 | Fornecimento de projeto executivo de instalacao eletrica em Autocad aprovado na concessionaria em habitacao/loteamento com 12000 a 36000m2 de area, sendo os primeiros 12000m2 medidos como o item SE 25.70.0600.(desonerado) | m2 | 4.94
SE 24.70.0700 | Fornecimento de projeto executivo de instalacao eletrica em Autocad aprovado na concessionaria em habitacao/loteamento, considerando a area acima de 36000m2, sendo os primeiros 12000m2 medidos como o item SE 25.70.0600 e de 12001 a 36000m2 como o item SE 25.70.0650.(desonerado) | m2 | 3.75
SE 24.70.0750 | Projeto executivo de instalacao eletrica do quadro dos comandos de motores para chafarizes, apresentado em papel vegetal nos padroes da contratada, de acordo com a ABNT.(desonerado) | cj | 1168.02
SE 24.70.0800 | Projeto executivo de sistema de ar condicionado, em Autocad, em Predios com area de ate 500m2.(desonerado) | m2 | 9.77
SE 24.70.0850 | Projeto executivo de sistema de ar condicionado, em Autocad, em predios com area de 500 a 3000m2.(desonerado) | m2 | 8.11
SE 24.70.0900 | Projeto executivo de sistema de ar condicionado, em Autocad, em predios com area acima de 3000m2.(desonerado) | m2 | 4.89
SE 24.70.0950 | Projeto executivo de rede logica (computadores) em Autocad, em predios com area de ate 500m2.(desonerado) | m2 | 9.77
SE 24.70.1000 | Projeto executivo de rede logica (computadores) em Autocad, em predios com area de 500m2 a 3000m2.(desonerado) | m2 | 8.11
SE 24.70.1050 | Projeto executivo de rede logica (computadores) em Autocad, em predios com area acima de 3000m2.(desonerado) | m2 | 4.89
SE 24.70.1100 | Projeto executivo de instalacao eletrica, inclusive iluminacao, tomadas e iluminacao de emergencia para subestacao ate 2750 Kva, apresentado em Autocad for Windows, nos padroes da contratante, aprovado na concessionaria.(desonerado) | un | 8446.24
SE 24.75.0050 | Fornecimento de projeto executivo de instalacao de seguranca em Autocad aprovado na concessionaria, em predios culturais.(desonerado) | m2 | 12.59
SE 24.80.0050 | Projeto executivo de instalacoes especiais em Autocad, aprovado na concessionaria, em predios culturais, considerando a area com 500m2 a 3000m2, compreendendo projetos de iluminacao cenica, sonorizacao de auditorio, plateia e palco, sistema de audivisual e traducao simultanea.(desonerado) | m2 | 107.98
SE 24.85.0050 | Projeto executivo de arquitetura para construcao de galpao (geometrico, cortes, detalhamento e perspectiva) apresentado em papel vegetal nos padroes da contratante, de acordo com a ABNT, considerando a area de 500m2.(desonerado) | m2 | 38.96
SE 24.85.0100 | Projeto executivo de arquitetura para area destinada a abrigar subestacao, ate 2750Kva, inclusive detalhamento da serralheria e dos cubiculos, apresentado em Autocad for Windows, nos padroes da contratante.(desonerado) | un | 8623
SE 24.85.0150 | Desenho em perspectiva no tamanho de (70x50)cm, colorido, para projeto de tratamento paisagistico em areas publicas.(desonerado) | un | 2553.48
SE 24.85.0200 | Projeto executivo de arquitetura para implantacao de viveiros de mudas de arvores e hortas (geometrico, cortes, detalhamento e perspectivas) apresentado em papel vegetal nos padroes da contratante, de acordo com a ABNT, considerando a area de ate 20.000m2.(desonerado) | m2 | 2.47
SE 24.85.0250 | Projeto executivo de instalacao eletrica, apresentado em papel vegetal nos padroes da contratante, de acordo com a ABNT, para chafarizes, inclusive legalizacao junto a concessionaria.(desonerado) | cj | 584.02
SE 24.85.0300 | Projeto executivo de instalacao hidro-sanitaria, apresentado em papel vegetal nos padroes da contratada, de acordo com a ABNT, para chafarizes, inclusive legalizacao junto a concessionaria.(desonerado) | cj | 584.02
SE 24.85.0350 | Projeto executivo de sistema de drenagem e irrigacao para implantacao de viveiros de mudas de arvores e hortas, apresentado em papel vegetal nos padroes da contratante, de acordo com a ABNT, considerando a area de ate 20.000m2.(desonerado) | m2 | 1.45
SE 24.90.0200 | Servicos de elaboracao de projeto estrutural final de engenharia de obras-de-arte especiais (pontes, viadutos e passarelas) em concreto armado e/ou protendido ou estrutura de aco, apresentado em plantas e memoria de calculo obedecendo a orientacao da PCRJ para obras com area de projecao horizontal inferior a 500m2.(desonerado) | m2 | 116.65
SE 24.90.0300 | Servicos de elaboracao de projeto estrutural final de engenharia de obras-de-arte especiais (pontes, viadutos e passarelas) em concreto armado e/ou protendido ou estrutura de aco, apresentado em plantas e memoria de calculo obedecendo a orientacao da PCRJ para obras com area de projecao horizontal de 500 a 5000m2.(desonerado) | m2 | 107.08
SE 24.90.0350 | Servicos de elaboracao de projeto estrutural final de engenharia de obras-de-arte especiais (pontes, viadutos e passarelas) em concreto armado e/ou protendido ou estrutura de aco, apresentado em plantas e memoria de calculo obedecendo a orientacao da PCRJ para obras com area de projecao horizontal de 5000 a 7000m2.(desonerado) | m2 | 102.45
SE 24.90.0400 | Servicos de elaboracao de projeto estrutural final de engenharia de obras-de-arte especiais (pontes, viadutos e passarelas) em concreto armado e/ou protendido ou estrutura de aco, apresentado em plantas e memoria de calculo obedecendo a orientacao da PCRJ para obras com area de projecao horizontal superior a 7000m2.(desonerado) | m2 | 95.2
SE 24.95.0050 | Projeto executivo de programacao visual para predios escolares e/ou administrativos de 501 ate 3000m2 apresentado em Autocad for Windows nos padroes da contratante.(desonerado) | m2 | 11.7
SE 25.05.0050 | Elaboracao de projeto de micro e mesodrenagem (vazao ate 10m3/seg.) em conformidade com as normas estabelecidas pela RIO-AGUAS. Servicos medidos por quilometro de projeto efetivamente concluido, os quais apos aprovacao serao entregues a fiscalizacao sendo a memoria de calculo digitalizada, desenhos em Autocad (original em disquete, uma via plotada em vegetal, duas em papel opaco). Composicao elaborada com base na producao de projetos desenvolvidos pelo Departamento de Drenagem para producao de 1Km de projeto. | Km | 18268.44
SE 25.05.0100 | Elaboracao de projeto de macrodrenagem (vazao a partir de 10m3/seg.) em conformidade com as normas estabelecidas pela RIO-AGUAS. Servicos medidos por quilometro de projeto efetivamente concluido, os quais apos aprovacao serao entregues a fiscalizacao sendo a memoria de calculo digitalizada, desenhos em Autocad (original em disquete, uma via plotada em vegetal, duas em papel opaco). Composicao elaborada com base na producao de projetos desenvolvidos pelo Departamento de Drenagem para producao de 1Km de projeto. | Km | 24607.24
SE 25.05.0150 | Projeto executivo de sistema de drenagem, em Autocad, em area de ate 20.000m2. | m2 | 0.86
SE 25.05.0200 | Projeto executivo de sistema de drenagem, em Autocad, em area acima de 20.000m2. | m2 | 0.58
SE 25.10.0050 | Projeto basico para urbanizacao/reurbanizacao de areas, visando a organizacao espacial e das atividades, devendo contemplar: sistema viario (locais para carga e descarga, estacionamento, parada para onibus e etc, faixa exclusiva, sinalizacao e desenho geometrico), passeios, pracas, arborizacao, iluminacao com criterios luminotecnicos, distribuicao e integracao do mobiliario urbano e equipamentos urbanos, inclusive diagnostico urbanistico e de infra-estrutura da area de projeto, levantamento dos projetos pertinentes existentes nas diversas esferas governamentais, concessionarias e permissionarios de servicos publico, aprovacoes pertinentes e a coordenacao dos projetos complementares, apresentado em Autocad nos padroes da contratante. | ha | 70069.77
SE 25.10.0100 | Projeto executivo para urbanizacao/reurbanizacao de areas, visando a organizacao espacial e das atividades, devendo contemplar: sistema viario (locais para carga e descarga, faixa exclusiva e desenho geometrico), passeios, pracas, arborizacao, iluminacao com criterios luminotecnicos, distribuicao e integracao do mobiliario urbano e equipamentos urbanos, apresentado em Autocad nos padroes da contratante, inclusive as aprovacoes pertinentes e coordenacao dos projetos complementares. | ha | 109305.01
SE 25.10.0150 | Projeto executivo para urbanizacao/reurbanizacao (geometrico, cortes e detalhes) para tratamento paisagistico de areas publicas, apresentado em Autocad nos padroes da contratante, inclusive as operacoes pertinentes e a coordenacao dos projetos complementares. | ha | 53523.77
SE 25.10.0250 | Projeto de via simples de veiculos em favela, com 1 faixa de rolamento, com largura maxima de 3m. | Km | 9866.85
SE 25.10.0350 | Projeto para passarela sobre logradouro publico, com rampas e/ou escadas. | m2 | 143.54
SE 25.10.0400 | Projeto executivo para tratamento paisagistico com especificacao vegetal legendada e quantificada, em areas publicas, considerando a area efetiva de plantio, apresentado em Autocad nos padroes da contratante. | ha | 24021.07
SE 25.10.0450 | Projeto executivo de via especial para veiculos e pedestres, em avenidas canal, com calcadas em ambos os lados, com largura maxima de 40m, apresentado em Autocad nos padroes da contratante. | ha | 5908.02
SE 25.10.0500 | Projeto executivo de via especial para veiculos e pedestres em ruas e avenidas urbanas, com calcadas em ambos os lados, canteiro central e separadores de pistas laterais em ambos os sentidos e com largura maxima de 46m, apresentado em Autocad nos padroes da contratante. | ha | 10569.12
SE 25.10.0550 | Projeto executivo de via para veiculos e pedestres em ruas e avenidas urbanas, com calcadas em ambos os lados e 2 faixas de rolamento com largura maxima de 13m, apresentado em Autocad nos padroes da contratante. | ha | 9866.85
SE 25.10.0600 | Projeto executivo de via para veiculos e pedestres em ruas e avenidas urbanas, com calcadas em ambos os lados e 3 faixas de rolamento com largura maxima de 16m, apresentado em Autocad nos padroes da contratante. | ha | 9142.51
SE 25.10.0650 | Projeto executivo de via especial para veiculos e pedestres em ruas e avenidas urbanas, com calcadas em ambos os lados, canteiro central, com 3 faixas de rolamento nas pistas centrais e separadores de pistas laterais em ambos sentidos e com largura maxima de 53m, apresentado em Autocad nos padroes da contratante. | ha | 10128.23
SE 25.10.0700 | Projeto executivo de via para veiculos e pedestres em ruas e avenidas urbanas, com calcadas em ambos os lados e 4 faixas de rolamento com largura maxima de 25m, apresentado em Autocad nos padroes da contratante. | ha | 6838.46
SE 25.10.0750 | Projeto executivo de via especial para veiculos e pedestres em ruas e avenidas urbanas, com calcadas em ambos os lados, canteiro central e pistas com 4 faixas de rolamento em cada sentido, com largura maxima de 40m, apresentado em Autocad nos padroes da contratante. | ha | 10309.8
SE 25.10.0800 | Projeto executivo de via simples de ciclovia, com 1 faixa de rolamento, com largura maxima de 1,30m, apresentado em Autocad nos padroes da contratante. | ha | 8804.48
SE 25.10.0850 | Projeto executivo de via dupla de ciclovia, com 2 faixas de rolamento, com largura maxima de 3m, apresentado em Autocad nos padroes da contratante. | ha | 12628.48
SE 25.15.0050 | Projeto basico de arquitetura para predios hospitalares de ate 1000m2, apresentado em Autocad for Windows nos padroes da contratante, inclusive as legalizacoes pertinentes e a coordenacao dos projetos complementares. | m2 | 132.87
SE 25.15.0100 | Projeto basico de arquitetura para predios hospitalares de 1000 ate 4000m2, apresentado em Autocad for Windows nos padroes da contratante, inclusive as legalizacoes pertinentes e a coordenacao dos projetos complementares. Observacao: ate 1000m2 conforme o item SE 25.15.0050. | m2 | 122.11
SE 25.15.0150 | Projeto basico de arquitetura para predios hospitalares acima de 4000m2, apresentado em Autocad for Windows nos padroes da contratante, inclusive as legalizacoes pertinentes e a coordenacao dos projetos complementares. Observacao: ate 1000m2 conforme o item SE 25.15.0050. De 1001 a 4000m2 conforme o item SE 25.15.0100. | m2 | 114.99
SE 25.15.0200 | Projeto estrutural para predios hospitalares ate 1000m2, apresentado em disquete, sendo o arquivo compativel com o Autocad R12 da Autodesk, e uma copia em papel vegetal nos padroes da contratante constando de plantas de forma, armacao e detalhes, de acordo com a ABNT. | m2 | 88.05
SE 25.15.0250 | Projeto estrutural para predios hospitalares de 1000 a 4000m2, apresentado em disquete, sendo o arquivo compativel com o Autocad da Autodesk, e uma copia em papel vegetal nos padroes da contratante constando de plantas de forma, armacao e detalhes, de acordo com a ABNT. | m2 | 77.71
SE 25.15.0300 | Projeto estrutural para predios hospitalares acima de 4000m2, apresentado em disquete, sendo o arquivo compativel com o Autocad da Autodesk, e uma copia em papel vegetal nos padroes da contratante constando de plantas de forma, armacao e detalhes, de acordo com a ABNT. | m2 | 66.91
SE 25.15.0350 | Projeto executivo de arquitetura para predios hospitalares de ate 500m2, apresentado em Autocad For Windows nos padroes da contratante, inclusive as legalizacoes pertinentes e a coordenacao dos projetos complementares. | m2 | 201.13
SE 25.15.0400 | Projeto executivo de arquitetura para predios hospitalares de 1000 ate 4000m2, apresentado em Autocad For Windows nos padroes da contratante, inclusive as legalizacoes pertinentes e a coordenacao dos projetos complementares. Observacao: ate 1000m2 conforme o item SE 25.15.0350. | m2 | 186.33
SE 25.15.0450 | Projeto executivo de arquitetura para predios hospitalares acima de 4000m2, apresentado em Autocad For Windows nos padroes da contratante, inclusive as legalizacoes pertinentes e a coordenacao dos projetos complementares. Observacao: ate 1000m2 conforme o item SE 25.15.0350. De 1001 a 4000m2 conforme o item SE 25.15.0400. | m2 | 172.09
SE 25.20.0050 | Projeto basico de para predios culturais de ate 500m2, apresentado em Autocad for Windows nos padroes da contratante, inclusive as legalizacoes pertinentes e a coordenacao dos projetos complementares. | m2 | 105.75
SE 25.20.0100 | Projeto basico de arquitetura para predios culturais de 501 ate 3000m2, apresentado em Autocad for Windows nos padroes da contratante, inclusive as legalizacoes pertinentes e a coordenacao dos projetos complementares. Observacao: ate 500m2 conforme o item SE 25.20.0050 . | m2 | 88.34
SE 25.20.0150 | Projeto basico de arquitetura para predios culturais acima de 3000m2 apresentado em Autocad for Windows nos padroes da contratante, inclusive as legalizacoes pertinentes e a coordenacao dos projetos complementares. Observacao: ate 500m2 conforme o item SE 25.20.0050. De 501 a 3000m2 conforme o item SE 25.20.0100. | m2 | 75.67
SE 25.20.0200 | Projeto executivo de arquitetura para predios culturais de ate 500m2 apresentado em Autocad For Windows nos padroes da contratante, inclusive as legalizacoes pertinentes e a coordenacao dos projetos complementares. | m2 | 158.81
SE 25.20.0250 | Projeto executivo de arquitetura para predios culturais de 501 ate 3000m2 apresentado em Autocad For Windows nos padroes da contratante, inclusive as legalizacoes pertinentes e a coordenacao dos projetos complementares. Observacao: ate 500m2 conforme o item SE 25.20.0200. | m2 | 149.3
SE 25.20.0300 | Projeto executivo de arquitetura para predios culturais acima de 3000m2 apresentado em Autocad For Windows nos padroes da contratante, inclusive as legalizacoes pertinentes e a coordenacao dos projetos complementares. Observacao: ate 500m2 conforme o item SE 25.20.0200. De 501 a 3000m2 conforme o item SE 25.20.0250. | m2 | 113.4
SE 25.20.0350 | Projeto estrutural para predios culturais ate 500m2, apresentado em disquete, sendo o arquivo compativel com o Autocad da Autodesk, e uma copia em papel vegetal nos padroes da contratante constando de plantas de forma, armacao e detalhes, de acordo com a ABNT. | m2 | 88.05
SE 25.20.0400 | Projeto estrutural para predios culturais de 500 a 3000m2, apresentado em disquete, sendo o arquivo compativel com o Autocad da Autodesk, e uma copia em papel vegetal nos padroes da contratante constando de plantas de forma, armacao e detalhes, de acordo com a ABNT. | m2 | 77.3
SE 25.20.0450 | Projeto estrutural para predios culturais acima de 3000m2, apresentado em disquete, sendo o arquivo compativel com o Autocad da Autodesk, e uma copia em papel vegetal nos padroes da contratante constando de plantas de forma, armacao e detalhes, de acordo com a ABNT. | m2 | 66.54
SE 25.25.0050 | Projeto basico de arquitetura para predios escolares e/ou administrativos de ate 500m2 apresentado em Autocad for Windows nos padroes da contratante, inclusive as legalizacoes pertinentes e a coordenacao dos projetos complementares. | m2 | 70.44
SE 25.25.0100 | Projeto basico de arquitetura para predios escolares e/ou administrativos de 501 ate 3000m2, apresentado em Autocad for Windows nos padroes da contratante, inclusive as legalizacoes pertinentes e a coordenacao dos projetos complementares. Observacao: ate 500m2 conforme o item SE 25.25.0050 | m2 | 55.38
SE 25.25.0150 | Projeto basico de arquitetura para predios escolares e/ou administrativo de 3000m2, apresentado em Autocad for Windows nos padroes da contrante, inclusive as legalizacoes pertinentes e a coordenacao dos projetos complementares. Observacao: ate 500m2 cnforme o item SE 25.25.0050. De 501 a 3000m2 conforme o item SE 25.25.0100. | m2 | 44.36
SE 25.25.0200 | Projeto executivo de arquitetura para predios escolares e/ou administrativos de ate 500m2 apresentado em Autocad For Windows nos padroes da contratante, inclusive as legalizacoes pertinentes e a coordenacao dos projetos complementares. | m2 | 116.21
SE 25.25.0250 | Projeto executivo de arquitetura para predios escolares e/ou administrativos de 501 ate 3000m2 apresentado em Autocad For Windows nos padroes da contratante, inclusive as legalizacoes pertinentes e a coordenacao dos projetos complementares. Observacao ate 500m2 conforme o item SE 25.25.0200. | m2 | 82.98
SE 25.25.0300 | Projeto executivo de arquitetura para predios escolares e/ou administrativos acima de 3000m2 apresentado em Autocad For Windows nos padroes da contratante, inclusive as legalizacoes pertinentes e a coordenacao dos projetos complementares. Observacao: ate 500m2 conforme o item SE 25.25.0200. De 501 a 3000m2 conforme o item SE 25.25.0250. | m2 | 66.38
SE 25.25.0350 | Projeto estrutural para predios escolares e administrativos de ate 500m2 apresentado em disquete, sendo o arquivo compativel com o Autocad da Autodesk, e uma copia em papel vegetal nos padroes da contratante constando de plantas de forma, armacao e detalhes, de acordo com a ABNT. | m2 | 74.41
SE 25.25.0400 | Projeto estrutural para predios escolares e administrativos de 500 a 3000m2 apresentado em disquete, sendo o arquivo compativel com o Autocad da Autodesk, e uma copia em papel vegetal nos padroes da contratante constando de plantas de forma, armacao e detalhes, de acordo com a ABNT. | m2 | 67.67
SE 25.25.0450 | Projeto estrutural para predios escolares e administrativos acima de 3000m2 apresentado em disquete, sendo o arquivo compativel com o Autocad da Autodesk, e uma copia em papel vegetal nos padroes da contratante constando de plantas de forma, armacao e detalhes, de acordo com a ABNT. | m2 | 57.33
SE 25.30.0050 | Projeto basico de arquitetura para loteamentos com 3 unidades uni ou bifamiliares para areas de ate 12000m2, apresentado em Autocad for Windows nos padroes da contratante, inclusive as legalizacoes pertinentes e a coordenacao dos projetos complementares. | m2 | 20.7
SE 25.30.0100 | Projeto basico de arquitetura para loteamentos com 3 unidades uni ou bifamiliares para areas de 12000 ate 3600m2, apresentado em Autocad for Windows nos padroes da contratante, inclusive as legalizacoes pertinentes e a coordenacao dos projetos complementares. Observacao: ate 12000m2 conforme o item SE 25.30.0050. | m2 | 14.97
SE 25.30.0150 | Projeto basico de arquitetura para loteamentos com 3 unidades uni ou bifamiliares para areas acima de 36000m2, apresentado em Autocad for Windows nos padroes da contratante, inclusive as legalizacoes pertinentes e a coordenacao dos projetos complementares. Observacao: ate 12000m2 conforme o item SE 25.30.0050. De 12001 ate 36000m2, conforme o item SE 25.30.0100. | m2 | 14.92
SE 25.30.0200 | Projeto executivo de arquitetura para loteamentos com 3 unidades, uni ou bifamiliares tipo para areas de ate 12000m2, apresentado em Autocad For Windows nos padroes da contratante, inclusive as legalizacoes pertinentes e a coordenacao dos projetos complementares. | m2 | 30.81
SE 25.30.0250 | Projeto executivo de arquitetura para loteamentos com 3 unidades, uni ou bifamiliares tipo para areas de 12000 ate 36000m2, apresentado em Autocad For Windows nos padroes da contratante, inclusive as legalizacoes pertinentes e a coordenacao dos projetos complementares. Observacao: ate 12000m2 conforme o item SE 25.30.0200. | m2 | 22.08
SE 25.30.0300 | Projeto executivo de arquitetura para loteamentos com 3 unidades, uni ou bifamiliares tipo para areas acima de 36000m2, apresentado em Autocad For Windows nos padroes da contratante, inclusive as legalizacoes pertinentes e a coordenacao dos projetos complementares. Observacao: ate 12000m2 conforme o item SE 25.30.0200. | m2 | 22.08
SE 25.35.0050 | Projeto basico de arquitetura para habitacao/ edificios de ate 6000m2, apresentado em Autocad for Windows nos padroes da contratante, inclusive as legalizacoes pertinentes e a coordenacao dos projetos complementares. | m2 | 69.07
SE 25.35.0100 | Projeto basico de arquitetura para habitacao/edificios de 6000 ate 12000m2, apresentado em Autocad for Windows nos padroes da contratante, inclusive as legalizacoes pertinentes e a coordenacao dos projetos complementares. Observacao: ate 6000m2 conforme o item SE 25.35.0050. | m2 | 50.33
SE 25.35.0150 | Projeto basico de arquitetura para habitacao/edificios acima de 12000m2, apresentado em Autocad for Windows nos padroes da contratante, inclusive as legalizacoes pertinentes e a coordenacao dos projetos complementares. Observacao: ate 6000m2 conforme o item SE 25.35.0050. De 6001 ate 1200m2 conforme o item SE 25.35.0100. | m2 | 40.29
SE 25.35.0200 | Projeto executivo de arquitetura para habitacao/edificios de ate 6000m2, apresentado em Autocad For Windows nos padroes da contratante, inclusive as legalizacoes pertinentes e a coordenacao dos projetos complementares. | m2 | 112.59
SE 25.35.0250 | Projeto executivo de arquitetura para habitacao/edificios de 6000 ate 12000m2, apresentado em Autocad For Windows nos padroes da contratante, inclusive as legalizacoes pertinentes e a coordenacao dos projetos complementares. Observacao: ate 6000m2 conforme o item SE 25.35.0200. | m2 | 75.58
SE 25.35.0300 | Projeto executivo de arquitetura para habitacao/edificios acima de 12000m2, apresentado em Autocad For Windows nos padroes da contratante, inclusive as legalizacoes pertinentes e a coordenacao dos projetos complementares. Observacao: ate 6000m2 conforme o item SE 25.35.0200. De 6001 a 12000m2 conforme o item SE 25.35.0250. | m2 | 60.63
SE 25.40.0050 | Fornecimento de projeto executivo de instalacao de incendio em Autocad aprovado na concessionaria em predios escolares e administrativos com ate 500m2 de area. | m2 | 8.41
SE 25.40.0100 | Fornecimento de projeto executivo de instalacao de incendio em Autocad aprovado na concessionaria em predios escolares e administrativos, com 500 a 3000m2 de area, sendo os primeiros 500m2 medidos como o item SE 25.40.0050. | m2 | 4.6
SE 25.40.0150 | Fornecimento de projeto executivo de instalacao de incendio em Autocad aprovado na concessionaria em predios escolares e administrativos, considerando a area acima de 3000m2, sendo os primeiros 500m2 medidos como o item SE 25.40.0050 e de 501 a 3000m2 como o item SE 25.40.0100. | m2 | 2.33
SE 25.40.0200 | Fornecimento de projeto executivo de instalacao de incendio em Autocad aprovado na concessionaria em predios culturais com ate 500m2. | m2 | 21.04
SE 25.40.0250 | Fornecimento de projeto executivo de instalacao de incendio em Autocad aprovado na concessionaria em predios culturais com area acima de 500m2. | m2 | 14.11
SE 25.40.0300 | Fornecimento de projeto executivo de instalacao de incendio em Autocad aprovado na concessionaria em predios hospitalares. | m2 | 16.85
SE 25.40.0350 | Fornecimento de projeto executivo de instalacao de incendio em Autocad aprovado na concessionaria em habitacoes/edificios com ate 500m2 de area. | m2 | 10.32
SE 25.40.0400 | Fornecimento de projeto executivo de instalacao de incendio em Autocad aprovado na concessionaria em habitacoes/edificios, com 500 a 3000m2 de area sendo os primeiros 500m2 medidos como o item SE 25.40.0350. | m2 | 4.82
SE 25.40.0450 | Fornecimento de projeto executivo de instalacao de incendio em Autocad aprovado na concessionaria em habitacoes/edificios, considerando a area acima de 3000m2, sendo os primeiros 500m2 medidos como o item SE 25.40.0350 e de 501 a 3000m2 como o item SE 25.40.0400. | m2 | 2.67
SE 25.40.0500 | Fornecimento de projeto executivo de instalacao de incendio em Autocad aprovado na concessionaria em habitacao/loteamento com ate 36000m2 de area. | m2 | 2.76
SE 25.40.0550 | Fornecimento de projeto executivo de instalacao de incendio em Autocad aprovado na concessionaria em habitacao/loteamento, considerando a area acima de 36000m2. | m2 | 1.32
SE 25.45.0050 | Fornecimento de projeto executivo de instalacao de gas em Autocad aprovado na concessionaria em predios escolares e administrativos com ate 500m2 de area. | m2 | 4.6
SE 25.45.0100 | Fornecimento de projeto executivo de instalacao de gas em Autocad aprovado na concessionaria em predios escolares e administrativos com area acima de 500m2. | m2 | 2.33
SE 25.45.0150 | Fornecimento de projeto executivo de instalacao de gas em Autocad aprovado na concessionaria em predios culturais. | m2 | 7.29
SE 25.45.0200 | Fornecimento de projeto executivo de instalacao de gas em Autocad aprovado na concessionaria em predios hospitalares, com ate 4000m2 de area. | m2 | 16.85
SE 25.45.0250 | Fornecimento de projeto executivo de instalacao de gas em Autocad aprovado na concessionaria em predios hospitalares, considerando a area acima de 4000m2. | m2 | 8.41
SE 25.45.0300 | Fornecimento de projeto executivo de instalacao de gas em Autocad aprovado na concessionaria em habitacoes/edificios com ate 500m2 de area. | m2 | 4.82
SE 25.45.0350 | Fornecimento de projeto executivo de instalacao de gas em Autocad aprovado na concessionaria em habitacoes/edificios com area acima de 500m2. | m2 | 2.67
SE 25.45.0400 | Fornecimento de projeto executivo de instalacao de gas em Autocad aprovado na concessionaria em habitacao/loteamento com ate 12000m2 de area. | m2 | 2.76
SE 25.45.0450 | Fornecimento de projeto executivo de instalacao de gas em Autocad aprovado na concessionaria em habitacao/loteamento, considerando a area acima de 12000m2. | m2 | 1.32
SE 25.50.0050 | Fornecimento de projeto executivo de instalacao de mecanica em Autocad aprovado pela concessionaria, em predios escolares e administrativos com ate 500m2 de area. | m2 | 8.41
SE 25.50.0100 | Fornecimento de projeto executivo de instalacao mecanica em Autocad aprovado pela concessionaria em predios escolares e administrativos, com 500 a 3000m2 de area, sendo os primeiros 500m2 medidos como o item SE 25.50.0050. | m2 | 7.29
SE 25.50.0150 | Fornecimento de projeto executivo de instalacao de mecanica em Autocad aprovado na concessionaria em predios escolares e administrativos, considerando a area acima de 3000m2, sendo os primeiros 500m2 medidos como o item SE 25.50.0050 e de 501 a 3000m2 como o item SE 25.50.0100. | m2 | 4.6
SE 25.50.0200 | Fornecimento de projeto executivo de instalacao de mecanica em Autocad aprovado pela concessionaria, em predios culturais com ate 3000m2 de area. | m2 | 14.11
SE 25.50.0250 | Fornecimento de projeto executivo de instalacao de mecanica em Autocad aprovado pela concessionaria, em predios culturais, considerando a area acima de 3000m2. | m2 | 7.29
SE 25.50.0300 | Fornecimento de projeto executivo de instalacao de mecanica em Autocad aprovado na concessionaria em predios hospitalares. | m2 | 33.65
SE 25.50.0350 | Fornecimento de projeto executivo de instalacao de mecanica em Autocad aprovado na concessionaria em habitacoes/edificios com ate 500m2 de area. | m2 | 10.32
SE 25.50.0400 | Fornecimento de projeto executivo de instalacao de mecanica em Autocad aprovado na concessionaria em habitacoes/edificios, com 500 a 3000m2 de area sendo os primeiros 500m2 medidos como o item SE 25.50.0350. | m2 | 7.76
SE 25.50.0450 | Fornecimento de projeto executivo de instalacao de mecanica em Autocad aprovado na concessionaria em habitacoes/edificios, considerando a area acima de 3000m2, sendo os primeiros 500m2 medidos como o item SE 25.50.0350 e de 501 a 3000m2 como o item SE 25.50.0400. | m2 | 4.82
SE 25.55.0050 | Fornecimento de projeto executivo de instalacao de telefone em Autocad aprovado na concessionaria em predios escolares e administrativos com ate 500m2 de area. | m2 | 4.6
SE 25.55.0100 | Fornecimento de projeto executivo de instalacao de telefone em Autocad aprovado na concessionaria em predios escolares e administrativos com area acima de 500m2. | m2 | 2.33
SE 25.55.0150 | Fornecimento de projeto executivo de instalacao de telefone em Autocad aprovado pela concessionaria, em predios culturais, com ate 500m2 de area. | m2 | 14.11
SE 25.55.0200 | Fornecimento de projeto executivo de instalacao de telefone em Autocad aprovado na concessionaria em predios culturais, com area acima de 500m2, sendo os primeiros 500m2 medidos como o item SE 25.55.0150. | m2 | 7.29
SE 25.55.0250 | Fornecimento de projeto executivo de instalacao de telefone em Autocad aprovado na concessionaria em predios hospitalares. | m2 | 16.85
SE 25.55.0300 | Fornecimento de projeto executivo de instalacao de telefone em Autocad aprovado na concessionaria em habitacoes/edificios com ate 500m2 de area. | m2 | 4.82
SE 25.55.0350 | Fornecimento de projeto executivo de instalacao de telefone em Autocad aprovado na concessionaria em habitacoes/edificios, com 500 a 3000m2 de area sendo os primeiros 500m2 medidos como o item SE 25.55.0300. | m2 | 2.67
SE 25.55.0400 | Fornecimento de projeto executivo de instalacao de telefone em Autocad aprovado na concessionaria em habitacao/loteamento com ate 12000m2 de area. | m2 | 2.76
SE 25.55.0450 | Fornecimento de projeto executivo de instalacao de telefone em Autocad aprovado na concessionaria em habitacao/loteamento, considerando a area acima de 12000m2. | m2 | 1.32
SE 25.60.0050 | Fornecimento de projeto executivo de instalacao de esgoto sanitario e aguas pluviais em Autocad aprovado pela concessionaria, em predios escolares e administrativos com ate 500m2 de area. | m2 | 8.41
SE 25.60.0100 | Fornecimento de projeto executivo de instalacao de esgoto sanitario e aguas pluviais em Autocad aprovado pela concessionaria, em predios escolares e administrativos com 500 a 3000m2 de area sendo os primeiros 500m2 medidos como o item SE 25.60.0050. | m2 | 7.29
SE 25.60.0150 | Fornecimento de projeto executivo de instalacao de esgoto sanitario e aguas pluviais em Autocad aprovado na concessionaria em predios escolares e administrativos, considerando a aera acima de 3000m2, sendo os primeiros 500m2 medidos como o item SE 25.60.0050 e de 501 a 3000m2 como o item SE 25.60.0100. | m2 | 4.6
SE 25.60.0200 | Fornecimento de projeto executivo de instalacao de esgoto sanitario e aguas pluviais em Autocad aprovado pela concessionaria, em predios culturais. | m2 | 7.29
SE 25.60.0250 | Fornecimento de projeto executivo de instalacao de esgoto sanitario e aguas pluviais em Autocad aprovado pela concessionaria, em predios hospitalares com ate 4000m2 de area. | m2 | 25.11
SE 25.60.0300 | Fornecimento de projeto executivo de instalacao de esgoto sanitario e aguas pluviais em Autocad aprovado pela concessionaria em predios hospitalares, considerando area acima de 4000m2. | m2 | 21.04
SE 25.60.0350 | Projeto executivo de instalacao de esgoto sanitario e aguas pluviais em Autocad aprovado na concessionaria em urbanizacao com ate 15000m2 de area. | m2 | 1.41
SE 25.60.0400 | Projeto executivo de instalacao de esgoto sanitario e aguas pluviais em Autocad aprovado na concessionaria em urbanizacao, considerando a area acima de 15000m2. | m2 | 0.88
SE 25.60.0450 | Fornecimento de projeto executivo de instalacao de esgoto sanitario e aguas pluviais em Autocad aprovado na concessionaria em habitacao/loteamento com ate 12000m2 de area. | m2 | 7.71
SE 25.60.0500 | Fornecimento de projeto executivo de instalacao de esgoto sanitario e aguas pluviais em Autocad aprovado na concessionaria em habitacao/loteamento com 12000 a 36000m2 de area, sendo os primeiros 12000m2 medidos como o item SE 25.60.0450. | m2 | 5.53
SE 25.60.0550 | Fornecimento de projeto executivo de instalacao de esgoto e aguas pluviais em Autocad aprovado na concessionaria em habitacao/loteamento, considerando a area acima de 36000m2, sendo os primeiros 12000m2 medidos como o item SE 25.60.0450 e de 12001 a 36000m2 como o item SE 25.60.0500. | m2 | 2.76
SE 25.65.0050 | Fornecimento de projeto executivo de instalacao de agua em Autocad aprovado na concessionaria em predios escolares e administrativos, com ate 500m2 de area. | m2 | 14.11
SE 25.65.0100 | Fornecimento de projeto executivo de instalacao de agua em Autocad aprovado na concessionaria em predios escolares e administrativos, com 500 a 3000m2 de area sendo os primeiros 500m2 medidos como o item SE 25.65.0050. | m2 | 8.41
SE 25.65.0150 | Fornecimento de projeto executivo de instalacao de agua em Autocad aprovado na concessionaria em predios escolares e administrativos, considerando a area acima de 3000m2, sendo os primeiros 500m2 medidos como o item SE 25.65.0050. De 500 a 3000m2 como o item SE 25.65.0100. | m2 | 7.29
SE 25.65.0200 | Fornecimento de projeto executivo de instalacao de agua em Autocad aprovado na concessionaria, em predios culturais. | m2 | 14.11
SE 25.65.0250 | Fornecimento de projeto executivo de instalacao de agua em Autocad aprovado na concessionaria, em predios hospitalares com ate 4000m2 de area. | m2 | 25.11
SE 25.65.0300 | Fornecimento de projeto executivo de instalacao de agua em Autocad aprovado na concessionaria, em predios hospitalares, considerando a area acima de 4000m2. | m2 | 21.04
SE 25.65.0350 | Fornecimento de projeto executivo de instalacao de agua em Autocad aprovado na concessionaria em habitacoes/edificios com ate 500m2 de area. | m2 | 15.3
SE 25.65.0400 | Fornecimento de projeto executivo de instalacao de agua em Autocad aprovado na concessionaria em habitacoes/edificios, com 500 a 3000m2 de area sendo os primeiros 500m2 medidos como o item SE 25.65.0350. | m2 | 10.32
SE 25.65.0450 | Fornecimento de projeto executivo de instalacao de agua em Autocad aprovado na concessionaria em habitacoes/edificios, considerando a area acima de 3000m2, sendo os primeiros 500m2 medidos como o item SE 25.65.0350 e de 501 a 3000m2 como o item SE 25.65.0400. | m2 | 7.76
SE 25.65.0500 | Fornecimento de projeto executivo de instalacao de agua em Autocad aprovado na concessionaria em urbanizacao com ate 15000m2 de area. | m2 | 1.32
SE 25.65.0550 | Fornecimento de projeto executivo de instalacao de agua em Autocad aprovado na concessionaria em urbanizacao considerando a area acima de 15000m2. | m2 | 0.89
SE 25.65.0600 | Fornecimento de projeto executivo de instalacao de agua em Autocad aprovado na concessionaria em habitacao/loteamento com ate 12000m2 de area. | m2 | 8.41
SE 25.65.0650 | Fornecimento de projeto executivo de instalacao de agua em Autocad aprovado na concessionaria em habitacao/loteamento com 12000 a 36000m2 de area, sendo os primeiros 12000m2 medidos como o item SE 25.65.0600. | m2 | 5.53
SE 25.65.0700 | Fornecimento de projeto executivo de instalacao de agua em Autocad aprovado na concessionaria em habitacao/loteamento, considerando a area acima de 36000m2, sendo os primeiros 12000m2 medidos como o item SE 25.65.0600 e de 12001 a 36000m2 como o item SE 25.65.0650. | m2 | 4.2
SE 25.65.0750 | Projeto executivo de instalacao hidraulica de montagem interna de chafarizes, apresentado em papel vegetal nos padroes da contratada, de acordo com a ABNT. | cj | 1289.02
SE 25.70.0050 | Fornecimento de projeto executivo de instalacao eletrica em Autocad aprovado pela concessionaria, em predios escolares e administrativos com ate 500m2 de area. | m2 | 16.85
SE 25.70.0100 | Fornecimento de projeto executivo de instalacao eletrica em Autocad aprovado pela concessionaria, em predios escolares e administrativos de 500 a 3000m2 de area, sendo os primeiros 500m2 medidos como o item SE 25.70.0050. | m2 | 14.11
SE 25.70.0150 | Fornecimento de projeto executivo de instalacao eletrica em Autocad aprovado na concessionaria em predios escolares e administrativos, considerando a area acima de 3000m2, sendo os primeiros 500m2 medidos como o item SE 25.70.0050 e de 501 a 3000m2, como o item SE 25.70.0100. | m2 | 8.41
SE 25.70.0200 | Fornecimento de projeto executivo de instalacao eletrica em Autocad aprovado na concessionaria, em predios culturais com ate 3000m2 de area. | m2 | 28.31
SE 25.70.0250 | Fornecimento de projeto executivo de instalacao eletrica em Autocad aprovado pela concessionaria, em predios culturais, considerando a area acima de 3000m2. | m2 | 21.04
SE 25.70.0300 | Fornecimento de projeto executivo de instalacao eletrica em Autocad aprovado na concessionaria em predios hospitalares. | m2 | 33.65
SE 25.70.0350 | Fornecimento de projeto executivo de instalacao eletrica em Autocad aprovado na concessionaria em habitacoes/edificios com ate 500m2 de area. | m2 | 20.53
SE 25.70.0400 | Fornecimento de projeto executivo de instalacao eletrica em Autocad aprovado na concessionaria em habitacoes/edificios, com 500 a 3000m2 de area sendo os primeiros 500m2 medidos como o item SE 25.70.0350. | m2 | 15.3
SE 25.70.0450 | Fornecimento de projeto executivo de instalacao eletrica em Autocad aprovado na concessionaria em habitacoes/edificios, considerando a area acima de 3000m2, sendo os primeiros 500m2 medidos como o item SE 25.70.0400 e de 501 a 3000m2 como o item SE 25.70.0350. | m2 | 10.32
SE 25.70.0500 | Fornecimento de projeto executivo de instalacao eletrica em Autocad aprovado na concessionaria em urbanizacao com ate 15000m2 de area. | m2 | 1.96
SE 25.70.0550 | Fornecimento de projeto executivo de instalacao eletrica em Autocad aprovado na concessionaria em urbanizacao, considerando a area acima de 15000m2. | m2 | 1.32
SE 25.70.0600 | Fornecimento de projeto executivo de instalacao eletrica em Autocad aprovado na concessionaria em habitacao/loteamento, com ate 12000m2 de area. | m2 | 8.41
SE 25.70.0650 | Fornecimento de projeto executivo de instalacao eletrica em Autocad aprovado na concessionaria em habitacao/loteamento com 12000 a 36000m2 de area, sendo os primeiros 12000m2 medidos como o item SE 25.70.0600. | m2 | 5.53
SE 25.70.0700 | Fornecimento de projeto executivo de instalacao eletrica em Autocad aprovado na concessionaria em habitacao/loteamento, considerando a area acima de 36000m2, sendo os primeiros 12000m2 medidos como o item SE 25.70.0600 e de 12001 a 36000m2 como o item SE 25.70.0650. | m2 | 4.2
SE 25.70.0750 | Projeto executivo de instalacao eletrica do quadro dos comandos de motores para chafarizes, apresentado em papel vegetal nos padroes da contratada, de acordo com a ABNT. | cj | 1289.02
SE 25.70.0800 | Projeto executivo de sistema de ar condicionado, em Autocad, em Predios com area de ate 500m2. | m2 | 10.78
SE 25.70.0850 | Projeto executivo de sistema de ar condicionado, em Autocad, em predios com area de 500 a 3000m2. | m2 | 8.95
SE 25.70.0900 | Projeto executivo de sistema de ar condicionado, em Autocad, em predios com area acima de 3000m2. | m2 | 5.39
SE 25.70.0950 | Projeto executivo de rede logica (computadores) em Autocad, em predios com area de ate 500m2. | m2 | 10.78
SE 25.70.1000 | Projeto executivo de rede logica (computadores) em Autocad, em predios com area de 500m2 a 3000m2. | m2 | 8.95
SE 25.70.1050 | Projeto executivo de rede logica (computadores) em Autocad, em predios com area acima de 3000m2. | m2 | 5.39
SE 25.70.1100 | Projeto executivo de instalacao eletrica, inclusive iluminacao, tomadas e iluminacao de emergencia para subestacao ate 2750 Kva, apresentado em Autocad for Windows, nos padroes da contratante, aprovado na concessionaria. | un | 9379.63
SE 25.75.0050 | Fornecimento de projeto executivo de instalacao de seguranca em Autocad aprovado na concessionaria, em predios culturais. | m2 | 14.11
SE 25.80.0050 | Projeto executivo de instalacoes especiais em Autocad, aprovado na concessionaria, em predios culturais, considerando a area com 500m2 a 3000m2, compreendendo projetos de iluminacao cenica, sonorizacao de auditorio, plateia e palco, sistema de audivisual e traducao simultanea. | m2 | 121.03
SE 25.85.0050 | Projeto executivo de arquitetura para construcao de galpao (geometrico, cortes, detalhamento e perspectiva) apresentado em papel vegetal nos padroes da contratante, de acordo com a ABNT, considerando a area de 500m2. | m2 | 43
SE 25.85.0100 | Projeto executivo de arquitetura para area destinada a abrigar subestacao, ate 2750Kva, inclusive detalhamento da serralheria e dos cubiculos, apresentado em Autocad for Windows, nos padroes da contratante. | un | 9585.7
SE 25.85.0150 | Desenho em perspectiva no tamanho de (70x50)cm, colorido, para projeto de tratamento paisagistico em areas publicas. | un | 2860.56
SE 25.85.0200 | Projeto executivo de arquitetura para implantacao de viveiros de mudas de arvores e hortas (geometrico, cortes, detalhamento e perspectivas) apresentado em papel vegetal nos padroes da contratante, de acordo com a ABNT, considerando a area de ate 20.000m2. | m2 | 2.72
SE 25.85.0250 | Projeto executivo de instalacao eletrica, apresentado em papel vegetal nos padroes da contratante, de acordo com a ABNT, para chafarizes, inclusive legalizacao junto a concessionaria. | cj | 644.51
SE 25.85.0300 | Projeto executivo de instalacao hidro-sanitaria, apresentado em papel vegetal nos padroes da contratada, de acordo com a ABNT, para chafarizes, inclusive legalizacao junto a concessionaria. | cj | 644.51
SE 25.85.0350 | Projeto executivo de sistema de drenagem e irrigacao para implantacao de viveiros de mudas de arvores e hortas, apresentado em papel vegetal nos padroes da contratante, de acordo com a ABNT, considerando a area de ate 20.000m2. | m2 | 1.6
SE 25.90.0200 | Servicos de elaboracao de projeto estrutural final de engenharia de obras-de-arte especiais (pontes, viadutos e passarelas) em concreto armado e/ou protendido ou estrutura de aco, apresentado em plantas e memoria de calculo obedecendo a orientacao da PCRJ para obras com area de projecao horizontal inferior a 500m2. | m2 | 128.33
SE 25.90.0300 | Servicos de elaboracao de projeto estrutural final de engenharia de obras-de-arte especiais (pontes, viadutos e passarelas) em concreto armado e/ou protendido ou estrutura de aco, apresentado em plantas e memoria de calculo obedecendo a orientacao da PCRJ para obras com area de projecao horizontal de 500 a 5000m2. | m2 | 117.77
SE 25.90.0350 | Servicos de elaboracao de projeto estrutural final de engenharia de obras-de-arte especiais (pontes, viadutos e passarelas) em concreto armado e/ou protendido ou estrutura de aco, apresentado em plantas e memoria de calculo obedecendo a orientacao da PCRJ para obras com area de projecao horizontal de 5000 a 7000m2. | m2 | 112.66
SE 25.90.0400 | Servicos de elaboracao de projeto estrutural final de engenharia de obras-de-arte especiais (pontes, viadutos e passarelas) em concreto armado e/ou protendido ou estrutura de aco, apresentado em plantas e memoria de calculo obedecendo a orientacao da PCRJ para obras com area de projecao horizontal superior a 7000m2. | m2 | 104.64
SE 25.95.0050 | Projeto executivo de programacao visual para predios escolares e/ou administrativos de 501 ate 3000m2 apresentado em Autocad for Windows nos padroes da contratante. | m2 | 12.97
SE 29.05.0050 | Extracao com auxilio de sonda rotativa de corpos de prova com 15cm de diametro em pavimentos com placas de concreto, revestimentos betuminosos, com mais de 10cm de espessura.(desonerado) | un | 613.75
SE 29.05.0100 | Determinacao da deformacao do pavimento com auxilio da Viga Benkelmann, ponto.(desonerado) | un | 131.27
SE 30.05.0050 | Extracao com auxilio de sonda rotativa de corpos de prova com 15cm de diametro em pavimentos com placas de concreto, revestimentos betuminosos, com mais de 10cm de espessura. | un | 690.09
SE 30.05.0100 | Determinacao da deformacao do pavimento com auxilio da Viga Benkelmann, ponto. | un | 149.74
SE 34.05.0250 | Servicos de inventario, metodologia de cadastro e avaliacao da arborizacao publica da Cidade do Rio de Janeiro.(desonerado) | un | 2.75
SE 34.05.0300 | Servicos de elaboracao de vistorias, laudos tecnicos, anteprojetos de intervencoes localizadas, quantitativos e relatorio fotografico para execucao de recuperacao estrutural de obras-de-arte especiais, com areas de projecao horizontal entre 1000m2 e 2000m2. Custo por m2 de area de vistoria acima de 1000m2. Para os primeiros 1000m2 considerar o item pertinente.(desonerado) | m2 | 13.98
SE 34.05.0350 | Servicos de elaboracao de vistorias, laudos tecnicos, anteprojetos de intervencoes localizadas, quantitativos e relatorio fotografico para execucao de recuperacao estrutural de obras-de-arte especiais, com areas de projecao horizontal entre 2000m2 e 5000m2. Custo por m2 de area de vistoria acima de 2000m2. Para os primeiros 2000m2 considerar os itens pertinentes.(desonerado) | m2 | 10.91
SE 34.05.0400 | Servicos de elaboracao de vistorias, laudos tecnicos, anteprojetos de intervencoes localizadas, quantitativos e relatorio fotografico para execucao de recuperacao estrutural de obras-de-arte especiais, com areas de projecao horizontal acima de 5000m2. Custo por m2 de area de vistoria acima de 5000m2. Para os primeiros 5000m2 considerar os itens pertinentes.(desonerado) | m2 | 9.64
SE 34.05.0450 | Servicos de elaboracao de vistorias, laudos tecnicos, anteprojetos de intervencoes localizadas, quantitativos e relatorio fotografico para execucao de recuperacao estrutural de obras-de-arte especiais, com area de projecao horizontal de ate 1000m2 ou para primeiros 1000m2 de areas superiores.(desonerado) | m2 | 17.12
SE 34.05.0700 | Servicos de elaboracao de vistorias, laudos tecnicos, anteprojetos de intervencoes localizadas, quantitativos e relatorio fotografico para execucao de recuperacao em predios publicos, com area de projecao horizontal de ate 1000m2 ou para primeiros 1000m2 de areas superiores.(desonerado) | m2 | 6.85
SE 34.05.0800 | Servicos de elaboracao de vistorias, laudos tecnicos, quantitativos e relatorio fotografico, relativo a pichacoes e atos de vandalismo de monumentos historicos.(desonerado) | h | 113.33
SE 35.05.0250 | Servicos de inventario, metodologia de cadastro e avaliacao da arborizacao publica da Cidade do Rio de Janeiro. | un | 3.14
SE 35.05.0300 | Servicos de elaboracao de vistorias, laudos tecnicos, anteprojetos de intervencoes localizadas, quantitativos e relatorio fotografico para execucao de recuperacao estrutural de obras-de-arte especiais, com areas de projecao horizontal entre 1000m2 e 2000m2. Custo por m2 de area de vistoria acima de 1000m2. Para os primeiros 1000m2 considerar o item pertinente. | m2 | 15.28
SE 35.05.0350 | Servicos de elaboracao de vistorias, laudos tecnicos, anteprojetos de intervencoes localizadas, quantitativos e relatorio fotografico para execucao de recuperacao estrutural de obras-de-arte especiais, com areas de projecao horizontal entre 2000m2 e 5000m2. Custo por m2 de area de vistoria acima de 2000m2. Para os primeiros 2000m2 considerar os itens pertinentes. | m2 | 11.93
SE 35.05.0400 | Servicos de elaboracao de vistorias, laudos tecnicos, anteprojetos de intervencoes localizadas, quantitativos e relatorio fotografico para execucao de recuperacao estrutural de obras-de-arte especiais, com areas de projecao horizontal acima de 5000m2. Custo por m2 de area de vistoria acima de 5000m2. Para os primeiros 5000m2 considerar os itens pertinentes. | m2 | 10.52
SE 35.05.0450 | Servicos de elaboracao de vistorias, laudos tecnicos, anteprojetos de intervencoes localizadas, quantitativos e relatorio fotografico para execucao de recuperacao estrutural de obras-de-arte especiais, com area de projecao horizontal de ate 1000m2 ou para primeiros 1000m2 de areas superiores. | m2 | 18.69
SE 35.05.0700 | Servicos de elaboracao de vistorias, laudos tecnicos, anteprojetos de intervencoes localizadas, quantitativos e relatorio fotografico para execucao de recuperacao em predios publicos, com area de projecao horizontal de ate 1000m2 ou para primeiros 1000m2 de areas superiores. | m2 | 7.44
SE 35.05.0800 | Servicos de elaboracao de vistorias, laudos tecnicos, quantitativos e relatorio fotografico, relativo a pichacoes e atos de vandalismo de monumentos historicos. | h | 121.05
SE 39.05.0025 | Analise laboratorial fisico-quimico de afluente ou efluente de E.T.E. com determinacao dos parametros de DBO, RNFT, RS, oleos e graxas, detergentes, PH e vazao. Realizacao de uma campanha de coleta por semana. Inclusive apresentacao de relatorio de consolidacao de dados.(desonerado) | un | 266.2
SE 39.05.0050 | Analise laboratorial de solo de arvores.(desonerado) | un | 45
SE 39.05.0100 | Analise laboratorial fitopatologica de arvores.(desonerado) | un | 37.5
SE 40.05.0025 | Analise laboratorial fisico-quimico de afluente ou efluente de E.T.E. com determinacao dos parametros de DBO, RNFT, RS, oleos e graxas, detergentes, PH e vazao. Realizacao de uma campanha de coleta por semana. Inclusive apresentacao de relatorio de consolidacao de dados. | un | 266.2
SE 40.05.0050 | Analise laboratorial de solo de arvores. | un | 45
SE 40.05.0100 | Analise laboratorial fitopatologica de arvores. | un | 37.5
SE 98.99.0050 | Elaboracao de manual de operacao e manutencao para subestacao abaixadora de tensao.(desonerado) | un | 3047.64
SE 98.99.0100 | Servicos de comissionamento, testes e treinamento pessoal para utilizacao de subestacao abaixadora de tensao.(desonerado) | un | 7116.93
SE 99.99.0050 | Elaboracao de manual de operacao e manutencao para subestacao abaixadora de tensao. | un | 3374.55
SE 99.99.0100 | Servicos de comissionamento, testes e treinamento pessoal para utilizacao de subestacao abaixadora de tensao. | un | 7964.47
ST 49.05.0050 | Projeto de intersecao semaforizada de acordo com as especificoes da CET-RIO.(desonerado) | un | 2120.74
ST 49.05.0100 | Projeto de sinalizacao grafica horizontal, inclusive transporte em caminhoneta para 09 passageiros para o local, conforme especificacoes da CET-RIO.(desonerado) | Km | 771.92
ST 50.05.0050 | Projeto de intersecao semaforizada de acordo com as especificoes da CET-RIO. | un | 2576.46
ST 50.05.0100 | Projeto de sinalizacao grafica horizontal, inclusive transporte em caminhoneta para 09 passageiros para o local, conforme especificacoes da CET-RIO. | Km | 923.43
ST 54.05.0050 | Contagem manual classificada de fluxo de veiculos ou pedestres, de acordo com as especificacoes da CET-RIO.(desonerado) | h | 42.98
ST 54.05.0100 | Levantamento de perfil de trafego de secoes de vias urbanas, com ate 4 faixas, atraves de contagens volumetricas, nao classificadas durante 24 horas, em intervalos de 15min, realizadas por equipamento, com apresentacao dos dados em meio magnetico.(desonerado) | un | 862.23
ST 54.05.0150 | Levantamento de perfil de trafego de secoes de vias urbanas, com ate 4 faixas, atraves de contagens volumetricas, nao classificadas durante 7 dias, em intervalos de 15min, realizadas por dispositivos pneumaticos, com apresentacao dos dados em meio magnetico.(desonerado) | un | 4039.2
ST 54.05.0200 | Pesquisas de trafego diversas (origem destino, permanencia em estacionamento, polo gerador de trafego, placas, etc.), conforme especificacao CET-RIO, realizadas manualmente, medidas pela hora de pesquisa, inclui a equipe de apoio para registro, tratamento e apresentacao dos dados.(desonerado) | h | 46.9
ST 54.05.0250 | Pesquisa de origem-destino de acordo com as especificacoes da CET-RIO.(desonerado) | un | 0.38
ST 54.05.0300 | Pesquisa de polos geradores de trafego de acordo com as especificacoes da CET-RIO.(desonerado) | un | 0.56
ST 55.05.0050 | Contagem manual classificada de fluxo de veiculos ou pedestres, de acordo com as especificacoes da CET-RIO. | h | 47.69
ST 55.05.0100 | Levantamento de perfil de trafego de secoes de vias urbanas, com ate 4 faixas, atraves de contagens volumetricas, nao classificadas durante 24 horas, em intervalos de 15min, realizadas por equipamento, com apresentacao dos dados em meio magnetico. | un | 1073.3
ST 55.05.0150 | Levantamento de perfil de trafego de secoes de vias urbanas, com ate 4 faixas, atraves de contagens volumetricas, nao classificadas durante 7 dias, em intervalos de 15min, realizadas por dispositivos pneumaticos, com apresentacao dos dados em meio magnetico. | un | 4039.2
ST 55.05.0200 | Pesquisas de trafego diversas (origem destino, permanencia em estacionamento, polo gerador de trafego, placas, etc.), conforme especificacao CET-RIO, realizadas manualmente, medidas pela hora de pesquisa, inclui a equipe de apoio para registro, tratamento e apresentacao dos dados. | h | 51.97
ST 55.05.0250 | Pesquisa de origem-destino de acordo com as especificacoes da CET-RIO. | un | 0.4
ST 55.05.0300 | Pesquisa de polos geradores de trafego de acordo com as especificacoes da CET-RIO. | un | 0.59
ST 59.05.0050 | Bloco semaforico principal, em aluminio, com 03 (tres) modulos focais para lentes de 300mm de diametro, completo com lentes, refletores, instalacao eletrica, lampadas, cobre-focos, anteparo e suportes de fixacao, conforme especificacao da CET-RIO. Fornecimento.(desonerado) | un | 1191.07
ST 59.05.0100 | Bloco semaforico repetidor, em aluminio, com 03 (tres) modulos focais para lentes de 200mm de diametro, completo com lentes, refletores, instalacao eletrica, lampadas, cobre-focos, anteparo e suportes de fixacao, conforme especificacao da CET-RIO. Fornecimento.(desonerado) | un | 643.73
ST 59.05.0150 | Bloco semaforico para pedestre ou ciclovia, em aluminio, com 02 (dois) modulos focais para lentes de 200mm de lado, completo com lentes, refletores, instalacao eletrica, lampadas, cobre-focos e suportes de fixacao, conforme especificacao da CET-RIO. Fornecimento.(desonerado) | un | 443.36
ST 59.05.0500 | Bloco semaforico principal com 3 (tres) modulos focais de 300mm de diametro a led, cobre-focos, anteparo, borrachas de vedacao e suportes de fixacao, conforme especificacao da CET-RIO. Fornecimento.(desonerado) | un | 2300
ST 59.05.0550 | Bloco semaforico repetidor com 3 (tres) modulos focais de 200mm de diametro a led, cobre-focos, anteparo, borrachas de vedacao e suportes de fixacao, conforme especificacao da CET-RIO. Fornecimento.(desonerado) | un | 1900
ST 59.05.1000 | Bloco semaforico para pedestre com 2 (dois) modulos focais de 200mm a led, compreendendo foco verde "Siga" (boneco) e foco vermelho "Pare" (mao espalmada) com borrachas de vedacao e suportes de fixacao, conforme especificacao da CET-RIO. Fornecimento.(desonerado) | un | 1228.99
ST 59.10.0050 | Botoeira para travessia de pedestres conforme especificacao da CET-RIO. Fornecimento.(desonerado) | un | 116.2
ST 59.10.0100 | Controlador eletronico de trafego de 2 fases para intersecoes fora da area do CTA, conforme especificacao CET-RIO. Fornecimento.(desonerado) | un | 5399
ST 59.10.0150 | Controlador eletronico de trafego de 4 fases para intersecoes fora da area do CTA, conforme especificacao CET-RIO. Fornecimento(desonerado) | un | 5960
ST 59.10.0200 | Controlador eletronico de trafego de 6 fases para intersecoes fora da area do CTA, conforme especificacao CET-RIO. Fornecimento.(desonerado) | un | 7509
ST 59.10.0250 | Controlador eletronico de trafego de 8 fases para intersecoes fora da area do CTA, conforme especificacao CET-RIO. Fornecimento.(desonerado) | un | 8074
ST 59.10.0300 | Controlador eletronico de trafego de 10 fases para intersecoes fora da area do CTA, conforme especificacao CET-RIO. Fornecimento.(desonerado) | un | 11120
ST 59.10.0350 | Controlador eletronico de trafego de 12 fases para intersecoes fora da area do CTA, conforme especificacao CET-RIO. Fornecimento.(desonerado) | un | 11682
ST 59.10.0400 | Controlador eletronico de trafego de 16 fases para intersecoes fora da area do CTA, conforme especificacao CET-RIO. Fornecimento.(desonerado) | un | 16298
ST 59.10.0450 | Controlador eletronico de trafego local, compativel com sistema CET-RIO/CTA, modulos II, V, VI, VII, com 4 fases, modelo DP40-8, da Dataprom ou similar. Fornecimento.(desonerado) | un | 19360
ST 59.10.0500 | Controlador eletronico de trafego local, compativel com sistema CET-RIO/CTA, modulos II, V, VI, VII, com 6 fases, modelo DP40-8, da Dataprom ou similar. Fornecimento.(desonerado) | un | 21085
ST 59.10.0550 | Controlador eletronico de trafego local, compativel com sistema CET-RIO/CTA, modulos II, V, VI, VII, com 8 fases, modelo DP40-8, da Dataprom ou similar. Fornecimento.(desonerado) | un | 22810
ST 59.10.0600 | Controlador eletronico de trafego local, compativel com sistema CET-RIO/CTA, modulos II, V, VI, VII, com 10 fases, modelo DP40-16, da Dataprom ou similar. Fornecimento.(desonerado) | un | 20949
ST 59.10.0650 | Controlador eletronico de trafego local, compativel com sistema CET-RIO/CTA, modulos II, V, VI, VII, com 12 fases, modelo DP40-16, da Dataprom ou similar. Fornecimento.(desonerado) | un | 22674
ST 59.10.0700 | Controlador eletronico de trafego local, compativel com sistema CET-RIO/CTA, modulos II, V, VI, VII, com 14 fases, modelo DP40-16, da Dataprom ou similar. Fornecimento.(desonerado) | un | 24399
ST 59.10.0750 | Controlador eletronico de trafego local, compativel com sistema CET-RIO/CTA, modulos II, V, VI, VII, com 16 fases, modelo DP40-16, da Dataprom ou similar. Fornecimento.(desonerado) | un | 26124
ST 59.10.0800 | Controlador de area, compativel com sistema CET-RIO/CTA, modulos II, V, VI, VII, com todas as placas de comunicacao, Dataprom ou similar. Fornecimento.(desonerado) | un | 60565.33
ST 59.10.0900 | Controlador eletronico de trafego local, com 4 fases, compativel com sistema CET-RIO/CTA, modulos I, III, IV, modelo RMX-Y, da Telvent ou similar. Fornecimento.(desonerado) | un | 58080
ST 59.10.1000 | Controlador eletronico de trafego local, com 8 fases, compativel com sistema CET-RIO/CTA, modulos I, III, IV, modelo RMX-Y, da Telvent ou similar. Fornecimento.(desonerado) | un | 53492.56
ST 59.10.1100 | Controlador eletronico de trafego local, com 12 fases, compativel com sistema CET-RIO/CTA, modulos I, III, IV, modelo RMX-Y, da Telvent ou similar. Fornecimento.(desonerado) | un | 57707.38
ST 59.10.1200 | Controlador eletronico de trafego local, com 16 fases, compativel com sistema CET-RIO/CTA, modulos I, III, IV, modelo RMX-Y, da Telvent ou similar. Fornecimento.(desonerado) | un | 62168.76
ST 59.10.2000 | Controlador eletronico de trafego local, sem fio (wireless), incluindo placa de comunicacao wireless GSM/GPRS, com GPS, compativel com o Sistema CET-RIO/CTA sem fio (wireless) - modulos VII, IX e XII, com 4 fases, modelo DP-40-8 da Dataprom ou similar. Fornecimento.(desonerado) | un | 13895
ST 59.10.2050 | Controlador eletronico de trafego local, sem fio (wireless), incluindo placa de comunicacao wireless GSM/GPRS, com GPS, compativel com o Sistema CET-RIO/CTA sem fio (wireless) - modulos VIII, X e XI, com 4 fases, modelo RBY da Telvent ou similar. Fornecimento.(desonerado) | un | 15473.61
ST 59.10.2100 | Controlador eletronico de trafego local, sem fio (wireless), incluindo placa de comunicacao wireless GSM/GPRS, com GPS, compativel com o Sistema CET-RIO/CTA sem fio (wireless) - modulos VII, IX e XII, com 6 fases, modelo DP-40-8 da Dataprom ou similar. Fornecimento.(desonerado) | un | 15866
ST 59.10.2150 | Controlador eletronico de trafego local, sem fio (wireless), incluindo placa de comunicacao wireless GSM/GPRS, com GPS, compativel com o Sistema CET-RIO/CTA sem fio (wireless) - modulos VIII, X e XI, com 6 fases, modelo RBY da Telvent ou similar. Fornecimento.(desonerado) | un | 18701.58
ST 59.10.2200 | Controlador eletronico de trafego local, sem fio (wireless), incluindo placa de comunicacao wireless GSM/GPRS, com GPS, compativel com o Sistema CET-RIO/CTA sem fio (wireless) - modulos VII, IX e XII, com 8 fases, modelo DP-40-8 da Dataprom ou similar. Fornecimento.(desonerado) | un | 17835
ST 59.10.2250 | Controlador eletronico de trafego local, sem fio (wireless), incluindo placa de comunicacao wireless GSM/GPRS, com GPS, compativel com o Sistema CET-RIO/CTA sem fio (wireless) - modulos VIII, X e XI, com 8 fases, modelo RBY da Telvent ou similar. Fornecimento.(desonerado) | un | 21929.55
ST 59.10.2300 | Controlador eletronico de trafego local, sem fio (wireless), incluindo placa de comunicacao wireless GSM/GPRS, com GPS, compativel com o Sistema CET-RIO/CTA sem fio (wireless) - modulos VII, IX e XII, com 10 fases, modelo DP-40-16 da Dataprom ou similar. Fornecimento.(desonerado) | un | 20949
ST 59.10.2350 | Controlador eletronico de trafego local, sem fio (wireless), incluindo placa de comunicacao wireless GSM/GPRS, com GPS, compativel com o Sistema CET-RIO/CTA sem fio (wireless) - modulos VIII, X e XI, com 10 fases, modelo RBY da Telvent ou similar. Fornecimento.(desonerado) | un | 27033
ST 59.10.2400 | Controlador eletronico de trafego local, sem fio (wireless), incluindo placa de comunicacao wireless GSM/GPRS, com GPS, compativel com o Sistema CET-RIO/CTA sem fio (wireless) - modulos VII, IX e XII, com 12 fases, modelo DP-40-16 da Dataprom ou similar. Fornecimento.(desonerado) | un | 22918
ST 59.10.2450 | Controlador eletronico de trafego local, sem fio (wireless), incluindo placa de comunicacao wireless GSM/GPRS, com GPS, compativel com o Sistema CET-RIO/CTA sem fio (wireless) - modulos VIII, X e XI, com 12 fases, modelo RBY da Telvent ou similar. Fornecimento.(desonerado) | un | 29782.47
ST 59.10.2500 | Controlador eletronico de trafego local, sem fio (wireless), incluindo placa de comunicacao wireless GSM/GPRS, com GPS, compativel com o Sistema CET-RIO/CTA sem fio (wireless) - modulos VII, IX e XII, com 14 fases, modelo DP-40-16 da Dataprom ou similar. Fornecimento.(desonerado) | un | 24888
ST 59.10.2550 | Controlador eletronico de trafego local, sem fio (wireless), incluindo placa de comunicacao wireless GSM/GPRS, com GPS, compativel com o Sistema CET-RIO/CTA sem fio (wireless) - modulos VIII, X e XI, com 14 fases, modelo RBY da Telvent ou similar. Fornecimento.(desonerado) | un | 33487.74
ST 59.10.2600 | Controlador eletronico de trafego local, sem fio (wireless), incluindo placa de comunicacao wireless GSM/GPRS, com GPS, compativel com o Sistema CET-RIO/CTA sem fio (wireless) - modulos VII, IX e XII, com 16 fases, modelo DP-40-16 da Dataprom ou similar. Fornecimento.(desonerado) | un | 26857
ST 59.10.2650 | Controlador eletronico de trafego local, sem fio (wireless), incluindo placa de comunicacao wireless GSM/GPRS, com GPS, compativel com o Sistema CET-RIO/CTA sem fio (wireless) - modulos VIII, X e XI, com 16 fases, modelo RBY da Telvent ou similar. Fornecimento.(desonerado) | un | 38142.79
ST 59.15.0050 | Modulo de detetores para controlador de trafego local, compativel com sistema CET-RIO/CTA, modulos II, V, VI, VII, da Dataprom ou similar. Fornecimento.(desonerado) | un | 2172
ST 59.15.0100 | Modulo de potencia para controlador de trafego local, compativel com sistema CET-RIO/CTA, modulos II, V, VI, VII, da Dataprom ou similar. Fornecimento.(desonerado) | un | 1725
ST 59.15.0150 | Modem para controlador local DP-40 Dataprom, conforme especificacao CET-RIO. Fornecimento.(desonerado) | un | 930
ST 59.15.0200 | Modulo de detetores para controlador de trafego local, com capacidade para 2 lacos indutivos, BST ou similar. Fornecimento.(desonerado) | un | 4887.02
ST 59.15.0250 | Placa de grupo para controlador de trafego local RMX-Y, com capacidade para 2 fases, modelo GTX-201-V7, Sainco Trafico ou similar. Fornecimento.(desonerado) | un | 7500.82
ST 59.15.0500 | Placa de comunicacao sem fio (wireless) GSM/GPRS, com GPS, para controlador eletronico de trafego local, compativel com o Sistema CET-RIO/CTA sem fio (wireless) - modulos VII, IX e XII, modelo EEC1C2-C da Dataprom ou similar. Fornecimento.(desonerado) | un | 2385
ST 59.15.0550 | Placa de comunicacao sem fio (wireless) GSM/GPRS, com GPS, para controlador eletronico de trafego local, compativel com o Sistema CET-RIO/CTA sem fio (wireless) - modulos VIII, X e XI, modelo TCE-486 da Telvent ou similar. Fornecimento.(desonerado) | un | 4736.84
ST 59.15.0600 | Placa de potencia para controlador eletronico de trafego local, compativel com o Sistema CET-RIO/CTA sem fio (wireless) - modulos VII, IX e XII, modelo POTNCS1 da Dataprom ou similar. Fornecimento.(desonerado) | un | 1783
ST 59.15.0650 | Placa de potencia para controlador eletronico de trafego local sem fio (wireless), compativel com o Sistema CET-RIO/CTA sem fio (wireless) - modulos VIII, X e XI, com ate 12 fases (controlador RBY), modelo TGRY da Telvent ou similar. Fornecimento.(desonerado) | un | 5469.2
ST 59.15.0700 | Placa de potencia para controlador eletronico de trafego local sem fio (wireless), compativel com o Sistema CET-RIO/CTA sem fio (wireless) - modulos VIII, X e XI, com mais de 12 fases (controlador RMY), modelo GTX-201 da Telvent ou similar. Fornecimento.(desonerado) | un | 7292.26
ST 59.20.0050 | Instalacao e teste de funcionamento de blocos semaforicos.(desonerado) | un | 151.25
ST 59.20.0100 | Instalacao e teste de funcionamento de botoeira.(desonerado) | un | 15.44
ST 59.20.0150 | Retirada de cordoalha e de cabos eletricos de intersecao.(desonerado) | un | 164.22
ST 59.20.0200 | Retirada de bloco semaforico.(desonerado) | un | 82.11
ST 59.20.0250 | Cabo para alimentacao de semaforo, secao de 4x1,5mm2, conforme especificacao da CET-RIO. Fornecimento e instalacao.(desonerado) | m | 11.24
ST 59.20.0300 | Cabo para alimentacao de semaforo, secao de 7x1,5mm2, conforme especificacao da CET-RIO. Fornecimento e instalacao.(desonerado) | m | 12.12
ST 59.20.0350 | Cabo de cobre estanhado, multiplo para comando, 1Kv, XLPE/90oC, secao de 9x1,5mm2, conforme especificacao da CET-RIO. Fornecimento e instalacao.(desonerado) | m | 4.5
ST 59.20.0400 | Cabo de cobre estanhado, multiplo para comando, 1Kv, XLPE/90oC, secao de 7x2,5mm2, conforme especificacao da CET-RIO. Fornecimento e instalacao.(desonerado) | m | 7.04
ST 59.20.0450 | Cabo de cobre estanhado, multiplo para comando, 1Kv, XLPE/90oC, secao de 4x6mm2, conforme especificacao da CET-RIO. Fornecimento e instalacao.(desonerado) | m | 8.34
ST 59.20.0500 | Cabo de cobre estanhado, multiplo para comando, 1Kv, XLPE/90oC, secao de 4x10mm2, conforme especificacao da CET-RIO. Fornecimento e instalacao.(desonerado) | m | 18.36
ST 59.20.0550 | Cabo eletrico singelo de 10mm2, conforme especificacao da CET-RIO. Fornecimento e instalacao.(desonerado) | m | 7.21
ST 59.25.0050 | Instalacao, programacao e teste de funcionamento de controlador de trafego.(desonerado) | un | 411.7
ST 59.25.0100 | Retirada de controlador de trafego.(desonerado) | un | 414.84
ST 59.30.0050 | Servicos de instalacao de lacos indutivos permanentes, incluindo corte, limpeza do rasgo, fornecimento e colocacao de fio ate a caixa de passagem na calcada, teste de continuidade eletrica e fornecimento e aplicacao de selante para fixacao do fio e recomposicao do pavimento.(desonerado) | un | 1000
ST 59.30.0100 | Instalacao, ajustes e testes de detetor veicular para laco indutivo.(desonerado) | un | 281.87
ST 59.35.0050 | Base de concreto armado para controlador de trafego.(desonerado) | un | 168.63
ST 59.35.0100 | Pedestal tubular, com bandeja, para controladores de trafego tipo Tesc, Datapron ou similares, conforme especificacao CET-RIO.(desonerado) | un | 753.9
ST 59.40.0050 | Emenda direta de cabo telefonico com ate 100 pares.(desonerado) | un | 35.8
ST 59.40.0100 | Instalacao de bloco terminal de 10 pares em bastidores de aco, inclusive realizacao de emendas.(desonerado) | un | 123.48
ST 59.40.0150 | Instalacao de kit de protecao para 10 pares, exclusive fornecimento.(desonerado) | un | 17.9
ST 59.40.0200 | Instalacao subterranea de cabos de comunicacao, exclusive fornecimento.(desonerado) | m | 4.78
ST 59.40.0250 | Instalacao de caixa de emenda aerea.(desonerado) | un | 70.64
ST 59.40.0300 | Instalacao aerea de cabos de comunicacao.(desonerado) | m | 15.54
ST 59.40.0350 | Fornecimento de cordoalha de aco de 5/16".(desonerado) | m | 4.76
ST 59.40.0400 | Fornecimento de arame de espinar encapado.(desonerado) | m | 0.16
ST 59.40.0450 | Fornecimento de alca pre-formada para cordoalha 5/16".(desonerado) | un | 7.26
ST 59.40.0500 | Fornecimento de fio telefonico FE-100, bitola de 1mm2.(desonerado) | m | 0.5
ST 59.40.0543 | Fornecimento de cabo de comunicacao de cobre, 0,50mm2, CCE-APL-50, 3 pares.(desonerado) | m | 1.4
ST 59.40.0550 | Fornecimento de cabo de comunicacao de cobre, CTP-APL-50, 0,50mm2, 10 pares.(desonerado) | m | 3.32
ST 59.40.0600 | Fornecimento de cabo de comunicacao de cobre, CTP-APL-50, 0,50mm2, 20 pares.(desonerado) | m | 5.08
ST 59.40.0650 | Fornecimento de cabo de comunicacao de cobre, CTP-APL-50, 0,50mm2, 50 pares.(desonerado) | m | 10.92
ST 59.40.0700 | Fornecimento de cabo de comunicacao de cobre, CTP-APL-50, 0,50mm2, 100 pares.(desonerado) | m | 20.55
ST 59.40.0800 | Cabo de fibra otico, monomodo, geleado, para instalacao subterranea em dutos. Fornecimento.(desonerado) | m | 3.7
ST 59.45.0050 | Caixa de passagem com tampa de ferro tipo leve 300L-400mm de altura, conforme especificacao CET-RIO. Fornecimento e assentamento.(desonerado) | un | 192.24
ST 59.45.0100 | Caixa de passagem com tampa articulada de ferro, com trava, tipo leve 600L-600mm de altura, conforme especificacao CET-RIO. Fornecimento e assentamento.(desonerado) | un | 607.18
ST 59.45.0150 | Caixa de passagem com tampa articulada de ferro, com trava, tipo leve 600L-900mm de altura, conforme especificacao CET-RIO. Fornecimento e assentamento.(desonerado) | un | 679.83
ST 59.45.0200 | Caixa de passagem com tampa de ferro tipo pesado 600P-600mm de altura, conforme especificacao CET-RIO. Fornecimento e assentamento.(desonerado) | un | 711.39
ST 59.50.0050 | Lampada de 60W, 127V, com filamento reforcado, disco refletor, preenchida com gas kripton, 8000h de vida util media. Fornecimento.(desonerado) | un | 16.85
ST 59.50.0100 | Lampada 100W, 127V, com filamento reforcado, disco refletor, preenchida com gas Krypton, 8000h de vida util media. Fornecimento.(desonerado) | un | 16.85
ST 59.50.0110 | Modulo focal a LED para bloco repetidor de 200mm na cor amarela. Fornecimento.(desonerado) | un | 404.5
ST 59.50.0116 | Modulo focal a LED para bloco repetidor de 200mm na cor verde. Fornecimento.(desonerado) | un | 404.5
ST 59.50.0122 | Modulo focal a LED para bloco repetidor de 200mm na cor vermelha. Fornecimento.(desonerado) | un | 404.5
ST 59.50.0128 | Modulo focal a LED para bloco principal de 300mm na cor amarela. Fornecimento.(desonerado) | un | 650
ST 59.50.0134 | Modulo focal a LED para bloco principal de 300mm na cor verde. Fornecimento.(desonerado) | un | 650
ST 59.50.0140 | Modulo focal a LED para bloco principal de 300mm na cor vermelha. Fornecimento.(desonerado) | un | 650
ST 59.50.0143 | Modulo focal a LED para bloco para bloco de pedestre com formato boneco na cor verde. Fornecimento.(desonerado) | un | 500
ST 59.50.0146 | Modulo focal a LED para bloco para bloco de pedestre com formato mao espalmada na cor vermelha. Fornecimento.(desonerado) | un | 480
ST 59.50.0150 | Suporte de fixacao de bloco semaforico principal ao braco projetado de diametro de 88,9mm, com ligacao aparafusada pela extremidade externa da caixa de modulo focal. Fornecimento.(desonerado) | un | 119.9
ST 59.50.0200 | Suporte basculante para bloco semaforico. Fornecimento.(desonerado) | un | 57.5
ST 59.60.0100 | Painel de controle para sinalizacao eletronica de faixa reversivel, "x" e "seta", a LED com 01 (um) display para 01 (um) sentido da via preso a lateral de viaduto, passarela e/ou tunel. Caracteristicas minimas dos paineis: tecnologia a LED de alta intensidade; sistema de fotocelula que controle automaticamente a intensidade luminosa dos LEDS, MTBF minimo de 100.000 horas para os LEDS; dimensoes minimas de 55,0cm x 55,0cm x 6,5cm (largura, altura e espessura), tres possibilidades de mensagens: "x" na cor vermelha; "seta" na cor verde e painel apagado, acionamento por controle remoto (radiofrequencia) a, no minimo, 100m (cem metros) com possibilidade de comunicacao "on line" atraves de tecnologia "wireless"; protecao contra intemperies, poeira, agua e rajadas de vento; protecao contra sobrecarga de tensao ou corrente, interferencias eletrostaticas e interferencias eletromagneticas; consumo maximo de energia eletrica de 15w; "no break" com autonomia minima de 3h (tres horas); aterramento. Fornecimento e implantacao.(desonerado) | cj | 19954
ST 59.60.0200 | Painel de controle para sinalizacao eletronica de faixa reversivel, "x" e "seta", a LED com 01 (um) display para 01 (um) sentido da via com coluna conica de 6m (seis metros) e braco projetado de 3m (tres metros) galvanizados sem pintura. Caracteristicas minimas dos paineis: tecnologia a LED de alta intensidade; sistema de fotocelula que controle automaticamente a intensidade luminosa dos LEDS, MTBF minimo de 100.000 horas para os LEDS; dimensoes minimas de 55,0cm x 55,0cm x 6,5cm (largura, altura e espessura), tres possibilidades de mensagens: "x" na cor vermelha; "seta" na cor verde e painel apagado, acionamento por controle remoto (radiofrequencia) a, no minimo, 100m (cem metros) com possibilidade de comunicacao "on line" atraves de tecnologia "wireless"; protecao contra intemperies, poeira, agua e rajadas de vento; protecao contra sobrecarga de tensao ou corrente, interferencias eletrostaticas e interferencias eletromagneticas; consumo maximo de energia eletrica de 15w; "no break" com autonomia minima de 3h (tres horas); aterramento. Fornecimento e implantacao.(desonerado) | cj | 19954
ST 59.60.0300 | Painel de controle para sinalizacao eletronica de faixa reversivel, "x" e "seta", a LED com 01 (um) display para 02 (dois) sentidos da via com coluna conica de 6m (seis metros) e braco projetado de 3m (tres metros) galvanizados sem pintura. Caracteristicas minimas dos paineis: tecnologia a led de alta intensidade; sistema de fotocelula que controle automaticamente a intensidade luminosa dos LEDS, MTBF minimo de 100.000 horas para os LEDS; dimensoes minimas de 55,0cm x 55,0cm x 6,5cm (largura, altura e espessura), tres possibilidades de mensagens: "x" na cor vermelha; "seta" na cor verde e painel apagado, acionamento por controle remoto (radiofrequencia) a, no minimo, 100m (cem metros) com possibilidade de comunicacao "on line" atraves de tecnologia "wireless"; protecao contra intemperies, poeira, agua e rajadas de vento; protecao contra sobrecarga de tensao ou corrente, interferencias eletrostaticas e interferencias eletromagneticas; consumo maximo de energia eletrica de 15w; "no break" com autonomia minima de 3h (tres horas); aterramento.Fornecimento e implantacao.(desonerado) | cj | 23470
ST 59.60.0400 | Painel de controle para sinalizacao eletronica de faixa reversivel, "x" e "seta", a LED com 01 (um) display para 02 (dois) sentidos da via com coluna conica de 6m (seis metros) e braco projetado de 5m (cinco metros) galvanizados sem pintura. Caracteristicas minimas dos paineis: tecnologia a LED de alta intensidade; sistema de fotocelula que controle automaticamente a intensidade luminosa dos LEDS, MTBF minimo de 100.000 horas para os LEDS; dimensoes minimas de 55,0cm x 55,0cm x 6,5cm (largura, altura e espessura), tres possibilidades de mensagens: "x" na cor vermelha; "seta" na cor verde e painel apagado, acionamento por controle remoto (radiofrequencia) a, no minimo, 100m (cem metros) com possibilidade de comunicacao "on line" atraves de tecnologia "wireless"; protecao contra intemperies, poeira, agua e rajadas de vento; protecao contra sobrecarga de tensao ou corrente, interferencias eletrostaticas e interferencias eletromagneticas; consumo maximo de energia eletrica de 15w; "no break" com autonomia minima de 3h (tres horas); aterramento.Fornecimento e implantacao.(desonerado) | cj | 23470
ST 59.60.0500 | Painel de controle para sinalizacao eletronica de faixa reversivel, "x" e "seta", a LED com 02 (dois) display para 02 (dois) sentidos da via com coluna conica de 6m (seis metros) e braco projetado de 5m (cinco metros) galvanizados sem pintura. Caracteristicas minimas dos paineis: tecnologia a LED de alta intensidade; sistema de fotocelula que controle automaticamente a intensidade luminosa dos LEDS, MTBF minimo de 100.000 horas para os LEDS; dimensoes minimas de 55,0cm x 55,0cm x 6,5cm (largura, altura e espessura), tres possibilidades de mensagens: "x" na cor vermelha; "seta" na cor verde e painel apagado, acionamento por controle remoto (radiofrequencia) a, no minimo, 100m (cem metros) com possibilidade de comunicacao "on line" atraves de tecnologia "wireless"; protecao contra intemperies, poeira, agua e rajadas de vento; protecao contra sobrecarga de tensao ou corrente, interferencias eletrostaticas e interferencias eletromagneticas; consumo maximo de energia eletrica de 15w; "no break" com autonomia minima de 3h (tres horas); aterramento.Fornecimento e implantacao.(desonerado) | cj | 29013.28
ST 59.60.0600 | Painel de mensagens variaveis movel, com configuracao de 48 colunas por 24 linhas, rebocavel com alimentacao por painel solar, servico de comunicacao GRPS, sistema e equipamento para gerenciamento remoto de mensagens, servico de movimentacao e posicionamento, 24 horas por dia 7 dias por semana, incluindo manutencao. Locacao mensal.(desonerado) | un.mes | 11000
ST 60.05.0050 | Bloco semaforico principal, em aluminio, com 03 (tres) modulos focais para lentes de 300mm de diametro, completo com lentes, refletores, instalacao eletrica, lampadas, cobre-focos, anteparo e suportes de fixacao, conforme especificacao da CET-RIO. Fornecimento. | un | 1191.07
ST 60.05.0100 | Bloco semaforico repetidor, em aluminio, com 03 (tres) modulos focais para lentes de 200mm de diametro, completo com lentes, refletores, instalacao eletrica, lampadas, cobre-focos, anteparo e suportes de fixacao, conforme especificacao da CET-RIO. Fornecimento. | un | 643.73
ST 60.05.0150 | Bloco semaforico para pedestre ou ciclovia, em aluminio, com 02 (dois) modulos focais para lentes de 200mm de lado, completo com lentes, refletores, instalacao eletrica, lampadas, cobre-focos e suportes de fixacao, conforme especificacao da CET-RIO. Fornecimento. | un | 443.36
ST 60.05.0500 | Bloco semaforico principal com 3 (tres) modulos focais de 300mm de diametro a led, cobre-focos, anteparo, borrachas de vedacao e suportes de fixacao, conforme especificacao da CET-RIO. Fornecimento. | un | 2300
ST 60.05.0550 | Bloco semaforico repetidor com 3 (tres) modulos focais de 200mm de diametro a led, cobre-focos, anteparo, borrachas de vedacao e suportes de fixacao, conforme especificacao da CET-RIO. Fornecimento. | un | 1900
ST 60.05.1000 | Bloco semaforico para pedestre com 2 (dois) modulos focais de 200mm a led, compreendendo foco verde "Siga" (boneco) e foco vermelho "Pare" (mao espalmada) com borrachas de vedacao e suportes de fixacao, conforme especificacao da CET-RIO. Fornecimento. | un | 1228.99
ST 60.10.0050 | Botoeira para travessia de pedestres conforme especificacao da CET-RIO. Fornecimento. | un | 116.2
ST 60.10.0100 | Controlador eletronico de trafego de 2 fases para intersecoes fora da area do CTA, conforme especificacao CET-RIO. Fornecimento. | un | 5399
ST 60.10.0150 | Controlador eletronico de trafego de 4 fases para intersecoes fora da area do CTA, conforme especificacao CET-RIO. Fornecimento | un | 5960
ST 60.10.0200 | Controlador eletronico de trafego de 6 fases para intersecoes fora da area do CTA, conforme especificacao CET-RIO. Fornecimento. | un | 7509
ST 60.10.0250 | Controlador eletronico de trafego de 8 fases para intersecoes fora da area do CTA, conforme especificacao CET-RIO. Fornecimento. | un | 8074
ST 60.10.0300 | Controlador eletronico de trafego de 10 fases para intersecoes fora da area do CTA, conforme especificacao CET-RIO. Fornecimento. | un | 11120
ST 60.10.0350 | Controlador eletronico de trafego de 12 fases para intersecoes fora da area do CTA, conforme especificacao CET-RIO. Fornecimento. | un | 11682
ST 60.10.0400 | Controlador eletronico de trafego de 16 fases para intersecoes fora da area do CTA, conforme especificacao CET-RIO. Fornecimento. | un | 16298
ST 60.10.0450 | Controlador eletronico de trafego local, compativel com sistema CET-RIO/CTA, modulos II, V, VI, VII, com 4 fases, modelo DP40-8, da Dataprom ou similar. Fornecimento. | un | 19360
ST 60.10.0500 | Controlador eletronico de trafego local, compativel com sistema CET-RIO/CTA, modulos II, V, VI, VII, com 6 fases, modelo DP40-8, da Dataprom ou similar. Fornecimento. | un | 21085
ST 60.10.0550 | Controlador eletronico de trafego local, compativel com sistema CET-RIO/CTA, modulos II, V, VI, VII, com 8 fases, modelo DP40-8, da Dataprom ou similar. Fornecimento. | un | 22810
ST 60.10.0600 | Controlador eletronico de trafego local, compativel com sistema CET-RIO/CTA, modulos II, V, VI, VII, com 10 fases, modelo DP40-16, da Dataprom ou similar. Fornecimento. | un | 20949
ST 60.10.0650 | Controlador eletronico de trafego local, compativel com sistema CET-RIO/CTA, modulos II, V, VI, VII, com 12 fases, modelo DP40-16, da Dataprom ou similar. Fornecimento. | un | 22674
ST 60.10.0700 | Controlador eletronico de trafego local, compativel com sistema CET-RIO/CTA, modulos II, V, VI, VII, com 14 fases, modelo DP40-16, da Dataprom ou similar. Fornecimento. | un | 24399
ST 60.10.0750 | Controlador eletronico de trafego local, compativel com sistema CET-RIO/CTA, modulos II, V, VI, VII, com 16 fases, modelo DP40-16, da Dataprom ou similar. Fornecimento. | un | 26124
ST 60.10.0800 | Controlador de area, compativel com sistema CET-RIO/CTA, modulos II, V, VI, VII, com todas as placas de comunicacao, Dataprom ou similar. Fornecimento. | un | 60565.33
ST 60.10.0900 | Controlador eletronico de trafego local, com 4 fases, compativel com sistema CET-RIO/CTA, modulos I, III, IV, modelo RMX-Y, da Telvent ou similar. Fornecimento. | un | 58080
ST 60.10.1000 | Controlador eletronico de trafego local, com 8 fases, compativel com sistema CET-RIO/CTA, modulos I, III, IV, modelo RMX-Y, da Telvent ou similar. Fornecimento. | un | 53492.56
ST 60.10.1100 | Controlador eletronico de trafego local, com 12 fases, compativel com sistema CET-RIO/CTA, modulos I, III, IV, modelo RMX-Y, da Telvent ou similar. Fornecimento. | un | 57707.38
ST 60.10.1200 | Controlador eletronico de trafego local, com 16 fases, compativel com sistema CET-RIO/CTA, modulos I, III, IV, modelo RMX-Y, da Telvent ou similar. Fornecimento. | un | 62168.76
ST 60.10.2000 | Controlador eletronico de trafego local, sem fio (wireless), incluindo placa de comunicacao wireless GSM/GPRS, com GPS, compativel com o Sistema CET-RIO/CTA sem fio (wireless) - modulos VII, IX e XII, com 4 fases, modelo DP-40-8 da Dataprom ou similar. Fornecimento. | un | 13895
ST 60.10.2050 | Controlador eletronico de trafego local, sem fio (wireless), incluindo placa de comunicacao wireless GSM/GPRS, com GPS, compativel com o Sistema CET-RIO/CTA sem fio (wireless) - modulos VIII, X e XI, com 4 fases, modelo RBY da Telvent ou similar. Fornecimento. | un | 15473.61
ST 60.10.2100 | Controlador eletronico de trafego local, sem fio (wireless), incluindo placa de comunicacao wireless GSM/GPRS, com GPS, compativel com o Sistema CET-RIO/CTA sem fio (wireless) - modulos VII, IX e XII, com 6 fases, modelo DP-40-8 da Dataprom ou similar. Fornecimento. | un | 15866
ST 60.10.2150 | Controlador eletronico de trafego local, sem fio (wireless), incluindo placa de comunicacao wireless GSM/GPRS, com GPS, compativel com o Sistema CET-RIO/CTA sem fio (wireless) - modulos VIII, X e XI, com 6 fases, modelo RBY da Telvent ou similar. Fornecimento. | un | 18701.58
ST 60.10.2200 | Controlador eletronico de trafego local, sem fio (wireless), incluindo placa de comunicacao wireless GSM/GPRS, com GPS, compativel com o Sistema CET-RIO/CTA sem fio (wireless) - modulos VII, IX e XII, com 8 fases, modelo DP-40-8 da Dataprom ou similar. Fornecimento. | un | 17835
ST 60.10.2250 | Controlador eletronico de trafego local, sem fio (wireless), incluindo placa de comunicacao wireless GSM/GPRS, com GPS, compativel com o Sistema CET-RIO/CTA sem fio (wireless) - modulos VIII, X e XI, com 8 fases, modelo RBY da Telvent ou similar. Fornecimento. | un | 21929.55
ST 60.10.2300 | Controlador eletronico de trafego local, sem fio (wireless), incluindo placa de comunicacao wireless GSM/GPRS, com GPS, compativel com o Sistema CET-RIO/CTA sem fio (wireless) - modulos VII, IX e XII, com 10 fases, modelo DP-40-16 da Dataprom ou similar. Fornecimento. | un | 20949
ST 60.10.2350 | Controlador eletronico de trafego local, sem fio (wireless), incluindo placa de comunicacao wireless GSM/GPRS, com GPS, compativel com o Sistema CET-RIO/CTA sem fio (wireless) - modulos VIII, X e XI, com 10 fases, modelo RBY da Telvent ou similar. Fornecimento. | un | 27033
ST 60.10.2400 | Controlador eletronico de trafego local, sem fio (wireless), incluindo placa de comunicacao wireless GSM/GPRS, com GPS, compativel com o Sistema CET-RIO/CTA sem fio (wireless) - modulos VII, IX e XII, com 12 fases, modelo DP-40-16 da Dataprom ou similar. Fornecimento. | un | 22918
ST 60.10.2450 | Controlador eletronico de trafego local, sem fio (wireless), incluindo placa de comunicacao wireless GSM/GPRS, com GPS, compativel com o Sistema CET-RIO/CTA sem fio (wireless) - modulos VIII, X e XI, com 12 fases, modelo RBY da Telvent ou similar. Fornecimento. | un | 29782.47
ST 60.10.2500 | Controlador eletronico de trafego local, sem fio (wireless), incluindo placa de comunicacao wireless GSM/GPRS, com GPS, compativel com o Sistema CET-RIO/CTA sem fio (wireless) - modulos VII, IX e XII, com 14 fases, modelo DP-40-16 da Dataprom ou similar. Fornecimento. | un | 24888
ST 60.10.2550 | Controlador eletronico de trafego local, sem fio (wireless), incluindo placa de comunicacao wireless GSM/GPRS, com GPS, compativel com o Sistema CET-RIO/CTA sem fio (wireless) - modulos VIII, X e XI, com 14 fases, modelo RBY da Telvent ou similar. Fornecimento. | un | 33487.74
ST 60.10.2600 | Controlador eletronico de trafego local, sem fio (wireless), incluindo placa de comunicacao wireless GSM/GPRS, com GPS, compativel com o Sistema CET-RIO/CTA sem fio (wireless) - modulos VII, IX e XII, com 16 fases, modelo DP-40-16 da Dataprom ou similar. Fornecimento. | un | 26857
ST 60.10.2650 | Controlador eletronico de trafego local, sem fio (wireless), incluindo placa de comunicacao wireless GSM/GPRS, com GPS, compativel com o Sistema CET-RIO/CTA sem fio (wireless) - modulos VIII, X e XI, com 16 fases, modelo RBY da Telvent ou similar. Fornecimento. | un | 38142.79
ST 60.15.0050 | Modulo de detetores para controlador de trafego local, compativel com sistema CET-RIO/CTA, modulos II, V, VI, VII, da Dataprom ou similar. Fornecimento. | un | 2172
ST 60.15.0100 | Modulo de potencia para controlador de trafego local, compativel com sistema CET-RIO/CTA, modulos II, V, VI, VII, da Dataprom ou similar. Fornecimento. | un | 1725
ST 60.15.0150 | Modem para controlador local DP-40 Dataprom, conforme especificacao CET-RIO. Fornecimento. | un | 930
ST 60.15.0200 | Modulo de detetores para controlador de trafego local, com capacidade para 2 lacos indutivos, BST ou similar. Fornecimento. | un | 4887.02
ST 60.15.0250 | Placa de grupo para controlador de trafego local RMX-Y, com capacidade para 2 fases, modelo GTX-201-V7, Sainco Trafico ou similar. Fornecimento. | un | 7500.82
ST 60.15.0500 | Placa de comunicacao sem fio (wireless) GSM/GPRS, com GPS, para controlador eletronico de trafego local, compativel com o Sistema CET-RIO/CTA sem fio (wireless) - modulos VII, IX e XII, modelo EEC1C2-C da Dataprom ou similar. Fornecimento. | un | 2385
ST 60.15.0550 | Placa de comunicacao sem fio (wireless) GSM/GPRS, com GPS, para controlador eletronico de trafego local, compativel com o Sistema CET-RIO/CTA sem fio (wireless) - modulos VIII, X e XI, modelo TCE-486 da Telvent ou similar. Fornecimento. | un | 4736.84
ST 60.15.0600 | Placa de potencia para controlador eletronico de trafego local, compativel com o Sistema CET-RIO/CTA sem fio (wireless) - modulos VII, IX e XII, modelo POTNCS1 da Dataprom ou similar. Fornecimento. | un | 1783
ST 60.15.0650 | Placa de potencia para controlador eletronico de trafego local sem fio (wireless), compativel com o Sistema CET-RIO/CTA sem fio (wireless) - modulos VIII, X e XI, com ate 12 fases (controlador RBY), modelo TGRY da Telvent ou similar. Fornecimento. | un | 5469.2
ST 60.15.0700 | Placa de potencia para controlador eletronico de trafego local sem fio (wireless), compativel com o Sistema CET-RIO/CTA sem fio (wireless) - modulos VIII, X e XI, com mais de 12 fases (controlador RMY), modelo GTX-201 da Telvent ou similar. Fornecimento. | un | 7292.26
ST 60.20.0050 | Instalacao e teste de funcionamento de blocos semaforicos. | un | 157.89
ST 60.20.0100 | Instalacao e teste de funcionamento de botoeira. | un | 17.04
ST 60.20.0150 | Retirada de cordoalha e de cabos eletricos de intersecao. | un | 172.21
ST 60.20.0200 | Retirada de bloco semaforico. | un | 86.1
ST 60.20.0250 | Cabo para alimentacao de semaforo, secao de 4x1,5mm2, conforme especificacao da CET-RIO. Fornecimento e instalacao. | m | 11.88
ST 60.20.0300 | Cabo para alimentacao de semaforo, secao de 7x1,5mm2, conforme especificacao da CET-RIO. Fornecimento e instalacao. | m | 12.76
ST 60.20.0350 | Cabo de cobre estanhado, multiplo para comando, 1Kv, XLPE/90oC, secao de 9x1,5mm2, conforme especificacao da CET-RIO. Fornecimento e instalacao. | m | 4.63
ST 60.20.0400 | Cabo de cobre estanhado, multiplo para comando, 1Kv, XLPE/90oC, secao de 7x2,5mm2, conforme especificacao da CET-RIO. Fornecimento e instalacao. | m | 7.17
ST 60.20.0450 | Cabo de cobre estanhado, multiplo para comando, 1Kv, XLPE/90oC, secao de 4x6mm2, conforme especificacao da CET-RIO. Fornecimento e instalacao. | m | 8.47
ST 60.20.0500 | Cabo de cobre estanhado, multiplo para comando, 1Kv, XLPE/90oC, secao de 4x10mm2, conforme especificacao da CET-RIO. Fornecimento e instalacao. | m | 18.49
ST 60.20.0550 | Cabo eletrico singelo de 10mm2, conforme especificacao da CET-RIO. Fornecimento e instalacao. | m | 7.62
ST 60.25.0050 | Instalacao, programacao e teste de funcionamento de controlador de trafego. | un | 436.29
ST 60.25.0100 | Retirada de controlador de trafego. | un | 430.73
ST 60.30.0050 | Servicos de instalacao de lacos indutivos permanentes, incluindo corte, limpeza do rasgo, fornecimento e colocacao de fio ate a caixa de passagem na calcada, teste de continuidade eletrica e fornecimento e aplicacao de selante para fixacao do fio e recomposicao do pavimento. | un | 1000
ST 60.30.0100 | Instalacao, ajustes e testes de detetor veicular para laco indutivo. | un | 297.52
ST 60.35.0050 | Base de concreto armado para controlador de trafego. | un | 174.01
ST 60.35.0100 | Pedestal tubular, com bandeja, para controladores de trafego tipo Tesc, Datapron ou similares, conforme especificacao CET-RIO. | un | 753.9
ST 60.40.0050 | Emenda direta de cabo telefonico com ate 100 pares. | un | 39.51
ST 60.40.0100 | Instalacao de bloco terminal de 10 pares em bastidores de aco, inclusive realizacao de emendas. | un | 136.29
ST 60.40.0150 | Instalacao de kit de protecao para 10 pares, exclusive fornecimento. | un | 19.76
ST 60.40.0200 | Instalacao subterranea de cabos de comunicacao, exclusive fornecimento. | m | 4.99
ST 60.40.0250 | Instalacao de caixa de emenda aerea. | un | 73.45
ST 60.40.0300 | Instalacao aerea de cabos de comunicacao. | m | 16.22
ST 60.40.0350 | Fornecimento de cordoalha de aco de 5/16". | m | 4.76
ST 60.40.0400 | Fornecimento de arame de espinar encapado. | m | 0.16
ST 60.40.0450 | Fornecimento de alca pre-formada para cordoalha 5/16". | un | 7.26
ST 60.40.0500 | Fornecimento de fio telefonico FE-100, bitola de 1mm2. | m | 0.5
ST 60.40.0543 | Fornecimento de cabo de comunicacao de cobre, 0,50mm2, CCE-APL-50, 3 pares. | m | 1.4
ST 60.40.0550 | Fornecimento de cabo de comunicacao de cobre, CTP-APL-50, 0,50mm2, 10 pares. | m | 3.32
ST 60.40.0600 | Fornecimento de cabo de comunicacao de cobre, CTP-APL-50, 0,50mm2, 20 pares. | m | 5.08
ST 60.40.0650 | Fornecimento de cabo de comunicacao de cobre, CTP-APL-50, 0,50mm2, 50 pares. | m | 10.92
ST 60.40.0700 | Fornecimento de cabo de comunicacao de cobre, CTP-APL-50, 0,50mm2, 100 pares. | m | 20.55
ST 60.40.0800 | Cabo de fibra otico, monomodo, geleado, para instalacao subterranea em dutos. Fornecimento. | m | 3.7
ST 60.45.0050 | Caixa de passagem com tampa de ferro tipo leve 300L-400mm de altura, conforme especificacao CET-RIO. Fornecimento e assentamento. | un | 197.45
ST 60.45.0100 | Caixa de passagem com tampa articulada de ferro, com trava, tipo leve 600L-600mm de altura, conforme especificacao CET-RIO. Fornecimento e assentamento. | un | 623.31
ST 60.45.0150 | Caixa de passagem com tampa articulada de ferro, com trava, tipo leve 600L-900mm de altura, conforme especificacao CET-RIO. Fornecimento e assentamento. | un | 698.66
ST 60.45.0200 | Caixa de passagem com tampa de ferro tipo pesado 600P-600mm de altura, conforme especificacao CET-RIO. Fornecimento e assentamento. | un | 728.86
ST 60.50.0050 | Lampada de 60W, 127V, com filamento reforcado, disco refletor, preenchida com gas kripton, 8000h de vida util media. Fornecimento. | un | 16.85
ST 60.50.0100 | Lampada 100W, 127V, com filamento reforcado, disco refletor, preenchida com gas Krypton, 8000h de vida util media. Fornecimento. | un | 16.85
ST 60.50.0110 | Modulo focal a LED para bloco repetidor de 200mm na cor amarela. Fornecimento. | un | 404.5
ST 60.50.0116 | Modulo focal a LED para bloco repetidor de 200mm na cor verde. Fornecimento. | un | 404.5
ST 60.50.0122 | Modulo focal a LED para bloco repetidor de 200mm na cor vermelha. Fornecimento. | un | 404.5
ST 60.50.0128 | Modulo focal a LED para bloco principal de 300mm na cor amarela. Fornecimento. | un | 650
ST 60.50.0134 | Modulo focal a LED para bloco principal de 300mm na cor verde. Fornecimento. | un | 650
ST 60.50.0140 | Modulo focal a LED para bloco principal de 300mm na cor vermelha. Fornecimento. | un | 650
ST 60.50.0143 | Modulo focal a LED para bloco para bloco de pedestre com formato boneco na cor verde. Fornecimento. | un | 500
ST 60.50.0146 | Modulo focal a LED para bloco para bloco de pedestre com formato mao espalmada na cor vermelha. Fornecimento. | un | 480
ST 60.50.0150 | Suporte de fixacao de bloco semaforico principal ao braco projetado de diametro de 88,9mm, com ligacao aparafusada pela extremidade externa da caixa de modulo focal. Fornecimento. | un | 119.9
ST 60.50.0200 | Suporte basculante para bloco semaforico. Fornecimento. | un | 57.5
ST 60.60.0100 | Painel de controle para sinalizacao eletronica de faixa reversivel, "x" e "seta", a LED com 01 (um) display para 01 (um) sentido da via preso a lateral de viaduto, passarela e/ou tunel. Caracteristicas minimas dos paineis: tecnologia a LED de alta intensidade; sistema de fotocelula que controle automaticamente a intensidade luminosa dos LEDS, MTBF minimo de 100.000 horas para os LEDS; dimensoes minimas de 55,0cm x 55,0cm x 6,5cm (largura, altura e espessura), tres possibilidades de mensagens: "x" na cor vermelha; "seta" na cor verde e painel apagado, acionamento por controle remoto (radiofrequencia) a, no minimo, 100m (cem metros) com possibilidade de comunicacao "on line" atraves de tecnologia "wireless"; protecao contra intemperies, poeira, agua e rajadas de vento; protecao contra sobrecarga de tensao ou corrente, interferencias eletrostaticas e interferencias eletromagneticas; consumo maximo de energia eletrica de 15w; "no break" com autonomia minima de 3h (tres horas); aterramento. Fornecimento e implantacao. | cj | 19954
ST 60.60.0200 | Painel de controle para sinalizacao eletronica de faixa reversivel, "x" e "seta", a LED com 01 (um) display para 01 (um) sentido da via com coluna conica de 6m (seis metros) e braco projetado de 3m (tres metros) galvanizados sem pintura. Caracteristicas minimas dos paineis: tecnologia a LED de alta intensidade; sistema de fotocelula que controle automaticamente a intensidade luminosa dos LEDS, MTBF minimo de 100.000 horas para os LEDS; dimensoes minimas de 55,0cm x 55,0cm x 6,5cm (largura, altura e espessura), tres possibilidades de mensagens: "x" na cor vermelha; "seta" na cor verde e painel apagado, acionamento por controle remoto (radiofrequencia) a, no minimo, 100m (cem metros) com possibilidade de comunicacao "on line" atraves de tecnologia "wireless"; protecao contra intemperies, poeira, agua e rajadas de vento; protecao contra sobrecarga de tensao ou corrente, interferencias eletrostaticas e interferencias eletromagneticas; consumo maximo de energia eletrica de 15w; "no break" com autonomia minima de 3h (tres horas); aterramento. Fornecimento e implantacao. | cj | 19954
ST 60.60.0300 | Painel de controle para sinalizacao eletronica de faixa reversivel, "x" e "seta", a LED com 01 (um) display para 02 (dois) sentidos da via com coluna conica de 6m (seis metros) e braco projetado de 3m (tres metros) galvanizados sem pintura. Caracteristicas minimas dos paineis: tecnologia a led de alta intensidade; sistema de fotocelula que controle automaticamente a intensidade luminosa dos LEDS, MTBF minimo de 100.000 horas para os LEDS; dimensoes minimas de 55,0cm x 55,0cm x 6,5cm (largura, altura e espessura), tres possibilidades de mensagens: "x" na cor vermelha; "seta" na cor verde e painel apagado, acionamento por controle remoto (radiofrequencia) a, no minimo, 100m (cem metros) com possibilidade de comunicacao "on line" atraves de tecnologia "wireless"; protecao contra intemperies, poeira, agua e rajadas de vento; protecao contra sobrecarga de tensao ou corrente, interferencias eletrostaticas e interferencias eletromagneticas; consumo maximo de energia eletrica de 15w; "no break" com autonomia minima de 3h (tres horas); aterramento. Fornecimento e implantacao. | cj | 23470
ST 60.60.0400 | Painel de controle para sinalizacao eletronica de faixa reversivel, "x" e "seta", a LED com 01 (um) display para 02 (dois) sentidos da via com coluna conica de 6m (seis metros) e braco projetado de 5m (cinco metros) galvanizados sem pintura. Caracteristicas minimas dos paineis: tecnologia a LED de alta intensidade; sistema de fotocelula que controle automaticamente a intensidade luminosa dos LEDS, MTBF minimo de 100.000 horas para os LEDS; dimensoes minimas de 55,0cm x 55,0cm x 6,5cm (largura, altura e espessura), tres possibilidades de mensagens: "x" na cor vermelha; "seta" na cor verde e painel apagado, acionamento por controle remoto (radiofrequencia) a, no minimo, 100m (cem metros) com possibilidade de comunicacao "on line" atraves de tecnologia "wireless"; protecao contra intemperies, poeira, agua e rajadas de vento; protecao contra sobrecarga de tensao ou corrente, interferencias eletrostaticas e interferencias eletromagneticas; consumo maximo de energia eletrica de 15w; "no break" com autonomia minima de 3h (tres horas); aterramento.Fornecimento e implantacao. | cj | 23470
ST 60.60.0500 | Painel de controle para sinalizacao eletronica de faixa reversivel, "x" e "seta", a LED com 02 (dois) display para 02 (dois) sentidos da via com coluna conica de 6m (seis metros) e braco projetado de 5m (cinco metros) galvanizados sem pintura. Caracteristicas minimas dos paineis: tecnologia a LED de alta intensidade; sistema de fotocelula que controle automaticamente a intensidade luminosa dos LEDS, MTBF minimo de 100.000 horas para os LEDS; dimensoes minimas de 55,0cm x 55,0cm x 6,5cm (largura, altura e espessura), tres possibilidades de mensagens: "x" na cor vermelha; "seta" na cor verde e painel apagado, acionamento por controle remoto (radiofrequencia) a, no minimo, 100m (cem metros) com possibilidade de comunicacao "on line" atraves de tecnologia "wireless"; protecao contra intemperies, poeira, agua e rajadas de vento; protecao contra sobrecarga de tensao ou corrente, interferencias eletrostaticas e interferencias eletromagneticas; consumo maximo de energia eletrica de 15w; "no break" com autonomia minima de 3h (tres horas); aterramento.Fornecimento e implantacao. | cj | 29013.28
ST 60.60.0600 | Painel de mensagens variaveis movel, com configuracao de 48 colunas por 24 linhas, rebocavel com alimentacao por painel solar, servico de comunicacao GRPS, sistema e equipamento para gerenciamento remoto de mensagens, servico de movimentacao e posicionamento, 24 horas por dia 7 dias por semana, incluindo manutencao. Locacao mensal. | un.mes | 11000
ST 64.05.0200 | Poste tipo S4, coluna de 4 1/2", de diametro, braco projetado de 4", e projecao de 6200mm, conforme especificacao da CET-RIO. Fornecimento.(desonerado) | un | 3833.85
ST 64.05.0250 | Poste tipo S5, simples, de 4" de diametro. Conforme especificacao da CET-RIO. Fornecimento.(desonerado) | un | 1908.46
ST 64.05.0300 | Poste tipo G4, coluna de 5" de diametro, braco projetado de 4 1/2" e projecao de 4700mm, conforme especificacao da CET-RIO. Fornecimento.(desonerado) | un | 2457.75
ST 64.05.0350 | Poste tipo G5, coluna de 6" de diametro, braco projetado de 4700mm, conforme especificacao da CET-RIO. Fornecimento.(desonerado) | un | 4093.64
ST 64.05.0400 | Poste tipo G7, de 2" de diametro, altura de 3500mm, conforme especificacao da CET-RIO. Fornecimento.(desonerado) | un | 321
ST 64.05.0450 | Poste tipo G8, simples, de 2" de diametro,altura de 2200mm, conforme especificacao da CET-RIO. Fornecimento.(desonerado) | un | 235.46
ST 64.05.0500 | Poste tipo G9, simples, de 2" de diametro, altura de 4500mm, conforme especificacao da CET-RIO. Fornecimento.(desonerado) | un | 288.89
ST 64.05.0550 | Braco projetado para poste multi-uso, em tubo de aco, diametro de 88,9mm e projecao horizontal de 4370mm. Fornecimento.(desonerado) | un | 1659.5
ST 64.05.0600 | Coluna de aco, conica continua tipo I para ate 4 (quatro) bracos projetados capazes de sustentar, cada um, semaforo e placa de 3m2 (tres metros quadrados); coluna galvanizada a fogo; altura util total de 5,00m (cinco metros); diametro na base igual a 187mm (cento e oitenta e sete milimetros); conforme especificacao CET-RIO. Fornecimento.(desonerado) | un | 3110.35
ST 64.05.0630 | Coluna de aco conica continua tipo II para um braco projetado capaz de sustentar semaforo e placa de ate 4,50m2; coluna galvanizada a fogo; altura util total de 5m; 300mm de diametro na base; conforme especificacao da CET-RIO. Fornecimento.(desonerado) | un | 3900
ST 64.05.0636 | Coluna de aco conica continua tipo II para dois bracos projetados capazes de sustentar, cada um, semaforo e placa de ate 4,50m2; coluna galvanizada a fogo; altura util total de 5m; 300mm de diametro na base; conforme especificacao da CET-RIO. Fornecimento.(desonerado) | un | 3980
ST 64.05.0650 | Braco projetado de aco para sustentacao de semaforo e placa ate 3m2 (tres metros quadrados), galvanizado a fogo; para fixacao em coluna conico continua tipo I, projecao de 2,80m (dois metros e oitenta centimetros); diametro junto a flange de 123mm (cento e vinte e tres milimetros); conforme especificacao CET-RIO. Fornecimento.(desonerado) | un | 1529.86
ST 64.05.0700 | Braco projetado de aco para sustentacao de semaforo e placa ate 3m2 (tres metros quadrados), galvanizado a fogo; para fixacao em coluna conico continua tipo I, projecao de 3,70m (tres metros e setenta centimetros); diametro junto a flange de 123mm (cento e vinte e tres milimetros); conforme especificacao CET-RIO. Fornecimento.(desonerado) | un | 1729.17
ST 64.05.0750 | Braco projetado de aco para sustentacao de semaforo e placa ate 3m2 (tres metros quadrados), galvanizado a fogo; para fixacao em coluna conico continua tipo I, projecao de 4,70m (quatro metros e setenta centimetros); diametro junto a flange de 123mm (cento e vinte e tres milimetros); conforme especificacao CET-RIO. Fornecimento.(desonerado) | un | 2178.01
ST 64.05.0760 | Braco projetado de aco para sustentacao de semaforo e placa de ate 4,50m2; galvanizado a fogo; para fixacao em coluna conica tipo II; projecao de 6m; 173mm de diametro junto a flange; conforme especificacao da CET-RIO. Fornecimento.(desonerado) | un | 2705.75
ST 64.05.0800 | Poste de aco galvanizado, conico, continuo, reto, poligonal, 12m de altura, para suporte a camera de TV. Fornecimento e assentamento.(desonerado) | un | 5663.01
ST 64.10.0050 | Portico, coluna tubular, em aco galvanizado a quente, trelica para sustentacao das placas, chumbadores para fixacao, vao de 13,20m. Fornecimento.(desonerado) | un | 46934.34
ST 64.10.0100 | Portico, coluna tubular, em aco galvanizado a quente, trelica para sustentacao das placas, chumbadores para fixacao, vao de 15,20m. Fornecimento.(desonerado) | un | 48603.34
ST 64.10.0150 | Portico, coluna tubular, em aco galvanizado a quente, trelica para sustentacao das placas, chumbadores para fixacao, vao de 17,20m. Fornecimento.(desonerado) | un | 60823.1
ST 64.10.0200 | Portico, coluna tubular, em aco galvanizado a quente, trelica para sustentacao das placas, chumbadores para fixacao, vao de 18,80m. Fornecimento.(desonerado) | un | 83570
ST 64.10.0250 | Portico, coluna tubular, em aco galvanizado a quente, trelica para sustentacao das placas, chumbadores para fixacao, vao de 22,40m. Fornecimento.(desonerado) | un | 98000
ST 64.10.0300 | Semi-portico simples, em aco galvanizado a quente, bandeira simples, viga trelicada em balanco e chumbadores para fixacao, coluna tubular, vao de 5,10m. Fornecimento.(desonerado) | un | 30800
ST 64.10.0350 | Semi-portico simples, em aco galvanizado a quente, bandeira simples, viga trelicada em balanco e chumbadores para fixacao, coluna tubular, vao de 8,60m. Fornecimento.(desonerado) | un | 47500
ST 64.10.0400 | Semi-portico duplo, coluna tubular em aco galvanizado a quente, trelicas em balanco para sustentacao das placas e chumbadores para fixacao, vao de 5,10m. Fornecimento.(desonerado) | un | 48000
ST 64.10.0450 | Semi-portico duplo, coluna tubular em aco galvanizado a quente, trelicas em balanco para sustentacao das placas e chumbadores para fixacao, vao de 8,60m. Fornecimento.(desonerado) | un | 61050
ST 64.15.0050 | Assentamento de poste simples de aco, diametro de 2", inclusive abertura de furo, fundacao e recomposicao do piso.(desonerado) | un | 45.33
ST 64.15.0100 | Assentamento de poste simples de aco, diametro maior que 4", inclusive abertura de furo, fundacao e recomposicao do piso.(desonerado) | un | 196.3
ST 64.15.0150 | Assentamento e montagem de poste de aco com braco projetado, inclusive abertura de furo, fundacao e recomposicao do piso.(desonerado) | un | 251.38
ST 64.15.0170 | Assentamento de coluna de aco conica continua tipo I para ate 4 (quato) bracos projetados capazes de sustentar, cada um, semaforo e placa de 3m2 (tres metros quadrados) fixada por chumbadores engastados em fundacao de concreto, exclusive fundacao, exclusive fornecimento da coluna.(desonerado) | un | 176.64
ST 64.15.0173 | Assentamento de coluna conica continua tipo II para 1 (um) ou 2 (dois) bracos projetados capazes de sustentar, cada um, semaforo e placa de ate 4,5m2 fixada por chumbadores engastados em fundacao de concreto, exclusive fundacao, exclusive fornecimento da coluna.(desonerado) | un | 185.54
ST 64.15.0176 | Assentamento e montagem de uma coluna de portico ou de semi-portico, fixada por parafusos chumbadores engastados em fundacao.(desonerado) | un | 466.72
ST 64.15.0180 | Montagem de braco projetado de aco em coluna de aco conica continua tipo I assentada, exclusive o fornecimento do braco.(desonerado) | un | 48.49
ST 64.15.0186 | Montagem de braco projetado em coluna de aco conica continua tipo II assentada, exclusive o fornecimento do braco.(desonerado) | un | 87.73
ST 64.15.0190 | Montagem de trelica de portico, com fornecimento das ferragens de fixacao, exclusive a trelica. Para vao entre 13,00 e 23,00m.(desonerado) | un | 903.19
ST 64.15.0196 | Montagem de trelica de semiportico, com fornecimento das ferragens de fixacao, exclusive a trelica. Para vao entre 5,00 e 10,00m.(desonerado) | un | 609.41
ST 64.15.0200 | Retirada de poste simples de aco, diametro de 2".(desonerado) | un | 26.8
ST 64.15.0250 | Retirada de poste simples de aco, diametro maior que 4".(desonerado) | un | 156.93
ST 64.15.0300 | Retirada de poste com braco projetado, diametro maior que 4".(desonerado) | un | 236.75
ST 64.15.0340 | Bloco de concreto armado medindo (0,60 x 0,60 x 1,00)m para uma coluna de aco conica continua para instalacao de ate 4 bracos projetados para sinalizacao.(desonerado) | un | 228.1
ST 64.15.0350 | Base de concreto para uma coluna de portico.(desonerado) | un | 560.63
ST 64.15.1000 | Retirada de braco projetado de aco para sustentacao de semaforo e placa de ate 4,5m2, projecao de 6m, 173mm de diametro junto a flange, fixado em coluna conica continua tipo II(desonerado) | un | 56.23
ST 64.15.1200 | Retirada de coluna de aco continua tipo II com altura util total de 5m e diametro na base igual a 300mm.(desonerado) | un | 90.58
ST 64.20.0050 | Cinta simples para fixacao do conjunto de sustentacao de sinalizacao vertical (semaforos e placas), conforme desenho no 1859-PD. Fornecimento.(desonerado) | par | 6
ST 64.20.0100 | Cinta dupla para fixacao do conjunto de sustentacao de sinalizacao vertical (semaforos e placas), conforme desenho no 1859-PD. Fornecimento.(desonerado) | par | 12
ST 65.05.0200 | Poste tipo S4, coluna de 4 1/2", de diametro, braco projetado de 4", e projecao de 6200mm, conforme especificacao da CET-RIO. Fornecimento. | un | 3833.85
ST 65.05.0250 | Poste tipo S5, simples, de 4" de diametro. Conforme especificacao da CET-RIO. Fornecimento. | un | 1908.46
ST 65.05.0300 | Poste tipo G4, coluna de 5" de diametro, braco projetado de 4 1/2" e projecao de 4700mm, conforme especificacao da CET-RIO. Fornecimento. | un | 2457.75
ST 65.05.0350 | Poste tipo G5, coluna de 6" de diametro, braco projetado de 4700mm, conforme especificacao da CET-RIO. Fornecimento. | un | 4093.64
ST 65.05.0400 | Poste tipo G7, de 2" de diametro, altura de 3500mm, conforme especificacao da CET-RIO. Fornecimento. | un | 321
ST 65.05.0450 | Poste tipo G8, simples, de 2" de diametro,altura de 2200mm, conforme especificacao da CET-RIO. Fornecimento. | un | 235.46
ST 65.05.0500 | Poste tipo G9, simples, de 2" de diametro, altura de 4500mm, conforme especificacao da CET-RIO. Fornecimento. | un | 288.89
ST 65.05.0550 | Braco projetado para poste multi-uso, em tubo de aco, diametro de 88,9mm e projecao horizontal de 4370mm. Fornecimento. | un | 1659.5
ST 65.05.0600 | Coluna de aco, conica continua tipo I para ate 4 (quatro) bracos projetados capazes de sustentar, cada um, semaforo e placa de 3m2 (tres metros quadrados); coluna galvanizada a fogo; altura util total de 5,00m (cinco metros); diametro na base igual a 187mm (cento e oitenta e sete milimetros); conforme especificacao CET-RIO. Fornecimento. | un | 3110.35
ST 65.05.0630 | Coluna de aco conica continua tipo II para um braco projetado capaz de sustentar semaforo e placa de ate 4,50m2; coluna galvanizada a fogo; altura util total de 5m; 300mm de diametro na base; conforme especificacao da CET-RIO. Fornecimento. | un | 3900
ST 65.05.0636 | Coluna de aco conica continua tipo II para dois bracos projetados capazes de sustentar, cada um, semaforo e placa de ate 4,50m2; coluna galvanizada a fogo; altura util total de 5m; 300mm de diametro na base; conforme especificacao da CET-RIO. Fornecimento. | un | 3980
ST 65.05.0650 | Braco projetado de aco para sustentacao de semaforo e placa ate 3m2 (tres metros quadrados), galvanizado a fogo; para fixacao em coluna conico continua tipo I, projecao de 2,80m (dois metros e oitenta centimetros); diametro junto a flange de 123mm (cento e vinte e tres milimetros); conforme especificacao CET-RIO. Fornecimento. | un | 1529.86
ST 65.05.0700 | Braco projetado de aco para sustentacao de semaforo e placa ate 3m2 (tres metros quadrados), galvanizado a fogo; para fixacao em coluna conico continua tipo I, projecao de 3,70m (tres metros e setenta centimetros); diametro junto a flange de 123mm (cento e vinte e tres milimetros); conforme especificacao CET-RIO. Fornecimento. | un | 1729.17
ST 65.05.0750 | Braco projetado de aco para sustentacao de semaforo e placa ate 3m2 (tres metros quadrados), galvanizado a fogo; para fixacao em coluna conico continua tipo I, projecao de 4,70m (quatro metros e setenta centimetros); diametro junto a flange de 123mm (cento e vinte e tres milimetros); conforme especificacao CET-RIO. Fornecimento. | un | 2178.01
ST 65.05.0760 | Braco projetado de aco para sustentacao de semaforo e placa de ate 4,50m2; galvanizado a fogo; para fixacao em coluna conica tipo II; projecao de 6m; 173mm de diametro junto a flange; conforme especificacao da CET-RIO. Fornecimento. | un | 2705.75
ST 65.05.0800 | Poste de aco galvanizado, conico, continuo, reto, poligonal, 12m de altura, para suporte a camera de TV. Fornecimento e assentamento. | un | 5714.52
ST 65.10.0050 | Portico, coluna tubular, em aco galvanizado a quente, trelica para sustentacao das placas, chumbadores para fixacao, vao de 13,20m. Fornecimento. | un | 46934.34
ST 65.10.0100 | Portico, coluna tubular, em aco galvanizado a quente, trelica para sustentacao das placas, chumbadores para fixacao, vao de 15,20m. Fornecimento. | un | 48603.34
ST 65.10.0150 | Portico, coluna tubular, em aco galvanizado a quente, trelica para sustentacao das placas, chumbadores para fixacao, vao de 17,20m. Fornecimento. | un | 60823.1
ST 65.10.0200 | Portico, coluna tubular, em aco galvanizado a quente, trelica para sustentacao das placas, chumbadores para fixacao, vao de 18,80m. Fornecimento. | un | 83570
ST 65.10.0250 | Portico, coluna tubular, em aco galvanizado a quente, trelica para sustentacao das placas, chumbadores para fixacao, vao de 22,40m. Fornecimento. | un | 98000
ST 65.10.0300 | Semi-portico simples, em aco galvanizado a quente, bandeira simples, viga trelicada em balanco e chumbadores para fixacao, coluna tubular, vao de 5,10m. Fornecimento. | un | 30800
ST 65.10.0350 | Semi-portico simples, em aco galvanizado a quente, bandeira simples, viga trelicada em balanco e chumbadores para fixacao, coluna tubular, vao de 8,60m. Fornecimento. | un | 47500
ST 65.10.0400 | Semi-portico duplo, coluna tubular em aco galvanizado a quente, trelicas em balanco para sustentacao das placas e chumbadores para fixacao, vao de 5,10m. Fornecimento. | un | 48000
ST 65.10.0450 | Semi-portico duplo, coluna tubular em aco galvanizado a quente, trelicas em balanco para sustentacao das placas e chumbadores para fixacao, vao de 8,60m. Fornecimento. | un | 61050
ST 65.15.0050 | Assentamento de poste simples de aco, diametro de 2", inclusive abertura de furo, fundacao e recomposicao do piso. | un | 49.1
ST 65.15.0100 | Assentamento de poste simples de aco, diametro maior que 4", inclusive abertura de furo, fundacao e recomposicao do piso. | un | 208.41
ST 65.15.0150 | Assentamento e montagem de poste de aco com braco projetado, inclusive abertura de furo, fundacao e recomposicao do piso. | un | 264.68
ST 65.15.0170 | Assentamento de coluna de aco conica continua tipo I para ate 4 (quato) bracos projetados capazes de sustentar, cada um, semaforo e placa de 3m2 (tres metros quadrados) fixada por chumbadores engastados em fundacao de concreto, exclusive fundacao, exclusive fornecimento da coluna. | un | 187.3
ST 65.15.0173 | Assentamento de coluna conica continua tipo II para 1 (um) ou 2 (dois) bracos projetados capazes de sustentar, cada um, semaforo e placa de ate 4,5m2 fixada por chumbadores engastados em fundacao de concreto, exclusive fundacao, exclusive fornecimento da coluna. | un | 196.54
ST 65.15.0176 | Assentamento e montagem de uma coluna de portico ou de semi-portico, fixada por parafusos chumbadores engastados em fundacao. | un | 493.62
ST 65.15.0180 | Montagem de braco projetado de aco em coluna de aco conica continua tipo I assentada, exclusive o fornecimento do braco. | un | 50.82
ST 65.15.0186 | Montagem de braco projetado em coluna de aco conica continua tipo II assentada, exclusive o fornecimento do braco. | un | 91.59
ST 65.15.0190 | Montagem de trelica de portico, com fornecimento das ferragens de fixacao, exclusive a trelica. Para vao entre 13,00 e 23,00m. | un | 937.75
ST 65.15.0196 | Montagem de trelica de semiportico, com fornecimento das ferragens de fixacao, exclusive a trelica. Para vao entre 5,00 e 10,00m. | un | 633.03
ST 65.15.0200 | Retirada de poste simples de aco, diametro de 2". | un | 29.49
ST 65.15.0250 | Retirada de poste simples de aco, diametro maior que 4". | un | 170.16
ST 65.15.0300 | Retirada de poste com braco projetado, diametro maior que 4". | un | 253.82
ST 65.15.0340 | Bloco de concreto armado medindo (0,60 x 0,60 x 1,00)m para uma coluna de aco conica continua para instalacao de ate 4 bracos projetados para sinalizacao. | un | 233.54
ST 65.15.0350 | Base de concreto para uma coluna de portico. | un | 569.14
ST 65.15.1000 | Retirada de braco projetado de aco para sustentacao de semaforo e placa de ate 4,5m2, projecao de 6m, 173mm de diametro junto a flange, fixado em coluna conica continua tipo II | un | 58.38
ST 65.15.1200 | Retirada de coluna de aco continua tipo II com altura util total de 5m e diametro na base igual a 300mm. | un | 95.91
ST 65.20.0050 | Cinta simples para fixacao do conjunto de sustentacao de sinalizacao vertical (semaforos e placas), conforme desenho no 1859-PD. Fornecimento. | par | 6
ST 65.20.0100 | Cinta dupla para fixacao do conjunto de sustentacao de sinalizacao vertical (semaforos e placas), conforme desenho no 1859-PD. Fornecimento. | par | 12
ST 69.05.0050 | Placa de sinalizacao de aluminio com fundo, simbolos e tarjas pintados, inclusive elementos de fixacao, conforme especificacao da CET-RIO. Fornecimento.(desonerado) | m2 | 360
ST 69.05.0100 | Placa de sinalizacao de aluminio com fundo pintado, simbolos e tarjas em pelicula refletiva com esferas inclusas tipo I-A da NBR14644, inclusive elementos de fixacao, conforme especificacao da CET-RIO. Fornecimento.(desonerado) | m2 | 419
ST 69.05.0150 | Placa de sinalizacao de aluminio com fundo, simbolos e tarjas em pelicula refletiva com esferas inclusas tipo I-A da NBR14644, inclusive elementos de fixacao, conforme especificacao da CET-RIO. Fornecimento.(desonerado) | m2 | 526.57
ST 69.05.0200 | Placa de sinalizacao de aluminio com fundo em pelicula refletiva com esferas inclusas tipo I-A da NBR14644, simbolos e tarjas em pelicula refletiva com esferas encapsuladas tipo II da NBR14644, inclusive elementos de fixacao, conforme especificacao CET-RIO. Fornecimento.(desonerado) | m2 | 580
ST 69.05.0250 | Placa de sinalizacao de aluminio com fundo, simbolos e tarjas em pelicula refletiva com esferas encapsuladas tipo II da NBR14644, inclusive elementos de fixacao, conforme especificacao CET-RIO. Fornecimento.(desonerado) | m2 | 677.32
ST 69.05.0300 | Placa de sinalizacao modulada de aluminio com fundo, simbolos e tarjas em pelicula refletiva com esferas inclusas tipo I-A da NBR14644, inclusive elementos de fixacao, conforme especificacao da CET-RIO. Fornecimento.(desonerado) | m2 | 730.13
ST 69.05.0350 | Placa de sinalizacao modulada de aluminio com fundo em pelicula refletiva com esferas inclusas tipo I-A da NBR14644, simbolos e tarjas em pelicula refletiva com esferas encapsuladas tipo II-A da NBR14644, inclusive elementos de fixacao, conforme especificacao CET-RIO. Fornecimento.(desonerado) | m2 | 801.36
ST 69.05.0400 | Placa de sinalizacao modulada de aluminio com fundo, simbolos e tarjas em pelicula refletiva com esferas encapsuladas tipo II da NBR14644, inclusive elementos de fixacao, conforme especificacao CET-RIO. Fornecimento.(desonerado) | m2 | 951.55
ST 69.10.0050 | Placa de regulamentacao, diametro de 500mm, fabricada em fibra de vidro pelo sistema S.M.C. Fornecimento.(desonerado) | un | 65.36
ST 69.12.0100 | Placa de sinalizacao, confeccionada em chapa de Pet 2,4mm com fundo, textos e tarjas em pelicula refletiva, esferas inclusas tipo 1-A da NBR 14.644, inclusive elementos de fixacao, conforme especificacao da CETRIO. Fornecimento.(desonerado) | m2 | 408
ST 69.15.0050 | Instalacao e retirada de placas em postes simples, CET-RIO ou postes RIOLUZ.(desonerado) | un | 30.96
ST 69.15.0100 | Instalacao e retirada de placas em postes duplos.(desonerado) | un | 61.88
ST 69.15.0150 | Instalacao ou retirada de placas em braco projetado.(desonerado) | un | 161.66
ST 69.15.0200 | Instalacao e retirada de paineis modulados em porticos ou semi-porticos.(desonerado) | m2 | 88.5
ST 69.20.0050 | Pelicula refletiva de esferas inclusas (grau tecnico), em rolo de 610mmx20m. Fornecimento.(desonerado) | rolo | 1047.12
ST 69.20.0100 | Aplicacao de pelicula refletiva com esferas inclusas tipo I-A da NBR 14644, em placas de sinalizacao, medida pela area envolvente da pelicula empregada, tanto no fundo, como na mensagem.(desonerado) | m2 | 116.73
ST 69.20.0150 | Aplicacao de pelicula refletiva com esferas encapsuladas, tipo II da NBR14644, em placas de sinalizacao, medida pela area envolvente da pelicula empregada, tanto no fundo, como na mensagem.(desonerado) | m2 | 338.93
ST 69.20.0200 | Pelicula anti-pichacao para placas de sinalizacao.(desonerado) | m2 | 56.13
ST 69.20.0250 | Tinta esmalte sintetico para silk-screen, na cor branca, lata de 900ml. Fornecimento.(desonerado) | un | 44.93
ST 69.20.0300 | Tinta esmalte sintetico para silk-screen, na cor preta, lata de 900ml. Fornecimento.(desonerado) | un | 34.61
ST 69.20.0350 | Tinta esmalte sintetico para silk-screen, na cor amarela, lata de 900ml. Fornecimento.(desonerado) | un | 49.73
ST 69.20.0400 | Tinta esmalte sintetico para silk-screen, na cor azul, lata de 900ml. Fornecimento.(desonerado) | un | 45.22
ST 69.20.0450 | Tinta esmalte sintetico para silk-screen, na cor vermelha, lata de 900ml. Fornecimento.(desonerado) | un | 64
ST 69.25.0050 | Fita de aco galvanizado, com 19mm de largura e 0,50mm de espessura, conforme especificacao da CET-RIO. Fornecimento.(desonerado) | Kg | 10
ST 69.25.0100 | Selo de aco galvanizado, para fixacao de fitas de (19x0,50)mm, conforme especificacao da CET-RIO. Fornecimento.(desonerado) | un | 0.38
ST 69.25.0200 | Suporte para fixacao de placas, fabricado em perfil "U" de 1 3/4"x5/8", em chapas de aco galvanizado de 2mm de espessura, comprimento de 400mm, com abracadeira para fixacao em hastes de 2" de diametro externo, conforme especificacao da CET-RIO. Fornecimento.(desonerado) | un | 140
ST 69.25.0250 | Suporte para fixacao de placas, fabricado em perfil "U" de 1 3/4"x5/8", em chapas de aco galvanizado de 2mm de espessura, comprimento de 700mm, com abracadeira para fixacao em hastes de 2" de diametro externo, conforme especificacao da CET-RIO. Fornecimento.(desonerado) | un | 163.66
ST 69.25.0300 | Suporte para fixacao de placas, fabricado em perfil "U" de 1 3/4"x5/8", em chapas de aco galvanizado de 2mm de espessura, comprimento de 700mm, com abracadeira para fixacao em hastes de 4" de diametro externo, conforme especificacao da CET-RIO. Fornecimento.(desonerado) | un | 185
ST 70.05.0050 | Placa de sinalizacao de aluminio com fundo, simbolos e tarjas pintados, inclusive elementos de fixacao, conforme especificacao da CET-RIO. Fornecimento. | m2 | 360
ST 70.05.0100 | Placa de sinalizacao de aluminio com fundo pintado, simbolos e tarjas em pelicula refletiva com esferas inclusas tipo I-A da NBR14644, inclusive elementos de fixacao, conforme especificacao da CET-RIO. Fornecimento. | m2 | 419
ST 70.05.0150 | Placa de sinalizacao de aluminio com fundo, simbolos e tarjas em pelicula refletiva com esferas inclusas tipo I-A da NBR14644, inclusive elementos de fixacao, conforme especificacao da CET-RIO. Fornecimento. | m2 | 526.57
ST 70.05.0200 | Placa de sinalizacao de aluminio com fundo em pelicula refletiva com esferas inclusas tipo I-A da NBR14644, simbolos e tarjas em pelicula refletiva com esferas encapsuladas tipo II da NBR14644, inclusive elementos de fixacao, conforme especificacao CET-RIO. Fornecimento. | m2 | 580
ST 70.05.0250 | Placa de sinalizacao de aluminio com fundo, simbolos e tarjas em pelicula refletiva com esferas encapsuladas tipo II da NBR14644, inclusive elementos de fixacao, conforme especificacao CET-RIO. Fornecimento. | m2 | 677.32
ST 70.05.0300 | Placa de sinalizacao modulada de aluminio com fundo, simbolos e tarjas em pelicula refletiva com esferas inclusas tipo I-A da NBR14644, inclusive elementos de fixacao, conforme especificacao da CET-RIO. Fornecimento. | m2 | 730.13
ST 70.05.0350 | Placa de sinalizacao modulada de aluminio com fundo em pelicula refletiva com esferas inclusas tipo I-A da NBR14644, simbolos e tarjas em pelicula refletiva com esferas encapsuladas tipo II-A da NBR14644, inclusive elementos de fixacao, conforme especificacao CET-RIO. Fornecimento. | m2 | 801.36
ST 70.05.0400 | Placa de sinalizacao modulada de aluminio com fundo, simbolos e tarjas em pelicula refletiva com esferas encapsuladas tipo II da NBR14644, inclusive elementos de fixacao, conforme especificacao CET-RIO. Fornecimento. | m2 | 951.55
ST 70.10.0050 | Placa de regulamentacao, diametro de 500mm, fabricada em fibra de vidro pelo sistema S.M.C. Fornecimento. | un | 65.36
ST 70.12.0100 | Placa de sinalizacao, confeccionada em chapa de Pet 2,4mm com fundo, textos e tarjas em pelicula refletiva, esferas inclusas tipo 1-A da NBR 14.644, inclusive elementos de fixacao, conforme especificacao da CETRIO. Fornecimento. | m2 | 408
ST 70.15.0050 | Instalacao e retirada de placas em postes simples, CET-RIO ou postes RIOLUZ. | un | 32.3
ST 70.15.0100 | Instalacao e retirada de placas em postes duplos. | un | 64.61
ST 70.15.0150 | Instalacao ou retirada de placas em braco projetado. | un | 169.39
ST 70.15.0200 | Instalacao e retirada de paineis modulados em porticos ou semi-porticos. | m2 | 93.16
ST 70.20.0050 | Pelicula refletiva de esferas inclusas (grau tecnico), em rolo de 610mmx20m. Fornecimento. | rolo | 1047.12
ST 70.20.0100 | Aplicacao de pelicula refletiva com esferas inclusas tipo I-A da NBR 14644, em placas de sinalizacao, medida pela area envolvente da pelicula empregada, tanto no fundo, como na mensagem. | m2 | 119.93
ST 70.20.0150 | Aplicacao de pelicula refletiva com esferas encapsuladas, tipo II da NBR14644, em placas de sinalizacao, medida pela area envolvente da pelicula empregada, tanto no fundo, como na mensagem. | m2 | 342.13
ST 70.20.0200 | Pelicula anti-pichacao para placas de sinalizacao. | m2 | 56.13
ST 70.20.0250 | Tinta esmalte sintetico para silk-screen, na cor branca, lata de 900ml. Fornecimento. | un | 44.93
ST 70.20.0300 | Tinta esmalte sintetico para silk-screen, na cor preta, lata de 900ml. Fornecimento. | un | 34.61
ST 70.20.0350 | Tinta esmalte sintetico para silk-screen, na cor amarela, lata de 900ml. Fornecimento. | un | 49.73
ST 70.20.0400 | Tinta esmalte sintetico para silk-screen, na cor azul, lata de 900ml. Fornecimento. | un | 45.22
ST 70.20.0450 | Tinta esmalte sintetico para silk-screen, na cor vermelha, lata de 900ml. Fornecimento. | un | 64
ST 70.25.0050 | Fita de aco galvanizado, com 19mm de largura e 0,50mm de espessura, conforme especificacao da CET-RIO. Fornecimento. | Kg | 10
ST 70.25.0100 | Selo de aco galvanizado, para fixacao de fitas de (19x0,50)mm, conforme especificacao da CET-RIO. Fornecimento. | un | 0.38
ST 70.25.0200 | Suporte para fixacao de placas, fabricado em perfil "U" de 1 3/4"x5/8", em chapas de aco galvanizado de 2mm de espessura, comprimento de 400mm, com abracadeira para fixacao em hastes de 2" de diametro externo, conforme especificacao da CET-RIO. Fornecimento. | un | 140
ST 70.25.0250 | Suporte para fixacao de placas, fabricado em perfil "U" de 1 3/4"x5/8", em chapas de aco galvanizado de 2mm de espessura, comprimento de 700mm, com abracadeira para fixacao em hastes de 2" de diametro externo, conforme especificacao da CET-RIO. Fornecimento. | un | 163.66
ST 70.25.0300 | Suporte para fixacao de placas, fabricado em perfil "U" de 1 3/4"x5/8", em chapas de aco galvanizado de 2mm de espessura, comprimento de 700mm, com abracadeira para fixacao em hastes de 4" de diametro externo, conforme especificacao da CET-RIO. Fornecimento. | un | 185
ST 74.05.0050 | Sinalizacao horizontal com resina acrilica, em projetos ate 60m2, conforme especificacoes da CET-RIO.(desonerado) | m2 | 66.76
ST 74.05.0100 | Sinalizacao horizontal com resina acrilica, em projetos de 60m2 ate 160m2, conforme especificacoes da CET-RIO.(desonerado) | m2 | 40.88
ST 74.05.0150 | Sinalizacao horizontal com resina acrilica, em projetos acima de 160m2, conforme especificacoes da CET-RIO.(desonerado) | m2 | 35.3
ST 74.05.0200 | Sinalizacao horizontal com massa termoplastica, aplicada por aspersao, conforme especificacao CET-RIO, em projetos ate 100m2.(desonerado) | m2 | 66.54
ST 74.05.0250 | Sinalizacao horizontal com massa termoplastica, aplicada por aspersao, conforme especificacao CET-RIO, em projetos entre 100m2 e 400m2.(desonerado) | m2 | 41.99
ST 74.05.0300 | Sinalizacao horizontal com massa termoplastica, aplicada por aspersao, conforme especificacao CET-RIO, em projetos acima de 400m2.(desonerado) | m2 | 31.54
ST 74.05.0350 | Sinalizacao horizontal com massa termoplastica, aplicada por extrusao, em projetos ate 60m2, conforme especificacoes da CET-RIO.(desonerado) | m2 | 108.54
ST 74.05.0400 | Sinalizacao horizontal com massa termoplastica, aplicada por extrusao, em projetos entre 60m2 e 150m2, conforme especificacoes da CET-RIO.(desonerado) | m2 | 70.11
ST 74.05.0450 | Sinalizacao horizontal com massa termoplastica, aplicada por extrusao, em projetos acima de 150m2, conforme especificacoes da CET-RIO.(desonerado) | m2 | 56.33
ST 74.05.0500 | Retirada de massa termoplastica.(desonerado) | m2 | 54.05
ST 74.05.0550 | Retirada de pintura a base de resina acrilica.(desonerado) | m2 | 7.99
ST 74.05.0600 | Aplicacao de selante asfaltico a base de acrilicas para pavimentos de concreto, usado como imprimador para material termoplastico, inclusive fornecimento dos materiais necessarios conforme especificacao CET-RIO.(desonerado) | m2 | 12.91
ST 74.05.0650 | Tacha, instalacao, conforme especificacao CET-RIO.(desonerado) | un | 5.27
ST 74.05.0700 | Tachao, instalacao, conforme especificacao CET-RIO.(desonerado) | un | 11.6
ST 74.05.0750 | Instalacao de segregador, conforme especificacao CET-RIO.(desonerado) | un | 19.73
ST 74.10.0151 | Tacha monodirecional, conforme especificacao CET-RIO. Fornecimento.(desonerado) | un | 11.5
ST 74.10.0201 | Tacha bidirecional, conforme especificacao CET-RIO. Fornecimento.(desonerado) | un | 12.9
ST 74.10.0351 | Tachao monodirecional, conforme especificacao CET-RIO. Fornecimento.(desonerado) | un | 40
ST 74.10.0401 | Tachao bidirecional, conforme especificacao CET-RIO. Fornecimento.(desonerado) | un | 45
ST 74.10.0450 | Segregador, conforme especificacao CET-RIO. Fornecimento.(desonerado) | un | 84
ST 74.15.0050 | Simbolos em laminado elastoplastico, com 1,5mm de espessura e com medidas diversas, em cores, com micro-esferas de vidro. Em projetos que utilizem entre 150 e 500m2 do material. Fornecimento e aplicacao.(desonerado) | m2 | 179.97
ST 74.15.0100 | Simbolos em laminado elastoplastico, com 1,5mm de espessura e com medidas diversas, em cores, com micro-esferas de vidro. Em projetos que utilizem entre 500 e 1000m2 do material. Fornecimento e aplicacao.(desonerado) | m2 | 176.13
ST 74.15.0150 | Simbolos em laminado elastoplastico, com 1,5mm de espessura e com medidas diversas, em cores, com micro-esferas de vidro. Em projetos que utilizem acima de 1000m2 do material. Fornecimento e aplicacao.(desonerado) | m2 | 170.76
ST 74.15.0200 | Laminado elastoplastico em faixas, com espessura de 1,5mm e ate 50cm de largura, na cor branca, com micro-esferas de vidro. Em projetos que utilizem entre 150 e 500m2 do material. Fornecimento e aplicacao.(desonerado) | m2 | 168.58
ST 74.15.0250 | Laminado elastoplastico em faixas, com espessura de 1,5mm e ate 50cm de largura, na cor amarela, com micro-esferas de vidro. Em projetos que utilizem entre 150 e 500m2 do material. Fornecimento e aplicacao.(desonerado) | m2 | 168.58
ST 74.15.0300 | Laminado elastoplastico em faixas, com espessura de 1,5mm e ate 50cm de largura, colorido (exceto branco e amarelo), com micro-esferas de vidro. Em projetos que utilizem entre 150 e 500m2 do material. Fornecimento e aplicacao.(desonerado) | m2 | 168.58
ST 74.15.0350 | Laminado elastoplastico em faixas, com espessura de 1,5mm e ate 50cm de largura, na cor branca, com micro-esferas de vidro. Em projetos que utilizem entre 500 e 1000m2 do material. Fornecimento e aplicacao.(desonerado) | m2 | 165.02
ST 74.15.0400 | Laminado elastoplastico em faixas, com espessura de 1,5mm e ate 50cm de largura, na cor amarela, com micro-esferas de vidro. Em projetos que utilizem entre 500 e 1000m2 do material. Fornecimento e aplicacao.(desonerado) | m2 | 165.02
ST 74.15.0450 | Laminado elastoplastico em faixas, com espessura de 1,5mm e ate 50cm de largura, colorido (exceto branco e amarelo), com micro-esferas de vidro. Em projetos que utilizem entre 500 e 1000m2 do material. Fornecimento e aplicacao.(desonerado) | m2 | 165.02
ST 74.15.0500 | Laminado elastoplastico em faixas, com espessura de 1,5mm e ate 50cm de largura, na cor branca, com micro-esferas de vidro. Em projetos que utilizem acima de 1000m2 do material. Fornecimento e aplicacao.(desonerado) | m2 | 160.05
ST 74.15.0550 | Laminado elastoplastico em faixas, com espessura de 1,5mm e ate 50cm de largura, na cor amarela, com micro-esferas de vidro. Em projetos que utilizem acima de 1000m2 do material. Fornecimento e aplicacao.(desonerado) | m2 | 160.05
ST 74.15.0600 | Laminado elastoplastico em faixas, com espessura de 1,5mm e ate 50cm de largura, colorido (exceto branco e amarelo), com micro-esferas de vidro. Em projetos que utilizem acima de 1000m2 do material. Fornecimento e aplicacao.(desonerado) | m2 | 160.05
ST 75.05.0050 | Sinalizacao horizontal com resina acrilica, em projetos ate 60m2, conforme especificacoes da CET-RIO. | m2 | 68.53
ST 75.05.0100 | Sinalizacao horizontal com resina acrilica, em projetos de 60m2 ate 160m2, conforme especificacoes da CET-RIO. | m2 | 41.55
ST 75.05.0150 | Sinalizacao horizontal com resina acrilica, em projetos acima de 160m2, conforme especificacoes da CET-RIO. | m2 | 35.72
ST 75.05.0200 | Sinalizacao horizontal com massa termoplastica, aplicada por aspersao, conforme especificacao CET-RIO, em projetos ate 100m2. | m2 | 67.38
ST 75.05.0250 | Sinalizacao horizontal com massa termoplastica, aplicada por aspersao, conforme especificacao CET-RIO, em projetos entre 100m2 e 400m2. | m2 | 42.33
ST 75.05.0300 | Sinalizacao horizontal com massa termoplastica, aplicada por aspersao, conforme especificacao CET-RIO, em projetos acima de 400m2. | m2 | 31.65
ST 75.05.0350 | Sinalizacao horizontal com massa termoplastica, aplicada por extrusao, em projetos ate 60m2, conforme especificacoes da CET-RIO. | m2 | 110.33
ST 75.05.0400 | Sinalizacao horizontal com massa termoplastica, aplicada por extrusao, em projetos entre 60m2 e 150m2, conforme especificacoes da CET-RIO. | m2 | 71.01
ST 75.05.0450 | Sinalizacao horizontal com massa termoplastica, aplicada por extrusao, em projetos acima de 150m2, conforme especificacoes da CET-RIO. | m2 | 56.65
ST 75.05.0500 | Retirada de massa termoplastica. | m2 | 55.81
ST 75.05.0550 | Retirada de pintura a base de resina acrilica. | m2 | 8.5
ST 75.05.0600 | Aplicacao de selante asfaltico a base de acrilicas para pavimentos de concreto, usado como imprimador para material termoplastico, inclusive fornecimento dos materiais necessarios conforme especificacao CET-RIO. | m2 | 13.07
ST 75.05.0650 | Tacha, instalacao, conforme especificacao CET-RIO. | un | 5.41
ST 75.05.0700 | Tachao, instalacao, conforme especificacao CET-RIO. | un | 11.84
ST 75.05.0750 | Instalacao de segregador, conforme especificacao CET-RIO. | un | 20.2
ST 75.10.0151 | Tacha monodirecional, conforme especificacao CET-RIO. Fornecimento. | un | 11.5
ST 75.10.0201 | Tacha bidirecional, conforme especificacao CET-RIO. Fornecimento. | un | 12.9
ST 75.10.0351 | Tachao monodirecional, conforme especificacao CET-RIO. Fornecimento. | un | 40
ST 75.10.0401 | Tachao bidirecional, conforme especificacao CET-RIO. Fornecimento. | un | 45
ST 75.10.0450 | Segregador, conforme especificacao CET-RIO. Fornecimento. | un | 84
ST 75.15.0050 | Simbolos em laminado elastoplastico, com 1,5mm de espessura e com medidas diversas, em cores, com micro-esferas de vidro. Em projetos que utilizem entre 150 e 500m2 do material. Fornecimento e aplicacao. | m2 | 179.97
ST 75.15.0100 | Simbolos em laminado elastoplastico, com 1,5mm de espessura e com medidas diversas, em cores, com micro-esferas de vidro. Em projetos que utilizem entre 500 e 1000m2 do material. Fornecimento e aplicacao. | m2 | 176.13
ST 75.15.0150 | Simbolos em laminado elastoplastico, com 1,5mm de espessura e com medidas diversas, em cores, com micro-esferas de vidro. Em projetos que utilizem acima de 1000m2 do material. Fornecimento e aplicacao. | m2 | 170.76
ST 75.15.0200 | Laminado elastoplastico em faixas, com espessura de 1,5mm e ate 50cm de largura, na cor branca, com micro-esferas de vidro. Em projetos que utilizem entre 150 e 500m2 do material. Fornecimento e aplicacao. | m2 | 168.58
ST 75.15.0250 | Laminado elastoplastico em faixas, com espessura de 1,5mm e ate 50cm de largura, na cor amarela, com micro-esferas de vidro. Em projetos que utilizem entre 150 e 500m2 do material. Fornecimento e aplicacao. | m2 | 168.58
ST 75.15.0300 | Laminado elastoplastico em faixas, com espessura de 1,5mm e ate 50cm de largura, colorido (exceto branco e amarelo), com micro-esferas de vidro. Em projetos que utilizem entre 150 e 500m2 do material. Fornecimento e aplicacao. | m2 | 168.58
ST 75.15.0350 | Laminado elastoplastico em faixas, com espessura de 1,5mm e ate 50cm de largura, na cor branca, com micro-esferas de vidro. Em projetos que utilizem entre 500 e 1000m2 do material. Fornecimento e aplicacao. | m2 | 165.02
ST 75.15.0400 | Laminado elastoplastico em faixas, com espessura de 1,5mm e ate 50cm de largura, na cor amarela, com micro-esferas de vidro. Em projetos que utilizem entre 500 e 1000m2 do material. Fornecimento e aplicacao. | m2 | 165.02
ST 75.15.0450 | Laminado elastoplastico em faixas, com espessura de 1,5mm e ate 50cm de largura, colorido (exceto branco e amarelo), com micro-esferas de vidro. Em projetos que utilizem entre 500 e 1000m2 do material. Fornecimento e aplicacao. | m2 | 165.02
ST 75.15.0500 | Laminado elastoplastico em faixas, com espessura de 1,5mm e ate 50cm de largura, na cor branca, com micro-esferas de vidro. Em projetos que utilizem acima de 1000m2 do material. Fornecimento e aplicacao. | m2 | 160.05
ST 75.15.0550 | Laminado elastoplastico em faixas, com espessura de 1,5mm e ate 50cm de largura, na cor amarela, com micro-esferas de vidro. Em projetos que utilizem acima de 1000m2 do material. Fornecimento e aplicacao. | m2 | 160.05
ST 75.15.0600 | Laminado elastoplastico em faixas, com espessura de 1,5mm e ate 50cm de largura, colorido (exceto branco e amarelo), com micro-esferas de vidro. Em projetos que utilizem acima de 1000m2 do material. Fornecimento e aplicacao. | m2 | 160.05
ST 79.05.0050 | Gradil para canalizacao e protecao de pedestres com painel de tela, com largura de 1,50m e altura de 1m, formado por moldura tubular com diametro de 60mm, envolvendo quadro de tela de aco expandido, conforme especificacoes da CET-RIO. Fornecimento e assentamento.(desonerado) | un | 1291
ST 79.05.0100 | Gradil para canalizacao e protecao de pedestres com painel de propaganda, com largura de 1,50m e altura de 1m, formado por moldura tubular com diametro de 60mm, envolvendo quadro de chapa de aco, conforme especificacoes da CET-RIO. Fornecimento e assentamento.(desonerado) | un | 1299.17
ST 79.05.0150 | Defensa de (1,50x1,50)m para protecao de pedestres, instalada em passeios, padrao Rio-Cidade Laranjeiras, formada por 2 tubos de 6" na vertical e 3 tubos na horizontal, sendo um tubo de 3" na parte superior e dois tubos de 1" na parte inferior, fixados por encaixe, com tratamento anticorrosivo e pintura. Fornecimento e instalacao.(desonerado) | mod | 762.1
ST 80.05.0050 | Gradil para canalizacao e protecao de pedestres com painel de tela, com largura de 1,50m e altura de 1m, formado por moldura tubular com diametro de 60mm, envolvendo quadro de tela de aco expandido, conforme especificacoes da CET-RIO. Fornecimento e assentamento. | un | 1298.54
ST 80.05.0100 | Gradil para canalizacao e protecao de pedestres com painel de propaganda, com largura de 1,50m e altura de 1m, formado por moldura tubular com diametro de 60mm, envolvendo quadro de chapa de aco, conforme especificacoes da CET-RIO. Fornecimento e assentamento. | un | 1306.71
ST 80.05.0150 | Defensa de (1,50x1,50)m para protecao de pedestres, instalada em passeios, padrao Rio-Cidade Laranjeiras, formada por 2 tubos de 6" na vertical e 3 tubos na horizontal, sendo um tubo de 3" na parte superior e dois tubos de 1" na parte inferior, fixados por encaixe, com tratamento anticorrosivo e pintura. Fornecimento e instalacao. | mod | 795.97
ST 84.05.0050 | Cone de sinalizacao, altura de 750mm, conforme especificacao da CET-RIO. Fornecimento.(desonerado) | un | 119
ST 84.05.0100 | Cone de sinalizacao, refletivo, flexivel, altura de 900mm, conforme especificacao da CET-RIO. Fornecimento.(desonerado) | un | 205.93
ST 84.05.0150 | Locacao mensal de radio transmissor-receptor.(desonerado) | un.mes | 50
ST 85.05.0050 | Cone de sinalizacao, altura de 750mm, conforme especificacao da CET-RIO. Fornecimento. | un | 119
ST 85.05.0100 | Cone de sinalizacao, refletivo, flexivel, altura de 900mm, conforme especificacao da CET-RIO. Fornecimento. | un | 205.93
ST 85.05.0150 | Locacao mensal de radio transmissor-receptor. | un.mes | 50
TC 04.05.0050 | Transporte de carga de qualquer natureza; exclusive as despesas de carga e descarga tanto de espera do caminhao como de servente ou equipamento auxiliar, em baixa velocidade (Vm=30Km/h), em Caminhao de Carroceria Fixa, a oleo diesel com capacidade util de 7,5t.(desonerado) | t.Km | 1.12
TC 04.05.0100 | Transporte de carga de qualquer natureza; exclusive as despesas de carga e descarga tanto d espera do caminhao como de servente ou equipamento auxiliar, em media velocidade (Vm=40Km/h), em Caminhao de Carroceria Fixa a oleo diesel, com capacidade util de 7,5t.(desonerado) | t.Km | 0.84
TC 04.05.0150 | Transporte de carga de qualquer natureza; exclusive as despesas de carga e descarga tanto da espera do caminhao como de servente ou equipamento auxiliar, em alta velocidade (Vm=50Km/h), em Caminhao de Carroceria Fixa a oleo diesel, com capacidade util de 7,5t.(desonerado) | t.Km | 0.67
TC 04.05.0200 | Transporte de carga de qualquer natureza; exclusive as despesas de carga e descarga tanto da espera do caminhao como de servente ou equipamento auxiliar, em baixa velocidade (Vm=30Km/h), em Caminhao de Carroceria Fixa, a oleo diesel com capacidade util de 7,5t, considerando o caminhao equipado com guindauto de 3,5t.(desonerado) | t.Km | 1.49
TC 04.05.0250 | Transporte de carga de qualquer natureza; exclusive as despesas de carga e descarga tanto da espera do caminhao como de servente ou equipamento auxiliar, em media velocidade (Vm=40Km/h), em Caminhao de Carroceria Fixa a oleo diesel, com capacidade util de 7,5t, considerando o caminhao com guindauto de 3,5t.(desonerado) | t.Km | 1.11
TC 04.05.0300 | Transporte de carga de qualquer natureza; exclusive as despesas de carga e descarga tanto da espera do caminhao como de servente ou equipamento auxiliar, em alta velocidade (Vm= 50Km/h), em Caminhao de Carroceria Fixa a oleo diesel, com capacidade util de 7,5t, considerando o caminhao equipado com guindauto de 3,5t.(desonerado) | t.Km | 0.89
TC 04.05.0320 | Transporte de carga de qualquer natureza; exclusive as despesas de carga e descarga tanto da espera do caminhao como de servente ou equipamento auxiliar, em velocidade reduzida (Vm=20km/h), em Caminhao Basculante a oleo diesel, com capacidade util de 8t.(desonerado) | t.Km | 1.32
TC 04.05.0350 | Transporte de carga de qualquer natureza; exclusive as despesas de carga e descarga tanto da espera do caminhao como de servente ou equipamento auxiliar, em baixa velocidade (Vm=30Km/h), em Caminhao Basculante a oleo diesel, com capacidade util de 8t.(desonerado) | t.Km | 0.88
TC 04.05.0400 | Transporte de carga de qualquer natureza; exclusive as despesas de carga e descarga tanto da espera do caminhao como de servente ou equipamento auxiliar, em media velocidade (Vm=40Km/h), em Caminhao Basculante a oleo diesel, com capacidade util de 8t.(desonerado) | t.Km | 0.66
TC 04.05.0450 | Transporte de carga de qualquer natureza; exclusive as despesas de carga e descarga tanto da espera do caminhao como de servente ou equipamento auxiliar, em alta velocidade (Vm=50Km/h), em Caminhao Basculante a oleo diesel, com capacidade util de 8t.(desonerado) | t.Km | 0.53
TC 04.05.0470 | Transporte de carga de qualquer natureza; exclusive as despesas de carga e descarga tanto de espera do caminhao como do servente ou equipamento auxiliar, em velocidade reduzida (Vm=20Km/h), em Caminhao Basculante a oleo diesel, com capacidade util de 12t.(desonerado) | t.Km | 1.13
TC 04.05.0500 | Transporte de carga de qualquer natureza; exclusive as despesas de carga e descarga tanto de espera do caminhao como do servente ou equipamento auxiliar, em baixa velocidade (Vm=30Km/h), em Caminhao Basculante a oleo diesel, com capacidade util de 12t.(desonerado) | t.Km | 0.76
TC 04.05.0550 | Transporte de carga de qualquer natureza; exclusive as despesas de carga e descarga tanto da espera do caminhao como de servente ou equipamento auxiliar, em media velocidade (Vm=40Km/h), em Caminhao Basculante a oleo diesel, com capacidade util de 12t.(desonerado) | t.Km | 0.57
TC 04.05.0600 | Transporte de carga de qualquer natureza; exclusive as despesas de carga e descarga tanto da espera do caminhao como de servente ou equipamento auxiliar, em alta velocidade (Vm=50Km/h), em Caminhao Basculante a oleo diesel, com capacidade util de 12t.(desonerado) | t.Km | 0.45
TC 04.05.0620 | Transporte de carga de qualquer natureza; exclusive as despesas de carga e descarga tanto de espera do caminhao como do servente ou equipamento auxiliar, em velocidade reduzida (Vm=20Km/h), em Caminhao Basculante a oleo diesel, com capacidade util de 17t.(desonerado) | t.Km | 0.86
TC 04.05.0650 | Transporte de carga de qualquer natureza; exclusive as despesas de carga e descarga tanto de espera do caminhao como do servente ou equipamento auxiliar, em baixa velocidade (Vm=30Km/h), em Caminhao Basculante a oleo diesel, com capacidade util de 17t.(desonerado) | t.Km | 0.57
TC 04.05.0700 | Transporte de carga de qualquer natureza; exclusive as despesas de carga e descarga tanto de espera do caminhao como do servente ou equipamento auxiliar, em media velocidade (Vm=40Km/h), em Caminhao Basculante a oleo diesel, com capacidade util de 17t.(desonerado) | t.Km | 0.43
TC 04.05.0750 | Transporte de carga de qualquer natureza; exclusive as despesas de carga e descarga tanto de espera do caminhao como do servente ou equipamento auxiliar, em alta velocidade (Vm=50Km/h), em Caminhao Basculante a oleo diesel, com capacidade util de 17t.(desonerado) | t.Km | 0.34
TC 04.05.0800 | Transporte ate 30Km, montagem e desmontagem de bate estacas com martelo de 1,5t/2,2t, inclusive horas improdutivas da equipe e do equipamento na ida/volta, na montagem e desmontagem.(desonerado) | un | 8308.03
TC 04.05.0850 | Transporte ate 30Km, montagem e desmontagem de bate estacas com martelo de 2,5t/3t, inclusive horas improdutivas da equipe e do equipamento na ida/volta, na montagem e desmontagem.(desonerado) | un | 11444.86
TC 04.05.0900 | Transporte de carga de qualquer natureza; exclusive as despesas de carga e descarga tanto da espera do servente e manobra do equipamento auxiliar, a velocidade media de 5Km/h, em Dumper de 18HP a oleo diesel com capacidade util de 2,3t ou 850l.(desonerado) | t.Km | 6.96
TC 04.10.0050 | Transporte horizontal de material a granel em carrinho de mao, inclusive carga a pa.(desonerado) | t.dam | 3.5
TC 04.10.0100 | Transporte manual de materiais diversos encosta abaixo, inclusive carga e descarga.(desonerado) | t.dam | 12.97
TC 04.10.0150 | Transporte manual de materiais diversos encosta acima, inclusive carga e descarga.(desonerado) | t.dam | 19.46
TC 04.10.0500 | Transporte manual de materiais diversos em manguezal, inclusive carga e descarga em cesto tipo COMLURB (muda e lixo).(desonerado) | t.dam | 25.94
TC 04.15.0050 | Coleta e transporte de residuos em cacamba estacionaria "Roll-On/Roll-Off", aberta, com capacidade aproximada de 35m3, com minimo de 40 coletas por mes.(desonerado) | un | 1433
TC 04.15.0100 | Retirada de entulho de obra em cacamba de aco com 5m3 de capacidade, inclusive carregamento do container, transporte e descarga, exclusive tarifa de disposicao final.(desonerado) | m3 | 60.37
TC 05.05.0050 | Transporte de carga de qualquer natureza; exclusive as despesas de carga e descarga tanto de espera do caminhao como de servente ou equipamento auxiliar, em baixa velocidade (Vm=30Km/h), em Caminhao de Carroceria Fixa, a oleo diesel com capacidade util de 7,5t. | t.Km | 1.13
TC 05.05.0100 | Transporte de carga de qualquer natureza; exclusive as despesas de carga e descarga tanto d espera do caminhao como de servente ou equipamento auxiliar, em media velocidade (Vm=40Km/h), em Caminhao de Carroceria Fixa a oleo diesel, com capacidade util de 7,5t. | t.Km | 0.85
TC 05.05.0150 | Transporte de carga de qualquer natureza; exclusive as despesas de carga e descarga tanto da espera do caminhao como de servente ou equipamento auxiliar, em alta velocidade (Vm=50Km/h), em Caminhao de Carroceria Fixa a oleo diesel, com capacidade util de 7,5t. | t.Km | 0.68
TC 05.05.0200 | Transporte de carga de qualquer natureza; exclusive as despesas de carga e descarga tanto da espera do caminhao como de servente ou equipamento auxiliar, em baixa velocidade (Vm=30Km/h), em Caminhao de Carroceria Fixa, a oleo diesel com capacidade util de 7,5t, considerando o caminhao equipado com guindauto de 3,5t. | t.Km | 1.53
TC 05.05.0250 | Transporte de carga de qualquer natureza; exclusive as despesas de carga e descarga tanto da espera do caminhao como de servente ou equipamento auxiliar, em media velocidade (Vm=40Km/h), em Caminhao de Carroceria Fixa a oleo diesel, com capacidade util de 7,5t, considerando o caminhao com guindauto de 3,5t. | t.Km | 1.15
TC 05.05.0300 | Transporte de carga de qualquer natureza; exclusive as despesas de carga e descarga tanto da espera do caminhao como de servente ou equipamento auxiliar, em alta velocidade (Vm= 50Km/h), em Caminhao de Carroceria Fixa a oleo diesel, com capacidade util de 7,5t, considerando o caminhao equipado com guindauto de 3,5t. | t.Km | 0.92
TC 05.05.0320 | Transporte de carga de qualquer natureza; exclusive as despesas de carga e descarga tanto da espera do caminhao como de servente ou equipamento auxiliar, em velocidade reduzida (Vm=20km/h), em Caminhao Basculante a oleo diesel, com capacidade util de 8t. | t.Km | 1.34
TC 05.05.0350 | Transporte de carga de qualquer natureza; exclusive as despesas de carga e descarga tanto da espera do caminhao como de servente ou equipamento auxiliar, em baixa velocidade (Vm=30Km/h), em Caminhao Basculante a oleo diesel, com capacidade util de 8t. | t.Km | 0.89
TC 05.05.0400 | Transporte de carga de qualquer natureza; exclusive as despesas de carga e descarga tanto da espera do caminhao como de servente ou equipamento auxiliar, em media velocidade (Vm=40Km/h), em Caminhao Basculante a oleo diesel, com capacidade util de 8t. | t.Km | 0.67
TC 05.05.0450 | Transporte de carga de qualquer natureza; exclusive as despesas de carga e descarga tanto da espera do caminhao como de servente ou equipamento auxiliar, em alta velocidade (Vm=50Km/h), em Caminhao Basculante a oleo diesel, com capacidade util de 8t. | t.Km | 0.53
TC 05.05.0470 | Transporte de carga de qualquer natureza; exclusive as despesas de carga e descarga tanto de espera do caminhao como do servente ou equipamento auxiliar, em velocidade reduzida (Vm=20Km/h), em Caminhao Basculante a oleo diesel, com capacidade util de 12t. | t.Km | 1.15
TC 05.05.0500 | Transporte de carga de qualquer natureza; exclusive as despesas de carga e descarga tanto de espera do caminhao como do servente ou equipamento auxiliar, em baixa velocidade (Vm=30Km/h), em Caminhao Basculante a oleo diesel, com capacidade util de 12t. | t.Km | 0.77
TC 05.05.0550 | Transporte de carga de qualquer natureza; exclusive as despesas de carga e descarga tanto da espera do caminhao como de servente ou equipamento auxiliar, em media velocidade (Vm=40Km/h), em Caminhao Basculante a oleo diesel, com capacidade util de 12t. | t.Km | 0.57
TC 05.05.0600 | Transporte de carga de qualquer natureza; exclusive as despesas de carga e descarga tanto da espera do caminhao como de servente ou equipamento auxiliar, em alta velocidade (Vm=50Km/h), em Caminhao Basculante a oleo diesel, com capacidade util de 12t. | t.Km | 0.46
TC 05.05.0620 | Transporte de carga de qualquer natureza; exclusive as despesas de carga e descarga tanto de espera do caminhao como do servente ou equipamento auxiliar, em velocidade reduzida (Vm=20Km/h), em Caminhao Basculante a oleo diesel, com capacidade util de 17t. | t.Km | 0.87
TC 05.05.0650 | Transporte de carga de qualquer natureza; exclusive as despesas de carga e descarga tanto de espera do caminhao como do servente ou equipamento auxiliar, em baixa velocidade (Vm=30Km/h), em Caminhao Basculante a oleo diesel, com capacidade util de 17t. | t.Km | 0.58
TC 05.05.0700 | Transporte de carga de qualquer natureza; exclusive as despesas de carga e descarga tanto de espera do caminhao como do servente ou equipamento auxiliar, em media velocidade (Vm=40Km/h), em Caminhao Basculante a oleo diesel, com capacidade util de 17t. | t.Km | 0.43
TC 05.05.0750 | Transporte de carga de qualquer natureza; exclusive as despesas de carga e descarga tanto de espera do caminhao como do servente ou equipamento auxiliar, em alta velocidade (Vm=50Km/h), em Caminhao Basculante a oleo diesel, com capacidade util de 17t. | t.Km | 0.34
TC 05.05.0800 | Transporte ate 30Km, montagem e desmontagem de bate estacas com martelo de 1,5t/2,2t, inclusive horas improdutivas da equipe e do equipamento na ida/volta, na montagem e desmontagem. | un | 8836.28
TC 05.05.0850 | Transporte ate 30Km, montagem e desmontagem de bate estacas com martelo de 2,5t/3t, inclusive horas improdutivas da equipe e do equipamento na ida/volta, na montagem e desmontagem. | un | 12176.96
TC 05.05.0900 | Transporte de carga de qualquer natureza; exclusive as despesas de carga e descarga tanto da espera do servente e manobra do equipamento auxiliar, a velocidade media de 5Km/h, em Dumper de 18HP a oleo diesel com capacidade util de 2,3t ou 850l. | t.Km | 7.39
TC 05.10.0050 | Transporte horizontal de material a granel em carrinho de mao, inclusive carga a pa. | t.dam | 3.86
TC 05.10.0100 | Transporte manual de materiais diversos encosta abaixo, inclusive carga e descarga. | t.dam | 14.32
TC 05.10.0150 | Transporte manual de materiais diversos encosta acima, inclusive carga e descarga. | t.dam | 21.48
TC 05.10.0500 | Transporte manual de materiais diversos em manguezal, inclusive carga e descarga em cesto tipo COMLURB (muda e lixo). | t.dam | 28.63
TC 05.15.0050 | Coleta e transporte de residuos em cacamba estacionaria "Roll-On/Roll-Off", aberta, com capacidade aproximada de 35m3, com minimo de 40 coletas por mes. | un | 1433
TC 05.15.0100 | Retirada de entulho de obra em cacamba de aco com 5m3 de capacidade, inclusive carregamento do container, transporte e descarga, exclusive tarifa de disposicao final. | m3 | 61.45
TC 09.05.0050 | Carga e descarga manual de material que exija o concurso de mais de 1 servente para cada peca, vergalhoes, cancoeiras, caixas, meio-fios, em Caminhao de Carroceria Fixa, a oleo diesel, com capacidade util de 7,5t, inclusive o tempo de carga, descarga e manobra.(desonerado) | t | 52.9
TC 09.05.0100 | Carga e descarga manual de pecas de peso reduzido: tijolos, telhas, cimento e agregados em sacos, em Caminhao de Carroceria Fixa a oleo diesel, com capacidade util de 7,5t, inclusive tempo de carga, descarga e manobra.(desonerado) | t | 29.48
TC 09.05.0150 | Carga manual e descarga mecanica de material a granel (agregados, pedra-de-mao, paralelos, terra e escombro), compreendendo os tempos para carga, descarga e manobras do Caminhao Basculante a oleo diesel, com capacidade util de 8t, empregando 2 serventes na carga.(desonerado) | t | 17.54
TC 09.05.0200 | Carga manual e descarga mecanica de material a granel (agregados, pedra-de-mao, paralelos, terra e escombro), compreendendo os tempos para carga, descarga e manobras do Caminhao Basculante a oleo diesel, com capacidade util de 8t, empregando 4 serventes na carga.(desonerado) | t | 13.86
TC 09.05.0250 | Carga manual e descarga mecanica de material a granel (agregados, pedra-de-mao, paralelos, terra e escombro), compreendendo os tempos para carga, descarga e manobras do equipamento Dumper 18Hp a oleo diesel, com capacidade util de 2,3t ou 850l, empregando 2 serventes na carga.(desonerado) | t | 16.68
TC 09.05.0300 | Carga manual e descarga mecanica de material a granel (agregados, pedra-de-mao, paralelos, terra e escombro), compreendendo os tempos para carga, descarga e manobras do Caminhao Basculante a oleo diesel, com capacidade util de 12t, empregando 4 serventes na carga.(desonerado) | t | 15.21
TC 09.05.0350 | Carga e descarga mecanica, com Pa-Carregadeira e Caminhao Basculante a oleo diesel, consideradas para o caminhao a espera, manobra, carga e descarga e quanto a carregadeira, espera e operacao.(desonerado) | t | 1.08
TC 09.05.0400 | Carga e descarga mecanica de tubos de ferro fundido, com o diametro de 40cm, inclusive o tempo de carga , descarga e manobra do Caminhao de Carroceria Fixa, a oleo diesel, com capacidade util de 7,5t, inclusive os mesmos tempos de Guindauto Munck de 4t.(desonerado) | t | 44.31
TC 09.05.0450 | Carga e descarga mecanica de tubos de concreto, com diametro de 20cm, inclusive o tempo de carga, descarga e manobra do caminhao de carroceria fixa, a oleo diesel, com capacidade util de 7,5t ; inclusive os mesmos tempos de guindauto munck de 4t.(desonerado) | t | 54.19
TC 09.05.0500 | Carga e descarga mecanica de tubos de concreto, com diametro de 40cm, inclusive o tempo de carga, descarga e manobra do caminhao de carroceria fixa, a oleo diesel, com capacidade util de 7,5t ; inclusive os mesmos tempos de guindauto munck de 4t.(desonerado) | t | 60.14
TC 09.05.0550 | Carga e descarga mecanica de tubos de concreto, com diametro de 60cm, inclusive o tempo de carga, descarga e manobra do caminhao de carroceria fixa, a oleo diesel, com capacidade util de 7,5t ; inclusive os mesmos tempos de guindauto munck de 4t.(desonerado) | t | 68.5
TC 09.05.0600 | Carga e descarga mecanica de tubos de concreto, com diametro de 80cm, inclusive o tempo de carga, descarga e manobra do caminhao de carroceria fixa, a oleo diesel, com capacidade util de 7,5t ; inclusive os mesmos tempos de guindauto munck de 4t.(desonerado) | t | 114.51
TC 09.05.0650 | Carga e descarga mecanica de tubos de concreto, com diametro de 100cm, inclusive o tempo de carga, descarga e manobra do caminhao de carroceria fixa, a oleo diesel, com capacidade util de 7,5t ; inclusive os mesmos tempos de guindauto munck de 4t.(desonerado) | t | 130.62
TC 09.05.0700 | Disposicao final de materiais e residuos de obras em locais de operacao e disposicao final apropriados, autorizados e/ou licenciados pelos orgaos de licenciamento e de controle ambiental, medida por tonelada transportada, sendo comprovada conforme legislacao pertinente. (desonerado) | t | 14.59
TC 10.05.0050 | Carga e descarga manual de material que exija o concurso de mais de 1 servente para cada peca, vergalhoes, cancoeiras, caixas, meio-fios, em Caminhao de Carroceria Fixa, a oleo diesel, com capacidade util de 7,5t, inclusive o tempo de carga, descarga e manobra. | t | 57.94
TC 10.05.0100 | Carga e descarga manual de pecas de peso reduzido: tijolos, telhas, cimento e agregados em sacos, em Caminhao de Carroceria Fixa a oleo diesel, com capacidade util de 7,5t, inclusive tempo de carga, descarga e manobra. | t | 32.26
TC 10.05.0150 | Carga manual e descarga mecanica de material a granel (agregados, pedra-de-mao, paralelos, terra e escombro), compreendendo os tempos para carga, descarga e manobras do Caminhao Basculante a oleo diesel, com capacidade util de 8t, empregando 2 serventes na carga. | t | 19.06
TC 10.05.0200 | Carga manual e descarga mecanica de material a granel (agregados, pedra-de-mao, paralelos, terra e escombro), compreendendo os tempos para carga, descarga e manobras do Caminhao Basculante a oleo diesel, com capacidade util de 8t, empregando 4 serventes na carga. | t | 15.13
TC 10.05.0250 | Carga manual e descarga mecanica de material a granel (agregados, pedra-de-mao, paralelos, terra e escombro), compreendendo os tempos para carga, descarga e manobras do equipamento Dumper 18Hp a oleo diesel, com capacidade util de 2,3t ou 850l, empregando 2 serventes na carga. | t | 18.13
TC 10.05.0300 | Carga manual e descarga mecanica de material a granel (agregados, pedra-de-mao, paralelos, terra e escombro), compreendendo os tempos para carga, descarga e manobras do Caminhao Basculante a oleo diesel, com capacidade util de 12t, empregando 4 serventes na carga. | t | 16.47
TC 10.05.0350 | Carga e descarga mecanica, com Pa-Carregadeira e Caminhao Basculante a oleo diesel, consideradas para o caminhao a espera, manobra, carga e descarga e quanto a carregadeira, espera e operacao. | t | 1.1
TC 10.05.0400 | Carga e descarga mecanica de tubos de ferro fundido, com o diametro de 40cm, inclusive o tempo de carga , descarga e manobra do Caminhao de Carroceria Fixa, a oleo diesel, com capacidade util de 7,5t, inclusive os mesmos tempos de Guindauto Munck de 4t. | t | 47.94
TC 10.05.0450 | Carga e descarga mecanica de tubos de concreto, com diametro de 20cm, inclusive o tempo de carga, descarga e manobra do caminhao de carroceria fixa, a oleo diesel, com capacidade util de 7,5t ; inclusive os mesmos tempos de guindauto munck de 4t. | t | 57.45
TC 10.05.0500 | Carga e descarga mecanica de tubos de concreto, com diametro de 40cm, inclusive o tempo de carga, descarga e manobra do caminhao de carroceria fixa, a oleo diesel, com capacidade util de 7,5t ; inclusive os mesmos tempos de guindauto munck de 4t. | t | 63.78
TC 10.05.0550 | Carga e descarga mecanica de tubos de concreto, com diametro de 60cm, inclusive o tempo de carga, descarga e manobra do caminhao de carroceria fixa, a oleo diesel, com capacidade util de 7,5t ; inclusive os mesmos tempos de guindauto munck de 4t. | t | 72.65
TC 10.05.0600 | Carga e descarga mecanica de tubos de concreto, com diametro de 80cm, inclusive o tempo de carga, descarga e manobra do caminhao de carroceria fixa, a oleo diesel, com capacidade util de 7,5t ; inclusive os mesmos tempos de guindauto munck de 4t. | t | 120.91
TC 10.05.0650 | Carga e descarga mecanica de tubos de concreto, com diametro de 100cm, inclusive o tempo de carga, descarga e manobra do caminhao de carroceria fixa, a oleo diesel, com capacidade util de 7,5t ; inclusive os mesmos tempos de guindauto munck de 4t. | t | 138.19
TC 10.05.0700 | Disposicao final de materiais e residuos de obras em locais de operacao e disposicao final apropriados, autorizados e/ou licenciados pelos orgaos de licenciamento e de controle ambiental, medida por tonelada transportada, sendo comprovada conforme legislacao pertinente. | t | 14.59
97141 | Assentamento de tubo de ferro fundido para rede de água, dn 80 mm, junta elástica, instalado em local com nível alto de interferências (não inclui fornecimento). af_11/2017 | M | 6.91
97142 | Assentamento de tubo de ferro fundido para rede de água, dn 100 mm, junta elástica, instalado em local com nível alto de interferências (não inclui fornecimento). af_11/2017 | M | 7.74
97143 | Assentamento de tubo de ferro fundido para rede de água, dn 150 mm, junta elástica, instalado em local com nível alto de interferências (não inclui fornecimento). af_11/2017 | M | 9.8
97144 | Assentamento de tubo de ferro fundido para rede de água, dn 200 mm, junta elástica, instalado em local com nível alto de interferências (não inclui fornecimento). af_11/2017 | M | 11.84
97145 | Assentamento de tubo de ferro fundido para rede de água, dn 250 mm, junta elástica, instalado em local com nível alto de interferências (não inclui fornecimento). af_11/2017 | M | 13.91
97146 | Assentamento de tubo de ferro fundido para rede de água, dn 300 mm, junta elástica, instalado em local com nível alto de interferências (não inclui fornecimento). af_11/2017 | M | 15.97
97147 | Assentamento de tubo de ferro fundido para rede de água, dn 350 mm, junta elástica, instalado em local com nível alto de interferências (não inclui fornecimento). af_11/2017 | M | 18.03
97148 | Assentamento de tubo de ferro fundido para rede de água, dn 400 mm, junta elástica, instalado em local com nível alto de interferências (não inclui fornecimento). af_11/2017 | M | 20.1
97149 | Assentamento de tubo de ferro fundido para rede de água, dn 450 mm, junta elástica, instalado em local com nível alto de interferências (não inclui fornecimento). af_11/2017 | M | 22.17
97150 | Assentamento de tubo de ferro fundido para rede de água, dn 500 mm, junta elástica, instalado em local com nível alto de interferências (não inclui fornecimento). af_11/2017 | M | 26.37
97151 | Assentamento de tubo de ferro fundido para rede de água, dn 600 mm, junta elástica, instalado em local com nível alto de interferências (não inclui fornecimento). af_11/2017 | M | 30.81
97152 | Assentamento de tubo de ferro fundido para rede de água, dn 700 mm, junta elástica, instalado em local com nível alto de interferências (não inclui fornecimento). af_11/2017 | M | 35.13
97153 | Assentamento de tubo de ferro fundido para rede de água, dn 800 mm, junta elástica, instalado em local com nível alto de interferências (não inclui fornecimento). af_11/2017 | M | 39.52
97154 | Assentamento de tubo de ferro fundido para rede de água, dn 900 mm, junta elástica, instalado em local com nível alto de interferências (não inclui fornecimento). af_11/2017 | M | 43.93
97155 | Assentamento de tubo de ferro fundido para rede de água, dn 1000 mm, junta elástica, instalado em local com nível alto de interferências (não inclui fornecimento). af_11/2017 | M | 48.36
97156 | Assentamento de tubo de ferro fundido para rede de água, dn 1200 mm, junta elástica, instalado em local com nível alto de interferências (não inclui fornecimento). af_11/2017 | M | 57.44
97157 | Assentamento de tubo de ferro fundido para rede de água, dn 80 mm, junta elástica, instalado em local com nível baixo de interferências (não inclui fornecimento). af_11/2017 | M | 4.19
97158 | Assentamento de tubo de ferro fundido para rede de água, dn 100 mm, junta elástica, instalado em local com nível baixo de interferências (não inclui fornecimento). af_11/2017 | M | 4.7
97159 | Assentamento de tubo de ferro fundido para rede de água, dn 150 mm, junta elástica, instalado em local com nível baixo de interferências (não inclui fornecimento). af_11/2017 | M | 5.95
97160 | Assentamento de tubo de ferro fundido para rede de água, dn 200 mm, junta elástica, instalado em local com nível baixo de interferências (não inclui fornecimento). af_11/2017 | M | 7.19
97161 | Assentamento de tubo de ferro fundido para rede de água, dn 250 mm, junta elástica, instalado em local com nível baixo de interferências (não inclui fornecimento). af_11/2017 | M | 8.46
97162 | Assentamento de tubo de ferro fundido para rede de água, dn 300 mm, junta elástica, instalado em local com nível baixo de interferências (não inclui fornecimento). af_11/2017 | M | 9.72
97163 | Assentamento de tubo de ferro fundido para rede de água, dn 350 mm, junta elástica, instalado em local com nível baixo de interferências (não inclui fornecimento). af_11/2017 | M | 10.99
97164 | Assentamento de tubo de ferro fundido para rede de água, dn 400 mm, junta elástica, instalado em local com nível baixo de interferências (não inclui fornecimento). af_11/2017 | M | 12.25
97165 | Assentamento de tubo de ferro fundido para rede de água, dn 450 mm, junta elástica, instalado em local com nível baixo de interferências (não inclui fornecimento). af_11/2017 | M | 13.52
97166 | Assentamento de tubo de ferro fundido para rede de água, dn 500 mm, junta elástica, instalado em local com nível baixo de interferências (não inclui fornecimento). af_11/2017 | M | 16.1
97167 | Assentamento de tubo de ferro fundido para rede de água, dn 600 mm, junta elástica, instalado em local com nível baixo de interferências (não inclui fornecimento). af_11/2017 | M | 18.83
97168 | Assentamento de tubo de ferro fundido para rede de água, dn 700 mm, junta elástica, instalado em local com nível baixo de interferências (não inclui fornecimento). af_11/2017 | M | 21.43
97169 | Assentamento de tubo de ferro fundido para rede de água, dn 800 mm, junta elástica, instalado em local com nível baixo de interferências (não inclui fornecimento). af_11/2017 | M | 24.11
97170 | Assentamento de tubo de ferro fundido para rede de água, dn 900 mm, junta elástica, instalado em local com nível baixo de interferências (não inclui fornecimento). af_11/2017 | M | 26.81
97171 | Assentamento de tubo de ferro fundido para rede de água, dn 1000 mm, junta elástica, instalado em local com nível baixo de interferências (não inclui fornecimento). af_11/2017 | M | 29.53
97172 | Assentamento de tubo de ferro fundido para rede de água, dn 1200 mm, junta elástica, instalado em local com nível baixo de interferências (não inclui fornecimento). af_11/2017 | M | 35.17
97173 | Assentamento de tubo de aço carbono para rede de água, dn 600 mm (24??), junta soldada, instalado em local com nível alto de interferências (não inclui fornecimento). af_11/2017 | M | 29.72
97174 | Assentamento de tubo de aço carbono para rede de água, dn 700 mm (28??), junta soldada, instalado em local com nível alto de interferências (não inclui fornecimento). af_11/2017 | M | 34.37
97175 | Assentamento de tubo de aço carbono para rede de água, dn 800 mm (32??), junta soldada, instalado em local com nível alto de interferências (não inclui fornecimento). af_11/2017 | M | 39.01
97176 | Assentamento de tubo de aço carbono para rede de água, dn 900 mm (36??), junta soldada, instalado em local com nível alto de interferências (não inclui fornecimento). af_11/2017 | M | 43.64
97177 | Assentamento de tubo de aço carbono para rede de água, dn 1000 mm (40??) ou dn 1100 mm (44??), junta soldada, instalado em local com nível alto de interferências (não inclui fornecimento). af_11/2017 | M | 52.91
97178 | Assentamento de tubo de aço carbono para rede de água, dn 1200 mm (48??) ou dn 1300 mm (52??), junta soldada, instalado em local com nível alto de interferências (não inclui fornecimento). af_11/2017 | M | 62.2
97179 | Assentamento de tubo de aço carbono para rede de água, dn 1400 mm (56'') ou dn 1500 mm (60??), junta soldada, instalado em local com nível alto de interferências (não inclui fornecimento). af_11/2017 | M | 71.46
97180 | Assentamento de tubo de aço carbono para rede de água, dn 1600 mm (64??) ou dn 1700 mm (68??), junta soldada, instalado em local com nível alto de interferências (não inclui fornecimento). af_11/2017 | M | 80.74
97181 | Assentamento de tubo de aço carbono para rede de água, dn 1800 mm (72??) ou dn 1900 mm (76??), junta soldada, instalado em local com nível alto de interferências (não inclui fornecimento). af_11/2017 | M | 92.87
97182 | Assentamento de tubo de aço carbono para rede de água, dn 2000 mm (80??) ou dn 2100 mm (84??), junta soldada, instalado em local com nível alto de interferências (não inclui fornecimento). af_11/2017 | M | 102.44
97183 | Assentamento de tubo de aço carbono para rede de água, dn 600 mm (24??), junta soldada, instalado em local com nível baixo de interferências (não inclui fornecimento). af_11/2017 | M | 24.65
97184 | Assentamento de tubo de aço carbono para rede de água, dn 700 mm (28??), junta soldada, instalado em local com nível baixo de interferências (não inclui fornecimento). af_11/2017 | M | 28.59
97185 | Assentamento de tubo de aço carbono para rede de água, dn 800 mm (32??), junta soldada, instalado em local com nível baixo de interferências (não inclui fornecimento). af_11/2017 | M | 32.51
97186 | Assentamento de tubo de aço carbono para rede de água, dn 900 mm (36??), junta soldada, instalado em local com nível baixo de interferências (não inclui fornecimento). af_11/2017 | M | 36.42
97187 | Assentamento de tubo de aço carbono para rede de água, dn 1000 mm (40 ) ou dn 1100 mm (44 ), junta soldada, instalado em local com nível baixo de interferências (não inclui fornecimento). af_11/2017 | M | 44.26
97188 | Assentamento de tubo de aço carbono para rede de água, dn 1200 mm (48??) ou dn 1300 mm (52??), junta soldada, instalado em local com nível baixo de interferências (não inclui fornecimento). af_11/2017 | M | 52.11
97189 | Assentamento de tubo de aço carbono para rede de água, dn 1400 mm (56'') ou dn 1500 mm (60??), junta soldada, instalado em local com nível baixo de interferências (não inclui fornecimento). af_11/2017 | M | 59.95
97190 | Assentamento de tubo de aço carbono para rede de água, dn 1600 mm (64??) ou dn 1700 mm (68??), junta soldada, instalado em local com nível baixo de interferências (não inclui fornecimento). af_11/2017 | M | 67.79
97191 | Assentamento de tubo de aço carbono para rede de água, dn 1800 mm (72??) ou dn 1900 mm (76??), junta soldada, instalado em local com nível baixo de interferências (não inclui fornecimento). af_11/2017 | M | 77.86
97192 | Assentamento de tubo de aço carbono para rede de água, dn 2000 mm (80??) ou dn 2100 mm (84??), junta soldada, instalado em local com nível baixo de interferências (não inclui fornecimento). af_11/2017 | M | 85.93
90694 | Tubo de pvc para rede coletora de esgoto de parede maciça, dn 100 mm, junta elástica, instalado em local com nível baixo de interferências - fornecimento e assentamento. af_06/2015 | M | 21.77
90695 | Tubo de pvc para rede coletora de esgoto de parede maciça, dn 150 mm, junta elástica, instalado em local com nível baixo de interferências - fornecimento e assentamento. af_06/2015 | M | 44.37
90696 | Tubo de pvc para rede coletora de esgoto de parede maciça, dn 200 mm, junta elástica, instalado em local com nível baixo de interferências - fornecimento e assentamento. af_06/2015 | M | 68.03
90697 | Tubo de pvc para rede coletora de esgoto de parede maciça, dn 250 mm, junta elástica, instalado em local com nível baixo de interferências - fornecimento e assentamento. af_06/2015 | M | 113.22
90698 | Tubo de pvc para rede coletora de esgoto de parede maciça, dn 300 mm, junta elástica, instalado em local com nível baixo de interferências - fornecimento e assentamento. af_06/2015 | M | 181.29
90699 | Tubo de pvc para rede coletora de esgoto de parede maciça, dn 350 mm, junta elástica, instalado em local com nível baixo de interferências - fornecimento e assentamento. af_06/2015 | M | 224.18
90700 | Tubo de pvc para rede coletora de esgoto de parede maciça, dn 400 mm, junta elástica, instalado em local com nível baixo de interferências - fornecimento e assentamento. af_06/2015 | M | 296.52
90701 | Tubo de pvc corrugado de dupla parede para rede coletora de esgoto, dn 150 mm, junta elástica, instalado em local com nível baixo de interferências - fornecimento e assentamento. af_06/2015 | M | 38.71
90702 | Tubo de pvc corrugado de dupla parede para rede coletora de esgoto, dn 200 mm, junta elástica, instalado em local com nível baixo de interferências - fornecimento e assentamento. af_06/2015 | M | 57.78
90703 | Tubo de pvc corrugado de dupla parede para rede coletora de esgoto, dn 250 mm, junta elástica, instalado em local com nível baixo de interferências - fornecimento e assentamento. af_06/2015 | M | 94.12
90704 | Tubo de pvc corrugado de dupla parede para rede coletora de esgoto, dn 300 mm, junta elástica, instalado em local com nível baixo de interferências - fornecimento e assentamento. af_06/2015 | M | 146.28
90705 | Tubo de pvc corrugado de dupla parede para rede coletora de esgoto, dn 350 mm, junta elástica, instalado em local com nível baixo de interferências - fornecimento e assentamento. af_06/2015 | M | 213.5
90706 | Tubo de pvc corrugado de dupla parede para rede coletora de esgoto, dn 400 mm, junta elástica, instalado em local com nível baixo de interferências - fornecimento e assentamento. af_06/2015 | M | 260.35
90708 | Tubo de pead corrugado de dupla parede para rede coletora de esgoto, dn 600 mm, junta elástica integrada, instalado em local com nível baixo de interferências - fornecimento e assentamento. af_06/2015 | M | 414.91
90709 | Tubo de pvc para rede coletora de esgoto de parede maciça, dn 100 mm, junta elástica, instalado em local com nível alto de interferências - fornecimento e assentamento. af_06/2015 | M | 23.78
90710 | Tubo de pvc para rede coletora de esgoto de parede maciça, dn 150 mm, junta elástica, instalado em local com nível alto de interferências - fornecimento e assentamento. af_06/2015 | M | 46.4
90711 | Tubo de pvc para rede coletora de esgoto de parede maciça, dn 200 mm, junta elástica, instalado em local com nível alto de interferências - fornecimento e assentamento. af_06/2015 | M | 70.04
90712 | Tubo de pvc para rede coletora de esgoto de parede maciça, dn 250 mm, junta elástica, instalado em local com nível alto de interferências - fornecimento e assentamento. af_06/2015 | M | 115.23
90713 | Tubo de pvc para rede coletora de esgoto de parede maciça, dn 300 mm, junta elástica, instalado em local com nível alto de interferências - fornecimento e assentamento. af_06/2015 | M | 183.31
90714 | Tubo de pvc para rede coletora de esgoto de parede maciça, dn 350 mm, junta elástica, instalado em local com nível alto de interferências - fornecimento e assentamento. af_06/2015 | M | 226.2
90715 | Tubo de pvc para rede coletora de esgoto de parede maciça, dn 400 mm, junta elástica, instalado em local com nível alto de interferências - fornecimento e assentamento. af_06/2015 | M | 300.54
90716 | Tubo de pvc corrugado de dupla parede para rede coletora de esgoto, dn 150 mm, junta elástica, instalado em local com nível alto de interferências - fornecimento e assentamento. af_06/2015 | M | 40.73
90717 | Tubo de pvc corrugado de dupla parede para rede coletora de esgoto, dn 200 mm, junta elástica, instalado em local com nível alto de interferências - fornecimento e assentamento. af_06/2015 | M | 59.79
90718 | Tubo de pvc corrugado de dupla parede para rede coletora de esgoto, dn 250 mm, junta elástica, instalado em local com nível alto de interferências - fornecimento e assentamento. af_06/2015 | M | 96.13
90719 | Tubo de pvc corrugado de dupla parede para rede coletora de esgoto, dn 300 mm, junta elástica, instalado em local com nível alto de interferências - fornecimento e assentamento. af_06/2015 | M | 148.29
90720 | Tubo de pvc corrugado de dupla parede para rede coletora de esgoto, dn 350 mm, junta elástica, instalado em local com nível alto de interferências - fornecimento e assentamento. af_06/2015 | M | 215.51
90721 | Tubo de pvc corrugado de dupla parede para rede coletora de esgoto, dn 400 mm, em junta elástica, instalado em local com nível alto de interferências - fornecimento e assentamento. af_06/2015 | M | 264.36
90723 | Tubo de pead corrugado de dupla parede para rede coletora de esgoto, dn 600 mm, junta elástica integrada, instalado em local com nível alto de interferências - fornecimento e assentamento. af_06/2015 | M | 417.3
90724 | Junta argamassada entre tubo dn 100 mm e o poço de visita/ caixa de concreto ou alvenaria em redes de esgoto. af_06/2015 | UN | 23.09
90725 | Junta argamassada entre tubo dn 150 mm e o poço de visita/ caixa de concreto ou alvenaria em redes de esgoto. af_06/2015 | UN | 28.45
90726 | Junta argamassada entre tubo dn 200 mm e o poço/ caixa de concreto ou alvenaria em redes de esgoto. af_06/2015 | UN | 33.82
90727 | Junta argamassada entre tubo dn 250 mm e o poço de visita/ caixa de concreto ou alvenaria em redes de esgoto. af_06/2015 | UN | 39.19
90728 | Junta argamassada entre tubo dn 300 mm e o poço de visita/ caixa de concreto ou alvenaria em redes de esgoto. af_06/2015 | UN | 44.56
90729 | Junta argamassada entre tubo dn 350 mm e o poço de visita/ caixa de concreto ou alvenaria em redes de esgoto. af_06/2015 | UN | 49.94
90730 | Junta argamassada entre tubo dn 400 mm e o poço de visita/ caixa de concreto ou alvenaria em redes de esgoto. af_06/2015 | UN | 55.35
90731 | Junta argamassada entre tubo dn 450 mm e o poço de visita/ caixa de concreto ou alvenaria em redes de esgoto. af_06/2015 | UN | 60.72
90732 | Junta argamassada entre tubo dn 600 mm e o poço de visita/ caixa de concreto ou alvenaria em redes de esgoto. af_06/2015 | UN | 76.82
90733 | Assentamento de tubo de pvc para rede coletora de esgoto de parede maciça, dn 100 mm, junta elástica, instalado em local com nível baixo de interferências (não inclui fornecimento). af_06/2015 | M | 2.54
90734 | Assentamento de tubo de pvc para rede coletora de esgoto de parede maciça, dn 150 mm, junta elástica, instalado em local com nível baixo de interferências (não inclui fornecimento). af_06/2015 | M | 3.09
90735 | Assentamento de tubo de pvc para rede coletora de esgoto de parede maciça, dn 200 mm, junta elástica, instalado em local com nível baixo de interferências (não inclui fornecimento). af_06/2015 | M | 3.67
90736 | Assentamento de tubo de pvc para rede coletora de esgoto de parede maciça, dn 250 mm, junta elástica, instalado em local com nível baixo de interferências (não inclui fornecimento). af_06/2015 | M | 4.24
90737 | Assentamento de tubo de pvc para rede coletora de esgoto de parede maciça, dn 300 mm, junta elástica, instalado em local com nível baixo de interferências (não inclui fornecimento). af_06/2015 | M | 4.8
90738 | Assentamento de tubo de pvc para rede coletora de esgoto de parede maciça, dn 350 mm, junta elástica, instalado em local com nível baixo de interferências (não inclui fornecimento). af_06/2015 | M | 5.37
90739 | Assentamento de tubo de pvc para rede coletora de esgoto de parede maciça, dn 400 mm, junta elástica, instalado em local com nível baixo de interferências (não inclui fornecimento). af_06/2015 | M | 11.81
90740 | Assentamento de tubo de pvc corrugado de dupla parede para rede coletora de esgoto, dn 150 mm, junta elástica, instalado em local com nível baixo de interferências (não inclui fornecimento). af_06/2015 | M | 5.66
90741 | Assentamento de tubo de pvc corrugado de dupla parede para rede coletora de esgoto, dn 200 mm, junta elástica, instalado em local com nível baixo de interferências (não inclui fornecimento). af_06/2015 | M | 6.23
90742 | Assentamento de tubo de pvc corrugado de dupla parede para rede coletora de esgoto, dn 250 mm, junta elástica, instalado em local com nível baixo de interferências (não inclui fornecimento). af_06/2015 | M | 6.8
90743 | Assentamento de tubo de pvc corrugado de dupla parede para rede coletora de esgoto, dn 300 mm, junta elástica, instalado em local com nível baixo de interferências (não inclui fornecimento). af_06/2015 | M | 7.36
90744 | Assentamento de tubo de pvc corrugado de dupla parede para rede coletora de esgoto, dn 350 mm, junta elástica, instalado em local com nível baixo de interferências (não inclui fornecimento). af_06/2015 | M | 7.93
90745 | Assentamento de tubo de pvc corrugado de dupla parede para rede coletora de esgoto, dn 400 mm, junta elástica, instalado em local com nível baixo de interferências (não inclui fornecimento). af_06/2015 | M | 16.89
90746 | Assentamento de tubo de pead corrugado de dupla parede para rede coletora de esgoto, dn 450 mm, junta elástica integrada, instalado em local com nível baixo de interferências (não inclui fornecimento). af_06/2015 | M | 3.45
90747 | Assentamento de tubo de pead corrugado de dupla parede para rede coletora de esgoto, dn 600 mm, junta elástica integrada, instalado em local com nível baixo de interferências (não inclui fornecimento). af_06/2015 | M | 12.63
90748 | Assentamento de tubo de pvc para rede coletora de esgoto de parede maciça, dn 100 mm, junta elástica, instalado em local com nível alto de interferências (não inclui fornecimento). af_06/2015 | M | 4.55
90749 | Assentamento de tubo de pvc para rede coletora de esgoto de parede maciça, dn 150 mm, junta elástica, instalado em local com nível alto de interferências (não inclui fornecimento). af_06/2015 | M | 5.12
90750 | Assentamento de tubo de pvc para rede coletora de esgoto de parede maciça, dn 200 mm, junta elástica, instalado em local com nível alto de interferências (não inclui fornecimento). af_06/2015 | M | 5.68
90751 | Assentamento de tubo de pvc para rede coletora de esgoto de parede maciça, dn 250 mm, junta elástica, instalado em local com nível alto de interferências (não inclui fornecimento). af_06/2015 | M | 6.25
90752 | Assentamento de tubo de pvc para rede coletora de esgoto de parede maciça, dn 300 mm, junta elástica, instalado em local com nível alto de interferências (não inclui fornecimento). af_06/2015 | M | 6.82
90753 | Assentamento de tubo de pvc para rede coletora de esgoto de parede maciça, dn 350 mm, junta elástica, instalado em local com nível alto de interferências (não inclui fornecimento). af_06/2015 | M | 7.39
90754 | Assentamento de tubo de pvc para rede coletora de esgoto de parede maciça, dn 400 mm, junta elástica, instalado em local com nível alto de interferências (não inclui fornecimento). af_06/2015 | M | 15.83
90755 | Assentamento de tubo de pvc corrugado de dupla parede para rede coletora de esgoto, dn 150 mm, junta elástica, instalado em local com nível alto de interferências (não inclui fornecimento). af_06/2015 | M | 7.68
90756 | Assentamento de tubo de pvc corrugado de dupla parede para rede coletora de esgoto, dn 200 mm, junta elástica, instalado em local com nível alto de interferências (não inclui fornecimento). af_06/2015 | M | 8.24
90757 | Assentamento de tubo de pvc corrugado de dupla parede para rede coletora de esgoto, dn 250 mm, junta elástica, instalado em local com nível alto de interferências (não inclui fornecimento). af_06/2015 | M | 8.81
90758 | Assentamento de tubo de pvc corrugado de dupla parede para rede coletora de esgoto, dn 300 mm, junta elástica, instalado em local com nível alto de interferências (não inclui fornecimento). af_06/2015 | M | 9.37
90759 | Assentamento de tubo de pvc corrugado de dupla parede para rede coletora de esgoto, dn 350 mm, junta elástica, instalado em local com nível alto de interferências (não inclui fornecimento). af_06/2015 | M | 9.94
90760 | Assentamento de tubo de pvc corrugado de dupla parede para rede coletora de esgoto, dn 400 mm, em junta elástica, instalado em local com nível alto de interferências (não inclui fornecimento). af_06/2015 | M | 20.9
90761 | Assentamento de tubo de pead corrugado de dupla parede para rede coletora de esgoto, dn 450 mm, junta elástica integrada, instalado em local com nível alto de interferências (não inclui fornecimento). af_06/2015 | M | 4.22
90762 | Assentamento de tubo de pead corrugado de dupla parede para rede coletora de esgoto, dn 600 mm, junta elástica integrada, instalado em local com nível alto de interferências (não inclui fornecimento). af_06/2015 | M | 15.02
94869 | Tubo de pead corrugado de dupla parede para rede coletora de esgoto, dn 250 mm, junta elástica integrada, instalado em local com nível baixo de interferências - fornecimento e assentamento. af_06/2016 | M | 71.06
94870 | Assentamento de tubo de pead corrugado de dupla parede para rede coletora de esgoto, dn 250 mm, junta elástica integrada, instalado em local com nível baixo de interferências (não inclui fornecimento). af_06/2016 | M | 0.84
94871 | Tubo de pead corrugado de dupla parede para rede coletora de esgoto, dn 300 mm, junta elástica integrada, instalado em local com nível baixo de interferências - fornecimento e assentamento. af_06/2016 | M | 105.18
94872 | Assentamento de tubo de pead corrugado de dupla parede para rede coletora de esgoto, dn 300 mm, junta elástica integrada, instalado em local com nível baixo de interferências (não inclui fornecimento). af_06/2016 | M | 1.47
94875 | Tubo de pead corrugado de dupla parede para rede coletora de esgoto, dn 750 mm, junta elástica integrada, instalado em local com nível baixo de interferências - fornecimento e assentamento. af_06/2016 | M | 615.77
94876 | Assentamento de tubo de pead corrugado de dupla parede para rede coletora de esgoto, dn 750 mm, junta elástica integrada, instalado em local com nível baixo de interferências (não inclui fornecimento). af_06/2016 | M | 19.12
94878 | Assentamento de tubo de pead corrugado de dupla parede para rede coletora de esgoto, dn 900 mm, junta elástica integrada, instalado em local com nível baixo de interferências (não inclui fornecimento). af_06/2016 | M | 22.43
94879 | Tubo de pead corrugado de dupla parede para rede coletora de esgoto, dn 1000 mm, junta elástica integrada, instalado em local com nível baixo de interferências - fornecimento e assentamento. af_06/2016 | M | 932.37
94880 | Assentamento de tubo de pead corrugado de dupla parede para rede coletora de esgoto, dn 1000 mm, junta elástica integrada, instalado em local com nível baixo de interferências (não inclui fornecimento). af_06/2016 | M | 27.46
94881 | Tubo de pead corrugado de dupla parede para rede coletora de esgoto, dn 1200 mm, junta elástica integrada, instalado em local com nível baixo de interferências - fornecimento e assentamento. af_06/2016 | M | 1327.1
94882 | Assentamento de tubo de pead corrugado de dupla parede para rede coletora de esgoto, dn 1200 mm, junta elástica integrada, instalado em local com nível baixo de interferências (não inclui fornecimento). af_06/2016 | M | 32.58
94884 | Assentamento de tubo de pead corrugado de dupla parede para rede coletora de esgoto, dn 1500 mm, junta elástica integrada, instalado em local com nível baixo de interferências (não inclui fornecimento). af_06/2016 | M | 42.96
94885 | Tubo de pead corrugado de dupla parede para rede coletora de esgoto, dn 250 mm, junta elástica integrada, instalado em local com nível alto de interferências - fornecimento e assentamento. af_06/2016 | M | 71.3
94886 | Assentamento de tubo de pead corrugado de dupla parede para rede coletora de esgoto, dn 250 mm, junta elástica integrada, instalado em local com nível alto de interferências (não inclui fornecimento). af_06/2016 | M | 1.08
94887 | Tubo de pead corrugado de dupla parede para rede coletora de esgoto, dn 300 mm, junta elástica integrada, instalado em local com nível alto de interferências - fornecimento e assentamento. af_06/2016 | M | 105.58
94888 | Assentamento de tubo de pead corrugado de dupla parede para rede coletora de esgoto, dn 300 mm, junta elástica integrada, instalado em local com nível alto de interferências (não inclui fornecimento). af_06/2016 | M | 1.87
94891 | Tubo de pead corrugado de dupla parede para rede coletora de esgoto, dn 750 mm, junta elástica integrada, instalado em local com nível alto de interferências - fornecimento e assentamento. af_06/2016 | M | 618.84
94892 | Assentamento de tubo de pead corrugado de dupla parede para rede coletora de esgoto, dn 750 mm, junta elástica integrada, instalado em local com nível alto de interferências (não inclui fornecimento). af_06/2016 | M | 22.19
94894 | Assentamento de tubo de pead corrugado de dupla parede para rede coletora de esgoto, dn 900 mm, junta elástica integrada, instalado em local com nível alto de interferências (não inclui fornecimento). af_06/2016 | M | 25.79
94895 | Tubo de pead corrugado de dupla parede para rede coletora de esgoto, dn 1000 mm, junta elástica integrada, instalado em local com nível alto de interferências - fornecimento e assentamento. af_06/2016 | M | 936.06
94896 | Assentamento de tubo de pead corrugado de dupla parede para rede coletora de esgoto, dn 1000 mm, junta elástica integrada, instalado em local com nível alto de interferências (não inclui fornecimento). af_06/2016 | M | 31.15
94897 | Tubo de pead corrugado de dupla parede para rede coletora de esgoto, dn 1200 mm, junta elástica integrada, instalado em local com nível alto de interferências - fornecimento e assentamento. af_06/2016 | M | 1331.05
94898 | Assentamento de tubo de pead corrugado de dupla parede para rede coletora de esgoto, dn 1200 mm, junta elástica integrada, instalado em local com nível alto de interferências (não inclui fornecimento). af_06/2016 | M | 36.53
94900 | Assentamento de tubo de pead corrugado de dupla parede para rede coletora de esgoto, dn 1500 mm, junta elástica integrada, instalado em local com nível alto de interferências (não inclui fornecimento). af_06/2016 | M | 47.27
97121 | Assentamento de tubo de pvc pba para rede de água, dn 50 mm, junta elástica integrada, instalado em local com nível alto de interferências (não inclui fornecimento). af_11/2017 | M | 1.86
97122 | Assentamento de tubo de pvc pba para rede de água, dn 75 mm, junta elástica integrada, instalado em local com nível alto de interferências (não inclui fornecimento). af_11/2017 | M | 2.57
97123 | Assentamento de tubo de pvc pba para rede de água, dn 100 mm, junta elástica integrada, instalado em local com nível alto de interferências (não inclui fornecimento). af_11/2017 | M | 3.26
97124 | Assentamento de tubo de pvc pba para rede de água, dn 50 mm, junta elástica integrada, instalado em local com nível baixo de interferências (não inclui fornecimento). af_11/2017 | M | 0.8
97125 | Assentamento de tubo de pvc pba para rede de água, dn 75 mm, junta elástica integrada, instalado em local com nível baixo de interferências (não inclui fornecimento). af_11/2017 | M | 1.12
97126 | Assentamento de tubo de pvc pba para rede de água, dn 100 mm, junta elástica integrada, instalado em local com nível baixo de interferências (não inclui fornecimento). af_11/2017 | M | 1.43
92833 | Tubo de concreto para redes coletoras de esgoto sanitário, diâmetro de 300 mm, junta elástica, instalado em local com baixo nível de interferências - fornecimento e assentamento. af_12/2015 | M | 108.25
92834 | Assentamento de tubo de concreto para redes coletoras de esgoto sanitário, diâmetro de 300 mm, junta elástica, instalado em local com baixo nível de interferências (não inclui fornecimento). af_12/2015 | M | 7
92835 | Tubo de concreto para redes coletoras de esgoto sanitário, diâmetro de 400 mm, junta elástica, instalado em local com baixo nível de interferências - fornecimento e assentamento. af_12/2015 | M | 142.81
92836 | Assentamento de tubo de concreto para redes coletoras de esgoto sanitário, diâmetro de 400 mm, junta elástica, instalado em local com baixo nível de interferências (não inclui fornecimento). af_12/2015 | M | 8.95
92837 | Tubo de concreto para redes coletoras de esgoto sanitário, diâmetro de 500 mm, junta elástica, instalado em local com baixo nível de interferências - fornecimento e assentamento. af_12/2015 | M | 179.84
92838 | Assentamento de tubo de concreto para redes coletoras de esgoto sanitário, diâmetro de 500 mm, junta elástica, instalado em local com baixo nível de interferências (não inclui fornecimento). af_12/2015 | M | 10.74
92839 | Tubo de concreto para redes coletoras de esgoto sanitário, diâmetro de 600 mm, junta elástica, instalado em local com baixo nível de interferências - fornecimento e assentamento. af_12/2015 | M | 236.14
92840 | Assentamento de tubo de concreto para redes coletoras de esgoto sanitário, diâmetro de 600 mm, junta elástica, instalado em local com baixo nível de interferências (não inclui fornecimento). af_12/2015 | M | 12.72
92841 | Tubo de concreto para redes coletoras de esgoto sanitário, diâmetro de 700 mm, junta elástica, instalado em local com baixo nível de interferências - fornecimento e assentamento. af_12/2015 | M | 267.88
92842 | Assentamento de tubo de concreto para redes coletoras de esgoto sanitário, diâmetro de 700 mm, junta elástica, instalado em local com baixo nível de interferências (não inclui fornecimento). af_12/2015 | M | 14.53
92844 | Assentamento de tubo de concreto para redes coletoras de esgoto sanitário, diâmetro de 800 mm, junta elástica, instalado em local com baixo nível de interferências (não inclui fornecimento). af_12/2015 | M | 16.51
92846 | Assentamento de tubo de concreto para redes coletoras de esgoto sanitário, diâmetro de 900 mm, junta elástica, instalado em local com baixo nível de interferências (não inclui fornecimento). af_12/2015 | M | 18.31
92847 | Tubo de concreto para redes coletoras de esgoto sanitário, diâmetro de 1000 mm, junta elástica, instalado em local com baixo nível de interferências - fornecimento e assentamento. af_12/2015 | M | 468.08
92848 | Assentamento de tubo de concreto para redes coletoras de esgoto sanitário, diâmetro de 1000 mm, junta elástica, instalado em local com baixo nível de interferências (não inclui fornecimento). af_12/2015 | M | 20.3
92849 | Tubo de concreto para redes coletoras de esgoto sanitário, diâmetro de 300 mm, junta elástica, instalado em local com alto nível de interferências - fornecimento e assentamento. af_12/2015 | M | 114.39
92850 | Assentamento de tubo de concreto para redes coletoras de esgoto sanitário, diâmetro de 300 mm, junta elástica, instalado em local com alto nível de interferências (não inclui fornecimento). af_12/2015 | M | 13.24
92851 | Tubo de concreto para redes coletoras de esgoto sanitário, diâmetro de 400 mm, junta elástica, instalado em local com alto nível de interferências - fornecimento e assentamento. af_12/2015 | M | 150.47
92852 | Assentamento de tubo de concreto para redes coletoras de esgoto sanitário, diâmetro de 400 mm, junta elástica, instalado em local com alto nível de interferências (não inclui fornecimento). af_12/2015 | M | 16.74
92853 | Tubo de concreto para redes coletoras de esgoto sanitário, diâmetro de 500 mm, junta elástica, instalado em local com alto nível de interferências - fornecimento e assentamento. af_12/2015 | M | 189.32
92854 | Assentamento de tubo de concreto para redes coletoras de esgoto sanitário, diâmetro de 500 mm, junta elástica, instalado em local com alto nível de interferências (não inclui fornecimento). af_12/2015 | M | 20.38
92855 | Tubo de concreto para redes coletoras de esgoto sanitário, diâmetro de 600 mm, junta elástica, instalado em local com alto nível de interferências - fornecimento e assentamento. af_12/2015 | M | 247.25
92856 | Assentamento de tubo de concreto para redes coletoras de esgoto sanitário, diâmetro de 600 mm, junta elástica, instalado em local com alto nível de interferências (não inclui fornecimento). af_12/2015 | M | 24.03
92857 | Tubo de concreto para redes coletoras de esgoto sanitário, diâmetro de 700 mm, junta elástica, instalado em local com alto nível de interferências - fornecimento e assentamento. af_12/2015 | M | 280.63
92858 | Assentamento de tubo de concreto para redes coletoras de esgoto sanitário, diâmetro de 700 mm, junta elástica, instalado em local com alto nível de interferências (não inclui fornecimento). af_12/2015 | M | 27.5
92860 | Assentamento de tubo de concreto para redes coletoras de esgoto sanitário, diâmetro de 800 mm, junta elástica, instalado em local com alto nível de interferências (não inclui fornecimento). af_12/2015 | M | 31.22
92862 | Assentamento de tubo de concreto para redes coletoras de esgoto sanitário, diâmetro de 900 mm, junta elástica, instalado em local com alto nível de interferências (não inclui fornecimento). af_12/2015 | M | 34.84
92863 | Tubo de concreto para redes coletoras de esgoto sanitário, diâmetro de 1000 mm, junta elástica, instalado em local com alto nível de interferências - fornecimento e assentamento. af_12/2015 | M | 485.95
92864 | Assentamento de tubo de concreto para redes coletoras de esgoto sanitário, diâmetro de 1000 mm, junta elástica, instalado em local com alto nível de interferências (não inclui fornecimento). af_12/2015 | M | 38.48
92210 | Tubo de concreto para redes coletoras de águas pluviais, diâmetro de 400 mm, junta rígida, instalado em local com baixo nível de interferências - fornecimento e assentamento. af_12/2015 | M | 98.69
92211 | Tubo de concreto para redes coletoras de águas pluviais, diâmetro de 500 mm, junta rígida, instalado em local com baixo nível de interferências - fornecimento e assentamento. af_12/2015 | M | 126.13
92212 | Tubo de concreto para redes coletoras de águas pluviais, diâmetro de 600 mm, junta rígida, instalado em local com baixo nível de interferências - fornecimento e assentamento. af_12/2015 | M | 160.24
92213 | Tubo de concreto para redes coletoras de águas pluviais, diâmetro de 700 mm, junta rígida, instalado em local com baixo nível de interferências - fornecimento e assentamento. af_12/2015 | M | 210.52
92214 | Tubo de concreto para redes coletoras de águas pluviais, diâmetro de 800 mm, junta rígida, instalado em local com baixo nível de interferências - fornecimento e assentamento. af_12/2015 | M | 240.14
92215 | Tubo de concreto para redes coletoras de águas pluviais, diâmetro de 900 mm, junta rígida, instalado em local com baixo nível de interferências - fornecimento e assentamento. af_12/2015 | M | 289.09
92216 | Tubo de concreto para redes coletoras de águas pluviais, diâmetro de 1000 mm, junta rígida, instalado em local com baixo nível de interferências - fornecimento e assentamento. af_12/2015 | M | 323.77
92219 | Tubo de concreto para redes coletoras de águas pluviais, diâmetro de 400 mm, junta rígida, instalado em local com alto nível de interferências - fornecimento e assentamento. af_12/2015 | M | 106.49
92220 | Tubo de concreto para redes coletoras de águas pluviais, diâmetro de 500 mm, junta rígida, instalado em local com alto nível de interferências - fornecimento e assentamento. af_12/2015 | M | 135.77
92221 | Tubo de concreto para redes coletoras de águas pluviais, diâmetro de 600 mm, junta rígida, instalado em local com alto nível de interferências - fornecimento e assentamento. af_12/2015 | M | 171.54
92222 | Tubo de concreto para redes coletoras de águas pluviais, diâmetro de 700 mm, junta rígida, instalado em local com alto nível de interferências - fornecimento e assentamento. af_12/2015 | M | 223.63
92223 | Tubo de concreto para redes coletoras de águas pluviais, diâmetro de 800 mm, junta rígida, instalado em local com alto nível de interferências - fornecimento e assentamento. af_12/2015 | M | 254.85
92224 | Tubo de concreto para redes coletoras de águas pluviais, diâmetro de 900 mm, junta rígida, instalado em local com alto nível de interferências - fornecimento e assentamento. af_12/2015 | M | 305.43
92226 | Tubo de concreto para redes coletoras de águas pluviais, diâmetro de 1000 mm, junta rígida, instalado em local com alto nível de interferências - fornecimento e assentamento. af_12/2015 | M | 342.03
92808 | Assentamento de tubo de concreto para redes coletoras de águas pluviais, diâmetro de 300 mm, junta rígida, instalado em local com baixo nível de interferências (não inclui fornecimento). af_12/2015 | M | 31.48
92809 | Assentamento de tubo de concreto para redes coletoras de águas pluviais, diâmetro de 400 mm, junta rígida, instalado em local com baixo nível de interferências (não inclui fornecimento). af_12/2015 | M | 40.32
92810 | Assentamento de tubo de concreto para redes coletoras de águas pluviais, diâmetro de 500 mm, junta rígida, instalado em local com baixo nível de interferências (não inclui fornecimento). af_12/2015 | M | 49.05
92811 | Assentamento de tubo de concreto para redes coletoras de águas pluviais, diâmetro de 600 mm, junta rígida, instalado em local com baixo nível de interferências (não inclui fornecimento). af_12/2015 | M | 58.27
92812 | Assentamento de tubo de concreto para redes coletoras de águas pluviais, diâmetro de 700 mm, junta rígida, instalado em local com baixo nível de interferências (não inclui fornecimento). af_12/2015 | M | 67.4
92813 | Assentamento de tubo de concreto para redes coletoras de águas pluviais, diâmetro de 800 mm, junta rígida, instalado em local com baixo nível de interferências (não inclui fornecimento). af_12/2015 | M | 77.84
92814 | Assentamento de tubo de concreto para redes coletoras de águas pluviais, diâmetro de 900 mm, junta rígida, instalado em local com baixo nível de interferências (não inclui fornecimento). af_12/2015 | M | 88.72
92815 | Assentamento de tubo de concreto para redes coletoras de águas pluviais, diâmetro de 1000 mm, junta rígida, instalado em local com baixo nível de interferências (não inclui fornecimento). af_12/2015 | M | 100.99
92816 | Tubo de concreto para redes coletoras de águas pluviais, diâmetro de 1200 mm, junta rígida, instalado em local com baixo nível de interferências - fornecimento e assentamento. af_12/2015 | M | 442.11
92817 | Assentamento de tubo de concreto para redes coletoras de águas pluviais, diâmetro de 1200 mm, junta rígida, instalado em local com baixo nível de interferências (não inclui fornecimento). af_12/2015 | M | 126.39
92818 | Tubo de concreto para redes coletoras de águas pluviais, diâmetro de 1500 mm, junta rígida, instalado em local com baixo nível de interferências - fornecimento e assentamento. af_12/2015 | M | 639.72
92819 | Assentamento de tubo de concreto para redes coletoras de águas pluviais, diâmetro de 1500 mm, junta rígida, instalado em local com baixo nível de interferências (não inclui fornecimento). af_12/2015 | M | 170.11
92820 | Assentamento de tubo de concreto para redes coletoras de águas pluviais, diâmetro de 300 mm, junta rígida, instalado em local com alto nível de interferências (não inclui fornecimento). af_12/2015 | M | 37.59
92821 | Assentamento de tubo de concreto para redes coletoras de águas pluviais, diâmetro de 400 mm, junta rígida, instalado em local com alto nível de interferências (não inclui fornecimento). af_12/2015 | M | 48.12
92822 | Assentamento de tubo de concreto para redes coletoras de águas pluviais, diâmetro de 500 mm, junta rígida, instalado em local com alto nível de interferências (não inclui fornecimento). af_12/2015 | M | 58.69
92824 | Assentamento de tubo de concreto para redes coletoras de águas pluviais, diâmetro de 600 mm, junta rígida, instalado em local com alto nível de interferências (não inclui fornecimento). af_12/2015 | M | 69.57
92825 | Assentamento de tubo de concreto para redes coletoras de águas pluviais, diâmetro de 700 mm, junta rígida, instalado em local com alto nível de interferências (não inclui fornecimento). af_12/2015 | M | 80.51
92826 | Assentamento de tubo de concreto para redes coletoras de águas pluviais, diâmetro de 800 mm, junta rígida, instalado em local com alto nível de interferências (não inclui fornecimento). af_12/2015 | M | 92.55
92827 | Assentamento de tubo de concreto para redes coletoras de águas pluviais, diâmetro de 900 mm, junta rígida, instalado em local com alto nível de interferências (não inclui fornecimento). af_12/2015 | M | 105.06
92828 | Assentamento de tubo de concreto para redes coletoras de águas pluviais, diâmetro de 1000 mm, junta rígida, instalado em local com alto nível de interferências (não inclui fornecimento). af_12/2015 | M | 119.25
92829 | Tubo de concreto para redes coletoras de águas pluviais, diâmetro de 1200 mm, junta rígida, instalado em local com alto nível de interferências - fornecimento e assentamento. af_12/2015 | M | 463.65
92830 | Assentamento de tubo de concreto para redes coletoras de águas pluviais, diâmetro de 1200 mm, junta rígida, instalado em local com alto nível de interferências (não inclui fornecimento). af_12/2015 | M | 147.93
92831 | Tubo de concreto para redes coletoras de águas pluviais, diâmetro de 1500 mm, junta rígida, instalado em local com alto nível de interferências - fornecimento e assentamento. af_12/2015 | M | 666.26
92832 | Assentamento de tubo de concreto para redes coletoras de águas pluviais, diâmetro de 1500 mm, junta rígida, instalado em local com alto nível de interferências (não inclui fornecimento). af_12/2015 | M | 196.65
95565 | Tubo de concreto para redes coletoras de águas pluviais, diâmetro de 300mm, junta rígida, instalado em local com baixo nível de interferências - fornecimento e assentamento. af_12/2015 | M | 86.17
95566 | Tubo de concreto para redes coletoras de águas pluviais, diâmetro de 300mm, junta rígida, instalado em local com alto nível de interferências - fornecimento e assentamento. af_12/2015 | M | 92.17
95567 | Tubo de concreto (simples) para redes coletoras de águas pluviais, diâmetro de 300 mm, junta rígida, instalado em local com baixo nível de interferências - fornecimento e assentamento. af_12/2015 | M | 69.56
95568 | Tubo de concreto (simples) para redes coletoras de águas pluviais, diâmetro de 400 mm, junta rígida, instalado em local com baixo nível de interferências - fornecimento e assentamento. af_12/2015 | M | 90.68
95569 | Tubo de concreto (simples) para redes coletoras de águas pluviais, diâmetro de 500 mm, junta rígida, instalado em local com baixo nível de interferências - fornecimento e assentamento. af_12/2015 | M | 122.18
95570 | Tubo de concreto (simples) para redes coletoras de águas pluviais, diâmetro de 300 mm, junta rígida, instalado em local com alto nível de interferências - fornecimento e assentamento. af_12/2015 | M | 75.56
95571 | Tubo de concreto (simples) para redes coletoras de águas pluviais, diâmetro de 400 mm, junta rígida, instalado em local com alto nível de interferências - fornecimento e assentamento. af_12/2015 | M | 98.35
95572 | Tubo de concreto (simples) para redes coletoras de águas pluviais, diâmetro de 500 mm, junta rígida, instalado em local com alto nível de interferências - fornecimento e assentamento. af_12/2015 | M | 131.66
73606 | Assentamento de tampao de ferro fundido 900 mm | UN | 139.89
73607 | Assentamento de tampao de ferro fundido 600 mm | UN | 93.26
83623 | Grelha de ferro fundido para canaleta larg = 30cm, fornecimento e assentamento | M | 227.25
83624 | Grelha de ferro fundido para canaleta larg = 20cm, fornecimento e assentamento | M | 160.23
83626 | Grelha de ferro fundido para canaleta larg = 15cm, fornecimento e assentamento | M | 126.73
83627 | Tampao fofo articulado, classe b125 carga max 12,5 t, redondo tampa 600 mm, rede pluvial/esgoto, p = chamine cx areia / poco visita assentado com arg cim/areia 1:4, fornecimento e assentamento | UN | 452.87
83724 | Assentamento de pecas, conexoes, aparelhos e acessorios de ferro fundido ductil, junta elastica, mecanica ou flangeada, com diametros de 50 a 300 mm. | KG | 1.77
83725 | Assentamento de pecas, conexoes, aparelhos e acessorios de ferro fundido ductil, junta elastica, mecanica ou flangeada, com diametros de 350 a 600 mm. | KG | 1.07
83726 | Assentamento de pecas, conexoes, aparelhos e acessorios de ferro fundido ductil, junta elastica, mecanica ou flangeada, com diametros de 700 a 1200 mm. | KG | 0.82
97127 | Assentamento de tubo de pvc defofo ou prfv ou rpvc para rede de água, dn 150 mm, junta elástica integrada, instalado em local com nível alto de interferências (não inclui fornecimento). af_11/2017 | M | 4.66
97128 | Assentamento de tubo de pvc defofo ou prfv ou rpvc para rede de água, dn 200 mm, junta elástica integrada, instalado em local com nível alto de interferências (não inclui fornecimento). af_11/2017 | M | 8.67
97129 | Assentamento de tubo de pvc defofo ou prfv ou rpvc para rede de água, dn 250 mm, junta elástica integrada, instalado em local com nível alto de interferências (não inclui fornecimento). af_11/2017 | M | 10.67
97130 | Assentamento de tubo de pvc defofo ou prfv ou rpvc para rede de água, dn 300 mm, junta elástica integrada, instalado em local com nível alto de interferências (não inclui fornecimento). af_11/2017 | M | 12.67
97131 | Assentamento de tubo de pvc defofo ou prfv ou rpvc para rede de água, dn 350 mm, junta elástica integrada, instalado em local com nível alto de interferências (não inclui fornecimento). af_11/2017 | M | 14.67
97132 | Assentamento de tubo de pvc defofo ou prfv ou rpvc para rede de água, dn 400 mm, junta elástica integrada, instalado em local com nível alto de interferências (não inclui fornecimento). af_11/2017 | M | 16.63
97133 | Assentamento de tubo de pvc defofo ou prfv ou rpvc para rede de água, dn 500 mm, junta elástica integrada, instalado em local com nível alto de interferências (não inclui fornecimento). af_11/2017 | M | 20.64
97134 | Assentamento de tubo de pvc defofo ou prfv ou rpvc para rede de água, dn 150 mm, junta elástica integrada, instalado em local com nível baixo de interferências (não inclui fornecimento). af_11/2017 | M | 2.05
97135 | Assentamento de tubo de pvc defofo ou prfv ou rpvc para rede de água, dn 200 mm, junta elástica integrada, instalado em local com nível baixo de interferências (não inclui fornecimento). af_11/2017 | M | 4.23
97136 | Assentamento de tubo de pvc defofo ou prfv ou rpvc para rede de água, dn 250 mm, junta elástica integrada, instalado em local com nível baixo de interferências (não inclui fornecimento). af_11/2017 | M | 5.22
97137 | Assentamento de tubo de pvc defofo ou prfv ou rpvc para rede de água, dn 300 mm, junta elástica integrada, instalado em local com nível baixo de interferências (não inclui fornecimento). af_11/2017 | M | 6.21
97138 | Assentamento de tubo de pvc defofo ou prfv ou rpvc para rede de água, dn 350 mm, junta elástica integrada, instalado em local com nível baixo de interferências (não inclui fornecimento). af_11/2017 | M | 7.19
97139 | Assentamento de tubo de pvc defofo ou prfv ou rpvc para rede de água, dn 400 mm, junta elástica integrada, instalado em local com nível baixo de interferências (não inclui fornecimento). af_11/2017 | M | 8.15
97140 | Assentamento de tubo de pvc defofo ou prfv ou rpvc para rede de água, dn 500 mm, junta elástica integrada, instalado em local com nível baixo de interferências (não inclui fornecimento). af_11/2017 | M | 10.11
83520 | Te pvc para coletor esgoto, eb644, d=100mm, com junta elastica. | UN | 112.69
83531 | Curva para rede coletor esgoto, eb 644, 90gr, dn=200mm, com junta elastica | UN | 289.24
83535 | Curva pvc para rede coletor esgoto, eb-644, 45 gr, 200 mm, com junta elastica. | UN | 240.46
73884/1 | Instalação de válvulas ou registros com junta flangeada - dn 50 | UN | 57.25
73884/2 | Instalação de válvulas ou registros com junta flangeada - dn 75 | UN | 95.06
73884/3 | Instalação de válvulas ou registros com junta flangeada - dn 100 | UN | 118.84
73884/4 | Instalação de válvulas ou registros com junta flangeada - dn 150 | UN | 461.21
73884/5 | Instalação de válvulas ou registros com junta flangeada - dn 200 | UN | 538.09
73884/6 | Instalação de válvulas ou registros com junta flangeada - dn 250 | UN | 653.39
73884/7 | Instalação de válvulas ou registros com junta flangeada - dn 300 | UN | 730.27
73884/8 | Instalação de válvulas ou registros com junta flangeada - dn 350 | UN | 768.72
73884/9 | Instalação de válvulas ou registros com junta flangeada - dn 400 | UN | 845.57
73884/10 | Instalação de válvulas ou registros com junta flangeada - dn 450 | UN | 884.02
73884/11 | Instalação de válvulas ou registros com junta flangeada - dn 500 | UN | 960.9
73884/12 | Instalação de válvulas ou registros com junta flangeada - dn 600 | UN | 1037.75
73884/13 | Instalação de válvulas ou registros com junta flangeada - dn 700 | UN | 1181.81
73884/14 | Instalação de válvulas ou registros com junta flangeada - dn 800 | UN | 1181.81
73884/15 | Instalação de válvulas ou registros com junta flangeada - dn 900 | UN | 1197.46
73884/16 | Instalação de válvulas ou registros com junta flangeada - dn 1000 | UN | 1350.64
73885/1 | Instalação de válvulas ou registros com junta elástica - dn 50 | UN | 29.68
73885/2 | Instalação de válvulas ou registros com junta elástica - dn 75 | UN | 35.64
73885/3 | Instalação de válvulas ou registros com junta elástica - dn 100 | UN | 40.39
73885/4 | Instalação de válvulas ou registros com junta elástica - dn 150 | UN | 169.11
73885/5 | Instalação de válvulas ou registros com junta elástica - dn 200 | UN | 219.07
73885/6 | Instalação de válvulas ou registros com junta elástica - dn 250 | UN | 257.5
73885/7 | Instalação de válvulas ou registros com junta elástica - dn 300 | UN | 280.57
73885/8 | Instalação de válvulas ou registros com junta elástica - dn 350 | UN | 307.48
73885/9 | Instalação de válvulas ou registros com junta elástica - dn 400 | UN | 338.22
73885/10 | Instalação de válvulas ou registros com junta elástica - dn 450 | UN | 365.12
73885/11 | Instalação de válvulas ou registros com junta elástica - dn 500 | UN | 384.36
73885/12 | Instalação de válvulas ou registros com junta elástica - dn 600 | UN | 438.15
92235 | Fechamento de construção temporária em chapa de madeira compensada e=10mm, com reaproveitamento de 2x. | M2 | 61.46
93206 | Execução de escritório em canteiro de obra em alvenaria, não incluso mobiliário e equipamentos. af_02/2016 | M2 | 830.2
93207 | Execução de escritório em canteiro de obra em chapa de madeira compensada, não incluso mobiliário e equipamentos. af_02/2016 | M2 | 733.43
93208 | Execução de almoxarifado em canteiro de obra em chapa de madeira compensada, incluso prateleiras. af_02/2016 | M2 | 559.59
93209 | Execução de almoxarifado em canteiro de obra em alvenaria, incluso prateleiras. af_02/2016 | M2 | 655.71
93210 | Execução de refeitório em canteiro de obra em chapa de madeira compensada, não incluso mobiliário e equipamentos. af_02/2016 | M2 | 393.78
93211 | Execução de refeitório em canteiro de obra em alvenaria, não incluso mobiliário e equipamentos. af_02/2016 | M2 | 411.63
93212 | Execução de sanitário e vestiário em canteiro de obra em chapa de madeira compensada, não incluso mobiliário. af_02/2016 | M2 | 672.83
93213 | Execução de sanitário e vestiário em canteiro de obra em alvenaria, não incluso mobiliário. af_02/2016 | M2 | 741.1
93214 | Execução de reservatório elevado de água (1000 litros) em canteiro de obra, apoiado em estrutura de madeira. af_02/2016 | UN | 4224.52
93243 | Execução de reservatório elevado de água (2000 litros) em canteiro de obra, apoiado em estrutura de madeira. af_02/2016 | UN | 6267.17
93582 | Execução de central de armadura em canteiro de obra, não incluso mobiliário e equipamentos. af_04/2016 | M2 | 188.79
93583 | Execução de central de fôrmas, produção de argamassa ou concreto em canteiro de obra, não incluso mobiliário e equipamentos. af_04/2016 | M2 | 312.2
93584 | Execução de depósito em canteiro de obra em chapa de madeira compensada, não incluso mobiliário. af_04/2016 | M2 | 562.88
93585 | Execução de guarita em canteiro de obra em chapa de madeira compensada, não incluso mobiliário. af_04/2016 | M2 | 774.7
98441 | Parede de madeira compensada para construção temporária em chapa simples, externa, com área líquida maior ou igual a 6 m², sem vão. af_05/2018 | M2 | 87.98
98442 | Parede de madeira compensada para construção temporária em chapa simples, externa, com área líquida menor que 6 m², sem vão. af_05/2018 | M2 | 90.91
98443 | Parede de madeira compensada para construção temporária em chapa simples, interna, com área líquida maior ou igual a 6 m², sem vão. af_05/2018 | M2 | 74.39
98444 | Parede de madeira compensada para construção temporária em chapa simples, interna, com área líquida menor que 6 m², sem vão. af_05/2018 | M2 | 76.49
98445 | Parede de madeira compensada para construção temporária em chapa simples, externa, com área líquida maior ou igual a 6 m², com vão. af_05/2018 | M2 | 106.69
98446 | Parede de madeira compensada para construção temporária em chapa simples, externa, com área líquida menor que 6 m², com vão. af_05/2018 | M2 | 140.21
98447 | Parede de madeira compensada para construção temporária em chapa simples, interna, com área líquida maior ou igual a 6 m², com vão. af_05/2018 | M2 | 87.99
98448 | Parede de madeira compensada para construção temporária em chapa simples, interna, com área líquida menor que 6 m², com vão. af_05/2018 | M2 | 113.36
98449 | Parede de madeira compensada para construção temporária em chapa dupla, externa, com área líquida maior ou igual a 6 m², sem vão. af_05/2018 | M2 | 109.45
98450 | Parede de madeira compensada para construção temporária em chapa dupla, externa, com área líquida menor que 6 m², sem vão. af_05/2018 | M2 | 113.71
98451 | Parede de madeira compensada para construção temporária em chapa dupla, interna, com área líquida maior ou igual a 6 m², sem vão. af_05/2018 | M2 | 93.34
98452 | Parede de madeira compensada para construção temporária em chapa dupla, interna, com área líquida menor que 6 m², sem vão. af_05/2018 | M2 | 95.92
98453 | Parede de madeira compensada para construção temporária em chapa dupla, externa, com área líquida maior ou igual a que 6 m², com vão. af_05/2018 | M2 | 133.15
98454 | Parede de madeira compensada para construção temporária em chapa dupla, externa, com área líquida menor que 6 m², com vão. af_05/2018 | M2 | 178.81
98455 | Parede de madeira compensada para construção temporária em chapa dupla, interna, com área líquida maior ou igual a 6 m², com vão. af_05/2018 | M2 | 111.93
98456 | Parede de madeira compensada para construção temporária em chapa dupla, interna, com área líquida menor que 6 m², com vão. af_05/2018 | M2 | 148.6
98458 | Tapume com compensado de madeira. af_05/2018 | M2 | 83.07
98459 | Tapume com telha metálica. af_05/2018 | M2 | 78.22
98460 | Piso para construção temporária em madeira, sem reaproveitamento. af_05/2018 | M2 | 67.05
98461 | Estrutura de madeira provisória para suporte de caixa d?água elevada de 1000 litros. af_05/2018 | UN | 3647.62
98462 | Estrutura de madeira provisória para suporte de caixa d?água elevada de 3000 litros. af_05/2018 | UN | 5323.13
74209/1 | Placa de obra em chapa de aco galvanizado | M2 | 360.67
73847/1 | Aluguel container/escrit incl inst elet larg=2,20 comp=6,20m alt=2,50m chapa aco c/nerv trapez forro c/isol termo/acustico chassis reforc piso compens naval exc transp/carga/descarga | MES | 446.09
5631 | Escavadeira hidráulica sobre esteiras, caçamba 0,80 m3, peso operacional 17 t, potencia bruta 111 hp - chp diurno. af_06/2014 | CHP | 135.44
5678 | Retroescavadeira sobre rodas com carregadeira, tração 4x4, potência líq. 88 hp, caçamba carreg. cap. mín. 1 m3, caçamba retro cap. 0,26 m3, peso operacional mín. 6.674 kg, profundidade escavação máx. 4,37 m - chp diurno. af_06/2014 | CHP | 103.47
5680 | Retroescavadeira sobre rodas com carregadeira, tração 4x2, potência líq. 79 hp, caçamba carreg. cap. mín. 1 m3, caçamba retro cap. 0,20 m3, peso operacional mín. 6.570 kg, profundidade escavação máx. 4,37 m - chp diurno. af_06/2014 | CHP | 96.37
5684 | Rolo compactador vibratório de um cilindro aço liso, potência 80 hp, peso operacional máximo 8,1 t, impacto dinâmico 16,15 / 9,5 t, largura de trabalho 1,68 m - chp diurno. af_06/2014 | CHP | 98.86
5689 | Grade de disco controle remoto rebocável, com 24 discos 24 x 6 mm com pneus para transporte - chp diurno. af_06/2014 | CHP | 3.74
5795 | Martelete ou rompedor pneumático manual, 28 kg, com silenciador - chp diurno. af_07/2016 | CHP | 24.52
5811 | Caminhão basculante 6 m3, peso bruto total 16.000 kg, carga útil máxima 13.071 kg, distância entre eixos 4,80 m, potência 230 cv inclusive caçamba metálica - chp diurno. af_06/2014 | CHP | 162.3
5823 | Usina de concreto fixa, capacidade nominal de 90 a 120 m3/h, sem silo - chp diurno. af_07/2016 | CHP | 186.43
5824 | Caminhão toco, pbt 16.000 kg, carga útil máx. 10.685 kg, dist. entre eixos 4,8 m, potência 189 cv, inclusive carroceria fixa aberta de madeira p/ transporte geral de carga seca, dimen. aprox. 2,5 x 7,00 x 0,50 m - chp diurno. af_06/2014 | CHP | 131.58
5835 | Vibroacabadora de asfalto sobre esteiras, largura de pavimentação 1,90 m a 5,30 m, potência 105 hp capacidade 450 t/h - chp diurno. af_11/2014 | CHP | 228.87
5839 | Vassoura mecânica rebocável com escova cilíndrica, largura útil de varrimento de 2,44 m - chp diurno. af_06/2014 | CHP | 5.53
5843 | Trator de pneus, potência 122 cv, tração 4x4, peso com lastro de 4.510 kg - chp diurno. af_06/2014 | CHP | 103.34
5847 | Trator de esteiras, potência 170 hp, peso operacional 19 t, caçamba 5,2 m3 - chp diurno. af_06/2014 | CHP | 169.88
5851 | Trator de esteiras, potência 150 hp, peso operacional 16,7 t, com roda motriz elevada e lâmina 3,18 m3 - chp diurno. af_06/2014 | CHP | 160.52
5855 | Trator de esteiras, potência 347 hp, peso operacional 38,5 t, com lâmina 8,70 m3 - chp diurno. af_06/2014 | CHP | 399.67
5863 | Rolo compactador vibratório rebocável, cilindro de aço liso, potência de tração de 65 cv, peso 4,7 t, impacto dinâmico 18,3 t, largura de trabalho 1,67 m - chp diurno. af_02/2016 | CHP | 11.14
5867 | Rolo compactador vibratório tandem aço liso, potência 58 hp, peso sem/com lastro 6,5 / 9,4 t, largura de trabalho 1,2 m - chp diurno. af_06/2014 | CHP | 96.6
5875 | Retroescavadeira sobre rodas com carregadeira, tração 4x4, potência líq. 72 hp, caçamba carreg. cap. mín. 0,79 m3, caçamba retro cap. 0,18 m3, peso operacional mín. 7.140 kg, profundidade escavação máx. 4,50 m - chp diurno. af_06/2014 | CHP | 95.5
5879 | Rolo compactador vibratório pé de carneiro, operado por controle remoto, potência 12,5 kw, peso operacional 1,675 t, largura de trabalho 0,85 m - chp diurno. af_02/2016 | CHP | 81.67
5882 | Usina de lama asfáltica, prod 30 a 50 t/h, silo de agregado 7 m3, reservatórios para emulsão e água de 2,3 m3 cada, misturador tipo pug mill a ser montado sobre caminhão - chp diurno. af_10/2014 | CHP | 78.78
5890 | Caminhão toco, peso bruto total 14.300 kg, carga útil máxima 9590 kg, distância entre eixos 4,76 m, potência 185 cv (não inclui carroceria) - chp diurno. af_06/2014 | CHP | 131.16
5894 | Caminhão toco, peso bruto total 16.000 kg, carga útil máxima de 10.685 kg, distância entre eixos 4,80 m, potência 189 cv exclusive carroceria - chp diurno. af_06/2014 | CHP | 129.66
5901 | Caminhão pipa 10.000 l trucado, peso bruto total 23.000 kg, carga útil máxima 15.935 kg, distância entre eixos 4,8 m, potência 230 cv, inclusive tanque de aço para transporte de água - chp diurno. af_06/2014 | CHP | 162.71
5909 | Espargidor de asfalto pressurizado com tanque de 2500 l, rebocável com motor a gasolina potência 3,4 hp - chp diurno. af_07/2014 | CHP | 26.24
5921 | Grade de disco rebocável com 20 discos 24" x 6 mm com pneus para transporte - chp diurno. af_06/2014 | CHP | 2.94
5928 | Guindauto hidráulico, capacidade máxima de carga 6200 kg, momento máximo de carga 11,7 tm, alcance máximo horizontal 9,70 m, inclusive caminhão toco pbt 16.000 kg, potência de 189 cv - chp diurno. af_06/2014 | CHP | 132.82
5932 | Motoniveladora potência básica líquida (primeira marcha) 125 hp, peso bruto 13032 kg, largura da lâmina de 3,7 m - chp diurno. af_06/2014 | CHP | 163.65
5940 | Pá carregadeira sobre rodas, potência líquida 128 hp, capacidade da caçamba 1,7 a 2,8 m3, peso operacional 11632 kg - chp diurno. af_06/2014 | CHP | 138.63
5944 | Pá carregadeira sobre rodas, potência 197 hp, capacidade da caçamba 2,5 a 3,5 m3, peso operacional 18338 kg - chp diurno. af_06/2014 | CHP | 192.23
5953 | Compressor de ar rebocável, vazão 189 pcm, pressão efetiva de trabalho 102 psi, motor diesel, potência 63 cv - chp diurno. af_06/2015 | CHP | 35.04
6259 | Caminhão pipa 6.000 l, peso bruto total 13.000 kg, distância entre eixos 4,80 m, potência 189 cv inclusive tanque de aço para transporte de água, capacidade 6 m3 - chp diurno. af_06/2014 | CHP | 136.07
6879 | Rolo compactador de pneus estático, pressão variável, potência 111 hp, peso sem/com lastro 9,5 / 26 t, largura de trabalho 1,90 m - chp diurno. af_07/2014 | CHP | 134.77
7030 | Tanque de asfalto estacionário com serpentina, capacidade 30.000 l - chp diurno. af_06/2014 | CHP | 163.01
7042 | Motobomba trash (para água suja) auto escorvante, motor gasolina de 6,41 hp, diâmetros de sucção x recalque: 3" x 3", hm/q = 10 mca / 60 m3/h a 23 mca / 0 m3/h - chp diurno. af_10/2014 | CHP | 5.15
7049 | Rolo compactador pe de carneiro vibratorio, potencia 125 hp, peso operacional sem/com lastro 11,95 / 13,30 t, impacto dinamico 38,5 / 22,5 t, largura de trabalho 2,15 m - chp diurno. af_06/2014 | CHP | 135.04
67826 | Caminhão basculante 6 m3 toco, peso bruto total 16.000 kg, carga útil máxima 11.130 kg, distância entre eixos 5,36 m, potência 185 cv, inclusive caçamba metálica - chp diurno. af_06/2014 | CHP | 139.31
73417 | Grupo gerador estacionário, motor diesel potência 170 kva - chp diurno. af_02/2016 | CHP | 109.12
73436 | Rolo compactador vibratório pé de carneiro para solos, potência 80 hp, peso operacional sem/com lastro 7,4 / 8,8 t, largura de trabalho 1,68 m - chp diurno. af_02/2016 | CHP | 146.38
73467 | Caminhão toco, pbt 14.300 kg, carga útil máx. 9.710 kg, dist. entre eixos 3,56 m, potência 185 cv, inclusive carroceria fixa aberta de madeira p/ transporte geral de carga seca, dimen. aprox. 2,50 x 6,50 x 0,50 m - chp diurno. af_06/2014 | CHP | 133.33
73536 | Motobomba centrífuga, motor a gasolina, potência 5,42 hp, bocais 1 1/2" x 1", diâmetro rotor 143 mm hm/q = 6 mca / 16,8 m3/h a 38 mca / 6,6 m3/h - chp diurno. af_06/2014 | CHP | 4.32
83362 | Espargidor de asfalto pressurizado, tanque 6 m3 com isolação térmica, aquecido com 2 maçaricos, com barra espargidora 3,60 m, montado sobre caminhão toco, pbt 14.300 kg, potência 185 cv - chp diurno. af_08/2015 | CHP | 170
83765 | Grupo de soldagem com gerador a diesel 60 cv para solda elétrica, sobre 04 rodas, com motor 4 cilindros 600 a - chp diurno. af_02/2016 | CHP | 73.28
87445 | Betoneira capacidade nominal 400 l, capacidade de mistura 310 l, motor a diesel potência 5,0 hp, sem carregador - chp diurno. af_06/2014 | CHP | 3.06
88386 | Misturador de argamassa, eixo horizontal, capacidade de mistura 300 kg, motor elétrico potência 5 cv - chp diurno. af_06/2014 | CHP | 3.11
88393 | Misturador de argamassa, eixo horizontal, capacidade de mistura 600 kg, motor elétrico potência 7,5 cv - chp diurno. af_06/2014 | CHP | 4.21
88399 | Misturador de argamassa, eixo horizontal, capacidade de mistura 160 kg, motor elétrico potência 3 cv - chp diurno. af_06/2014 | CHP | 2.37
88418 | Projetor de argamassa, capacidade de projeção 1,5 m3/h, alcance de 30 até 60 m, motor elétrico potência 7,5 hp - chp diurno. af_06/2014 | CHP | 10.98
88433 | Projetor de argamassa, capacidade de projeção 2 m3/h, alcance até 50 m, motor elétrico potência 7,5 hp - chp diurno. af_06/2014 | CHP | 13.73
88830 | Betoneira capacidade nominal de 400 l, capacidade de mistura 280 l, motor elétrico trifásico potência de 2 cv, sem carregador - chp diurno. af_10/2014 | CHP | 1.14
88843 | Trator de esteiras, potência 125 hp, peso operacional 12,9 t, com lâmina 2,7 m3 - chp diurno. af_10/2014 | CHP | 136.25
88907 | Escavadeira hidráulica sobre esteiras, caçamba 1,20 m3, peso operacional 21 t, potência bruta 155 hp - chp diurno. af_06/2014 | CHP | 163.11
89021 | Bomba submersível elétrica trifásica, potência 2,96 hp, ø rotor 144 mm semi-aberto, bocal de saída ø 2?, hm/q = 2 mca / 38,8 m3/h a 28 mca / 5 m3/h - chp diurno. af_06/2014 | CHP | 1.39
89028 | Tanque de asfalto estacionário com maçarico, capacidade 20.000 l - chp diurno. af_06/2014 | CHP | 150.97
89032 | Trator de esteiras, potência 100 hp, peso operacional 9,4 t, com lâmina 2,19 m3 - chp diurno. af_06/2014 | CHP | 121.83
89035 | Trator de pneus, potência 85 cv, tração 4x4, peso com lastro de 4.675 kg - chp diurno. af_06/2014 | CHP | 80.2
89225 | Betoneira capacidade nominal de 600 l, capacidade de mistura 360 l, motor elétrico trifásico potência de 4 cv, sem carregador - chp diurno. af_11/2014 | CHP | 3.28
89234 | Fresadora de asfalto a frio sobre rodas, largura fresagem de 1,0 m, potência 208 hp - chp diurno. af_11/2014 | CHP | 349.18
89242 | Fresadora de asfalto a frio sobre rodas, largura fresagem de 2,0 m, potência 550 hp - chp diurno. af_11/2014 | CHP | 814.26
89250 | Recicladora de asfalto a frio sobre rodas, largura fresagem de 2,0 m, potência 422 hp - chp diurno. af_11/2014 | CHP | 683.55
89257 | Vibroacabadora de asfalto sobre esteiras, largura de pavimentação 2,13 m a 4,55 m, potência 100 hp capacidade 400 t/h - chp diurno. af_11/2014 | CHP | 198.74
89272 | Guindaste hidráulico autopropelido, com lança telescópica 28,80 m, capacidade máxima 30 t, potência 97 kw, tração 4 x 4 - chp diurno. af_11/2014 | CHP | 159.61
89278 | Betoneira capacidade nominal de 600 l, capacidade de mistura 440 l, motor a diesel potência 10 hp, com carregador - chp diurno. af_11/2014 | CHP | 7.22
89843 | Bate-estacas por gravidade, potência de 160 hp, peso do martelo até 3 toneladas - chp diurno. af_11/2014 | CHP | 156.92
89876 | Caminhão basculante 14 m3, com cavalo mecânico de capacidade máxima de tração combinado de 36000 kg, potência 286 cv, inclusive semireboque com caçamba metálica - chp diurno. af_12/2014 | CHP | 215.74
89883 | Caminhão basculante 18 m3, com cavalo mecânico de capacidade máxima de tração combinado de 45000 kg, potência 330 cv, inclusive semireboque com caçamba metálica - chp diurno. af_12/2014 | CHP | 240.23
90586 | Vibrador de imersão, diâmetro de ponteira 45mm, motor elétrico trifásico potência de 2 cv - chp diurno. af_06/2015 | CHP | 1.22
90625 | Perfuratriz manual, torque máximo 83 n.m, potência 5 cv, com diâmetro máximo 4" - chp diurno. af_06/2015 | CHP | 4.44
90631 | Perfuratriz sobre esteira, torque máximo 600 kgf, peso médio 1000 kg, potência 20 hp, diâmetro máximo 10" - chp diurno. af_06/2015 | CHP | 89.04
90637 | Misturador duplo horizontal de alta turbulência, capacidade / volume 2 x 500 litros, motores elétricos mínimo 5 cv cada, para nata cimento, argamassa e outros - chp diurno. af_06/2015 | CHP | 9.81
90643 | Bomba triplex, para injeção de nata de cimento, vazão máxima de 100 litros/minuto, pressão máxima de 70 bar - chp diurno. af_06/2015 | CHP | 14.99
90650 | Bomba centrífuga monoestágio com motor elétrico monofásico, potência 15 hp, diâmetro do rotor 173 mm, hm/q = 30 mca / 90 m3/h a 45 mca / 55 m3/h - chp diurno. af_06/2015 | CHP | 6.15
90656 | Bomba de projeção de concreto seco, potência 10 cv, vazão 3 m3/h - chp diurno. af_06/2015 | CHP | 9.7
90662 | Bomba de projeção de concreto seco, potência 10 cv, vazão 6 m3/h - chp diurno. af_06/2015 | CHP | 10.14
90668 | Projetor pneumático de argamassa para chapisco e reboco com recipiente acoplado, tipo canequinha, com compressor de ar rebocável vazão 89 pcm e motor diesel de 20 cv - chp diurno. af_06/2015 | CHP | 16.78
90674 | Perfuratriz com torre metálica para execução de estaca hélice contínua, profundidade máxima de 30 m, diâmetro máximo de 800 mm, potência instalada de 268 hp, mesa rotativa com torque máximo de 170 knm - chp diurno. af_06/2015 | CHP | 418.34
90680 | Perfuratriz hidráulica sobre caminhão com trado curto acoplado, profundidade máxima de 20 m, diâmetro máximo de 1500 mm, potência instalada de 137 hp, mesa rotativa com torque máximo de 30 knm - chp diurno. af_06/2015 | CHP | 225.47
90686 | Manipulador telescópico, potência de 85 hp, capacidade de carga de 3.500 kg, altura máxima de elevação de 12,3 m - chp diurno. af_06/2015 | CHP | 119.89
90692 | Minicarregadeira sobre rodas, potência líquida de 47 hp, capacidade nominal de operação de 646 kg - chp diurno. af_06/2015 | CHP | 74.61
90964 | Compressor de ar rebocável, vazão 89 pcm, pressão efetiva de trabalho 102 psi, motor diesel, potência 20 cv - chp diurno. af_06/2015 | CHP | 16.03
90972 | Compressor de ar rebocavel, vazão 250 pcm, pressao de trabalho 102 psi, motor a diesel potência 81 cv - chp diurno. af_06/2015 | CHP | 45.3
90979 | Compressor de ar rebocável, vazão 748 pcm, pressão efetiva de trabalho 102 psi, motor diesel, potência 210 cv - chp diurno. af_06/2015 | CHP | 117.13
90991 | Escavadeira hidráulica sobre esteiras, caçamba 0,80 m3, peso operacional 17,8 t, potência líquida 110 hp - chp diurno. af_10/2014 | CHP | 132.34
90999 | Compressor de ar rebocavel, vazão 400 pcm, pressao de trabalho 102 psi, motor a diesel potência 110 cv - chp diurno. af_06/2015 | CHP | 60.41
91031 | Caminhão trucado (c/ terceiro eixo) eletrônico - potência 231cv - pbt = 22000kg - dist. entre eixos 5170 mm - inclui carroceria fixa aberta de madeira - chp diurno. af_06/2015 | CHP | 159.86
91277 | Placa vibratória reversível com motor 4 tempos a gasolina, força centrífuga de 25 kn (2500 kgf), potência 5,5 cv - chp diurno. af_08/2015 | CHP | 6.1
91283 | Cortadora de piso com motor 4 tempos a gasolina, potência de 13 hp, com disco de corte diamantado segmentado para concreto, diâmetro de 350 mm, furo de 1" (14 x 1") - chp diurno. af_08/2015 | CHP | 11.07
91386 | Caminhão basculante 10 m3, trucado cabine simples, peso bruto total 23.000 kg, carga útil máxima 15.935 kg, distância entre eixos 4,80 m, potência 230 cv inclusive caçamba metálica - chp diurno. af_06/2014 | CHP | 166.66
91533 | Compactador de solos de percussão (soquete) com motor a gasolina 4 tempos, potência 4 cv - chp diurno. af_08/2015 | CHP | 30.99
91634 | Guindauto hidráulico, capacidade máxima de carga 6500 kg, momento máximo de carga 5,8 tm, alcance máximo horizontal 7,60 m, inclusive caminhão toco pbt 9.700 kg, potência de 160 cv - chp diurno. af_08/2015 | CHP | 116.72
91645 | Caminhão de transporte de material asfáltico 30.000 l, com cavalo mecânico de capacidade máxima de tração combinado de 66.000 kg, potência 360 cv, inclusive tanque de asfalto com serpentina - chp diurno. af_08/2015 | CHP | 258.95
91692 | Serra circular de bancada com motor elétrico potência de 5hp, com coifa para disco 10" - chp diurno. af_08/2015 | CHP | 26.8
92043 | Distribuidor de agregados rebocavel, capacidade 1,9 m³, largura de trabalho 3,66 m - chp diurno. af_11/2015 | CHP | 7.76
92106 | Caminhão para equipamento de limpeza a sucção, com caminhão trucado de peso bruto total 23000 kg, carga útil máxima 15935 kg, distância entre eixos 4,80 m, potência 230 cv, inclusive limpadora a sucção, tanque 12000 l - chp diurno. af_11/2015 | CHP | 167.01
92112 | Peneira rotativa com motor elétrico trifásico de 2 cv, cilindro de 1 m x 0,60 m, com furos de 3,17 mm - chp diurno. af_11/2015 | CHP | 1.96
92118 | Dosador de areia, capacidade de 26 litros - chp diurno. af_11/2015 | CHP | 0.17
92138 | Caminhonete com motor a diesel, potência 180 cv, cabine dupla, 4x4 - chp diurno. af_11/2015 | CHP | 119.74
92145 | Caminhonete cabine simples com motor 1.6 flex, câmbio manual, potência 101/104 cv, 2 portas - chp diurno. af_11/2015 | CHP | 95.61
92242 | Caminhão de transporte de material asfáltico 20.000 l, com cavalo mecânico de capacidade máxima de tração combinado de 45.000 kg, potência 330 cv, inclusive tanque de asfalto com maçarico - chp diurno. af_12/2015 | CHP | 228.33
92716 | Aparelho para corte e solda oxi-acetileno sobre rodas, inclusive cilindros e maçaricos - chp diurno. af_12/2015 | CHP | 14.68
92960 | Máquina extrusora de concreto para guias e sarjetas, motor a diesel, potência 14 cv - chp diurno. af_12/2015 | CHP | 18.3
92966 | Martelo perfurador pneumático manual, haste 25 x 75 mm, 21 kg - chp diurno. af_12/2015 | CHP | 24.57
93224 | Perfuratriz com torre metálica para execução de estaca hélice contínua, profundidade máxima de 32 m, diâmetro máximo de 1000 mm, potência instalada de 350 hp, mesa rotativa com torque máximo de 263 knm - chp diurno. af_01/2016 | CHP | 604.19
93233 | Betoneira capacidade nominal 400 l, capacidade de mistura 310 l, motor a gasolina potência 5,5 hp, sem carregador - chp diurno. af_02/2016 | CHP | 4.7
93272 | Grua ascensional, lanca de 30 m, capacidade de 1,0 t a 30 m, altura ate 39 m - chp diurno. af_03/2016 | CHP | 79.99
93281 | Guincho elétrico de coluna, capacidade 400 kg, com moto freio, motor trifásico de 1,25 cv - chp diurno. af_03/2016 | CHP | 25.58
93287 | Guindaste hidráulico autopropelido, com lança telescópica 40 m, capacidade máxima 60 t, potência 260 kw - chp diurno. af_03/2016 | CHP | 279.86
93402 | Guindauto hidráulico, capacidade máxima de carga 3300 kg, momento máximo de carga 5,8 tm, alcance máximo horizontal 7,60 m, inclusive caminhão toco pbt 16.000 kg, potência de 189 cv - chp diurno. af_03/2016 | CHP | 130.62
93408 | Máquina jato de pressao portátil para jateamento, controle automatico remoto, camara de 1 saida, capacidade 280 l, diametro 670 mm, bico de jato curto venturi de 5/16?, mangueira de 1? com compressor de ar rebocável vazão 189 pcm e motor diesel de 63 cv- chp diurno. af_03/2016 | CHP | 64.85
93415 | Gerador portátil monofásico, potência 5500 va, motor a gasolina, potência do motor 13 cv - chp diurno. af_03/2016 | CHP | 9.94
93421 | Grupo gerador rebocável, potência 66 kva, motor a diesel - chp diurno. af_03/2016 | CHP | 43.66
93427 | Grupo gerador estacionário, potência 150 kva, motor a diesel- chp diurno. af_03/2016 | CHP | 99.26
93433 | Usina de mistura asfáltica à quente, tipo contra fluxo, prod 40 a 80 ton/hora - chp diurno. af_03/2016 | CHP | 2023.64
93439 | Usina de asfalto à frio, capacidade de 40 a 60 ton/hora, elétrica potência 30 cv - chp diurno. af_03/2016 | CHP | 125.62
95121 | Usina misturadora de solos, capacidade de 200 a 500 ton/h, potencia 75kw - chp diurno. af_07/2016 | CHP | 216.59
95127 | Distribuidor de agregados autopropelido, cap 3 m3, a diesel, potência 176cv - chp diurno. af_07/2016 | CHP | 134.68
95133 | Máquina demarcadora de faixa de tráfego à frio, autopropelida, potência 38 hp - chp diurno. af_07/2016 | CHP | 102.4
95139 | Talha manual de corrente, capacidade de 2 ton. com elevação de 3 m - chp diurno. af_07/2016 | CHP | 0.06
95212 | Grua ascencional, lanca de 42 m, capacidade de 1,5 t a 30 m, altura ate 39 m - chp diurno. af_08/2016 | CHP | 86.71
95218 | Pulverizador de tinta elétrico/máquina de pintura airless, vazão 2 l/min - chp diurno. af_08/2016 | CHP | 24.88
95258 | Martelo demolidor pneumático manual, 32 kg - chp diurno. af_09/2016 | CHP | 24.28
95264 | Compactador de solos de percusão (soquete) com motor a gasolina, potência 3 cv - chp diurno. af_09/2016 | CHP | 4.11
95270 | Régua vibratória dupla para concreto, peso de 60kg, comprimento 4 m, com motor a gasolina, potência 5,5 hp - chp diurno. af_09/2016 | CHP | 4.94
95276 | Polidora de piso (politriz), peso de 100kg, diâmetro 450 mm, motor elétrico, potência 4 hp - chp diurno. af_09/2016 | CHP | 2.1
95282 | Desempenadeira de concreto, peso de 75kg, 4 pás, motor a gasolina, potência 5,5 hp - chp diurno. af_09/2016 | CHP | 4.93
95620 | Perfuratriz pneumatica manual de peso medio, martelete, 18kg, comprimento máximo de curso de 6 m, diametro do pistao de 5,5 cm - chp diurno. af_11/2016 | CHP | 23.94
95631 | Rolo compactador vibratorio tandem, aco liso, potencia 125 hp, peso sem/com lastro 10,20/11,65 t, largura de trabalho 1,73 m - chp diurno. af_11/2016 | CHP | 139.08
95702 | Perfuratriz manual, torque maximo 55 kgf.m, potencia 5 cv, com diametro maximo 8 1/2" - chp diurno. af_11/2016 | CHP | 32.87
95708 | Perfuratriz sobre esteira, torque máximo 600 kgf, potência entre 50 e 60 hp, diâmetro máximo 10? - chp diurno. af_11/2016 | CHP | 98.42
95714 | Escavadeira hidraulica sobre esteira, com garra giratoria de mandibulas, peso operacional entre 22,00 e 25,50 ton, potencia liquida entre 150 e 160 hp - chp diurno. af_11/2016 | CHP | 166.48
95720 | Escavadeira hidraulica sobre esteira, equipada com clamshell, com capacidade da caçamba entre 1,20 e 1,50 m3, peso operacional entre 20,00 e 22,00 ton, potencia liquida entre 150 e 160 hp - chp diurno. af_11/2016 | CHP | 164.02
95872 | Grupo gerador com carenagem, motor diesel potência standart entre 250 e 260 kva - chp diurno. af_12/2016 | CHP | 168.34
96013 | Trator de pneus com potência de 122 cv, tração 4x4, com vassoura mecânica acoplada - chp diurno. af_02/2017 | CHP | 108.29
96020 | Trator de pneus com potência de 122 cv, tração 4x4, com grade de discos acoplada - chp diurno. af_02/2017 | CHP | 108.01
96028 | Trator de pneus com potência de 85 cv, tração 4x4, com grade de discos acoplada - chp diurno. af_02/2017 | CHP | 84.87
96035 | Caminhão basculante 10 m3, trucado, potência 230 cv, inclusive caçamba metálica, com distribuidor de agregados acoplado - chp diurno. af_02/2017 | CHP | 173.65
96157 | Trator de pneus com potência de 85 cv, tração 4x4, com vassoura mecânica acoplada - chp diurno. af_03/2017 | CHP | 85.15
96158 | Minicarregadeira sobre rodas potencia 47hp capacidade operacao 646 kg, com vassoura mecânica acoplada - chp diurno. af_03/2017 | CHP | 82.3
96245 | Miniescavadeira sobre esteiras, potencia liquida de *30* hp, peso operacional de *3.500* kg - chp diurno. af_04/2017 | CHP | 69.67
96303 | Perfuratriz rotativa sobre esteira, torque maximo 2500 kgm, potencia 110 hp, motor diesel- chp diurno. af_05/2017 | CHP | 164.23
96309 | Compressor de ar, vazao de 10 pcm, reservatorio 100 l, pressao de trabalho entre 6,9 e 9,7 bar, potencia 2 hp, tensao 110/220 v - chp diurno. af_05/2017 | CHP | 0.89
96463 | Rolo compactador de pneus, estatico, pressao variavel, potencia 110 hp, peso sem/com lastro 10,8/27 t, largura de rolagem 2,30 m - chp diurno. af_06/2017 | CHP | 137.81
98764 | Inversor de solda monofásico de 160 a, potência de 5400 w, tensão de 220 v, para solda com eletrodos de 2,0 a 4,0 mm e processo tig - chp diurno. af_06/2018 | CHP | 2.56
5632 | Escavadeira hidráulica sobre esteiras, caçamba 0,80 m3, peso operacional 17 t, potencia bruta 111 hp - chi diurno. af_06/2014 | CHI | 53.47
5679 | Retroescavadeira sobre rodas com carregadeira, tração 4x4, potência líq. 88 hp, caçamba carreg. cap. mín. 1 m3, caçamba retro cap. 0,26 m3, peso operacional mín. 6.674 kg, profundidade escavação máx. 4,37 m - chi diurno. af_06/2014 | CHI | 42.09
5681 | Retroescavadeira sobre rodas com carregadeira, tração 4x2, potência líq. 79 hp, caçamba carreg. cap. mín. 1 m3, caçamba retro cap. 0,20 m3, peso operacional mín. 6.570 kg, profundidade escavação máx. 4,37 m - chi diurno. af_06/2014 | CHI | 40.23
5685 | Rolo compactador vibratório de um cilindro aço liso, potência 80 hp, peso operacional máximo 8,1 t, impacto dinâmico 16,15 / 9,5 t, largura de trabalho 1,68 m - chi diurno. af_06/2014 | CHI | 41.59
5690 | Grade de disco controle remoto rebocável, com 24 discos 24? x 6 mm com pneus para transporte - chi diurno. af_06/2014 | CHI | 2.42
5806 | Motobomba centrífuga, motor a gasolina, potência 5,42 hp, bocais 1 1/2" x 1", diâmetro rotor 143 mm hm/q = 6 mca / 16,8 m3/h a 38 mca / 6,6 m3/h - chi diurno. af_06/2014 | CHI | 0.14
5826 | Caminhão toco, pbt 16.000 kg, carga útil máx. 10.685 kg, dist. entre eixos 4,8 m, potência 189 cv, inclusive carroceria fixa aberta de madeira p/ transporte geral de carga seca, dimen. aprox. 2,5 x 7,00 x 0,50 m - chi diurno. af_06/2014 | CHI | 29.65
5829 | Usina de concreto fixa, capacidade nominal de 90 a 120 m3/h, sem silo - chi diurno. af_07/2016 | CHI | 138.82
5837 | Vibroacabadora de asfalto sobre esteiras, largura de pavimentação 1,90 m a 5,30 m, potência 105 hp capacidade 450 t/h - chi diurno. af_11/2014 | CHI | 94.24
5841 | Vassoura mecânica rebocável com escova cilíndrica, largura útil de varrimento de 2,44 m - chi diurno. af_06/2014 | CHI | 2.77
5845 | Trator de pneus, potência 122 cv, tração 4x4, peso com lastro de 4.510 kg - chi diurno. af_06/2014 | CHI | 35.47
5849 | Trator de esteiras, potência 170 hp, peso operacional 19 t, caçamba 5,2 m3 - chi diurno. af_06/2014 | CHI | 52.43
5853 | Trator de esteiras, potência 150 hp, peso operacional 16,7 t, com roda motriz elevada e lâmina 3,18 m3 - chi diurno. af_06/2014 | CHI | 52.6
5857 | Trator de esteiras, potência 347 hp, peso operacional 38,5 t, com lâmina 8,70 m3 - chi diurno. af_06/2014 | CHI | 116.25
5865 | Rolo compactador vibratório rebocável, cilindro de aço liso, potência de tração de 65 cv, peso 4,7 t, impacto dinâmico 18,3 t, largura de trabalho 1,67 m - chi diurno. af_02/2016 | CHI | 5.59
5869 | Rolo compactador vibratório tandem aço liso, potência 58 hp, peso sem/com lastro 6,5 / 9,4 t, largura de trabalho 1,2 m - chi diurno. af_06/2014 | CHI | 45.82
5877 | Retroescavadeira sobre rodas com carregadeira, tração 4x4, potência líq. 72 hp, caçamba carreg. cap. mín. 0,79 m3, caçamba retro cap. 0,18 m3, peso operacional mín. 7.140 kg, profundidade escavação máx. 4,50 m - chi diurno. af_06/2014 | CHI | 41.5
5881 | Rolo compactador vibratório pé de carneiro, operado por controle remoto, potência 12,5 kw, peso operacional 1,675 t, largura de trabalho 0,85 m - chi diurno. af_02/2016 | CHI | 48.39
5884 | Usina de lama asfáltica, prod 30 a 50 t/h, silo de agregado 7 m3, reservatórios para emulsão e água de 2,3 m3 cada, misturador tipo pug mill a ser montado sobre caminhão - chi diurno. af_10/2014 | CHI | 37.71
5892 | Caminhão toco, peso bruto total 14.300 kg, carga útil máxima 9590 kg, distância entre eixos 4,76 m, potência 185 cv (não inclui carroceria) - chi diurno. af_06/2014 | CHI | 30.32
5896 | Caminhão toco, peso bruto total 16.000 kg, carga útil máxima de 10.685 kg, distância entre eixos 4,80 m, potência 189 cv exclusive carroceria - chi diurno. af_06/2014 | CHI | 28.81
5903 | Caminhão pipa 10.000 l trucado, peso bruto total 23.000 kg, carga útil máxima 15.935 kg, distância entre eixos 4,8 m, potência 230 cv, inclusive tanque de aço para transporte de água - chi diurno. af_06/2014 | CHI | 34.72
5911 | Espargidor de asfalto pressurizado com tanque de 2500 l, rebocável com motor a gasolina potência 3,4 hp - chi diurno. af_07/2014 | CHI | 21.91
5923 | Grade de disco rebocável com 20 discos 24" x 6 mm com pneus para transporte - chi diurno. af_06/2014 | CHI | 1.9
5930 | Guindauto hidráulico, capacidade máxima de carga 6200 kg, momento máximo de carga 11,7 tm, alcance máximo horizontal 9,70 m, inclusive caminhão toco pbt 16.000 kg, potência de 189 cv - chi diurno. af_06/2014 | CHI | 27.73
5934 | Motoniveladora potência básica líquida (primeira marcha) 125 hp, peso bruto 13032 kg, largura da lâmina de 3,7 m - chi diurno. af_06/2014 | CHI | 62.05
5942 | Pá carregadeira sobre rodas, potência líquida 128 hp, capacidade da caçamba 1,7 a 2,8 m3, peso operacional 11632 kg - chi diurno. af_06/2014 | CHI | 50.51
5946 | Pá carregadeira sobre rodas, potência 197 hp, capacidade da caçamba 2,5 a 3,5 m3, peso operacional 18338 kg - chi diurno. af_06/2014 | CHI | 60.58
5952 | Martelete ou rompedor pneumático manual, 28 kg, com silenciador - chi diurno. af_07/2016 | CHI | 23.46
5954 | Compressor de ar rebocável, vazão 189 pcm, pressão efetiva de trabalho 102 psi, motor diesel, potência 63 cv - chi diurno. af_06/2015 | CHI | 2.42
5961 | Caminhão basculante 6 m3, peso bruto total 16.000 kg, carga útil máxima 13.071 kg, distância entre eixos 4,80 m, potência 230 cv inclusive caçamba metálica - chi diurno. af_06/2014 | CHI | 33.71
6260 | Caminhão pipa 6.000 l, peso bruto total 13.000 kg, distância entre eixos 4,80 m, potência 189 cv inclusive tanque de aço para transporte de água, capacidade 6 m3 - chi diurno. af_06/2014 | CHI | 31.64
6880 | Rolo compactador de pneus estático, pressão variável, potência 111 hp, peso sem/com lastro 9,5 / 26 t, largura de trabalho 1,90 m - chi diurno. af_07/2014 | CHI | 52.04
7031 | Tanque de asfalto estacionário com serpentina, capacidade 30.000 l - chi diurno. af_06/2014 | CHI | 3.36
7043 | Motobomba trash (para água suja) auto escorvante, motor gasolina de 6,41 hp, diâmetros de sucção x recalque: 3" x 3", hm/q = 10 mca / 60 m3/h a 23 mca / 0 m3/h - chi diurno. af_10/2014 | CHI | 0.18
7050 | Rolo compactador pe de carneiro vibratorio, potencia 125 hp, peso operacional sem/com lastro 11,95 / 13,30 t, impacto dinamico 38,5 / 22,5 t, largura de trabalho 2,15 m - chi diurno. af_06/2014 | CHI | 48.76
67827 | Caminhão basculante 6 m3 toco, peso bruto total 16.000 kg, carga útil máxima 11.130 kg, distância entre eixos 5,36 m, potência 185 cv, inclusive caçamba metálica - chi diurno. af_06/2014 | CHI | 33.1
73395 | Grupo gerador estacionário, motor diesel potência 170 kva - chi diurno. af_02/2016 | CHI | 4.99
83766 | Grupo de soldagem com gerador a diesel 60 cv para solda elétrica, sobre 04 rodas, com motor 4 cilindros 600 a - chi diurno. af_02/2016 | CHI | 34.6
84013 | Escavadeira hidráulica sobre esteiras, caçamba 0,80 m3, peso operacional 17,8 t, potência líquida 110 hp - chi diurno. af_10/2014 | CHI | 52.17
87446 | Betoneira capacidade nominal 400 l, capacidade de mistura 310 l, motor a diesel potência 5,0 hp, sem carregador - chi diurno. af_06/2014 | CHI | 0.36
88392 | Misturador de argamassa, eixo horizontal, capacidade de mistura 300 kg, motor elétrico potência 5 cv - chi diurno. af_06/2014 | CHI | 0.72
88398 | Misturador de argamassa, eixo horizontal, capacidade de mistura 600 kg, motor elétrico potência 7,5 cv - chi diurno. af_06/2014 | CHI | 0.85
88404 | Misturador de argamassa, eixo horizontal, capacidade de mistura 160 kg, motor elétrico potência 3 cv - chi diurno. af_06/2014 | CHI | 0.68
88430 | Projetor de argamassa, capacidade de projeção 1,5 m3/h, alcance de 30 até 60 m, motor elétrico potência 7,5 hp - chi diurno. af_06/2014 | CHI | 4.47
88438 | Projetor de argamassa, capacidade de projeção 2 m3/h, alcance até 50 m, motor elétrico potência 7,5 hp - chi diurno. af_06/2014 | CHI | 5.92
88831 | Betoneira capacidade nominal de 400 l, capacidade de mistura 280 l, motor elétrico trifásico potência de 2 cv, sem carregador - chi diurno. af_10/2014 | CHI | 0.27
88844 | Trator de esteiras, potência 125 hp, peso operacional 12,9 t, com lâmina 2,7 m3 - chi diurno. af_10/2014 | CHI | 47.21
88908 | Escavadeira hidráulica sobre esteiras, caçamba 1,20 m3, peso operacional 21 t, potência bruta 155 hp - chi diurno. af_06/2014 | CHI | 56.63
89022 | Bomba submersível elétrica trifásica, potência 2,96 hp, ø rotor 144 mm semi-aberto, bocal de saída ø 2?, hm/q = 2 mca / 38,8 m3/h a 28 mca / 5 m3/h - chi diurno. af_06/2014 | CHI | 0.2
89027 | Tanque de asfalto estacionário com maçarico, capacidade 20.000 l - chi diurno. af_06/2014 | CHI | 2.73
89031 | Trator de esteiras, potência 100 hp, peso operacional 9,4 t, com lâmina 2,19 m3 - chi diurno. af_06/2014 | CHI | 46.21
89036 | Trator de pneus, potência 85 cv, tração 4x4, peso com lastro de 4.675 kg - chi diurno. af_06/2014 | CHI | 32.57
89218 | Bate-estacas por gravidade, potência de 160 hp, peso do martelo até 3 toneladas - chi diurno. af_11/2014 | CHI | 66.31
89226 | Betoneira capacidade nominal de 600 l, capacidade de mistura 360 l, motor elétrico trifásico potência de 4 cv, sem carregador - chi diurno. af_11/2014 | CHI | 1.11
89235 | Fresadora de asfalto a frio sobre rodas, largura fresagem de 1,0 m, potência 208 hp - chi diurno. af_11/2014 | CHI | 118.7
89243 | Fresadora de asfalto a frio sobre rodas, largura fresagem de 2,0 m, potência 550 hp - chi diurno. af_11/2014 | CHI | 244.66
89251 | Recicladora de asfalto a frio sobre rodas, largura fresagem de 2,0 m, potência 422 hp - chi diurno. af_11/2014 | CHI | 215.79
89258 | Vibroacabadora de asfalto sobre esteiras, largura de pavimentação 2,13 m a 4,55 m, potência 100 hp, capacidade 400 t/h - chi diurno. af_11/2014 | CHI | 81.63
89273 | Guindaste hidráulico autopropelido, com lança telescópica 28,80 m, capacidade máxima 30 t, potência 97 kw, tração 4 x 4 - chi diurno. af_11/2014 | CHI | 58.17
89279 | Betoneira capacidade nominal de 600 l, capacidade de mistura 440 l, motor a diesel potência 10 hp, com carregador - chi diurno. af_11/2014 | CHI | 1.34
89877 | Caminhão basculante 14 m3, com cavalo mecânico de capacidade máxima de tração combinado de 36000 kg, potência 286 cv, inclusive semireboque com caçamba metálica - chi diurno. af_12/2014 | CHI | 45.18
89884 | Caminhão basculante 18 m3, com cavalo mecânico de capacidade máxima de tração combinado de 45000 kg, potência 330 cv, inclusive semireboque com caçamba metálica - chi diurno. af_12/2014 | CHI | 46.65
90587 | Vibrador de imersão, diâmetro de ponteira 45mm, motor elétrico trifásico potência de 2 cv - chi diurno. af_06/2015 | CHI | 0.34
90626 | Perfuratriz manual, torque máximo 83 n.m, potência 5 cv, com diâmetro máximo 4" - chi diurno. af_06/2015 | CHI | 1.38
90632 | Perfuratriz sobre esteira, torque máximo 600 kgf, peso médio 1000 kg, potência 20 hp, diâmetro máximo 10" - chi diurno. af_06/2015 | CHI | 53.79
90638 | Misturador duplo horizontal de alta turbulência, capacidade / volume 2 x 500 litros, motores elétricos mínimo 5 cv cada, para nata cimento, argamassa e outros - chi diurno. af_06/2015 | CHI | 3.43
90644 | Bomba triplex, para injeção de nata de cimento, vazão máxima de 100 litros/minuto, pressão máxima de 70 bar - chi diurno. af_06/2015 | CHI | 5.13
90651 | Bomba centrífuga monoestágio com motor elétrico monofásico, potência 15 hp, diâmetro do rotor 173 mm, hm/q = 30 mca / 90 m3/h a 45 mca / 55 m3/h - chi diurno. af_06/2015 | CHI | 0.54
90657 | Bomba de projeção de concreto seco, potência 10 cv, vazão 3 m3/h - chi diurno. af_06/2015 | CHI | 3.34
90663 | Bomba de projeção de concreto seco, potência 10 cv, vazão 6 m3/h - chi diurno. af_06/2015 | CHI | 3.57
90669 | Projetor pneumático de argamassa para chapisco e reboco com recipiente acoplado, tipo canequinha, com compressor de ar rebocável vazão 89 pcm e motor diesel de 20 cv - chi diurno. af_06/2015 | CHI | 3.79
90675 | Perfuratriz com torre metálica para execução de estaca hélice contínua, profundidade máxima de 30 m, diâmetro máximo de 800 mm, potência instalada de 268 hp, mesa rotativa com torque máximo de 170 knm - chi diurno. af_06/2015 | CHI | 157.12
90681 | Perfuratriz hidráulica sobre caminhão com trado curto acoplado, profundidade máxima de 20 m, diâmetro máximo de 1500 mm, potência instalada de 137 hp, mesa rotativa com torque máximo de 30 knm - chi diurno. af_06/2015 | CHI | 93.64
90687 | Manipulador telescópico, potência de 85 hp, capacidade de carga de 3.500 kg, altura máxima de elevação de 12,3 m - chi diurno. af_06/2015 | CHI | 53.06
90693 | Minicarregadeira sobre rodas, potência líquida de 47 hp, capacidade nominal de operação de 646 kg - chi diurno. af_06/2015 | CHI | 37.8
90965 | Compressor de ar rebocável, vazão 89 pcm, pressão efetiva de trabalho 102 psi, motor diesel, potência 20 cv - chi diurno. af_06/2015 | CHI | 3.23
90973 | Compressor de ar rebocavel, vazão 250 pcm, pressao de trabalho 102 psi, motor a diesel potência 81 cv - chi diurno. af_06/2015 | CHI | 3.24
90982 | Compressor de ar rebocável, vazão 748 pcm, pressão efetiva de trabalho 102 psi, motor diesel, potência 210 cv - chi diurno. af_06/2015 | CHI | 8.25
91001 | Compressor de ar rebocavel, vazão 400 pcm, pressao de trabalho 102 psi, motor a diesel potência 110 cv - chi diurno. af_06/2015 | CHI | 3.85
91032 | Caminhão trucado (c/ terceiro eixo) eletrônico - potência 231cv - pbt = 22000kg - dist. entre eixos 5170 mm - inclui carroceria fixa aberta de madeira - chi diurno. af_06/2015 | CHI | 33.25
91278 | Placa vibratória reversível com motor 4 tempos a gasolina, força centrífuga de 25 kn (2500 kgf), potência 5,5 cv - chi diurno. af_08/2015 | CHI | 1.03
91285 | Cortadora de piso com motor 4 tempos a gasolina, potência de 13 hp, com disco de corte diamantado segmentado para concreto, diâmetro de 350 mm, furo de 1" (14 x 1") - chi diurno. af_08/2015 | CHI | 0.66
91387 | Caminhão basculante 10 m3, trucado cabine simples, peso bruto total 23.000 kg, carga útil máxima 15.935 kg, distância entre eixos 4,80 m, potência 230 cv inclusive caçamba metálica - chi diurno. af_06/2014 | CHI | 35.59
91395 | Caminhão toco, pbt 14.300 kg, carga útil máx. 9.710 kg, dist. entre eixos 3,56 m, potência 185 cv, inclusive carroceria fixa aberta de madeira p/ transporte geral de carga seca, dimen. aprox. 2,50 x 6,50 x 0,50 m - chi diurno. af_06/2014 | CHI | 31.27
91486 | Espargidor de asfalto pressurizado, tanque 6 m3 com isolação térmica, aquecido com 2 maçaricos, com barra espargidora 3,60 m, montado sobre caminhão toco, pbt 14.300 kg, potência 185 cv - chi diurno. af_08/2015 | CHI | 36.4
91534 | Compactador de solos de percussão (soquete) com motor a gasolina 4 tempos, potência 4 cv - chi diurno. af_08/2015 | CHI | 26.53
91635 | Guindauto hidráulico, capacidade máxima de carga 6500 kg, momento máximo de carga 5,8 tm, alcance máximo horizontal 7,60 m, inclusive caminhão toco pbt 9.700 kg, potência de 160 cv - chi diurno. af_08/2015 | CHI | 26.76
91646 | Caminhão de transporte de material asfáltico 30.000 l, com cavalo mecânico de capacidade máxima de tração combinado de 66.000 kg, potência 360 cv, inclusive tanque de asfalto com serpentina - chi diurno. af_08/2015 | CHI | 52.69
91693 | Serra circular de bancada com motor elétrico potência de 5hp, com coifa para disco 10" - chi diurno. af_08/2015 | CHI | 25.08
92044 | Distribuidor de agregados rebocavel, capacidade 1,9 m³, largura de trabalho 3,66 m - chi diurno. af_11/2015 | CHI | 4.58
92107 | Caminhão para equipamento de limpeza a sucção com caminhão trucado de peso bruto total 23000 kg, carga útil máxima 15935 kg, distância entre eixos 4,80 m, potência 230 cv, inclusive limpadora a sucção, tanque 12000 l - chi diurno. af_11/2015 | CHI | 36.61
92113 | Peneira rotativa com motor elétrico trifásico de 2 cv, cilindro de 1 m x 0,60 m, com furos de 3,17 mm - chi diurno. af_11/2015 | CHI | 0.79
92119 | Dosador de areia, capacidade de 26 litros - chi diurno. af_11/2015 | CHI | 0.08
92139 | Caminhonete com motor a diesel, potência 180 cv, cabine dupla, 4x4 - chi diurno. af_11/2015 | CHI | 24.96
92146 | Caminhonete cabine simples com motor 1.6 flex, câmbio manual, potência 101/104 cv, 2 portas - chi diurno. af_11/2015 | CHI | 18.55
92243 | Caminhão de transporte de material asfáltico 20.000 l, com cavalo mecânico de capacidade máxima de tração combinado de 45.000 kg, potência 330 cv, inclusive tanque de asfalto com maçarico - chi diurno. af_12/2015 | CHI | 45.52
92717 | Aparelho para corte e solda oxi-acetileno sobre rodas, inclusive cilindros e maçaricos - chi diurno. af_12/2015 | CHI | 0.19
92961 | Máquina extrusora de concreto para guias e sarjetas, motor a diesel, potência 14 cv - chi diurno. af_12/2015 | CHI | 6.13
92967 | Martelo perfurador pneumático manual, haste 25 x 75 mm, 21 kg - chi diurno. af_12/2015 | CHI | 23.48
93225 | Perfuratriz com torre metálica para execução de estaca hélice contínua, profundidade máxima de 32 m, diâmetro máximo de 1000 mm, potência instalada de 350 hp, mesa rotativa com torque máximo de 263 knm - chi diurno. af_01/2016 | CHI | 230.44
93234 | Betoneira capacidade nominal 400 l, capacidade de mistura 310 l, motor a gasolina potência 5,5 hp, sem carregador - chi diurno. af_02/2016 | CHI | 0.34
93244 | Rolo compactador vibratório pé de carneiro para solos, potência 80 hp, peso operacional sem/com lastro 7,4 / 8,8 t, largura de trabalho 1,68 m - chi diurno. af_02/2016 | CHI | 42.32
93274 | Grua ascensional, lança de 30 m, capacidade de 1,0 t a 30 m, altura até 39 m - chi diurno. af_03/2016 | CHI | 51.24
93282 | Guincho elétrico de coluna, capacidade 400 kg, com moto freio, motor trifásico de 1,25 cv - chi diurno. af_03/2016 | CHI | 24.92
93288 | Guindaste hidráulico autopropelido, com lança telescópica 40 m, capacidade máxima 60 t, potência 260 kw - chi diurno. af_03/2016 | CHI | 89.19
93403 | Guindauto hidráulico, capacidade máxima de carga 3300 kg, momento máximo de carga 5,8 tm, alcance máximo horizontal 7,60 m, inclusive caminhão toco pbt 16.000 kg, potência de 189 cv - chi diurno. af_03/2016 | CHI | 26.76
93409 | Máquina jato de pressao portátil para jateamento, controle automatico remoto, camara de 1 saida, capacidade 280 l, diametro 670 mm, bico de jato curto venturi de 5/16?, mangueira de 1? com compressor de ar rebocável vazão 189 pcm e motor diesel de 63 cv- chi diurno. af_03/2016 | CHI | 30.11
93416 | Gerador portátil monofásico, potência 5500 va, motor a gasolina, potência do motor 13 cv - chi diurno. af_03/2016 | CHI | 0.23
93422 | Grupo gerador rebocável, potência 66 kva, motor a diesel - chi diurno. af_03/2016 | CHI | 3.14
93428 | Grupo gerador estacionário, potência 150 kva, motor a diesel- chi diurno. af_03/2016 | CHI | 4.44
93434 | Usina de mistura asfáltica à quente, tipo contra fluxo, prod 40 a 80 ton/hora - chi diurno. af_03/2016 | CHI | 183.16
93440 | Usina de asfalto à frio, capacidade de 40 a 60 ton/hora, elétrica potência 30 cv - chi diurno. af_03/2016 | CHI | 102.08
95122 | Usina misturadora de solos, capacidade de 200 a 500 ton/h, potencia 75kw - chi diurno. af_07/2016 | CHI | 141.55
95128 | Distribuidor de agregados autopropelido, cap 3 m3, a diesel, potência 176cv - chi diurno. af_07/2016 | CHI | 38.72
95140 | Talha manual de corrente, capacidade de 2 ton. com elevação de 3 m - chi diurno. af_07/2016 | CHI | 0.04
95213 | Grua ascencional, lança de 42 m, capacidade de 1,5 t a 30 m, altura até 39 m - chi diurno. af_08/2016 | CHI | 54.79
95219 | Pulverizador de tinta elétrico/máquina de pintura airless, vazão 2 l/min - chi diurno. af_08/2016 | CHI | 24.2
95259 | Martelo demolidor pneumático manual, 32 kg - chi diurno. af_09/2016 | CHI | 23.34
95265 | Compactador de solos de percusão (soquete) com motor a gasolina, potência 3 cv - chi diurno. af_09/2016 | CHI | 1.13
95271 | Régua vibratória dupla para concreto, peso de 60kg, comprimento 4 m, com motor a gasolina, potência 5,5 hp - chi diurno. af_09/2016 | CHI | 0.46
95277 | Polidora de piso (politriz), peso de 100kg, diâmetro 450 mm, motor elétrico, potência 4 hp - chi diurno. af_09/2016 | CHI | 0.46
95283 | Desempenadeira de concreto, peso de 75kg, 4 pás, motor a gasolina, potência 5,5 hp - chi diurno. af_09/2016 | CHI | 0.51
95621 | Perfuratriz pneumatica manual de peso medio, martelete, 18kg, comprimento máximo de curso de 6 m, diametro do pistao de 5,5 cm - chi diurno. af_11/2016 | CHI | 23.17
95632 | Rolo compactador vibratorio tandem, aco liso, potencia 125 hp, peso sem/com lastro 10,20/11,65 t, largura de trabalho 1,73 m - chi diurno. af_11/2016 | CHI | 50.79
95703 | Perfuratriz manual, torque maximo 55 kgf.m, potencia 5 cv, com diametro maximo 8 1/2" - chi diurno. af_11/2016 | CHI | 28.08
95709 | Perfuratriz sobre esteira, torque máximo 600 kgf, potência entre 50 e 60 hp, diâmetro máximo 10? - chi diurno. af_11/2016 | CHI | 52.6
95715 | Escavadeira hidraulica sobre esteira, com garra giratoria de mandibulas, peso operacional entre 22,00 e 25,50 ton, potencia liquida entre 150 e 160 hp - chi diurno. af_11/2016 | CHI | 58.32
95721 | Escavadeira hidraulica sobre esteira, equipada com clamshell, com capacidade da caçamba entre 1,20 e 1,50 m3, peso operacional entre 20,00 e 22,00 ton, potencia liquida entre 150 e 160 hp - chi diurno. af_11/2016 | CHI | 57.09
95873 | Grupo gerador com carenagem, motor diesel potência standart entre 250 e 260 kva - chi diurno. af_12/2016 | CHI | 7.1
96014 | Trator de pneus com potência de 122 cv, tração 4x4, com vassoura mecânica acoplada - chi diurno. af_02/2017 | CHI | 38.12
96021 | Trator de pneus com potência de 122 cv, tração 4x4, com grade de discos acoplada - chi diurno. af_02/2017 | CHI | 37.97
96029 | Trator de pneus com potência de 85 cv, tração 4x4, com grade de discos acoplada - chi diurno. af_02/2017 | CHI | 35.07
96036 | Caminhão basculante 10 m3, trucado, potência 230 cv, inclusive caçamba metálica, com distribuidor de agregados acoplado - chi diurno. af_02/2017 | CHI | 38.6
96155 | Trator de pneus com potência de 85 cv, tração 4x4, com vassoura mecânica acoplada - chi diurno. af_02/2017 | CHI | 35.22
96156 | Minicarregadeira sobre rodas potencia 47hp capacidade operacao 646 kg, com vassoura mecânica acoplada - chi diurno. af_03/2017 | CHI | 41.55
96159 | Máquina demarcadora de faixa de tráfego à frio, autopropelida, potência 38 hp - chi diurno. af_07/2016 | CHI | 48.82
96246 | Miniescavadeira sobre esteiras, potencia liquida de *30* hp, peso operacional de *3.500* kg - chi diurno. af_04/2017 | CHI | 40.24
96302 | Perfuratriz rotativa sobre esteira, torque maximo 2500 kgm, potencia 110 hp, motor diesel - chi diurno. af_05/2017 | CHI | 68.08
96308 | Compressor de ar, vazao de 10 pcm, reservatorio 100 l, pressao de trabalho entre 6,9 e 9,7 bar potencia 2 hp, tensao 110/220 v ? chi diurno. af_05/2017 | CHI | 0.11
96464 | Rolo compactador de pneus, estatico, pressao variavel, potencia 110 hp, peso sem/com lastro 10,8/27 t, largura de rolagem 2,30 m - chi diurno. af_06/2017 | CHI | 53.82
98765 | Inversor de solda monofásico de 160 a, potência de 5400 w, tensão de 220 v, para solda com eletrodos de 2,0 a 4,0 mm e processo tig - chi diurno. af_06/2018 | CHI | 0.06
5089 | Rolo compactador vibratório pé de carneiro para solos, potência 80 hp, peso operacional sem/com lastro 7,4 / 8,8 t, largura de trabalho 1,68 m - manutenção. af_02/2016 | H | 19.13
5627 | Escavadeira hidráulica sobre esteiras, caçamba 0,80 m3, peso operacional 17 t, potencia bruta 111 hp - depreciação. af_06/2014 | H | 22.4
5628 | Escavadeira hidráulica sobre esteiras, caçamba 0,80 m3, peso operacional 17 t, potencia bruta 111 hp - juros. af_06/2014 | H | 5.76
5629 | Escavadeira hidráulica sobre esteiras, caçamba 0,80 m3, peso operacional 17 t, potencia bruta 111 hp - manutenção. af_06/2014 | H | 28
5630 | Escavadeira hidráulica sobre esteiras, caçamba 0,80 m3, peso operacional 17 t, potencia bruta 111 hp - materiais na operação. af_06/2014 | H | 53.97
5658 | Grade de disco controle remoto rebocável, com 24 discos 24? x 6 mm com pneus para transporte - manutenção. af_06/2014 | H | 1.32
5664 | Retroescavadeira sobre rodas com carregadeira, tração 4x4, potência líq. 88 hp, caçamba carreg. cap. mín. 1 m3, caçamba retro cap. 0,26 m3, peso operacional mín. 6.674 kg, profundidade escavação máx. 4,37 m - manutenção. af_06/2014 | H | 16.68
5667 | Retroescavadeira sobre rodas com carregadeira, tração 4x2, potência líq. 79 hp, caçamba carreg. cap. mín. 1 m3, caçamba retro cap. 0,20 m3, peso operacional mín. 6.570 kg, profundidade escavação máx. 4,37 m - manutenção. af_06/2014 | H | 14.84
5668 | Retroescavadeira sobre rodas com carregadeira, tração 4x2, potência líq. 79 hp, caçamba carreg. cap. mín. 1 m3, caçamba retro cap. 0,20 m3, peso operacional mín. 6.570 kg, profundidade escavação máx. 4,37 m - materiais na operação. af_06/2014 | H | 41.3
5674 | Rolo compactador vibratório de um cilindro aço liso, potência 80 hp, peso operacional máximo 8,1 t, impacto dinâmico 16,15 / 9,5 t, largura de trabalho 1,68 m - manutenção. af_06/2014 | H | 18.4
5692 | Motobomba centrífuga, motor a gasolina, potência 5,42 hp, bocais 1 1/2" x 1", diâmetro rotor 143 mm hm/q = 6 mca / 16,8 m3/h a 38 mca / 6,6 m3/h - manutenção. af_06/2014 | H | 0.13
5693 | Motobomba centrífuga, motor a gasolina, potência 5,42 hp, bocais 1 1/2" x 1", diâmetro rotor 143 mm hm/q = 6 mca / 16,8 m3/h a 38 mca / 6,6 m3/h - materiais na operação. af_06/2014 | H | 4.05
5695 | Caminhão basculante 6 m3, peso bruto total 16.000 kg, carga útil máxima 13.071 kg, distância entre eixos 4,80 m, potência 230 cv inclusive caçamba metálica - manutenção. af_06/2014 | H | 18.29
5703 | Usina de concreto fixa, capacidade nominal de 90 a 120 m3/h, sem silo - materiais na operação. af_07/2016 | H | 12.61
5705 | Caminhão toco, pbt 16.000 kg, carga útil máx. 10.685 kg, dist. entre eixos 4,8 m, potência 189 cv, inclusive carroceria fixa aberta de madeira p/ transporte geral de carga seca, dimen. aprox. 2,5 x 7,00 x 0,50 m - manutenção. af_06/2014 | H | 11.29
5707 | Usina misturadora de solos, capacidade de 200 a 500 ton/h, potencia 75kw - manutenção. af_07/2016 | H | 41.26
5710 | Vibroacabadora de asfalto sobre esteiras, largura de pavimentação 1,90 m a 5,30 m, potência 105 hp capacidade 450 t/h - manutenção. af_11/2014 | H | 83.59
5711 | Vibroacabadora de asfalto sobre esteiras, largura de pavimentação 1,90 m a 5,30 m, potência 105 hp capacidade 450 t/h - materiais na operação. af_11/2014 | H | 51.04
5714 | Trator de pneus, potência 85 cv, tração 4x4, peso com lastro de 4.675 kg - manutenção. af_06/2014 | H | 6.87
5715 | Trator de pneus, potência 85 cv, tração 4x4, peso com lastro de 4.675 kg - materiais na operação. af_06/2014 | H | 40.76
5718 | Trator de esteiras, potência 170 hp, peso operacional 19 t, caçamba 5,2 m3 - materiais na operação. af_06/2014 | H | 82.64
5721 | Trator de esteiras, potência 150 hp, peso operacional 16,7 t, com roda motriz elevada e lâmina 3,18 m3 - materiais na operação. af_06/2014 | H | 72.9
5722 | Trator de esteiras, potência 347 hp, peso operacional 38,5 t, com lâmina 8,70 m3 - materiais na operação. af_06/2014 | H | 168.69
5724 | Trator de esteiras, potência 100 hp, peso operacional 9,4 t, com lâmina 2,19 m3 - manutenção. af_06/2014 | H | 27.01
5727 | Rolo compactador vibratório rebocável, cilindro de aço liso, potência de tração de 65 cv, peso 4,7 t, impacto dinâmico 18,3 t, largura de trabalho 1,67 m - manutenção. af_02/2016 | H | 5.55
5729 | Rolo compactador vibratório tandem aço liso, potência 58 hp, peso sem/com lastro 6,5 / 9,4 t, largura de trabalho 1,2 m - manutenção. af_06/2014 | H | 22.59
5730 | Rolo compactador vibratório tandem aço liso, potência 58 hp, peso sem/com lastro 6,5 / 9,4 t, largura de trabalho 1,2 m - materiais na operação. af_06/2014 | H | 28.19
5735 | Retroescavadeira sobre rodas com carregadeira, tração 4x4, potência líq. 72 hp, caçamba carreg. cap. mín. 0,79 m3, caçamba retro cap. 0,18 m3, peso operacional mín. 7.140 kg, profundidade escavação máx. 4,50 m - manutenção. af_06/2014 | H | 16.1
5736 | Retroescavadeira sobre rodas com carregadeira, tração 4x4, potência líq. 72 hp, caçamba carreg. cap. mín. 0,79 m3, caçamba retro cap. 0,18 m3, peso operacional mín. 7.140 kg, profundidade escavação máx. 4,50 m - materiais na operação. af_06/2014 | H | 37.9
5738 | Rolo compactador vibratório pé de carneiro, operado por controle remoto, potência 12,5 kw, peso operacional 1,675 t, largura de trabalho 0,85 m - depreciação. af_02/2016 | H | 20.09
5739 | Rolo compactador vibratório pé de carneiro, operado por controle remoto, potência 12,5 kw, peso operacional 1,675 t, largura de trabalho 0,85 m - manutenção. af_02/2016 | H | 25.14
5741 | Usina de lama asfáltica, prod 30 a 50 t/h, silo de agregado 7 m3, reservatórios para emulsão e água de 2,3 m3 cada, misturador tipo pug mill a ser montado sobre caminhão - manutenção. af_10/2014 | H | 25.26
5742 | Usina de lama asfáltica, prod 30 a 50 t/h, silo de agregado 7 m3, reservatórios para emulsão e água de 2,3 m3 cada, misturador tipo pug mill a ser montado sobre caminhão - materiais na operação. af_10/2014 | H | 15.81
5747 | Caminhão pipa 6.000 l, peso bruto total 13.000 kg, distância entre eixos 4,80 m, potência 189 cv inclusive tanque de aço para transporte de água, capacidade 6 m3 - materiais na operação. af_06/2014 | H | 90.64
5751 | Caminhão toco, peso bruto total 14.300 kg, carga útil máxima 9590 kg, distância entre eixos 4,76 m, potência 185 cv (não inclui carroceria) - manutenção. af_06/2014 | H | 12.12
5754 | Caminhão toco, peso bruto total 16.000 kg, carga útil máxima de 10.685 kg, distância entre eixos 4,80 m, potência 189 cv exclusive carroceria - manutenção. af_06/2014 | H | 10.21
5763 | Caminhão pipa 10.000 l trucado, peso bruto total 23.000 kg, carga útil máxima 15.935 kg, distância entre eixos 4,8 m, potência 230 cv, inclusive tanque de aço para transporte de água - manutenção. af_06/2014 | H | 17.69
5765 | Espargidor de asfalto pressurizado com tanque de 2500 l, rebocável com motor a gasolina potência 3,4 hp - manutenção. af_07/2014 | H | 1.78
5766 | Espargidor de asfalto pressurizado com tanque de 2500 l, rebocável com motor a gasolina potência 3,4 hp - materiais na operação. af_07/2014 | H | 2.55
5779 | Motoniveladora potência básica líquida (primeira marcha) 125 hp, peso bruto 13032 kg, largura da lâmina de 3,7 m - manutenção. af_06/2014 | H | 40.83
5787 | Pá carregadeira sobre rodas, potência 197 hp, capacidade da caçamba 2,5 a 3,5 m3, peso operacional 18338 kg - materiais na operação. af_06/2014 | H | 95.74
5797 | Compressor de ar rebocável, vazão 189 pcm, pressão efetiva de trabalho 102 psi, motor diesel, potência 63 cv - manutenção. af_06/2015 | H | 2.4
5800 | Bomba submersível elétrica trifásica, potência 2,96 hp, ø rotor 144 mm semi-aberto, bocal de saída ø 2?, hm/q = 2 mca / 38,8 m3/h a 28 mca / 5 m3/h - manutenção. af_06/2014 | H | 0.18
7032 | Tanque de asfalto estacionário com serpentina, capacidade 30.000 l - depreciação. af_06/2014 | H | 2.4
7033 | Tanque de asfalto estacionário com serpentina, capacidade 30.000 l - juros. af_06/2014 | H | 0.96
7034 | Tanque de asfalto estacionário com serpentina, capacidade 30.000 l - manutenção. af_06/2014 | H | 4.5
7035 | Tanque de asfalto estacionário com serpentina, capacidade 30.000 l - materiais na operação. af_06/2014 | H | 155.15
7038 | Rolo compactador de pneus estático, pressão variável, potência 111 hp, peso sem/com lastro 9,5 / 26 t, largura de trabalho 1,90 m - depreciação. af_07/2014 | H | 22.98
7039 | Rolo compactador de pneus estático, pressão variável, potência 111 hp, peso sem/com lastro 9,5 / 26 t, largura de trabalho 1,90 m - juros. af_07/2014 | H | 6.03
7040 | Rolo compactador de pneus estático, pressão variável, potência 111 hp, peso sem/com lastro 9,5 / 26 t, largura de trabalho 1,90 m - manutenção. af_07/2014 | H | 28.76
7044 | Motobomba trash (para água suja) auto escorvante, motor gasolina de 6,41 hp, diâmetros de sucção x recalque: 3" x 3", hm/q = 10 mca / 60 m3/h a 23 mca / 0 m3/h - depreciação. af_10/2014 | H | 0.15
7045 | Motobomba trash (para água suja) auto escorvante, motor gasolina de 6,41 hp, diâmetros de sucção x recalque: 3" x 3", hm/q = 10 mca / 60 m3/h a 23 mca / 0 m3/h - juros. af_10/2014 | H | 0.03
7046 | Motobomba trash (para água suja) auto escorvante, motor gasolina de 6,41 hp, diâmetros de sucção x recalque: 3" x 3", hm/q = 10 mca / 60 m3/h a 23 mca / 0 m3/h - manutenção. af_10/2014 | H | 0.17
7047 | Motobomba trash (para água suja) auto escorvante, motor gasolina de 6,41 hp, diâmetros de sucção x recalque: 3" x 3", hm/q = 10 mca / 60 m3/h a 23 mca / 0 m3/h - materiais na operação. af_10/2014 | H | 4.8
7051 | Rolo compactador pe de carneiro vibratorio, potencia 125 hp, peso operacional sem/com lastro 11,95 / 13,30 t, impacto dinamico 38,5 / 22,5 t, largura de trabalho 2,15 m - depreciação. af_06/2014 | H | 20.38
7052 | Rolo compactador pe de carneiro vibratorio, potencia 125 hp, peso operacional sem/com lastro 11,95 / 13,30 t, impacto dinamico 38,5 / 22,5 t, largura de trabalho 2,15 m - juros. af_06/2014 | H | 5.35
7053 | Rolo compactador pe de carneiro vibratorio, potencia 125 hp, peso operacional sem/com lastro 11,95 / 13,30 t, impacto dinamico 38,5 / 22,5 t, largura de trabalho 2,15 m - manutenção. af_06/2014 | H | 25.51
7054 | Rolo compactador pe de carneiro vibratorio, potencia 125 hp, peso operacional sem/com lastro 11,95 / 13,30 t, impacto dinamico 38,5 / 22,5 t, largura de trabalho 2,15 m - materiais na operação. af_06/2014 | H | 60.77
7058 | Caminhão basculante 6 m3 toco, peso bruto total 16.000 kg, carga útil máxima 11.130 kg, distância entre eixos 5,36 m, potência 185 cv, inclusive caçamba metálica - depreciação. af_06/2014 | H | 9.32
7059 | Caminhão basculante 6 m3 toco, peso bruto total 16.000 kg, carga útil máxima 11.130 kg, distância entre eixos 5,36 m, potência 185 cv, inclusive caçamba metálica - juros. af_06/2014 | H | 3.25
7060 | Caminhão basculante 6 m3 toco, peso bruto total 16.000 kg, carga útil máxima 11.130 kg, distância entre eixos 5,36 m, potência 185 cv, inclusive caçamba metálica - manutenção. af_06/2014 | H | 17.49
7061 | Caminhão basculante 6 m3 toco, peso bruto total 16.000 kg, carga útil máxima 11.130 kg, distância entre eixos 5,36 m, potência 185 cv, inclusive caçamba metálica - materiais na operação. af_06/2014 | H | 88.72
7063 | Trator de pneus, potência 122 cv, tração 4x4, peso com lastro de 4.510 kg - depreciação. af_06/2014 | H | 8.58
7064 | Trator de pneus, potência 122 cv, tração 4x4, peso com lastro de 4.510 kg - juros. af_06/2014 | H | 2.25
7065 | Trator de pneus, potência 122 cv, tração 4x4, peso com lastro de 4.510 kg - manutenção. af_06/2014 | H | 9.38
7066 | Trator de pneus, potência 122 cv, tração 4x4, peso com lastro de 4.510 kg - materiais na operação. af_06/2014 | H | 58.49
53786 | Retroescavadeira sobre rodas com carregadeira, tração 4x4, potência líq. 88 hp, caçamba carreg. cap. mín. 1 m3, caçamba retro cap. 0,26 m3, peso operacional mín. 6.674 kg, profundidade escavação máx. 4,37 m - materiais na operação. af_06/2014 | H | 44.7
53788 | Rolo compactador vibratório de um cilindro aço liso, potência 80 hp, peso operacional máximo 8,1 t, impacto dinâmico 16,15 / 9,5 t, largura de trabalho 1,68 m - materiais na operação. af_06/2014 | H | 38.87
53792 | Caminhão basculante 6 m3, peso bruto total 16.000 kg, carga útil máxima 13.071 kg, distância entre eixos 4,80 m, potência 230 cv inclusive caçamba metálica - materiais na operação. af_06/2014 | H | 110.3
53794 | Usina de concreto fixa, capacidade nominal de 90 a 120 m3/h, sem silo - manutenção. af_07/2016 | H | 35
53797 | Caminhão toco, pbt 16.000 kg, carga útil máx. 10.685 kg, dist. entre eixos 4,8 m, potência 189 cv, inclusive carroceria fixa aberta de madeira p/ transporte geral de carga seca, dimen. aprox. 2,5 x 7,00 x 0,50 m - materiais na operação. af_06/2014 | H | 90.64
53804 | Vassoura mecânica rebocável com escova cilíndrica, largura útil de varrimento de 2,44 m - manutenção. af_06/2014 | H | 2.76
53806 | Trator de esteiras, potência 170 hp, peso operacional 19 t, caçamba 5,2 m3 - manutenção. af_06/2014 | H | 34.81
53810 | Trator de esteiras, potência 150 hp, peso operacional 16,7 t, com roda motriz elevada e lâmina 3,18 m3 - manutenção. af_06/2014 | H | 35.02
53814 | Trator de esteiras, potência 347 hp, peso operacional 38,5 t, com lâmina 8,70 m3 - manutenção. af_06/2014 | H | 114.73
53817 | Trator de esteiras, potência 100 hp, peso operacional 9,4 t, com lâmina 2,19 m3 - materiais na operação. af_06/2014 | H | 48.61
53818 | Rolo compactador vibratório rebocável, cilindro de aço liso, potência de tração de 65 cv, peso 4,7 t, impacto dinâmico 18,3 t, largura de trabalho 1,67 m - depreciação. af_02/2016 | H | 4.43
53827 | Caminhão toco, peso bruto total 14.300 kg, carga útil máxima 9590 kg, distância entre eixos 4,76 m, potência 185 cv (não inclui carroceria) - materiais na operação. af_06/2014 | H | 88.72
53829 | Caminhão toco, peso bruto total 16.000 kg, carga útil máxima de 10.685 kg, distância entre eixos 4,80 m, potência 189 cv exclusive carroceria - materiais na operação. af_06/2014 | H | 90.64
53831 | Caminhão pipa 10.000 l trucado, peso bruto total 23.000 kg, carga útil máxima 15.935 kg, distância entre eixos 4,8 m, potência 230 cv, inclusive tanque de aço para transporte de água - materiais na operação. af_06/2014 | H | 110.3
53840 | Grade de disco rebocável com 20 discos 24" x 6 mm com pneus para transporte - depreciação. af_06/2014 | H | 1.5
53841 | Grade de disco rebocável com 20 discos 24" x 6 mm com pneus para transporte - manutenção. af_06/2014 | H | 1.04
53849 | Motoniveladora potência básica líquida (primeira marcha) 125 hp, peso bruto 13032 kg, largura da lâmina de 3,7 m - materiais na operação. af_06/2014 | H | 60.77
53857 | Pá carregadeira sobre rodas, potência líquida 128 hp, capacidade da caçamba 1,7 a 2,8 m3, peso operacional 11632 kg - manutenção. af_06/2014 | H | 25.9
53858 | Pá carregadeira sobre rodas, potência líquida 128 hp, capacidade da caçamba 1,7 a 2,8 m3, peso operacional 11632 kg - materiais na operação. af_06/2014 | H | 62.22
53861 | Pá carregadeira sobre rodas, potência 197 hp, capacidade da caçamba 2,5 a 3,5 m3, peso operacional 18338 kg - manutenção. af_06/2014 | H | 35.91
53863 | Martelete ou rompedor pneumático manual, 28 kg, com silenciador - manutenção. af_07/2016 | H | 1.06
53865 | Compressor de ar rebocável, vazão 189 pcm, pressão efetiva de trabalho 102 psi, motor diesel, potência 63 cv - materiais na operação. af_06/2015 | H | 30.22
53866 | Bomba submersível elétrica trifásica, potência 2,96 hp, ø rotor 144 mm semi-aberto, bocal de saída ø 2?, hm/q = 2 mca / 38,8 m3/h a 28 mca / 5 m3/h - materiais na operação. af_06/2014 | H | 1.01
53882 | Caminhão pipa 6.000 l, peso bruto total 13.000 kg, distância entre eixos 4,80 m, potência 189 cv inclusive tanque de aço para transporte de água, capacidade 6 m3 - manutenção. af_06/2014 | H | 13.79
55263 | Rolo compactador de pneus estático, pressão variável, potência 111 hp, peso sem/com lastro 9,5 / 26 t, largura de trabalho 1,90 m - materiais na operação. af_07/2014 | H | 53.97
73303 | Grupo gerador estacionário, motor diesel potência 170 kva - depreciação. af_02/2016 | H | 3.72
73307 | Grupo gerador estacionário, motor diesel potência 170 kva - manutenção. af_02/2016 | H | 3.32
73309 | Rolo compactador vibratório pé de carneiro para solos, potência 80 hp, peso operacional sem/com lastro 7,4 / 8,8 t, largura de trabalho 1,68 m - depreciação. af_02/2016 | H | 15.28
73311 | Grupo gerador estacionário, motor diesel potência 170 kva - materiais na operação. af_02/2016 | H | 102.08
73313 | Rolo compactador vibratório pé de carneiro para solos, potência 80 hp, peso operacional sem/com lastro 7,4 / 8,8 t, largura de trabalho 1,68 m - juros. af_02/2016 | H | 4.01
73315 | Rolo compactador vibratório pé de carneiro para solos, potência 80 hp, peso operacional sem/com lastro 7,4 / 8,8 t, largura de trabalho 1,68 m - materiais na operação. af_02/2016 | H | 38.87
73335 | Caminhão toco, pbt 14.300 kg, carga útil máx. 9.710 kg, dist. entre eixos 3,56 m, potência 185 cv, inclusive carroceria fixa aberta de madeira p/ transporte geral de carga seca, dimen. aprox. 2,50 x 6,50 x 0,50 m - manutenção. af_06/2014 | H | 13.34
73340 | Caminhão toco, pbt 14.300 kg, carga útil máx. 9.710 kg, dist. entre eixos 3,56 m, potência 185 cv, inclusive carroceria fixa aberta de madeira p/ transporte geral de carga seca, dimen. aprox. 2,50 x 6,50 x 0,50 m - materiais na operação. af_06/2014 | H | 88.72
83361 | Espargidor de asfalto pressurizado, tanque 6 m3 com isolação térmica, aquecido com 2 maçaricos, com barra espargidora 3,60 m, montado sobre caminhão toco, pbt 14.300 kg, potência 185 cv - manutenção. af_08/2015 | H | 8.68
83761 | Grupo de soldagem com gerador a diesel 60 cv para solda elétrica, sobre 04 rodas, com motor 4 cilindros 600 a - depreciação. af_02/2016 | H | 7.93
83762 | Grupo de soldagem com gerador a diesel 60 cv para solda elétrica, sobre 04 rodas, com motor 4 cilindros 600 a - manutenção. af_02/2016 | H | 9.91
83763 | Grupo de soldagem com gerador a diesel 60 cv para solda elétrica, sobre 04 rodas, com motor 4 cilindros 600 a - materiais na operação. af_02/2016 | H | 28.77
83764 | Grupo de soldagem com gerador a diesel 60 cv para solda elétrica, sobre 04 rodas, com motor 4 cilindros 600 a - juros. af_02/2016 | H | 1.78
87026 | Grade de disco rebocável com 20 discos 24" x 6 mm com pneus para transporte - juros. af_06/2014 | H | 0.4
87441 | Betoneira capacidade nominal 400 l, capacidade de mistura 310 l, motor a diesel potência 5,0 hp, sem carregador - depreciação. af_06/2014 | H | 0.3
87442 | Betoneira capacidade nominal 400 l, capacidade de mistura 310 l, motor a diesel potência 5,0 hp, sem carregador - juros. af_06/2014 | H | 0.06
87443 | Betoneira capacidade nominal 400 l, capacidade de mistura 310 l, motor a diesel potência 5,0 hp, sem carregador - manutenção. af_06/2014 | H | 0.28
87444 | Betoneira capacidade nominal 400 l, capacidade de mistura 310 l, motor a diesel potência 5,0 hp, sem carregador - materiais na operação. af_06/2014 | H | 2.42
88387 | Misturador de argamassa, eixo horizontal, capacidade de mistura 300 kg, motor elétrico potência 5 cv - depreciação. af_06/2014 | H | 0.59
88389 | Misturador de argamassa, eixo horizontal, capacidade de mistura 300 kg, motor elétrico potência 5 cv - juros. af_06/2014 | H | 0.13
88390 | Misturador de argamassa, eixo horizontal, capacidade de mistura 300 kg, motor elétrico potência 5 cv - manutenção. af_06/2014 | H | 0.74
88391 | Misturador de argamassa, eixo horizontal, capacidade de mistura 300 kg, motor elétrico potência 5 cv - materiais na operação. af_06/2014 | H | 1.65
88394 | Misturador de argamassa, eixo horizontal, capacidade de mistura 600 kg, motor elétrico potência 7,5 cv - depreciação. af_06/2014 | H | 0.7
88395 | Misturador de argamassa, eixo horizontal, capacidade de mistura 600 kg, motor elétrico potência 7,5 cv - juros. af_06/2014 | H | 0.15
88396 | Misturador de argamassa, eixo horizontal, capacidade de mistura 600 kg, motor elétrico potência 7,5 cv - manutenção. af_06/2014 | H | 0.88
88397 | Misturador de argamassa, eixo horizontal, capacidade de mistura 600 kg, motor elétrico potência 7,5 cv - materiais na operação. af_06/2014 | H | 2.48
88400 | Misturador de argamassa, eixo horizontal, capacidade de mistura 160 kg, motor elétrico potência 3 cv - depreciação. af_06/2014 | H | 0.56
88401 | Misturador de argamassa, eixo horizontal, capacidade de mistura 160 kg, motor elétrico potência 3 cv - juros. af_06/2014 | H | 0.12
88402 | Misturador de argamassa, eixo horizontal, capacidade de mistura 160 kg, motor elétrico potência 3 cv - manutenção. af_06/2014 | H | 0.7
88403 | Misturador de argamassa, eixo horizontal, capacidade de mistura 160 kg, motor elétrico potência 3 cv - materiais na operação. af_06/2014 | H | 0.99
88419 | Projetor de argamassa, capacidade de projeção 1,5 m3/h, alcance de 30 até 60 m, motor elétrico potência 7,5 hp - depreciação. af_06/2014 | H | 3.65
88422 | Projetor de argamassa, capacidade de projeção 1,5 m3/h, alcance de 30 até 60 m, motor elétrico potência 7,5 hp - juros. af_06/2014 | H | 0.82
88425 | Projetor de argamassa, capacidade de projeção 1,5 m3/h, alcance de 30 até 60 m, motor elétrico potência 7,5 hp - manutenção. af_06/2014 | H | 3.99
88427 | Projetor de argamassa, capacidade de projeção 1,5 m3/h, alcance de 30 até 60 m, motor elétrico potência 7,5 hp - materiais na operação. af_06/2014 | H | 2.52
88434 | Projetor de argamassa, capacidade de projeção 2 m3/h, alcance até 50 m, motor elétrico potência 7,5 hp - depreciação. af_06/2014 | H | 4.84
88435 | Projetor de argamassa, capacidade de projeção 2 m3/h, alcance até 50 m, motor elétrico potência 7,5 hp - juros. af_06/2014 | H | 1.08
88436 | Projetor de argamassa, capacidade de projeção 2 m3/h, alcance até 50 m, motor elétrico potência 7,5 hp - manutenção. af_06/2014 | H | 5.29
88437 | Projetor de argamassa, capacidade de projeção 2 m3/h, alcance até 50 m, motor elétrico potência 7,5 hp - materiais na operação. af_06/2014 | H | 2.52
88569 | Espargidor de asfalto pressurizado com tanque de 2500 l, rebocável com motor a gasolina potência 3,4 hp - depreciação. af_07/2014 | H | 2.28
88570 | Espargidor de asfalto pressurizado com tanque de 2500 l, rebocável com motor a gasolina potência 3,4 hp - juros. af_07/2014 | H | 0.77
88826 | Betoneira capacidade nominal de 400 l, capacidade de mistura 280 l, motor elétrico trifásico potência de 2 cv, sem carregador - depreciação. af_10/2014 | H | 0.22
88827 | Betoneira capacidade nominal de 400 l, capacidade de mistura 280 l, motor elétrico trifásico potência de 2 cv, sem carregador - juros. af_10/2014 | H | 0.05
88828 | Betoneira capacidade nominal de 400 l, capacidade de mistura 280 l, motor elétrico trifásico potência de 2 cv, sem carregador - manutenção. af_10/2014 | H | 0.21
88829 | Betoneira capacidade nominal de 400 l, capacidade de mistura 280 l, motor elétrico trifásico potência de 2 cv, sem carregador - materiais na operação. af_10/2014 | H | 0.66
88832 | Escavadeira hidráulica sobre esteiras, caçamba 0,80 m3, peso operacional 17,8 t, potência líquida 110 hp - depreciação. af_10/2014 | H | 21.37
88834 | Escavadeira hidráulica sobre esteiras, caçamba 0,80 m3, peso operacional 17,8 t, potência líquida 110 hp - juros. af_10/2014 | H | 5.49
88835 | Escavadeira hidráulica sobre esteiras, caçamba 0,80 m3, peso operacional 17,8 t, potência líquida 110 hp - manutenção. af_10/2014 | H | 26.71
88836 | Escavadeira hidráulica sobre esteiras, caçamba 0,80 m3, peso operacional 17,8 t, potência líquida 110 hp - materiais na operação. af_10/2014 | H | 53.46
88839 | Trator de esteiras, potência 125 hp, peso operacional 12,9 t, com lâmina 2,7 m3 - depreciação. af_10/2014 | H | 15.81
88840 | Trator de esteiras, potência 125 hp, peso operacional 12,9 t, com lâmina 2,7 m3 - juros. af_10/2014 | H | 6.76
88841 | Trator de esteiras, potência 125 hp, peso operacional 12,9 t, com lâmina 2,7 m3 - manutenção. af_10/2014 | H | 28.27
88842 | Trator de esteiras, potência 125 hp, peso operacional 12,9 t, com lâmina 2,7 m3 - materiais na operação. af_10/2014 | H | 60.77
88847 | Usina de lama asfáltica, prod 30 a 50 t/h, silo de agregado 7 m3, reservatórios para emulsão e água de 2,3 m3 cada, misturador tipo pug mill a ser montado sobre caminhão - depreciação. af_10/2014 | H | 13.47
88848 | Usina de lama asfáltica, prod 30 a 50 t/h, silo de agregado 7 m3, reservatórios para emulsão e água de 2,3 m3 cada, misturador tipo pug mill a ser montado sobre caminhão - juros. af_10/2014 | H | 5.38
88853 | Motobomba centrífuga, motor a gasolina, potência 5,42 hp, bocais 1 1/2" x 1", diâmetro rotor 143 mm hm/q = 6 mca / 16,8 m3/h a 38 mca / 6,6 m3/h - depreciação. af_06/2014 | H | 0.12
88854 | Motobomba centrífuga, motor a gasolina, potência 5,42 hp, bocais 1 1/2" x 1", diâmetro rotor 143 mm hm/q = 6 mca / 16,8 m3/h a 38 mca / 6,6 m3/h - juros. af_06/2014 | H | 0.02
88855 | Grade de disco controle remoto rebocável, com 24 discos 24? x 6 mm com pneus para transporte - depreciação. af_06/2014 | H | 1.91
88856 | Grade de disco controle remoto rebocável, com 24 discos 24? x 6 mm com pneus para transporte - juros. af_06/2014 | H | 0.51
88857 | Retroescavadeira sobre rodas com carregadeira, tração 4x4, potência líq. 88 hp, caçamba carreg. cap. mín. 1 m3, caçamba retro cap. 0,26 m3, peso operacional mín. 6.674 kg, profundidade escavação máx. 4,37 m - depreciação. af_06/2014 | H | 13.35
88858 | Retroescavadeira sobre rodas com carregadeira, tração 4x4, potência líq. 88 hp, caçamba carreg. cap. mín. 1 m3, caçamba retro cap. 0,26 m3, peso operacional mín. 6.674 kg, profundidade escavação máx. 4,37 m - juros. af_06/2014 | H | 3.43
88859 | Retroescavadeira sobre rodas com carregadeira, tração 4x2, potência líq. 79 hp, caçamba carreg. cap. mín. 1 m3, caçamba retro cap. 0,20 m3, peso operacional mín. 6.570 kg, profundidade escavação máx. 4,37 m - depreciação. af_06/2014 | H | 11.87
88860 | Retroescavadeira sobre rodas com carregadeira, tração 4x2, potência líq. 79 hp, caçamba carreg. cap. mín. 1 m3, caçamba retro cap. 0,20 m3, peso operacional mín. 6.570 kg, profundidade escavação máx. 4,37 m - juros. af_06/2014 | H | 3.05
88900 | Escavadeira hidráulica sobre esteiras, caçamba 1,20 m3, peso operacional 21 t, potência bruta 155 hp - depreciação. af_06/2014 | H | 24.92
88902 | Escavadeira hidráulica sobre esteiras, caçamba 1,20 m3, peso operacional 21 t, potência bruta 155 hp - juros. af_06/2014 | H | 6.4
88903 | Escavadeira hidráulica sobre esteiras, caçamba 1,20 m3, peso operacional 21 t, potência bruta 155 hp - manutenção. af_06/2014 | H | 31.15
88904 | Escavadeira hidráulica sobre esteiras, caçamba 1,20 m3, peso operacional 21 t, potência bruta 155 hp - materiais na operação. af_06/2014 | H | 75.33
89009 | Trator de esteiras, potência 150 hp, peso operacional 16,7 t, com roda motriz elevada e lâmina 3,18 m3 - depreciação. af_06/2014 | H | 19.59
89010 | Trator de esteiras, potência 150 hp, peso operacional 16,7 t, com roda motriz elevada e lâmina 3,18 m3 - juros. af_06/2014 | H | 8.37
89011 | Retroescavadeira sobre rodas com carregadeira, tração 4x4, potência líq. 72 hp, caçamba carreg. cap. mín. 0,79 m3, caçamba retro cap. 0,18 m3, peso operacional mín. 7.140 kg, profundidade escavação máx. 4,50 m - depreciação. af_06/2014 | H | 12.88
89012 | Retroescavadeira sobre rodas com carregadeira, tração 4x4, potência líq. 72 hp, caçamba carreg. cap. mín. 0,79 m3, caçamba retro cap. 0,18 m3, peso operacional mín. 7.140 kg, profundidade escavação máx. 4,50 m - juros. af_06/2014 | H | 3.31
89013 | Trator de esteiras, potência 347 hp, peso operacional 38,5 t, com lâmina 8,70 m3 - depreciação. af_06/2014 | H | 64.17
89014 | Trator de esteiras, potência 347 hp, peso operacional 38,5 t, com lâmina 8,70 m3 - juros. af_06/2014 | H | 27.44
89015 | Vassoura mecânica rebocável com escova cilíndrica, largura útil de varrimento de 2,44 m - depreciação. af_06/2014 | H | 2.21
89016 | Vassoura mecânica rebocável com escova cilíndrica, largura útil de varrimento de 2,44 m - juros. af_06/2014 | H | 0.56
89017 | Trator de esteiras, potência 170 hp, peso operacional 19 t, caçamba 5,2 m3 - depreciação. af_06/2014 | H | 19.47
89018 | Trator de esteiras, potência 170 hp, peso operacional 19 t, caçamba 5,2 m3 - juros. af_06/2014 | H | 8.32
89019 | Bomba submersível elétrica trifásica, potência 2,96 hp, ø rotor 144 mm semi-aberto, bocal de saída ø 2?, hm/q = 2 mca / 38,8 m3/h a 28 mca / 5 m3/h - depreciação. af_06/2014 | H | 0.17
89020 | Bomba submersível elétrica trifásica, potência 2,96 hp, ø rotor 144 mm semi-aberto, bocal de saída ø 2?, hm/q = 2 mca / 38,8 m3/h a 28 mca / 5 m3/h - juros. af_06/2014 | H | 0.03
89023 | Tanque de asfalto estacionário com maçarico, capacidade 20.000 l - depreciação. af_06/2014 | H | 1.95
89024 | Tanque de asfalto estacionário com maçarico, capacidade 20.000 l - juros. af_06/2014 | H | 0.78
89025 | Tanque de asfalto estacionário com maçarico, capacidade 20.000 l - manutenção. af_06/2014 | H | 3.66
89026 | Tanque de asfalto estacionário com maçarico, capacidade 20.000 l - materiais na operação. af_06/2014 | H | 144.58
89029 | Trator de esteiras, potência 100 hp, peso operacional 9,4 t, com lâmina 2,19 m3 - depreciação. af_06/2014 | H | 15.11
89030 | Trator de esteiras, potência 100 hp, peso operacional 9,4 t, com lâmina 2,19 m3 - juros. af_06/2014 | H | 6.46
89033 | Trator de pneus, potência 85 cv, tração 4x4, peso com lastro de 4.675 kg - depreciação. af_06/2014 | H | 6.28
89034 | Trator de pneus, potência 85 cv, tração 4x4, peso com lastro de 4.675 kg - juros. af_06/2014 | H | 1.65
89128 | Pá carregadeira sobre rodas, potência líquida 128 hp, capacidade da caçamba 1,7 a 2,8 m3, peso operacional 11632 kg - depreciação. af_06/2014 | H | 20.72
89129 | Pá carregadeira sobre rodas, potência líquida 128 hp, capacidade da caçamba 1,7 a 2,8 m3, peso operacional 11632 kg - juros. af_06/2014 | H | 5.32
89130 | Pá carregadeira sobre rodas, potência 197 hp, capacidade da caçamba 2,5 a 3,5 m3, peso operacional 18338 kg - depreciação. af_06/2014 | H | 28.73
89131 | Pá carregadeira sobre rodas, potência 197 hp, capacidade da caçamba 2,5 a 3,5 m3, peso operacional 18338 kg - juros. af_06/2014 | H | 7.38
89210 | Rolo compactador vibratório de um cilindro aço liso, potência 80 hp, peso operacional máximo 8,1 t, impacto dinâmico 16,15 / 9,5 t, largura de trabalho 1,68 m - depreciação. af_06/2014 | H | 14.7
89211 | Rolo compactador vibratório de um cilindro aço liso, potência 80 hp, peso operacional máximo 8,1 t, impacto dinâmico 16,15 / 9,5 t, largura de trabalho 1,68 m - juros. af_06/2014 | H | 3.86
89212 | Bate-estacas por gravidade, potência de 160 hp, peso do martelo até 3 toneladas - depreciação. af_11/2014 | H | 13.66
89213 | Bate-estacas por gravidade, potência de 160 hp, peso do martelo até 3 toneladas - juros. af_11/2014 | H | 4.09
89214 | Bate-estacas por gravidade, potência de 160 hp, peso do martelo até 3 toneladas - manutenção. af_11/2014 | H | 12.82
89215 | Bate-estacas por gravidade, potência de 160 hp, peso do martelo até 3 toneladas - materiais na operação. af_11/2014 | H | 77.79
89221 | Betoneira capacidade nominal de 600 l, capacidade de mistura 360 l, motor elétrico trifásico potência de 4 cv, sem carregador - depreciação. af_11/2014 | H | 0.91
89222 | Betoneira capacidade nominal de 600 l, capacidade de mistura 360 l, motor elétrico trifásico potência de 4 cv, sem carregador - juros. af_11/2014 | H | 0.2
89223 | Betoneira capacidade nominal de 600 l, capacidade de mistura 360 l, motor elétrico trifásico potência de 4 cv, sem carregador - manutenção. af_11/2014 | H | 0.85
89224 | Betoneira capacidade nominal de 600 l, capacidade de mistura 360 l, motor elétrico trifásico potência de 4 cv, sem carregador - materiais na operação. af_11/2014 | H | 1.32
89228 | Motoniveladora potência básica líquida (primeira marcha) 125 hp, peso bruto 13032 kg, largura da lâmina de 3,7 m - depreciação. af_06/2014 | H | 25.4
89229 | Motoniveladora potência básica líquida (primeira marcha) 125 hp, peso bruto 13032 kg, largura da lâmina de 3,7 m - juros. af_06/2014 | H | 8.69
89230 | Fresadora de asfalto a frio sobre rodas, largura fresagem de 1,0 m, potência 208 hp - depreciação. af_11/2014 | H | 72.53
89231 | Fresadora de asfalto a frio sobre rodas, largura fresagem de 1,0 m, potência 208 hp - juros. af_11/2014 | H | 21.74
89232 | Fresadora de asfalto a frio sobre rodas, largura fresagem de 1,0 m, potência 208 hp - manutenção. af_11/2014 | H | 129.38
89233 | Fresadora de asfalto a frio sobre rodas, largura fresagem de 1,0 m, potência 208 hp - materiais na operação. af_11/2014 | H | 101.1
89236 | Fresadora de asfalto a frio sobre rodas, largura fresagem de 2,0 m, potência 550 hp - depreciação. af_11/2014 | H | 169.44
89237 | Fresadora de asfalto a frio sobre rodas, largura fresagem de 2,0 m, potência 550 hp - juros. af_11/2014 | H | 50.79
89238 | Fresadora de asfalto a frio sobre rodas, largura fresagem de 2,0 m, potência 550 hp - manutenção. af_11/2014 | H | 302.23
89239 | Fresadora de asfalto a frio sobre rodas, largura fresagem de 2,0 m, potência 550 hp - materiais na operação. af_11/2014 | H | 267.37
89240 | Vibroacabadora de asfalto sobre esteiras, largura de pavimentação 1,90 m a 5,30 m, potência 105 hp capacidade 450 t/h - depreciação. af_11/2014 | H | 52
89241 | Vibroacabadora de asfalto sobre esteiras, largura de pavimentação 1,90 m a 5,30 m, potência 105 hp capacidade 450 t/h - juros. af_11/2014 | H | 17.81
89246 | Recicladora de asfalto a frio sobre rodas, largura fresagem de 2,0 m, potência 422 hp - depreciação. af_11/2014 | H | 147.23
89247 | Recicladora de asfalto a frio sobre rodas, largura fresagem de 2,0 m, potência 422 hp - juros. af_11/2014 | H | 44.13
89248 | Recicladora de asfalto a frio sobre rodas, largura fresagem de 2,0 m, potência 422 hp - manutenção. af_11/2014 | H | 262.62
89249 | Recicladora de asfalto a frio sobre rodas, largura fresagem de 2,0 m, potência 422 hp - materiais na operação. af_11/2014 | H | 205.14
89253 | Vibroacabadora de asfalto sobre esteiras, largura de pavimentação 2,13 m a 4,55 m, potência 100 hp, capacidade 400 t/h - depreciação. af_11/2014 | H | 42.61
89254 | Vibroacabadora de asfalto sobre esteiras, largura de pavimentação 2,13 m a 4,55 m, potência 100 hp, capacidade 400 t/h - juros. af_11/2014 | H | 14.59
89255 | Vibroacabadora de asfalto sobre esteiras, largura de pavimentação 2,13 m a 4,55 m, potência 100 hp, capacidade 400 t/h - manutenção. af_11/2014 | H | 68.5
89256 | Vibroacabadora de asfalto sobre esteiras, largura de pavimentação 2,13 m a 4,55 m, potência 100 hp, capacidade 400 t/h - materiais na operação. af_11/2014 | H | 48.61
89259 | Guindauto hidráulico, capacidade máxima de carga 6200 kg, momento máximo de carga 11,7 tm, alcance máximo horizontal 9,70 m, inclusive caminhão toco pbt 16.000 kg, potência de 189 cv - depreciação. af_06/2014 | H | 7.7
89260 | Guindauto hidráulico, capacidade máxima de carga 6200 kg, momento máximo de carga 11,7 tm, alcance máximo horizontal 9,70 m, inclusive caminhão toco pbt 16.000 kg, potência de 189 cv - juros. af_06/2014 | H | 3.07
89262 | Guindauto hidráulico, capacidade máxima de carga 6200 kg, momento máximo de carga 11,7 tm, alcance máximo horizontal 9,70 m, inclusive caminhão toco pbt 16.000 kg, potência de 189 cv - manutenção. af_06/2014 | H | 14.45
89264 | Caminhão toco, pbt 16.000 kg, carga útil máx. 10.685 kg, dist. entre eixos 4,8 m, potência 189 cv, inclusive carroceria fixa aberta de madeira p/ transporte geral de carga seca, dimen. aprox. 2,5 x 7,00 x 0,50 m - depreciação. af_06/2014 | H | 6.01
89265 | Caminhão toco, pbt 16.000 kg, carga útil máx. 10.685 kg, dist. entre eixos 4,8 m, potência 189 cv, inclusive carroceria fixa aberta de madeira p/ transporte geral de carga seca, dimen. aprox. 2,5 x 7,00 x 0,50 m - juros. af_06/2014 | H | 2.4
89266 | Caminhão toco, pbt 16.000 kg, carga útil máx. 10.685 kg, dist. entre eixos 4,8 m, potência 189 cv, inclusive carroceria fixa aberta de madeira p/ transporte geral de carga seca, dimen. aprox. 2,5 x 7,00 x 0,50 m - impostos e seguros. af_06/2014 | H | 0.48
89267 | Guindaste hidráulico autopropelido, com lança telescópica 28,80 m, capacidade máxima 30 t, potência 97 kw, tração 4 x 4 - depreciação. af_11/2014 | H | 23.78
89268 | Guindaste hidráulico autopropelido, com lança telescópica 28,80 m, capacidade máxima 30 t, potência 97 kw, tração 4 x 4 - juros. af_11/2014 | H | 8.14
89269 | Guindaste hidráulico autopropelido, com lança telescópica 28,80 m, capacidade máxima 30 t, potência 97 kw, tração 4 x 4 - impostos e seguros. af_11/2014 | H | 1.66
89270 | Guindaste hidráulico autopropelido, com lança telescópica 28,80 m, capacidade máxima 30 t, potência 97 kw, tração 4 x 4 - manutenção. af_11/2014 | H | 38.24
89271 | Guindaste hidráulico autopropelido, com lança telescópica 28,80 m, capacidade máxima 30 t, potência 97 kw, tração 4 x 4 - materiais na operação. af_11/2014 | H | 63.2
89274 | Betoneira capacidade nominal de 600 l, capacidade de mistura 440 l, motor a diesel potência 10 hp, com carregador - depreciação. af_11/2014 | H | 1.1
89275 | Betoneira capacidade nominal de 600 l, capacidade de mistura 440 l, motor a diesel potência 10 hp, com carregador - juros. af_11/2014 | H | 0.24
89276 | Betoneira capacidade nominal de 600 l, capacidade de mistura 440 l, motor a diesel potência 10 hp, com carregador - manutenção. af_11/2014 | H | 1.03
89277 | Betoneira capacidade nominal de 600 l, capacidade de mistura 440 l, motor a diesel potência 10 hp, com carregador - materiais na operação. af_11/2014 | H | 4.85
89280 | Rolo compactador vibratório tandem aço liso, potência 58 hp, peso sem/com lastro 6,5 / 9,4 t, largura de trabalho 1,2 m - depreciação. af_06/2014 | H | 18.05
89281 | Rolo compactador vibratório tandem aço liso, potência 58 hp, peso sem/com lastro 6,5 / 9,4 t, largura de trabalho 1,2 m - juros. af_06/2014 | H | 4.74
89870 | Caminhão basculante 14 m3, com cavalo mecânico de capacidade máxima de tração combinado de 36000 kg, potência 286 cv, inclusive semireboque com caçamba metálica - depreciação. af_12/2014 | H | 17.81
89871 | Caminhão basculante 14 m3, com cavalo mecânico de capacidade máxima de tração combinado de 36000 kg, potência 286 cv, inclusive semireboque com caçamba metálica - juros. af_12/2014 | H | 6.22
89872 | Caminhão basculante 14 m3, com cavalo mecânico de capacidade máxima de tração combinado de 36000 kg, potência 286 cv, inclusive semireboque com caçamba metálica - impostos e seguros. af_12/2014 | H | 1.29
89873 | Caminhão basculante 14 m3, com cavalo mecânico de capacidade máxima de tração combinado de 36000 kg, potência 286 cv, inclusive semireboque com caçamba metálica - manutenção. af_12/2014 | H | 33.4
89874 | Caminhão basculante 14 m3, com cavalo mecânico de capacidade máxima de tração combinado de 36000 kg, potência 286 cv, inclusive semireboque com caçamba metálica - materiais na operação. af_12/2014 | H | 137.16
89878 | Caminhão basculante 18 m3, com cavalo mecânico de capacidade máxima de tração combinado de 45000 kg, potência 330 cv, inclusive semireboque com caçamba metálica - depreciação. af_12/2014 | H | 18.84
89879 | Caminhão basculante 18 m3, com cavalo mecânico de capacidade máxima de tração combinado de 45000 kg, potência 330 cv, inclusive semireboque com caçamba metálica - juros. af_12/2014 | H | 6.59
89880 | Caminhão basculante 18 m3, com cavalo mecânico de capacidade máxima de tração combinado de 45000 kg, potência 330 cv, inclusive semireboque com caçamba metálica - impostos e seguros. af_12/2014 | H | 1.36
89881 | Caminhão basculante 18 m3, com cavalo mecânico de capacidade máxima de tração combinado de 45000 kg, potência 330 cv, inclusive semireboque com caçamba metálica - manutenção. af_12/2014 | H | 35.32
89882 | Caminhão basculante 18 m3, com cavalo mecânico de capacidade máxima de tração combinado de 45000 kg, potência 330 cv, inclusive semireboque com caçamba metálica - materiais na operação. af_12/2014 | H | 158.26
90582 | Vibrador de imersão, diâmetro de ponteira 45mm, motor elétrico trifásico potência de 2 cv - depreciação. af_06/2015 | H | 0.28
90583 | Vibrador de imersão, diâmetro de ponteira 45mm, motor elétrico trifásico potência de 2 cv - juros. af_06/2015 | H | 0.06
90584 | Vibrador de imersão, diâmetro de ponteira 45mm, motor elétrico trifásico potência de 2 cv - manutenção. af_06/2015 | H | 0.22
90585 | Vibrador de imersão, diâmetro de ponteira 45mm, motor elétrico trifásico potência de 2 cv - materiais na operação. af_06/2015 | H | 0.66
90621 | Perfuratriz manual, torque máximo 83 n.m, potência 5 cv, com diâmetro máximo 4" - depreciação. af_06/2015 | H | 1.13
90622 | Perfuratriz manual, torque máximo 83 n.m, potência 5 cv, com diâmetro máximo 4" - juros. af_06/2015 | H | 0.25
90623 | Perfuratriz manual, torque máximo 83 n.m, potência 5 cv, com diâmetro máximo 4" - manutenção. af_06/2015 | H | 1.41
90624 | Perfuratriz manual, torque máximo 83 n.m, potência 5 cv, com diâmetro máximo 4" - materiais na operação. af_06/2015 | H | 1.65
90627 | Perfuratriz sobre esteira, torque máximo 600 kgf, peso médio 1000 kg, potência 20 hp, diâmetro máximo 10" - depreciação. af_06/2015 | H | 22.8
90628 | Perfuratriz sobre esteira, torque máximo 600 kgf, peso médio 1000 kg, potência 20 hp, diâmetro máximo 10" - juros. af_06/2015 | H | 5.98
90629 | Perfuratriz sobre esteira, torque máximo 600 kgf, peso médio 1000 kg, potência 20 hp, diâmetro máximo 10" - manutenção. af_06/2015 | H | 28.53
90630 | Perfuratriz sobre esteira, torque máximo 600 kgf, peso médio 1000 kg, potência 20 hp, diâmetro máximo 10" - materiais na operação. af_06/2015 | H | 6.72
90633 | Misturador duplo horizontal de alta turbulência, capacidade / volume 2 x 500 litros, motores elétricos mínimo 5 cv cada, para nata cimento, argamassa e outros - depreciação. af_06/2015 | H | 2.8
90634 | Misturador duplo horizontal de alta turbulência, capacidade / volume 2 x 500 litros, motores elétricos mínimo 5 cv cada, para nata cimento, argamassa e outros - juros. af_06/2015 | H | 0.63
90635 | Misturador duplo horizontal de alta turbulência, capacidade / volume 2 x 500 litros, motores elétricos mínimo 5 cv cada, para nata cimento, argamassa e outros - manutenção. af_06/2015 | H | 3.07
90636 | Misturador duplo horizontal de alta turbulência, capacidade / volume 2 x 500 litros, motores elétricos mínimo 5 cv cada, para nata cimento, argamassa e outros - materiais na operação. af_06/2015 | H | 3.31
90639 | Bomba triplex, para injeção de nata de cimento, vazão máxima de 100 litros/minuto, pressão máxima de 70 bar - depreciação. af_06/2015 | H | 4.19
90640 | Bomba triplex, para injeção de nata de cimento, vazão máxima de 100 litros/minuto, pressão máxima de 70 bar - juros. af_06/2015 | H | 0.94
90641 | Bomba triplex, para injeção de nata de cimento, vazão máxima de 100 litros/minuto, pressão máxima de 70 bar - manutenção. af_06/2015 | H | 4.58
90642 | Bomba triplex, para injeção de nata de cimento, vazão máxima de 100 litros/minuto, pressão máxima de 70 bar - materiais na operação. af_06/2015 | H | 5.28
90646 | Bomba centrífuga monoestágio com motor elétrico monofásico, potência 15 hp, diâmetro do rotor 173 mm, hm/q = 30 mca / 90 m3/h a 45 mca / 55 m3/h - depreciação. af_06/2015 | H | 0.44
90647 | Bomba centrífuga monoestágio com motor elétrico monofásico, potência 15 hp, diâmetro do rotor 173 mm, hm/q = 30 mca / 90 m3/h a 45 mca / 55 m3/h - juros. af_06/2015 | H | 0.1
90648 | Bomba centrífuga monoestágio com motor elétrico monofásico, potência 15 hp, diâmetro do rotor 173 mm, hm/q = 30 mca / 90 m3/h a 45 mca / 55 m3/h - manutenção. af_06/2015 | H | 0.48
90649 | Bomba centrífuga monoestágio com motor elétrico monofásico, potência 15 hp, diâmetro do rotor 173 mm, hm/q = 30 mca / 90 m3/h a 45 mca / 55 m3/h - materiais na operação. af_06/2015 | H | 5.13
90652 | Bomba de projeção de concreto seco, potência 10 cv, vazão 3 m3/h - depreciação. af_06/2015 | H | 2.73
90653 | Bomba de projeção de concreto seco, potência 10 cv, vazão 3 m3/h - juros. af_06/2015 | H | 0.61
90654 | Bomba de projeção de concreto seco, potência 10 cv, vazão 3 m3/h - manutenção. af_06/2015 | H | 2.98
90655 | Bomba de projeção de concreto seco, potência 10 cv, vazão 3 m3/h - materiais na operação. af_06/2015 | H | 3.38
90658 | Bomba de projeção de concreto seco, potência 10 cv, vazão 6 m3/h - depreciação. af_06/2015 | H | 2.92
90659 | Bomba de projeção de concreto seco, potência 10 cv, vazão 6 m3/h - juros. af_06/2015 | H | 0.65
90660 | Bomba de projeção de concreto seco, potência 10 cv, vazão 6 m3/h - manutenção. af_06/2015 | H | 3.19
90661 | Bomba de projeção de concreto seco, potência 10 cv, vazão 6 m3/h - materiais na operação. af_06/2015 | H | 3.38
90664 | Projetor pneumático de argamassa para chapisco e reboco com recipiente acoplado, tipo canequinha, com compressor de ar rebocável vazão 89 pcm e motor diesel de 20 cv - depreciação. af_06/2015 | H | 3.1
90665 | Projetor pneumático de argamassa para chapisco e reboco com recipiente acoplado, tipo canequinha, com compressor de ar rebocável vazão 89 pcm e motor diesel de 20 cv - juros. af_06/2015 | H | 0.69
90666 | Projetor pneumático de argamassa para chapisco e reboco com recipiente acoplado, tipo canequinha, com compressor de ar rebocável vazão 89 pcm e motor diesel de 20 cv - manutenção. af_06/2015 | H | 3.4
90667 | Projetor pneumático de argamassa para chapisco e reboco com recipiente acoplado, tipo canequinha, com compressor de ar rebocável vazão 89 pcm e motor diesel de 20 cv - materiais na operação. af_06/2015 | H | 9.59
90670 | Perfuratriz com torre metálica para execução de estaca hélice contínua, profundidade máxima de 30 m, diâmetro máximo de 800 mm, potência instalada de 268 hp, mesa rotativa com torque máximo de 170 knm - depreciação. af_06/2015 | H | 104.63
90671 | Perfuratriz com torre metálica para execução de estaca hélice contínua, profundidade máxima de 30 m, diâmetro máximo de 800 mm, potência instalada de 268 hp, mesa rotativa com torque máximo de 170 knm - juros. af_06/2015 | H | 27.48
90672 | Perfuratriz com torre metálica para execução de estaca hélice contínua, profundidade máxima de 30 m, diâmetro máximo de 800 mm, potência instalada de 268 hp, mesa rotativa com torque máximo de 170 knm - manutenção. af_06/2015 | H | 130.94
90673 | Perfuratriz com torre metálica para execução de estaca hélice contínua, profundidade máxima de 30 m, diâmetro máximo de 800 mm, potência instalada de 268 hp, mesa rotativa com torque máximo de 170 knm - materiais na operação. af_06/2015 | H | 130.28
90676 | Perfuratriz hidráulica sobre caminhão com trado curto acoplado, profundidade máxima de 20 m, diâmetro máximo de 1500 mm, potência instalada de 137 hp, mesa rotativa com torque máximo de 30 knm - depreciação. af_06/2015 | H | 52.12
90677 | Perfuratriz hidráulica sobre caminhão com trado curto acoplado, profundidade máxima de 20 m, diâmetro máximo de 1500 mm, potência instalada de 137 hp, mesa rotativa com torque máximo de 30 knm - juros. af_06/2015 | H | 13.69
90678 | Perfuratriz hidráulica sobre caminhão com trado curto acoplado, profundidade máxima de 20 m, diâmetro máximo de 1500 mm, potência instalada de 137 hp, mesa rotativa com torque máximo de 30 knm - manutenção. af_06/2015 | H | 65.23
90679 | Perfuratriz hidráulica sobre caminhão com trado curto acoplado, profundidade máxima de 20 m, diâmetro máximo de 1500 mm, potência instalada de 137 hp, mesa rotativa com torque máximo de 30 knm - materiais na operação. af_06/2015 | H | 66.6
90682 | Manipulador telescópico, potência de 85 hp, capacidade de carga de 3.500 kg, altura máxima de elevação de 12,3 m - depreciação. af_06/2015 | H | 23.34
90683 | Manipulador telescópico, potência de 85 hp, capacidade de carga de 3.500 kg, altura máxima de elevação de 12,3 m - juros. af_06/2015 | H | 5.25
90684 | Manipulador telescópico, potência de 85 hp, capacidade de carga de 3.500 kg, altura máxima de elevação de 12,3 m - manutenção. af_06/2015 | H | 25.53
90685 | Manipulador telescópico, potência de 85 hp, capacidade de carga de 3.500 kg, altura máxima de elevação de 12,3 m - materiais na operação. af_06/2015 | H | 41.3
90688 | Minicarregadeira sobre rodas, potência líquida de 47 hp, capacidade nominal de operação de 646 kg - depreciação. af_06/2015 | H | 11.18
90689 | Minicarregadeira sobre rodas, potência líquida de 47 hp, capacidade nominal de operação de 646 kg - juros. af_06/2015 | H | 2.15
90690 | Minicarregadeira sobre rodas, potência líquida de 47 hp, capacidade nominal de operação de 646 kg - manutenção. af_06/2015 | H | 13.97
90691 | Minicarregadeira sobre rodas, potência líquida de 47 hp, capacidade nominal de operação de 646 kg - materiais na operação. af_06/2015 | H | 22.84
90957 | Compressor de ar rebocável, vazão 189 pcm, pressão efetiva de trabalho 102 psi, motor diesel, potência 63 cv - depreciação. af_06/2015 | H | 1.92
90958 | Compressor de ar rebocável, vazão 189 pcm, pressão efetiva de trabalho 102 psi, motor diesel, potência 63 cv - juros. af_06/2015 | H | 0.5
90960 | Compressor de ar rebocável, vazão 89 pcm, pressão efetiva de trabalho 102 psi, motor diesel, potência 20 cv - depreciação. af_06/2015 | H | 2.56
90961 | Compressor de ar rebocável, vazão 89 pcm, pressão efetiva de trabalho 102 psi, motor diesel, potência 20 cv - juros. af_06/2015 | H | 0.67
90962 | Compressor de ar rebocável, vazão 89 pcm, pressão efetiva de trabalho 102 psi, motor diesel, potência 20 cv - manutenção. af_06/2015 | H | 3.21
90963 | Compressor de ar rebocável, vazão 89 pcm, pressão efetiva de trabalho 102 psi, motor diesel, potência 20 cv - materiais na operação. af_06/2015 | H | 9.59
90968 | Compressor de ar rebocavel, vazão 250 pcm, pressao de trabalho 102 psi, motor a diesel potência 81 cv - depreciação. af_06/2015 | H | 2.57
90969 | Compressor de ar rebocavel, vazão 250 pcm, pressao de trabalho 102 psi, motor a diesel potência 81 cv - juros. af_06/2015 | H | 0.67
90970 | Compressor de ar rebocavel, vazão 250 pcm, pressao de trabalho 102 psi, motor a diesel potência 81 cv - manutenção. af_06/2015 | H | 3.22
90971 | Compressor de ar rebocavel, vazão 250 pcm, pressao de trabalho 102 psi, motor a diesel potência 81 cv - materiais na operação. af_06/2015 | H | 38.84
90975 | Compressor de ar rebocável, vazão 748 pcm, pressão efetiva de trabalho 102 psi, motor diesel, potência 210 cv - depreciação. af_06/2015 | H | 6.54
90976 | Compressor de ar rebocável, vazão 748 pcm, pressão efetiva de trabalho 102 psi, motor diesel, potência 210 cv - juros. af_06/2015 | H | 1.71
90977 | Compressor de ar rebocável, vazão 748 pcm, pressão efetiva de trabalho 102 psi, motor diesel, potência 210 cv - manutenção. af_06/2015 | H | 8.18
90978 | Compressor de ar rebocável, vazão 748 pcm, pressão efetiva de trabalho 102 psi, motor diesel, potência 210 cv - materiais na operação. af_06/2015 | H | 100.7
90992 | Compressor de ar rebocavel, vazão 400 pcm, pressao de trabalho 102 psi, motor a diesel potência 110 cv - depreciação. af_06/2015 | H | 3.05
90993 | Compressor de ar rebocavel, vazão 400 pcm, pressao de trabalho 102 psi, motor a diesel potência 110 cv - juros. af_06/2015 | H | 0.8
90994 | Compressor de ar rebocavel, vazão 400 pcm, pressao de trabalho 102 psi, motor a diesel potência 110 cv - manutenção. af_06/2015 | H | 3.82
90995 | Compressor de ar rebocavel, vazão 400 pcm, pressao de trabalho 102 psi, motor a diesel potência 110 cv - materiais na operação. af_06/2015 | H | 52.74
91021 | Perfuratriz hidráulica sobre caminhão com trado curto acoplado, profundidade máxima de 20 m, diâmetro máximo de 1500 mm, potência instalada de 137 hp, mesa rotativa com torque máximo de 30 knm - impostos e seguros. af_06/2015 | H | 2.82
91026 | Caminhão trucado (c/ terceiro eixo) eletrônico - potência 231cv - pbt = 22000kg - dist. entre eixos 5170 mm - inclui carroceria fixa aberta de madeira - depreciação. af_06/2015 | H | 8.44
91027 | Caminhão trucado (c/ terceiro eixo) eletrônico - potência 231cv - pbt = 22000kg - dist. entre eixos 5170 mm - inclui carroceria fixa aberta de madeira - juros. af_06/2015 | H | 3.37
91028 | Caminhão trucado (c/ terceiro eixo) eletrônico - potência 231cv - pbt = 22000kg - dist. entre eixos 5170 mm - inclui carroceria fixa aberta de madeira - impostos e seguros. af_06/2015 | H | 0.68
91029 | Caminhão trucado (c/ terceiro eixo) eletrônico - potência 231cv - pbt = 22000kg - dist. entre eixos 5170 mm - inclui carroceria fixa aberta de madeira - manutenção. af_06/2015 | H | 15.84
91030 | Caminhão trucado (c/ terceiro eixo) eletrônico - potência 231cv - pbt = 22000kg - dist. entre eixos 5170 mm - inclui carroceria fixa aberta de madeira - materiais na operação. af_06/2015 | H | 110.77
91273 | Placa vibratória reversível com motor 4 tempos a gasolina, força centrífuga de 25 kn (2500 kgf), potência 5,5 cv - depreciação. af_08/2015 | H | 0.82
91274 | Placa vibratória reversível com motor 4 tempos a gasolina, força centrífuga de 25 kn (2500 kgf), potência 5,5 cv - juros. af_08/2015 | H | 0.21
91275 | Placa vibratória reversível com motor 4 tempos a gasolina, força centrífuga de 25 kn (2500 kgf), potência 5,5 cv - manutenção. af_08/2015 | H | 1.02
91276 | Placa vibratória reversível com motor 4 tempos a gasolina, força centrífuga de 25 kn (2500 kgf), potência 5,5 cv - materiais na operação. af_08/2015 | H | 4.05
91279 | Cortadora de piso com motor 4 tempos a gasolina, potência de 13 hp, com disco de corte diamantado segmentado para concreto, diâmetro de 350 mm, furo de 1" (14 x 1") - depreciação. af_08/2015 | H | 0.55
91280 | Cortadora de piso com motor 4 tempos a gasolina, potência de 13 hp, com disco de corte diamantado segmentado para concreto, diâmetro de 350 mm, furo de 1" (14 x 1") - juros. af_08/2015 | H | 0.11
91281 | Cortadora de piso com motor 4 tempos a gasolina, potência de 13 hp, com disco de corte diamantado segmentado para concreto, diâmetro de 350 mm, furo de 1" (14 x 1") - manutenção. af_08/2015 | H | 0.7
91282 | Cortadora de piso com motor 4 tempos a gasolina, potência de 13 hp, com disco de corte diamantado segmentado para concreto, diâmetro de 350 mm, furo de 1" (14 x 1") - materiais na operação. af_08/2015 | H | 9.71
91354 | Caminhão toco, peso bruto total 14.300 kg, carga útil máxima 9590 kg, distância entre eixos 4,76 m, potência 185 cv (não inclui carroceria) - depreciação. af_06/2014 | H | 6.46
91355 | Caminhão toco, peso bruto total 14.300 kg, carga útil máxima 9590 kg, distância entre eixos 4,76 m, potência 185 cv (não inclui carroceria) - juros. af_06/2014 | H | 2.58
91356 | Caminhão toco, peso bruto total 14.300 kg, carga útil máxima 9590 kg, distância entre eixos 4,76 m, potência 185 cv (não inclui carroceria) - impostos e seguros. af_06/2014 | H | 0.52
91359 | Caminhão pipa 6.000 l, peso bruto total 13.000 kg, distância entre eixos 4,80 m, potência 189 cv inclusive tanque de aço para transporte de água, capacidade 6 m3 - depreciação. af_06/2014 | H | 7.36
91360 | Caminhão pipa 6.000 l, peso bruto total 13.000 kg, distância entre eixos 4,80 m, potência 189 cv inclusive tanque de aço para transporte de água, capacidade 6 m3 - juros. af_06/2014 | H | 2.93
91361 | Caminhão pipa 6.000 l, peso bruto total 13.000 kg, distância entre eixos 4,80 m, potência 189 cv inclusive tanque de aço para transporte de água, capacidade 6 m3 - impostos e seguros. af_06/2014 | H | 0.59
91367 | Caminhão basculante 6 m3, peso bruto total 16.000 kg, carga útil máxima 13.071 kg, distância entre eixos 4,80 m, potência 230 cv inclusive caçamba metálica - depreciação. af_06/2014 | H | 9.75
91368 | Caminhão basculante 6 m3, peso bruto total 16.000 kg, carga útil máxima 13.071 kg, distância entre eixos 4,80 m, potência 230 cv inclusive caçamba metálica - juros. af_06/2014 | H | 3.4
91369 | Caminhão basculante 6 m3, peso bruto total 16.000 kg, carga útil máxima 13.071 kg, distância entre eixos 4,80 m, potência 230 cv inclusive caçamba metálica - impostos e seguros. af_06/2014 | H | 0.7
91375 | Caminhão toco, peso bruto total 16.000 kg, carga útil máxima de 10.685 kg, distância entre eixos 4,80 m, potência 189 cv exclusive carroceria - depreciação. af_06/2014 | H | 5.44
91376 | Caminhão toco, peso bruto total 16.000 kg, carga útil máxima de 10.685 kg, distância entre eixos 4,80 m, potência 189 cv exclusive carroceria - juros. af_06/2014 | H | 2.17
91377 | Caminhão toco, peso bruto total 16.000 kg, carga útil máxima de 10.685 kg, distância entre eixos 4,80 m, potência 189 cv exclusive carroceria - impostos e seguros. af_06/2014 | H | 0.44
91380 | Caminhão basculante 10 m3, trucado cabine simples, peso bruto total 23.000 kg, carga útil máxima 15.935 kg, distância entre eixos 4,80 m, potência 230 cv inclusive caçamba metálica - depreciação. af_06/2014 | H | 11.07
91381 | Caminhão basculante 10 m3, trucado cabine simples, peso bruto total 23.000 kg, carga útil máxima 15.935 kg, distância entre eixos 4,80 m, potência 230 cv inclusive caçamba metálica - juros. af_06/2014 | H | 3.87
91382 | Caminhão basculante 10 m3, trucado cabine simples, peso bruto total 23.000 kg, carga útil máxima 15.935 kg, distância entre eixos 4,80 m, potência 230 cv inclusive caçamba metálica - impostos e seguros. af_06/2014 | H | 0.79
91383 | Caminhão basculante 10 m3, trucado cabine simples, peso bruto total 23.000 kg, carga útil máxima 15.935 kg, distância entre eixos 4,80 m, potência 230 cv inclusive caçamba metálica - manutenção. af_06/2014 | H | 20.77
91384 | Caminhão basculante 10 m3, trucado cabine simples, peso bruto total 23.000 kg, carga útil máxima 15.935 kg, distância entre eixos 4,80 m, potência 230 cv inclusive caçamba metálica - materiais na operação. af_06/2014 | H | 110.3
91390 | Caminhão toco, pbt 14.300 kg, carga útil máx. 9.710 kg, dist. entre eixos 3,56 m, potência 185 cv, inclusive carroceria fixa aberta de madeira p/ transporte geral de carga seca, dimen. aprox. 2,50 x 6,50 x 0,50 m - depreciação. af_06/2014 | H | 7.11
91391 | Caminhão toco, pbt 14.300 kg, carga útil máx. 9.710 kg, dist. entre eixos 3,56 m, potência 185 cv, inclusive carroceria fixa aberta de madeira p/ transporte geral de carga seca, dimen. aprox. 2,50 x 6,50 x 0,50 m - juros. af_06/2014 | H | 2.83
91392 | Caminhão toco, pbt 14.300 kg, carga útil máx. 9.710 kg, dist. entre eixos 3,56 m, potência 185 cv, inclusive carroceria fixa aberta de madeira p/ transporte geral de carga seca, dimen. aprox. 2,50 x 6,50 x 0,50 m - impostos e seguros. af_06/2014 | H | 0.57
91396 | Caminhão pipa 10.000 l trucado, peso bruto total 23.000 kg, carga útil máxima 15.935 kg, distância entre eixos 4,8 m, potência 230 cv, inclusive tanque de aço para transporte de água - depreciação. af_06/2014 | H | 9.43
91397 | Caminhão pipa 10.000 l trucado, peso bruto total 23.000 kg, carga útil máxima 15.935 kg, distância entre eixos 4,8 m, potência 230 cv, inclusive tanque de aço para transporte de água - juros. af_06/2014 | H | 3.77
91398 | Caminhão pipa 10.000 l trucado, peso bruto total 23.000 kg, carga útil máxima 15.935 kg, distância entre eixos 4,8 m, potência 230 cv, inclusive tanque de aço para transporte de água - impostos e seguros. af_06/2014 | H | 0.76
91402 | Caminhão basculante 6 m3 toco, peso bruto total 16.000 kg, carga útil máxima 11.130 kg, distância entre eixos 5,36 m, potência 185 cv, inclusive caçamba metálica - impostos e seguros. af_06/2014 | H | 0.67
91466 | Guindauto hidráulico, capacidade máxima de carga 6200 kg, momento máximo de carga 11,7 tm, alcance máximo horizontal 9,70 m, inclusive caminhão toco pbt 16.000 kg, potência de 189 cv - impostos e seguros. af_08/2015 | H | 0.62
91467 | Guindauto hidráulico, capacidade máxima de carga 6200 kg, momento máximo de carga 11,7 tm, alcance máximo horizontal 9,70 m, inclusive caminhão toco pbt 16.000 kg, potência de 189 cv - materiais na operação. af_08/2015 | H | 90.64
91468 | Espargidor de asfalto pressurizado, tanque 6 m3 com isolação térmica, aquecido com 2 maçaricos, com barra espargidora 3,60 m, montado sobre caminhão toco, pbt 14.300 kg, potência 185 cv - depreciação. af_08/2015 | H | 11.11
91469 | Espargidor de asfalto pressurizado, tanque 6 m3 com isolação térmica, aquecido com 2 maçaricos, com barra espargidora 3,60 m, montado sobre caminhão toco, pbt 14.300 kg, potência 185 cv - juros. af_08/2015 | H | 3.77
91484 | Espargidor de asfalto pressurizado, tanque 6 m3 com isolação térmica, aquecido com 2 maçaricos, com barra espargidora 3,60 m, montado sobre caminhão toco, pbt 14.300 kg, potência 185 cv - impostos e seguros. af_08/2015 | H | 0.76
91485 | Espargidor de asfalto pressurizado, tanque 6 m3 com isolação térmica, aquecido com 2 maçaricos, com barra espargidora 3,60 m, montado sobre caminhão toco, pbt 14.300 kg, potência 185 cv - materiais na operação. af_08/2015 | H | 124.92
91529 | Compactador de solos de percussão (soquete) com motor a gasolina 4 tempos, potência 4 cv - depreciação. af_08/2015 | H | 1.21
91530 | Compactador de solos de percussão (soquete) com motor a gasolina 4 tempos, potência 4 cv - juros. af_08/2015 | H | 0.31
91531 | Compactador de solos de percussão (soquete) com motor a gasolina 4 tempos, potência 4 cv - manutenção. af_08/2015 | H | 1.51
91532 | Compactador de solos de percussão (soquete) com motor a gasolina 4 tempos, potência 4 cv - materiais na operação. af_08/2015 | H | 2.95
91629 | Guindauto hidráulico, capacidade máxima de carga 6500 kg, momento máximo de carga 5,8 tm, alcance máximo horizontal 7,60 m, inclusive caminhão toco pbt 9.700 kg, potência de 160 cv - depreciação. af_08/2015 | H | 7.04
91630 | Guindauto hidráulico, capacidade máxima de carga 6500 kg, momento máximo de carga 5,8 tm, alcance máximo horizontal 7,60 m, inclusive caminhão toco pbt 9.700 kg, potência de 160 cv - juros. af_08/2015 | H | 2.81
91631 | Guindauto hidráulico, capacidade máxima de carga 6500 kg, momento máximo de carga 5,8 tm, alcance máximo horizontal 7,60 m, inclusive caminhão toco pbt 9.700 kg, potência de 160 cv - impostos e seguros. af_08/2015 | H | 0.57
91632 | Guindauto hidráulico, capacidade máxima de carga 6500 kg, momento máximo de carga 5,8 tm, alcance máximo horizontal 7,60 m, inclusive caminhão toco pbt 9.700 kg, potência de 160 cv - manutenção. af_08/2015 | H | 13.22
91633 | Guindauto hidráulico, capacidade máxima de carga 6500 kg, momento máximo de carga 5,8 tm, alcance máximo horizontal 7,60 m, inclusive caminhão toco pbt 9.700 kg, potência de 160 cv - materiais na operação. af_08/2015 | H | 76.74
91640 | Caminhão de transporte de material asfáltico 30.000 l, com cavalo mecânico de capacidade máxima de tração combinado de 66.000 kg, potência 360 cv, inclusive tanque de asfalto com serpentina - depreciação. af_08/2015 | H | 17.94
91641 | Caminhão de transporte de material asfáltico 30.000 l, com cavalo mecânico de capacidade máxima de tração combinado de 66.000 kg, potência 360 cv, inclusive tanque de asfalto com serpentina - juros. af_08/2015 | H | 7.16
91642 | Caminhão de transporte de material asfáltico 30.000 l, com cavalo mecânico de capacidade máxima de tração combinado de 66.000 kg, potência 360 cv, inclusive tanque de asfalto com serpentina - impostos e seguros. af_08/2015 | H | 1.45
91643 | Caminhão de transporte de material asfáltico 30.000 l, com cavalo mecânico de capacidade máxima de tração combinado de 66.000 kg, potência 360 cv, inclusive tanque de asfalto com serpentina - manutenção. af_08/2015 | H | 33.63
91644 | Caminhão de transporte de material asfáltico 30.000 l, com cavalo mecânico de capacidade máxima de tração combinado de 66.000 kg, potência 360 cv, inclusive tanque de asfalto com serpentina - materiais na operação. af_08/2015 | H | 172.63
91688 | Serra circular de bancada com motor elétrico potência de 5hp, com coifa para disco 10" - depreciação. af_08/2015 | H | 0.06
91689 | Serra circular de bancada com motor elétrico potência de 5hp, com coifa para disco 10" - juros. af_08/2015 | H | 0.01
91690 | Serra circular de bancada com motor elétrico potência de 5hp, com coifa para disco 10" - manutenção. af_08/2015 | H | 0.04
91691 | Serra circular de bancada com motor elétrico potência de 5hp, com coifa para disco 10" - materiais na operação. af_08/2015 | H | 1.68
92040 | Distribuidor de agregados rebocavel, capacidade 1,9 m³, largura de trabalho 3,66 m - depreciação. af_11/2015 | H | 3.82
92041 | Distribuidor de agregados rebocavel, capacidade 1,9 m³, largura de trabalho 3,66 m - juros. af_11/2015 | H | 0.76
92042 | Distribuidor de agregados rebocavel, capacidade 1,9 m³, largura de trabalho 3,66 m - manutenção. af_11/2015 | H | 3.18
92101 | Caminhão para equipamento de limpeza a sucção com caminhão trucado de peso bruto total 23000 kg, carga útil máxima 15935 kg, distância entre eixos 4,80 m, potência 230 cv, inclusive limpadora a sucção, tanque 12000 l - depreciação. af_11/2015 | H | 10.71
92102 | Caminhão para equipamento de limpeza a sucção com caminhão trucado de peso bruto total 23000 kg, carga útil máxima 15935 kg, distância entre eixos 4,80 m, potência 230 cv, inclusive limpadora a sucção, tanque 12000 l - juros. af_11/2015 | H | 4.28
92103 | Caminhão para equipamento de limpeza a sucção com caminhão trucado de peso bruto total 23000 kg, carga útil máxima 15935 kg, distância entre eixos 4,80 m, potência 230 cv, inclusive limpadora a sucção, tanque 12000 l - impostos e seguros. af_11/2015 | H | 0.86
92104 | Caminhão para equipamento de limpeza a sucção com caminhão trucado de peso bruto total 23000 kg, carga útil máxima 15935 kg, distância entre eixos 4,80 m, potência 230 cv, inclusive limpadora a sucção, tanque 12000 l - manutenção. af_11/2015 | H | 20.1
92105 | Caminhão para equipamento de limpeza a sucção com caminhão trucado de peso bruto total 23000 kg, carga útil máx. 15935 kg, distância entre eixos 4,80 m, potência 230 cv, inclusive limpadora a sucção, tanque 12000 l - materiais na operação. af_11/2015 | H | 110.3
92108 | Peneira rotativa com motor elétrico trifásico de 2 cv, cilindro de 1 m x 0,60 m, com furos de 3,17 mm - depreciação. af_11/2015 | H | 0.65
92109 | Peneira rotativa com motor elétrico trifásico de 2 cv, cilindro de 1 m x 0,60 m, com furos de 3,17 mm - juros. af_11/2015 | H | 0.14
92110 | Peneira rotativa com motor elétrico trifásico de 2 cv, cilindro de 1 m x 0,60 m, com furos de 3,17 mm - manutenção. af_11/2015 | H | 0.51
92111 | Peneira rotativa com motor elétrico trifásico de 2 cv, cilindro de 1 m x 0,60 m, com furos de 3,17 mm - materiais na operação. af_11/2015 | H | 0.66
92114 | Dosador de areia, capacidade de 26 litros - depreciação. af_11/2015 | H | 0.07
92115 | Dosador de areia, capacidade de 26 litros - juros. af_11/2015 | H | 0.01
92116 | Dosador de areia, capacidade de 26 litros - manutenção. af_11/2015 | H | 0.09
92133 | Caminhonete com motor a diesel, potência 180 cv, cabine dupla, 4x4 - depreciação. af_11/2015 | H | 6.76
92134 | Caminhonete com motor a diesel, potência 180 cv, cabine dupla, 4x4 - juros. af_11/2015 | H | 2.02
92135 | Caminhonete com motor a diesel, potência 180 cv, cabine dupla, 4x4 - impostos e seguros. af_11/2015 | H | 0.42
92136 | Caminhonete com motor a diesel, potência 180 cv, cabine dupla, 4x4 - manutenção. af_11/2015 | H | 8.45
92137 | Caminhonete com motor a diesel, potência 180 cv, cabine dupla, 4x4 - materiais na operação. af_11/2015 | H | 86.33
92140 | Caminhonete cabine simples com motor 1.6 flex, câmbio manual, potência 101/104 cv, 2 portas - depreciação. af_11/2015 | H | 2.06
92141 | Caminhonete cabine simples com motor 1.6 flex, câmbio manual, potência 101/104 cv, 2 portas - juros. af_11/2015 | H | 0.61
92142 | Caminhonete cabine simples com motor 1.6 flex, câmbio manual, potência 101/104 cv, 2 portas - impostos e seguros. af_11/2015 | H | 0.12
92143 | Caminhonete cabine simples com motor 1.6 flex, câmbio manual, potência 101/104 cv, 2 portas - manutenção. af_11/2015 | H | 2.57
92144 | Caminhonete cabine simples com motor 1.6 flex, câmbio manual, potência 101/104 cv, 2 portas - materiais na operação. af_11/2015 | H | 74.49
92237 | Caminhão de transporte de material asfáltico 20.000 l, com cavalo mecânico de capacidade máxima de tração combinado de 45.000 kg, potência 330 cv, inclusive tanque de asfalto com maçarico - depreciação. af_12/2015 | H | 13.09
92238 | Caminhão de transporte de material asfáltico 20.000 l, com cavalo mecânico de capacidade máxima de tração combinado de 45.000 kg, potência 330 cv, inclusive tanque de asfalto com maçarico - juros. af_12/2015 | H | 5.23
92239 | Caminhão de transporte de material asfáltico 20.000 l, com cavalo mecânico de capacidade máxima de tração combinado de 45.000 kg, potência 330 cv, inclusive tanque de asfalto com maçarico - impostos e seguros. af_12/2015 | H | 1.06
92240 | Caminhão de transporte de material asfáltico 20.000 l, com cavalo mecânico de capacidade máxima de tração combinado de 45.000 kg, potência 330 cv, inclusive tanque de asfalto com maçarico - manutenção. af_12/2015 | H | 24.55
92241 | Caminhão de transporte de material asfáltico 20.000 l, com cavalo mecânico de capacidade máxima de tração combinado de 45.000 kg, potência 330 cv, inclusive tanque de asfalto com maçarico - materiais na operação. af_12/2015 | H | 158.26
92712 | Aparelho para corte e solda oxi-acetileno sobre rodas, inclusive cilindros e maçaricos - depreciação. af_12/2015 | H | 0.16
92713 | Aparelho para corte e solda oxi-acetileno sobre rodas, inclusive cilindros e maçaricos - juros. af_12/2015 | H | 0.03
92714 | Aparelho para corte e solda oxi-acetileno sobre rodas, inclusive cilindros e maçaricos - manutenção. af_12/2015 | H | 0.21
92715 | Aparelho para corte e solda oxi-acetileno sobre rodas, inclusive cilindros e maçaricos - materiais na operação. af_12/2015 | H | 14.28
92956 | Máquina extrusora de concreto para guias e sarjetas, motor a diesel, potência 14 cv - depreciação. af_12/2015 | H | 5.01
92957 | Máquina extrusora de concreto para guias e sarjetas, motor a diesel, potência 14 cv - juros. af_12/2015 | H | 1.12
92958 | Máquina extrusora de concreto para guias e sarjetas, motor a diesel, potência 14 cv - manutenção. af_12/2015 | H | 5.48
92959 | Máquina extrusora de concreto para guias e sarjetas, motor a diesel, potência 14 cv - materiais na operação. af_12/2015 | H | 6.69
92963 | Martelo perfurador pneumático manual, haste 25 x 75 mm, 21 kg - depreciação. af_12/2015 | H | 0.87
92964 | Martelo perfurador pneumático manual, haste 25 x 75 mm, 21 kg - juros. af_12/2015 | H | 0.19
92965 | Martelo perfurador pneumático manual, haste 25 x 75 mm, 21 kg - manutenção. af_12/2015 | H | 1.09
93220 | Perfuratriz com torre metálica para execução de estaca hélice contínua, profundidade máxima de 32 m, diâmetro máximo de 1000 mm, potência instalada de 350 hp, mesa rotativa com torque máximo de 263 knm - depreciação. af_01/2016 | H | 162.7
93221 | Perfuratriz com torre metálica para execução de estaca hélice contínua, profundidade máxima de 32 m, diâmetro máximo de 1000 mm, potência instalada de 350 hp, mesa rotativa com torque máximo de 263 knm - juros. af_01/2016 | H | 42.73
93222 | Perfuratriz com torre metálica para execução de estaca hélice contínua, profundidade máxima de 32 m, diâmetro máximo de 1000 mm, potência instalada de 350 hp, mesa rotativa com torque máximo de 263 knm - manutenção. af_01/2016 | H | 203.61
93223 | Perfuratriz com torre metálica para execução de estaca hélice contínua, profundidade máxima de 32 m, diâmetro máximo de 1000 mm, potência instalada de 350 hp, mesa rotativa com torque máximo de 263 knm ? materiais na operação. af_01/2016 | H | 170.14
93229 | Betoneira capacidade nominal 400 l, capacidade de mistura 310 l, motor a gasolina potência 5,5 hp, sem carregador - depreciação. af_02/2016 | H | 0.28
93230 | Betoneira capacidade nominal 400 l, capacidade de mistura 310 l, motor a gasolina potência 5,5 hp, sem carregador - juros. af_02/2016 | H | 0.06
93231 | Betoneira capacidade nominal 400 l, capacidade de mistura 310 l, motor a gasolina potência 5,5 hp, sem carregador - manutenção. af_02/2016 | H | 0.26
93232 | Betoneira capacidade nominal 400 l, capacidade de mistura 310 l, motor a gasolina potência 5,5 hp, sem carregador - materiais na operação. af_02/2016 | H | 4.1
93235 | Grupo gerador estacionário, motor diesel potência 170 kva - juros. af_02/2016 | H | 1.27
93238 | Rolo compactador vibratório rebocável, cilindro de aço liso, potência de tração de 65 cv, peso 4,7 t, impacto dinâmico 18,3 t, largura de trabalho 1,67 m - juros. af_02/2016 | H | 1.16
93239 | Rolo compactador vibratório pé de carneiro, operado por controle remoto, potência 12,5 kw, peso operacional 1,675 t, largura de trabalho 0,85 m - juros. af_02/2016 | H | 5.27
93240 | Rolo compactador vibratório pé de carneiro, operado por controle remoto, potência 12,5 kw, peso operacional 1,675 t, largura de trabalho 0,85 m - materiais na operação. af_02/2016 | H | 8.14
93267 | Grua ascencional, lança de 30 m, capacidade de 1,0 t a 30 m, altura até 39 m ? depreciação. af_03/2016 | H | 21.76
93269 | Grua ascencional, lança de 30 m, capacidade de 1,0 t a 30 m, altura até 39 m juros. af_03/2016 | H | 4.89
93270 | Grua ascencional, lança de 30 m, capacidade de 1,0 t a 30 m, altura até 39 m manutenção. af_03/2016 | H | 23.8
93271 | Grua ascencional, lança de 30 m, capacidade de 1,0 t a 30 m, altura até 39 m materiais na operação. af_03/2016 | H | 4.95
93277 | Guincho elétrico de coluna, capacidade 400 kg, com moto freio, motor trifásico de 1,25 cv - depreciação. af_03/2016 | H | 0.27
93278 | Guincho elétrico de coluna, capacidade 400 kg, com moto freio, motor trifásico de 1,25 cv - juros. af_03/2016 | H | 0.06
93279 | Guincho elétrico de coluna, capacidade 400 kg, com moto freio, motor trifásico de 1,25 cv - manutenção. af_03/2016 | H | 0.25
93280 | Guincho elétrico de coluna, capacidade 400 kg, com moto freio, motor trifásico de 1,25 cv - materiais na operação. af_03/2016 | H | 0.41
93283 | Guindaste hidráulico autopropelido, com lança telescópica 40 m, capacidade máxima 60 t, potência 260 kw - depreciação. af_03/2016 | H | 45.74
93284 | Guindaste hidráulico autopropelido, com lança telescópica 40 m, capacidade máxima 60 t, potência 260 kw - juros. af_03/2016 | H | 15.66
93285 | Guindaste hidráulico autopropelido, com lança telescópica 40 m, capacidade máxima 60 t, potência 260 kw - manutenção. af_03/2016 | H | 73.54
93286 | Guindaste hidráulico autopropelido, com lança telescópica 40 m, capacidade máxima 60 t, potência 260 kw - materiais na operação. af_03/2016 | H | 117.13
93296 | Guindaste hidráulico autopropelido, com lança telescópica 40 m, capacidade máxima 60 t, potência 260 kw - impostos e seguros. af_03/2016 | H | 3.2
93397 | Guindauto hidráulico, capacidade máxima de carga 3300 kg, momento máximo de carga 5,8 tm, alcance máximo horizontal 7,60 m, inclusive caminhão toco pbt 16.000 kg, potência de 189 cv - depreciação. af_03/2016 | H | 7.04
93398 | Guindauto hidráulico, capacidade máxima de carga 3300 kg, momento máximo de carga 5,8 tm, alcance máximo horizontal 7,60 m, inclusive caminhão toco pbt 16.000 kg, potência de 189 cv - juros. af_03/2016 | H | 2.81
93399 | Guindauto hidráulico, capacidade máxima de carga 3300 kg, momento máximo de carga 5,8 tm, alcance máximo horizontal 7,60 m, inclusive caminhão toco pbt 16.000 kg, potência de 189 cv ? impostos e seguros. af_03/2016 | H | 0.57
93400 | Guindauto hidráulico, capacidade máxima de carga 3300 kg, momento máximo de carga 5,8 tm, alcance máximo horizontal 7,60 m, inclusive caminhão toco pbt 16.000 kg, potência de 189 cv - manutenção. af_03/2016 | H | 13.22
93401 | Guindauto hidráulico, capacidade máxima de carga 3300 kg, momento máximo de carga 5,8 tm, alcance máximo horizontal 7,60 m, inclusive caminhão toco pbt 16.000 kg, potência de 189 cv - materiais na operação. af_03/2016 | H | 90.64
93404 | Máquina jato de pressao portátil para jateamento, controle automatico remoto, camara de 1 saida, capacidade 280 l, diametro 670 mm, bico de jato curto venturi de 5/16?, mangueira de 1? com compressor de ar rebocável vazão 189 pcm e motor diesel de 63 cv- depreciação. af_03/2016 | H | 3.61
93405 | Máquina jato de pressao portátil para jateamento, controle automatico remoto, camara de 1 saida, capacidade 280 l, diametro 670 mm, bico de jato curto venturi de 5/16?, mangueira de 1? com compressor de ar rebocável vazão 189 pcm e motor diesel de 63 cv- juros. af_03/2016 | H | 0.71
93406 | Máquina jato de pressao portátil para jateamento, controle automatico remoto, camara de 1 saida, capacidade 280 l, diametro 670 mm, bico de jato curto venturi de 5/16?, mangueira de 1? com compressor de ar rebocável vazão 189 pcm e motor diesel de 63 cv- manutenção. af_03/2016 | H | 4.52
93407 | Máquina jato de pressao portátil para jateamento, controle automatico remoto, camara de 1 saida, capacidade 280 l, diametro 670 mm, bico de jato curto venturi de 5/16?, mangueira de 1? com compressor de ar rebocável vazão 189 pcm e motor diesel de 63 cv- materiais na operação. af_03/2016 | H | 30.22
93411 | Gerador portátil monofásico, potência 5500 va, motor a gasolina, potência do motor 13 cv - depreciação. af_03/2016 | H | 0.17
93412 | Gerador portátil monofásico, potência 5500 va, motor a gasolina, potência do motor 13 cv - juros. af_03/2016 | H | 0.06
93413 | Gerador portátil monofásico, potência 5500 va, motor a gasolina, potência do motor 13 cv - manutenção. af_03/2016 | H | 0.15
93414 | Gerador portátil monofásico, potência 5500 va, motor a gasolina, potência do motor 13 cv - materiais na operação. af_03/2016 | H | 9.56
93417 | Grupo gerador rebocável, potência 66 kva, motor a diesel - depreciação. af_03/2016 | H | 2.34
93418 | Grupo gerador rebocável, potência 66 kva, motor a diesel - juros. af_03/2016 | H | 0.8
93419 | Grupo gerador rebocável, potência 66 kva, motor a diesel - manutenção. af_03/2016 | H | 2.08
93420 | Grupo gerador rebocável, potência 66 kva, motor a diesel - materiais na operação. af_03/2016 | H | 38.44
93423 | Grupo gerador estacionário, potência 150 kva, motor a diesel- depreciação. af_03/2016 | H | 3.31
93424 | Grupo gerador estacionário, potência 150 kva, motor a diesel- juros. af_03/2016 | H | 1.13
93425 | Grupo gerador estacionário, potência 150 kva, motor a diesel- manutenção. af_03/2016 | H | 2.95
93426 | Grupo gerador estacionário, potência 150 kva, motor a diesel- materiais na operação. af_03/2016 | H | 91.87
93429 | Usina de mistura asfáltica à quente, tipo contra fluxo, prod 40 a 80 ton/hora - depreciação. af_03/2016 | H | 64
93430 | Usina de mistura asfáltica à quente, tipo contra fluxo, prod 40 a 80 ton/hora - juros. af_03/2016 | H | 21.92
93431 | Usina de mistura asfáltica à quente, tipo contra fluxo, prod 40 a 80 ton/hora - manutenção. af_03/2016 | H | 102.88
93432 | Usina de mistura asfáltica à quente, tipo contra fluxo, prod 40 a 80 ton/hora - materiais na operação. af_03/2016 | H | 1737.6
93435 | Usina de asfalto à frio, capacidade de 40 a 60 ton/hora, elétrica potência 30 cv - depreciação. af_03/2016 | H | 3.46
93436 | Usina de asfalto à frio, capacidade de 40 a 60 ton/hora, elétrica potência 30 cv - juros. af_03/2016 | H | 1.38
93437 | Usina de asfalto à frio, capacidade de 40 a 60 ton/hora, elétrica potência 30 cv - manutenção. af_03/2016 | H | 6.49
93438 | Usina de asfalto à frio, capacidade de 40 a 60 ton/hora, elétrica potência 30 cv - materiais na operação. af_03/2016 | H | 17.05
95114 | Martelete ou rompedor pneumático manual, 28 kg, com silenciador - depreciação. af_07/2016 | H | 0.85
95115 | Martelete ou rompedor pneumático manual, 28 kg, com silenciador - juros. af_07/2016 | H | 0.19
95116 | Usina de concreto fixa, capacidade nominal de 90 a 120 m3/h, sem silo - depreciação. af_07/2016 | H | 31.99
95117 | Usina de concreto fixa, capacidade nominal de 90 a 120 m3/h, sem silo - juros. af_07/2016 | H | 9.59
95118 | Usina misturadora de solos, capacidade de 200 a 500 ton/h, potencia 75kw - depreciação. af_07/2016 | H | 33.01
95119 | Usina misturadora de solos, capacidade de 200 a 500 ton/h, potencia 75kw - juros. af_07/2016 | H | 11.3
95120 | Usina misturadora de solos, capacidade de 200 a 500 ton/h, potencia 75kw - materiais na operação. af_07/2016 | H | 33.78
95123 | Distribuidor de agregados autopropelido, cap 3 m3, a diesel, potência 176cv - depreciação. af_07/2016 | H | 10.55
95124 | Distribuidor de agregados autopropelido, c/ap 3 m3, a diesel, potência 176cv - juros. af_07/2016 | H | 3.16
95125 | Distribuidor de agregados autopropelido, cap 3 m3, a diesel, potência 176cv - manutenção. af_07/2016 | H | 11.55
95126 | Distribuidor de agregados autopropelido, cap 3 m3, a diesel, potência 176cv ? materiais na operação. af_07/2016 | H | 84.41
95129 | Máquina demarcadora de faixa de tráfego à frio, autopropelida, potência 38 hp - depreciação. af_07/2016 | H | 18.73
95130 | Máquina demarcadora de faixa de tráfego à frio, autopropelida, potência 38 hp - juros. af_07/2016 | H | 6.55
95131 | Máquina demarcadora de faixa de tráfego à frio, autopropelida, potência 38 hp - manutenção. af_07/2016 | H | 35.12
95132 | Máquina demarcadora de faixa de tráfego à frio, autopropelida, potência 38 hp - materiais na operação. af_07/2016 | H | 18.46
95136 | Talha manual de corrente, capacidade de 2 ton. com elevação de 3 m - depreciação. af_07/2016 | H | 0.03
95137 | Talha manual de corrente, capacidade de 2 ton. com elevação de 3 m - juros. af_07/2016 | H | 0.01
95138 | Talha manual de corrente, capacidade de 2 ton. com elevação de 3 m - manutenção. af_07/2016 | H | 0.02
95208 | Grua ascencional, lança de 42 m, capacidade de 1,5 t a 30 m, altura até 39 m ? depreciação. af_08/2016 | H | 24.66
95209 | Grua ascencional, lanca de 42 m, capacidade de 1,5 t a 30 m, altura ate 39 m ? juros. af_08/2016 | H | 5.54
95210 | Grua ascencional, lanca de 42 m, capacidade de 1,5 t a 30 m, altura ate 39 m ? manutenção. af_08/2016 | H | 26.97
95211 | Grua ascencional, lanca de 42 m, capacidade de 1,5 t a 30 m, altura ate 39 m ? materiais na operação. af_08/2016 | H | 4.95
95214 | Pulverizador de tinta elétrico/máquina de pintura airless, vazão 2 l/min - depreciação. af_08/2016 | H | 0.5
95215 | Pulverizador de tinta elétrico/máquina de pintura airless, vazão 2 l/min - juros. af_08/2016 | H | 0.1
95216 | Pulverizador de tinta elétrico/máquina de pintura airless, vazão 2 l/min - manutenção. af_08/2016 | H | 0.35
95217 | Pulverizador de tinta elétrico/máquina de pintura airless, vazão 2 l/min - materiais na operação. af_08/2016 | H | 0.33
95255 | Martelo demolidor pneumático manual, 32 kg - depreciação. af_09/2016 | H | 0.75
95256 | Martelo demolidor pneumático manual, 32 kg - juros. af_09/2016 | H | 0.17
95257 | Martelo demolidor pneumático manual, 32 kg - manutenção. af_09/2016 | H | 0.94
95260 | Compactador de solos de percusão (soquete) com motor a gasolina, potência 3 cv - depreciação. af_09/2016 | H | 0.97
95261 | Compactador de solos de percusão (soquete) com motor a gasolina, potência 3 cv - juros. af_09/2016 | H | 0.16
95262 | Compactador de solos de percusão (soquete) com motor a gasolina, potência 3 cv - manutenção. af_09/2016 | H | 0.78
95263 | Compactador de solos de percusão (soquete) com motor a gasolina, potência 3 cv - materiais na operação. af_09/2016 | H | 2.2
95266 | Régua vibratória dupla para concreto, peso de 60kg, comprimento 4 m, com motor a gasolina, potência 5,5 hp - depreciação. af_09/2016 | H | 0.39
95267 | Régua vibratória dupla para concreto, peso de 60kg, comprimento 4 m, com motor a gasolina, potência 5,5 hp - juros. af_09/2016 | H | 0.07
95268 | Régua vibratória dupla para concreto, peso de 60kg, comprimento 4 m, com motor a gasolina, potência 5,5 hp - manutenção. af_09/2016 | H | 0.38
95269 | Régua vibratória dupla para concreto, peso de 60kg, comprimento 4 m, com motor a gasolina, potência 5,5 hp ? materiais na operação. af_09/2016 | H | 4.1
95272 | Polidora de piso (politriz), peso de 100kg, diâmetro 450 mm, motor elétrico, potência 4 hp - depreciação. af_09/2016 | H | 0.38
95273 | Polidora de piso (politriz), peso de 100kg, diâmetro 450 mm, motor elétrico, potência 4 hp - juros. af_09/2016 | H | 0.08
95274 | Polidora de piso (politriz), peso de 100kg, diâmetro 450 mm, motor elétrico, potência 4 hp - manutenção. af_09/2016 | H | 0.3
95275 | Polidora de piso (politriz), peso de 100kg, diâmetro 450 mm, motor elétrico, potência 4 hp ? materiais na operação. af_09/2016 | H | 1.34
95278 | Desempenadeira de concreto, peso de 75kg, 4 pás, motor a gasolina, potência 5,5 hp - depreciação. af_09/2016 | H | 0.42
95279 | Desempenadeira de concreto, peso de 75kg, 4 pás, motor a gasolina, potência 5,5 hp - juros. af_09/2016 | H | 0.09
95280 | Desempenadeira de concreto, peso de 75kg, 4 pás, motor a gasolina, potência 5,5 hp - manutenção. af_09/2016 | H | 0.32
95281 | Desempenadeira de concreto, peso de 75kg, 4 pás, motor a gasolina, potência 5,5 hp ? materiais na operação. af_09/2016 | H | 4.1
95617 | Perfuratriz pneumatica manual de peso medio, martelete, 18kg, comprimento máximo de curso de 6 m, diametro do pistao de 5,5 cm - depreciação. af_11/2016 | H | 0.62
95618 | Perfuratriz pneumatica manual de peso medio, martelete, 18kg, comprimento máximo de curso de 6 m, diametro do pistao de 5,5 cm - juros. af_11/2016 | H | 0.13
95619 | Perfuratriz pneumatica manual de peso medio, martelete, 18kg, comprimento máximo de curso de 6 m, diametro do pistao de 5,5 cm - manutenção. af_11/2016 | H | 0.77
95627 | Rolo compactador vibratorio tandem, aco liso, potencia 125 hp, peso sem/com lastro 10,20/11,65 t, largura de trabalho 1,73 m - depreciação. af_11/2016 | H | 21.99
95628 | Rolo compactador vibratorio tandem, aco liso, potencia 125 hp, peso sem/com lastro 10,20/11,65 t, largura de trabalho 1,73 m - juros. af_11/2016 | H | 5.77
95629 | Rolo compactador vibratorio tandem, aco liso, potencia 125 hp, peso sem/com lastro 10,20/11,65 t, largura de trabalho 1,73 m - manutenção. af_11/2016 | H | 27.52
95630 | Rolo compactador vibratorio tandem, aco liso, potencia 125 hp, peso sem/com lastro 10,20/11,65 t, largura de trabalho 1,73 m - materiais na operação. af_11/2016 | H | 60.77
95698 | Perfuratriz manual, torque maximo 55 kgf.m, potencia 5 cv, com diametro maximo 8 1/2" - depreciação. af_11/2016 | H | 2.51
95699 | Perfuratriz manual, torque maximo 55 kgf.m, potencia 5 cv, com diametro maximo 8 1/2" - juros. af_11/2016 | H | 0.56
95700 | Perfuratriz manual, torque maximo 55 kgf.m, potencia 5 cv, com diametro maximo 8 1/2" - manutenção. af_11/2016 | H | 3.14
95701 | Perfuratriz manual, torque maximo 55 kgf.m, potencia 5 cv, com diametro maximo 8 1/2" - materiais na operação. af_11/2016 | H | 1.65
95704 | Perfuratriz sobre esteira, torque máximo 600 kgf, potência entre 50 e 60 hp, diâmetro máximo 10? - depreciação. af_11/2016 | H | 21.85
95705 | Perfuratriz sobre esteira, torque máximo 600 kgf, potência entre 50 e 60 hp, diâmetro máximo 10? - juros. af_11/2016 | H | 5.74
95706 | Perfuratriz sobre esteira, torque máximo 600 kgf, potência entre 50 e 60 hp, diâmetro máximo 10? - manutenção. af_11/2016 | H | 27.34
95707 | Perfuratriz sobre esteira, torque máximo 600 kgf, potência entre 50 e 60 hp, diâmetro máximo 10? - materiais na operação. af_11/2016 | H | 18.48
95710 | Escavadeira hidraulica sobre esteira, com garra giratoria de mandibulas, peso operacional entre 22,00 e 25,50 ton, potencia liquida entre 150 e 160 hp - depreciação. af_11/2016 | H | 26.26
95711 | Escavadeira hidraulica sobre esteira, com garra giratoria de mandibulas, peso operacional entre 22,00 e 25,50 ton, potencia liquida entre 150 e 160 hp - juros. af_11/2016 | H | 6.75
95712 | Escavadeira hidraulica sobre esteira, com garra giratoria de mandibulas, peso operacional entre 22,00 e 25,50 ton, potencia liquida entre 150 e 160 hp - manutenção. af_11/2016 | H | 32.83
95713 | Escavadeira hidraulica sobre esteira, com garra giratoria de mandibulas, peso operacional entre 22,00 e 25,50 ton, potencia liquida entre 150 e 160 hp - materiais na operação. af_11/2016 | H | 75.33
95716 | Escavadeira hidraulica sobre esteira, equipada com clamshell, com capacidade da caçamba entre 1,20 e 1,50 m3, peso operacional entre 20,00 e 22,00 ton, potencia liquida entre 150 e 160 hp - depreciação. af_11/2016 | H | 25.28
95717 | Escavadeira hidraulica sobre esteira, equipada com clamshell, com capacidade da caçamba entre 1,20 e 1,50 m3, peso operacional entre 20,00 e 22,00 ton, potencia liquida entre 150 e 160 hp - juros. af_11/2016 | H | 6.5
95718 | Escavadeira hidraulica sobre esteira, equipada com clamshell, com capacidade da caçamba entre 1,20 e 1,50 m3, peso operacional entre 20,00 e 22,00 ton, potencia liquida entre 150 e 160 hp - manutenção. af_11/2016 | H | 31.6
95719 | Escavadeira hidraulica sobre esteira, equipada com clamshell, com capacidade da caçamba entre 1,20 e 1,50 m3, peso operacional entre 20,00 e 22,00 ton, potencia liquida entre 150 e 160 hp - materiais na operação. af_11/2016 | H | 75.33
95869 | Grupo gerador com carenagem, motor diesel potência standart entre 250 e 260 kva - juros. af_12/2016 | H | 1.81
95870 | Grupo gerador com carenagem, motor diesel potência standart entre 250 e 260 kva - manutenção. af_12/2016 | H | 4.72
95871 | Grupo gerador com carenagem, motor diesel potência standart entre 250 e 260 kva - materiais na operação. af_12/2016 | H | 156.52
95874 | Grupo gerador com carenagem, motor diesel potência standart entre 250 e 260 kva - depreciação. af_12/2016 | H | 5.29
96008 | Trator de pneus com potência de 122 cv, tração 4x4, com vassoura mecânica acoplada - depreciação. af_02/2017 | H | 10.68
96009 | Trator de pneus com potência de 122 cv, tração 4x4, com vassoura mecânica acoplada - juros. af_02/2017 | H | 2.8
96011 | Trator de pneus com potência de 122 cv, tração 4x4, com vassoura mecânica acoplada - manutenção. af_02/2017 | H | 11.68
96012 | Trator de pneus com potência de 122 cv, tração 4x4, com vassoura mecânica acoplada - materiais na operação. af_02/2017 | H | 58.49
96015 | Trator de pneus com potência de 122 cv, tração 4x4, com grade de discos acoplada - depreciação. af_02/2017 | H | 10.56
96016 | Trator de pneus com potência de 122 cv, tração 4x4, com grade de discos acoplada - juros. af_02/2017 | H | 2.77
96018 | Trator de pneus com potência de 122 cv, tração 4x4, com grade de discos acoplada - manutenção. af_02/2017 | H | 11.55
96019 | Trator de pneus com potência de 122 cv, tração 4x4, com grade de discos acoplada - materiais na operação. af_02/2017 | H | 58.49
96023 | Trator de pneus com potência de 85 cv, tração 4x4, com grade de discos acoplada - depreciação. af_02/2017 | H | 8.26
96024 | Trator de pneus com potência de 85 cv, tração 4x4, com grade de discos acoplada - juros. af_02/2017 | H | 2.17
96026 | Trator de pneus com potência de 85 cv, tração 4x4, com grade de discos acoplada - manutenção. af_02/2017 | H | 9.04
96027 | Trator de pneus com potência de 85 cv, tração 4x4, com grade de discos acoplada - materiais na operação. af_02/2017 | H | 40.76
96030 | Caminhão basculante 10 m3, trucado, potência 230 cv, inclusive caçamba metálica, com distribuidor de agregados acoplado - depreciação. af_02/2017 | H | 13.19
96031 | Caminhão basculante 10 m3, trucado, potência 230 cv, inclusive caçamba metálica, com distribuidor de agregados acoplado - juros. af_02/2017 | H | 4.61
96032 | Caminhão basculante 10 m3, trucado, potência 230 cv, inclusive caçamba metálica, com distribuidor de agregados acoplado - impostos e seguros. af_02/2017 | H | 0.94
96033 | Caminhão basculante 10 m3, trucado, potência 230 cv, inclusive caçamba metálica, com distribuidor de agregados acoplado - manutenção. af_02/2017 | H | 24.75
96034 | Caminhão basculante 10 m3, trucado, potência 230 cv, inclusive caçamba metálica, com distribuidor de agregados acoplado - materiais na operação. af_02/2017 | H | 110.3
96053 | Trator de pneus com potência de 85 cv, tração 4x4, com vassoura mecânica acoplada - depreciação. af_03/2017 | H | 8.38
96054 | Minicarregadeira sobre rodas potencia 47hp capacidade operacao 646 kg, com vassoura mecânica acoplada - depreciação. af_03/2017 | H | 14.33
96055 | Trator de pneus com potência de 85 cv, tração 4x4, com vassoura mecânica acoplada - juros. af_03/2017 | H | 2.2
96056 | Trator de pneus com potência de 85 cv, tração 4x4, com vassoura mecânica acoplada - manutenção. af_03/2017 | H | 9.17
96057 | Trator de pneus com potência de 85 cv, tração 4x4, com vassoura mecânica acoplada - materiais na operação. af_03/2017 | H | 40.76
96060 | Minicarregadeira sobre rodas potencia 47hp capacidade operacao 646 kg, com vassoura mecânica acoplada - juros. af_03/2017 | H | 2.75
96061 | Minicarregadeira sobre rodas potencia 47hp capacidade operacao 646 kg, com vassoura mecânica acoplada - manutenção. af_03/2017 | H | 17.91
96062 | Minicarregadeira sobre rodas potencia 47hp capacidade operacao 646 kg, com vassoura mecânica acoplada - materiais na operação. af_03/2017 | H | 22.84
96241 | Miniescavadeira sobre esteiras, potencia liquida de *30* hp, peso operacional de *3.500* kg - depreciacao. af_04/2017 | H | 11.88
96242 | Miniescavadeira sobre esteiras, potencia liquida de *30* hp, peso operacional de *3.500* kg - juros. af_04/2017 | H | 3.05
96243 | Miniescavadeira sobre esteiras, potencia liquida de *30* hp, peso operacional de *3.500* kg - manutencao. af_04/2017 | H | 14.85
96244 | Miniescavadeira sobre esteiras, potencia liquida de *30* hp, peso operacional de *3.500* kg - materiais na operacao. af_04/2017 | H | 14.58
96298 | Perfuratriz rotativa sobre esteira, torque maximo 2500 kgm, potencia 110 hp, motor diesel - depreciação. af_05/2017 | H | 34.11
96299 | Perfuratriz rotativa sobre esteira, torque maximo 2500 kgm, potencia 110 hp, motor diesel - juros. af_05/2017 | H | 8.96
96300 | Perfuratriz rotativa sobre esteira, torque maximo 2500 kgm, potencia 110 hp, motor diesel - manutenção. af_05/2017 | H | 42.69
96301 | Perfuratriz rotativa sobre esteira, torque maximo 2500 kgm, potencia 110 hp, motor diesel - materiais na operação. af_05/2017 | H | 53.46
96304 | Compressor de ar, vazao de 10 pcm, reservatorio 100 l, pressao de trabalho entre 6,9 e 9,7 bar, potencia 2 hp, tensao 110/220 v - depreciação. af_05/2017 | H | 0.09
96305 | Compressor de ar, vazao de 10 pcm, reservatorio 100 l, pressao de trabalho entre 6,9 e 9,7 bar, potencia 2 hp, tensao 110/220 v - juros. af_05/2017 | H | 0.02
96306 | Compressor de ar, vazao de 10 pcm, reservatorio 100 l, pressao de trabalho entre 6,9 e 9,7 bar, potencia 2 hp, tensao 110/220 v - manutenção. af_05/2017 | H | 0.11
96307 | Compressor de ar, vazao de 10 pcm, reservatorio 100 l, pressao de trabalho entre 6,9 e 9,7 bar, potencia 2 hp, tensao 110/220 v - materiais na operação. af_05/2017 | H | 0.67
96457 | Rolo compactador de pneus, estatico, pressao variavel, potencia 110 hp, peso sem/com lastro 10,8/27 t, largura de rolagem 2,30 m - materiais na operacao. af_06/2017 | H | 53.46
96458 | Rolo compactador de pneus, estatico, pressao variavel, potencia 110 hp, peso sem/com lastro 10,8/27 t, largura de rolagem 2,30 m - manutencao. af_06/2017 | H | 30.53
96459 | Rolo compactador de pneus, estatico, pressao variavel, potencia 110 hp, peso sem/com lastro 10,8/27 t, largura de rolagem 2,30 m - juros. af_06/2017 | H | 6.4
96460 | Rolo compactador de pneus, estatico, pressao variavel, potencia 110 hp, peso sem/com lastro 10,8/27 t, largura de rolagem 2,30 m - depreciação. af_06/2017 | H | 24.39
98760 | Inversor de solda monofásico de 160 a, potência de 5400 w, tensão de 220 v, para solda com eletrodos de 2,0 a 4,0 mm e processo tig - depreciação. af_06/2018 | H | 0.05
98761 | Inversor de solda monofásico de 160 a, potência de 5400 w, tensão de 220 v, para solda com eletrodos de 2,0 a 4,0 mm e processo tig - juros. af_06/2018 | H | 0.01
98762 | Inversor de solda monofásico de 160 a, potência de 5400 w, tensão de 220 v, para solda com eletrodos de 2,0 a 4,0 mm e processo tig - manutenção. af_06/2018 | H | 0.07
98763 | Inversor de solda monofásico de 160 a, potência de 5400 w, tensão de 220 v, para solda com eletrodos de 2,0 a 4,0 mm e processo tig - materiais na operação. af_06/2018 | H | 2.43
55960 | Imunizacao de madeiramento para cobertura utilizando cupinicida incolor | M2 | 5.57
72085 | Recolocacao de ripas em madeiramento de telhado, considerando reaproveitamento de material | M | 2.16
72086 | Recolocacao de madeiramento do telhado - caibros, considerando reaproveitamento de material | M | 6.6
92259 | Instalação de tesoura (inteira ou meia), biapoiada, em madeira não aparelhada, para vãos maiores ou iguais a 3,0 m e menores que 6,0 m, incluso içamento. af_12/2015 | UN | 302.21
92260 | Instalação de tesoura (inteira ou meia), biapoiada, em madeira não aparelhada, para vãos maiores ou iguais a 6,0 m e menores que 8,0 m, incluso içamento. af_12/2015 | UN | 358.48
92261 | Instalação de tesoura (inteira ou meia), biapoiada, em madeira não aparelhada, para vãos maiores ou iguais a 8,0 m e menores que 10,0 m, incluso içamento. af_12/2015 | UN | 413.04
92262 | Instalação de tesoura (inteira ou meia), biapoiada, em madeira não aparelhada, para vãos maiores ou iguais a 10,0 m e menores que 12,0 m, incluso içamento. af_12/2015 | UN | 500.86
92539 | Trama de madeira composta por ripas, caibros e terças para telhados de até 2 águas para telha de encaixe de cerâmica ou de concreto, incluso transporte vertical. af_12/2015 | M2 | 49.67
92540 | Trama de madeira composta por ripas, caibros e terças para telhados de mais que 2 águas para telha de encaixe de cerâmica ou de concreto, incluso transporte vertical. af_12/2015 | M2 | 57.92
92541 | Trama de madeira composta por ripas, caibros e terças para telhados de até 2 águas para telha cerâmica capa-canal, incluso transporte vertical. af_12/2015 | M2 | 53.94
92542 | Trama de madeira composta por ripas, caibros e terças para telhados de mais que 2 águas para telha cerâmica capa-canal, incluso transporte vertical. af_12/2015 | M2 | 67.04
92543 | Trama de madeira composta por terças para telhados de até 2 águas para telha ondulada de fibrocimento, metálica, plástica ou termoacústica, incluso transporte vertical. af_12/2015 | M2 | 14.02
92544 | Trama de madeira composta por terças para telhados de até 2 águas para telha estrutural de fibrocimento, incluso transporte vertical. af_12/2015 | M2 | 11.84
92545 | Fabricação e instalação de tesoura inteira em madeira não aparelhada, vão de 3 m, para telha cerâmica ou de concreto, incluso içamento. af_12/2015 | UN | 684.25
92546 | Fabricação e instalação de tesoura inteira em madeira não aparelhada, vão de 4 m, para telha cerâmica ou de concreto, incluso içamento. af_12/2015 | UN | 846.58
92547 | Fabricação e instalação de tesoura inteira em madeira não aparelhada, vão de 5 m, para telha cerâmica ou de concreto, incluso içamento. af_12/2015 | UN | 883.97
92548 | Fabricação e instalação de tesoura inteira em madeira não aparelhada, vão de 6 m, para telha cerâmica ou de concreto, incluso içamento. af_12/2015 | UN | 982.38
92549 | Fabricação e instalação de tesoura inteira em madeira não aparelhada, vão de 7 m, para telha cerâmica ou de concreto, incluso içamento. af_12/2015 | UN | 1264.77
92550 | Fabricação e instalação de tesoura inteira em madeira não aparelhada, vão de 8 m, para telha cerâmica ou de concreto, incluso içamento. af_12/2015 | UN | 1489.33
92551 | Fabricação e instalação de tesoura inteira em madeira não aparelhada, vão de 9 m, para telha cerâmica ou de concreto, incluso içamento. af_12/2015 | UN | 1538.91
92552 | Fabricação e instalação de tesoura inteira em madeira não aparelhada, vão de 10 m, para telha cerâmica ou de concreto, incluso içamento. af_12/2015 | UN | 1683.77
92553 | Fabricação e instalação de tesoura inteira em madeira não aparelhada, vão de 11 m, para telha cerâmica ou de concreto, incluso içamento. af_12/2015 | UN | 1972.06
92554 | Fabricação e instalação de tesoura inteira em madeira não aparelhada, vão de 12 m, para telha cerâmica ou de concreto, incluso içamento. af_12/2015 | UN | 2028.45
92555 | Fabricação e instalação de tesoura inteira em madeira não aparelhada, vão de 3 m, para telha ondulada de fibrocimento, metálica, plástica ou termoacústica, incluso içamento. af_12/2015 | UN | 676.8
92556 | Fabricação e instalação de tesoura inteira em madeira não aparelhada, vão de 4 m, para telha ondulada de fibrocimento, metálica, plástica ou termoacústica, incluso içamento. af_12/2015 | UN | 834.27
92557 | Fabricação e instalação de tesoura inteira em madeira não aparelhada, vão de 5 m, para telha ondulada de fibrocimento, metálica, plástica ou termoacústica, incluso içamento. af_12/2015 | UN | 871.66
92558 | Fabricação e instalação de tesoura inteira em madeira não aparelhada, vão de 6 m, para telha ondulada de fibrocimento, metálica, plástica ou termoacústica, incluso içamento. af_12/2015 | UN | 977.62
92559 | Fabricação e instalação de tesoura inteira em madeira não aparelhada, vão de 7 m, para telha ondulada de fibrocimento, metálica, plástica ou termoacústica, incluso içamento. af_12/2015 | UN | 1251.65
92560 | Fabricação e instalação de tesoura inteira em madeira não aparelhada, vão de 8 m, para telha ondulada de fibrocimento, metálica, plástica ou termoacústica, incluso içamento. af_12/2015 | UN | 1469.32
92561 | Fabricação e instalação de tesoura inteira em madeira não aparelhada, vão de 9 m, para telha ondulada de fibrocimento, metálica, plástica ou termoacústica, incluso içamento. af_12/2015 | UN | 1519.79
92562 | Fabricação e instalação de tesoura inteira em madeira não aparelhada, vão de 10 m, para telha ondulada de fibrocimento, metálica, plástica ou termoacústica, incluso içamento. af_12/2015 | UN | 1652.34
92563 | Fabricação e instalação de tesoura inteira em madeira não aparelhada, vão de 11 m, para telha ondulada de fibrocimento, metálica, plástica ou termoacústica, incluso içamento. af_12/2015 | UN | 1933.83
92564 | Fabricação e instalação de tesoura inteira em madeira não aparelhada, vão de 12 m, para telha ondulada de fibrocimento, metálica, plástica ou termoacústica, incluso içamento. af_12/2015 | UN | 1981.96
92565 | Fabricação e instalação de estrutura pontaletada de madeira não aparelhada para telhados com até 2 águas e para telha cerâmica ou de concreto, incluso transporte vertical. af_12/2015 | M2 | 25.64
92566 | Fabricação e instalação de estrutura pontaletada de madeira não aparelhada para telhados com até 2 águas e para telha ondulada de fibrocimento, metálica, plástica ou termoacústica, incluso transporte vertical. af_12/2015 | M2 | 14.82
92567 | Fabricação e instalação de estrutura pontaletada de madeira não aparelhada para telhados com mais que 2 águas e para telha cerâmica ou de concreto, incluso transporte vertical. af_12/2015 | M2 | 22.38
72089 | Recolocacao de telhas ceramicas tipo francesa, considerando reaproveitamento de material | M2 | 12.63
94189 | Telhamento com telha de concreto de encaixe, com até 2 águas, incluso transporte vertical. af_06/2016 | M2 | 33.98
94192 | Telhamento com telha de concreto de encaixe, com mais de 2 águas, incluso transporte vertical. af_06/2016 | M2 | 36.16
94195 | Telhamento com telha cerâmica de encaixe, tipo portuguesa, com até 2 águas, incluso transporte vertical. af_06/2016 | M2 | 43.45
94198 | Telhamento com telha cerâmica de encaixe, tipo portuguesa, com mais de 2 águas, incluso transporte vertical. af_06/2016 | M2 | 46.32
94201 | Telhamento com telha cerâmica capa-canal, tipo colonial, com até 2 águas, incluso transporte vertical. af_06/2016 | M2 | 66.01
94204 | Telhamento com telha cerâmica capa-canal, tipo colonial, com mais de 2 águas, incluso transporte vertical. af_06/2016 | M2 | 70.92
94224 | Emboçamento com argamassa traço 1:2:9 (cimento, cal e areia). af_06/2016 | M | 20.93
94225 | Isolamento termoacústico com lã mineral na subcobertura, incluso transporte vertical. af_06/2016 | M2 | 21.11
94226 | Subcobertura com manta plástica revestida por película de alumíno, incluso transporte vertical. af_06/2016 | M2 | 16.05
94232 | Amarração de telhas cerâmicas ou de concreto. af_06/2016 | UN | 2.26
94440 | Telhamento com telha cerâmica de encaixe, tipo francesa, com até 2 águas, incluso transporte vertical. af_06/2016 | M2 | 63.33
94441 | Telhamento com telha cerâmica de encaixe, tipo francesa, com mais de 2 águas, incluso transporte vertical. af_06/2016 | M2 | 66.2
94442 | Telhamento com telha cerâmica de encaixe, tipo romana, com até 2 águas, incluso transporte vertical. af_06/2016 | M2 | 47
94443 | Telhamento com telha cerâmica de encaixe, tipo romana, com mais de 2 águas, incluso transporte vertical. af_06/2016 | M2 | 49.87
94445 | Telhamento com telha cerâmica capa-canal, tipo plan, com até 2 águas, incluso transporte vertical. af_06/2016 | M2 | 61.06
94446 | Telhamento com telha cerâmica capa-canal, tipo plan, com mais de 2 águas, incluso transporte vertical. af_06/2016 | M2 | 65.97
94447 | Telhamento com telha cerâmica capa-canal, tipo paulista, com até 2 águas, incluso transporte vertical. af_06/2016 | M2 | 63.53
94448 | Telhamento com telha cerâmica capa-canal, tipo paulista, com mais de 2 águas, incluso transporte vertical. af_06/2016 | M2 | 68.44
94207 | Telhamento com telha ondulada de fibrocimento e = 6 mm, com recobrimento lateral de 1/4 de onda para telhado com inclinação maior que 10°, com até 2 águas, incluso içamento. af_06/2016 | M2 | 38.82
94210 | Telhamento com telha ondulada de fibrocimento e = 6 mm, com recobrimento lateral de 1 1/4 de onda para telhado com inclinação máxima de 10°, com até 2 águas, incluso içamento. af_06/2016 | M2 | 41.26
94218 | Telhamento com telha estrutural de fibrocimento e= 6 mm, com até 2 águas, incluso içamento. af_06/2016 | M2 | 83.77
73866/4 | Estrutura para cobertura em arco, em aluminio anodizado, vao de 20m, espacamento de 5m ate 6,5m | M2 | 415.16
73866/5 | Estrutura para cobertura em arco, em aluminio anodizado, vao de 30m, espacamento de 5m ate 6,5m | M2 | 441.68
73866/6 | Estrutura para cobertura em arco, em aluminio anodizado, vao de 40m, espacamento de 5m ate 6,5m | M2 | 462.64
73866/7 | Estrutura para cobertura tipo shed, em aluminio anodizado, vao de 20m, espacamento das tesouras de 5m ate 6,5m | M2 | 502.36
73866/8 | Estrutura para cobertura tipo shed, em aluminio anodizado, vao de 30m, espacamento das tesouras de 5m ate 6,5m | M2 | 599.5
73866/9 | Estrutura para cobertura tipo shed, em aluminio anodizado, vao de 40m, espacamento das tesouras de 5m ate 6,5m | M2 | 621.69
73867/1 | Estrutura tipo espacial em aluminio anodizado, vao de 20m | M2 | 210.48
73867/2 | Estrutura tipo espacial em aluminio anodizado, vao de 30m | M2 | 232.88
73867/3 | Estrutura tipo espacial em aluminio anodizado, vao de 40m | M2 | 282.66
73867/4 | Estrutura tipo espacial em aluminio anodizado, vao de 50m | M2 | 292.62
75220 | Cumeeira em perfil ondulado de alumínio | M | 37.28
94213 | Telhamento com telha de aço/alumínio e = 0,5 mm, com até 2 águas, incluso içamento. af_06/2016 | M2 | 39.8
94216 | Telhamento com telha metálica termoacústica e = 30 mm, com até 2 águas, incluso içamento. af_06/2016 | M2 | 117.23
94219 | Cumeeira e espigão para telha cerâmica emboçada com argamassa traço 1:2:9 (cimento, cal e areia), para telhados com mais de 2 águas, incluso transporte vertical. af_06/2016 | M | 32.88
94220 | Cumeeira e espigão para telha de concreto emboçada com argamassa traço 1:2:9 (cimento, cal e areia), para telhados com mais de 2 águas, incluso transporte vertical. af_06/2016 | M | 40.29
94221 | Cumeeira para telha cerâmica emboçada com argamassa traço 1:2:9 (cimento, cal e areia) para telhados com até 2 águas, incluso transporte vertical. af_06/2016 | M | 27.19
94222 | Cumeeira para telha de concreto emboçada com argamassa traço 1:2:9 (cimento, cal e areia) para telhados com até 2 águas, incluso transporte vertical. af_06/2016 | M | 34.6
74045/2 | Cumeeira tipo shed para telha de fibrocimento ondulada, incluso juntas de vedacao e acessorios de fixacao | M | 51.06
94223 | Cumeeira para telha de fibrocimento ondulada e = 6 mm, incluso acessórios de fixação e içamento. af_06/2016 | M | 51.87
94451 | Cumeeira para telha de fibrocimento estrutural e = 6 mm, incluso acessórios de fixação e içamento. af_06/2016 | M | 112.03
94230 | Calha de beiral, semicircular de pvc, diametro 125 mm, incluindo cabeceiras, emendas, bocais, suportes e vedações, excluindo condutores, incluso transporte vertical. af_06/2016 | M | 75.23
94227 | Calha em chapa de aço galvanizado número 24, desenvolvimento de 33 cm, incluso transporte vertical. af_06/2016 | M | 38.46
94228 | Calha em chapa de aço galvanizado número 24, desenvolvimento de 50 cm, incluso transporte vertical. af_06/2016 | M | 53.75
94229 | Calha em chapa de aço galvanizado número 24, desenvolvimento de 100 cm, incluso transporte vertical. af_06/2016 | M | 104
94231 | Rufo em chapa de aço galvanizado número 24, corte de 25 cm, incluso transporte vertical. af_06/2016 | M | 27.8
94450 | Rufo em fibrocimento para telha ondulada e = 6 mm, aba de 26 cm, incluso transporte vertical. af_06/2016 | M | 54.57
94449 | Telhamento com telha ondulada de fibra de vidro e = 0,6 mm, para telhado com inclinação maior que 10°, com até 2 águas, incluso içamento. af_06/2016 | M2 | 45.7
73970/1 | Estrutura metalica em aco estrutural perfil ?i? 12?? x 5 1/4?? | KG | 11.22
73970/2 | Estrutura metalica em aco estrutural perfil ?i? 6?? x 3 3/8?? | KG | 7.81
92255 | Instalação de tesoura (inteira ou meia), em aço, para vãos maiores ou iguais a 3,0 m e menores que 6,0 m, incluso içamento. af_12/2015 | UN | 145.99
92256 | Instalação de tesoura (inteira ou meia), em aço, para vãos maiores ou iguais a 6,0 m e menores que 8,0 m, incluso içamento. af_12/2015 | UN | 186.78
92257 | Instalação de tesoura (inteira ou meia), em aço, para vãos maiores ou iguais a 8,0 m e menores que 10,0 m, incluso içamento. af_12/2015 | UN | 227.08
92258 | Instalação de tesoura (inteira ou meia), em aço, para vãos maiores ou iguais a 10,0 m e menores que 12,0 m, incluso içamento. af_12/2015 | UN | 291.88
92568 | Trama de aço composta por ripas, caibros e terças para telhados de até 2 águas para telha de encaixe de cerâmica ou de concreto, incluso transporte vertical. af_12/2015 | M2 | 63.51
92569 | Trama de aço composta por ripas e caibros para telhados de até 2 águas para telha de encaixe de cerâmica ou de concreto, incluso transporte vertical. af_12/2015 | M2 | 28.75
92570 | Trama de aço composta por ripas para telhados de até 2 águas para telha de encaixe de cerâmica ou de concreto, incluso transporte vertical. af_12/2015 | M2 | 13.07
92571 | Trama de aço composta por ripas, caibros e terças para telhados de mais de 2 águas para telha de encaixe de cerâmica ou de concreto, incluso transporte vertical. af_12/2015 | M2 | 70.95
92572 | Trama de aço composta por ripas e caibros para telhados de mais de 2 águas para telha de encaixe de cerâmica ou de concreto, incluso transporte vertical. af_12/2015 | M2 | 33.33
92573 | Trama de aço composta por ripas para telhados de mais de 2 águas para telha de encaixe de cerâmica ou de concreto, incluso transporte vertical, incluso transporte vertical. af_12/2015 | M2 | 16.25
92574 | Trama de aço composta por ripas, caibros e terças para telhados de até 2 águas para telha cerâmica capa-canal, incluso transporte vertical. af_12/2015 | M2 | 69.33
92575 | Trama de aço composta por ripas e caibros para telhados de até 2 águas para telha cerâmica capa-canal, incluso transporte vertical. af_12/2015 | M2 | 28.77
92576 | Trama de aço composta por ripas para telhados de até 2 águas para telha cerâmica capa-canal, incluso transporte vertical. af_12/2015 | M2 | 10.58
92577 | Trama de aço composta por ripas, caibros e terças para telhados de mais de 2 águas para telha cerâmica capa-canal, incluso transporte vertical. af_12/2015 | M2 | 77.05
92578 | Trama de aço composta por ripas e caibros para telhados de mais de 2 águas para telha cerâmica capa-canal, incluso transporte vertical. af_12/2015 | M2 | 33.09
92579 | Trama de aço composta por ripas para telhados de mais de 2 águas para telha cerâmica capa-canal, incluso transporte vertical. af_12/2015 | M2 | 13.15
92580 | Trama de aço composta por terças para telhados de até 2 águas para telha ondulada de fibrocimento, metálica, plástica ou termoacústica, incluso transporte vertical. af_12/2015 | M2 | 31.11
92581 | Trama de aço composta por terças para telhados de até 2 águas para telha estrutural de fibrocimento, incluso transporte vertical. af_12/2015 | M2 | 32.11
92582 | Fabricação e instalação de tesoura inteira em aço, vão de 3 m, para telha cerâmica ou de concreto, incluso içamento. af_12/2015 | UN | 459.05
92584 | Fabricação e instalação de tesoura inteira em aço, vão de 4 m, para telha cerâmica ou de concreto, incluso içamento. af_12/2015 | UN | 527.61
92586 | Fabricação e instalação de tesoura inteira em aço, vão de 5 m, para telha cerâmica ou de concreto, incluso içamento. af_12/2015 | UN | 596.17
92588 | Fabricação e instalação de tesoura inteira em aço, vão de 6 m, para telha cerâmica ou de concreto, incluso içamento. af_12/2015 | UN | 755.4
92590 | Fabricação e instalação de tesoura inteira em aço, vão de 7 m, para telha cerâmica ou de concreto, incluso içamento. af_12/2015 | UN | 823.96
92592 | Fabricação e instalação de tesoura inteira em aço, vão de 8 m, para telha cerâmica ou de concreto, incluso içamento. af_12/2015 | UN | 932.81
92593 | (composição representativa) fabricação e instalação de tesoura inteira em aço, para vãos de 3 a 12 m e para qualquer tipo de telha, incluso içamento. af_12/2015 | KG | 7.06
92594 | Fabricação e instalação de tesoura inteira em aço, vão de 9 m, para telha cerâmica ou de concreto, incluso içamento. af_12/2015 | UN | 1064.62
92596 | Fabricação e instalação de tesoura inteira em aço, vão de 10 m, para telha cerâmica ou de concreto, incluso içamento. af_12/2015 | UN | 1200.24
92598 | Fabricação e instalação de tesoura inteira em aço, vão de 11 m, para telha cerâmica ou de concreto, incluso içamento. af_12/2015 | UN | 1268.8
92600 | Fabricação e instalação de tesoura inteira em aço, vão de 12 m, para telha cerâmica ou de concreto, incluso içamento. af_12/2015 | UN | 1350.72
92602 | Fabricação e instalação de tesoura inteira em aço, vão de 3 m, para telha ondulada de fibrocimento, metálica, plástica ou termoacústica, incluso içamento.. af_12/2015 | UN | 459.05
92604 | Fabricação e instalação de tesoura inteira em aço, vão de 4 m, para telha ondulada de fibrocimento, metálica, plástica ou termoacústica, incluso içamento. af_12/2015 | UN | 514.25
92606 | Fabricação e instalação de tesoura inteira em aço, vão de 5 m, para telha ondulada de fibrocimento, metálica, plástica ou termoacústica, incluso içamento. af_12/2015 | UN | 582.81
92608 | Fabricação e instalação de tesoura inteira em aço, vão de 6 m, para telha ondulada de fibrocimento, metálica, plástica ou termoacústica, incluso içamento. af_12/2015 | UN | 728.68
92610 | Fabricação e instalação de tesoura inteira em aço, vão de 7 m, para telha ondulada de fibrocimento, metálica, plástica ou termoacústica, incluso içamento. af_12/2015 | UN | 797.24
92612 | Fabricação e instalação de tesoura inteira em aço, vão de 8 m, para telha ondulada de fibrocimento, metálica, plástica ou termoacústica, incluso içamento, incluso içamento. af_12/2015 | UN | 906.09
92614 | Fabricação e instalação de tesoura inteira em aço, vão de 9 m, para telha ondulada de fibrocimento, metálica, plástica ou termoacústica, incluso içamento. af_12/2015 | UN | 1011.19
92616 | Fabricação e instalação de tesoura inteira em aço, vão de 10 m, para telha ondulada de fibrocimento, metálica, plástica ou termoacústica, incluso içamento. af_12/2015 | UN | 1160.17
92618 | Fabricação e instalação de tesoura inteira em aço, vão de 11 m, para telha ondulada de fibrocimento, metálica, plástica ou termoacústica, incluso içamento. af_12/2015 | UN | 1228.73
92620 | Fabricação e instalação de tesoura inteira em aço, vão de 12 m, para telha ondulada de fibrocimento, metálica, plástica ou termoacústica, incluso içamento. af_12/2015 | UN | 1297.28
94444 | Telhamento com telha de encaixe, tipo francesa de vidro, com até 2 águas, incluso transporte vertical. af_06/2016 | M2 | 420.62
73891/1 | Esgotamento com moto-bomba autoescovante | H | 6.2
73882/1 | Calha em concreto simples, em meia cana, diametro 200 mm | M | 33.17
73882/5 | Calha em concreto simples, em meia cana de concreto, diametro 600 mm | M | 93.68
73816/1 | Execucao de dreno com tubos de pvc corrugado flexivel perfurado - dn 100 | M | 31.8
73816/2 | Execucao de dreno vertical com pedrisco, diametro 200mm | M | 28.14
73881/1 | Execucao de dreno com manta geotextil 200 g/m2 | M2 | 5.3
73881/3 | Execucao de dreno com manta geotextil 400 g/m2 | M2 | 10.27
73883/1 | Execucao de dreno frances com areia media | M3 | 90.07
73883/2 | Execucao de dreno frances com brita num 2 | M3 | 106.72
73883/3 | Execucao de dreno frances com cascalho | M3 | 66.32
73902/1 | Camada drenante com brita num 3 | M3 | 113.15
73968/1 | Manta impermeabilizante a base de asfalto - fornecimento e instalacao | M2 | 42.41
73969/1 | Execucao de drenos de chorume em tubos drenantes de concreto, diam=200mm, envoltos em brita e geotextil | M | 72.99
74017/1 | Execucao de drenos de chorume em tubos drenantes, pvc, diam=100 mm, envoltos em brita e geotextil | M | 48.31
74017/2 | Execucao de drenos de chorume em tubos drenantes, pvc, diam=150 mm, envoltos em brita e geotextil | M | 67.64
75029/1 | Tubo pvc corrugado rigido perfurado dn 150 para drenagem - fornecimento e instalacao | M | 49.97
83651 | Tubo pvc corrugado perfurado 100 mm c/ junta elastica para drenagem. | M | 35.76
83656 | Colchao drenante c/ 30cm pedra britada n.3/filtro transicao manta geotextil 100% polipropileno ou poliester incl fornec/colocmat | M2 | 36.17
83658 | Execucao dreno profundo, com corte trapezoidal em solo, de 70x80x150cm excl tubo incl material execucao, com selo enchimento material drenante e escavacao | M | 184.47
83661 | Execucao de dreno profundo, corte em solo, com tubo poroso d=0,20m | M | 115.51
83662 | Execucao de dreno cego | M3 | 101.85
83664 | Execucao de dreno de tubo de conreto simples poroso d=0,20 m (0,5mx0,5m) para galerias de aguas pluviais | M | 72.1
83665 | Fornecimento e instalacao de manta bidim rt - 14 | M2 | 6.88
83667 | Camada drenante com areia media | M3 | 106.3
83668 | Camada drenante com brita num 2 | M3 | 112.2
83669 | Fornecimento/instalacao manta bidim rt-16 | M2 | 8.16
83670 | Tubo pvc dn 75 mm para drenagem - fornecimento e instalacao | M | 54.72
83671 | Tubo pvc dn 100 mm para drenagem - fornecimento e instalacao | M | 58.67
83675 | Tubo concreto simples dn 200 mm para drenagem - fornecimento e instalacao, inclusive escavacao manual 1m3/m. | M | 106.5
83676 | Tubo concreto simples dn 300 mm para drenagem - fornecimento e instalacao inclusive escavacao manual 1m3/m | M | 131.1
83677 | Tubo concreto simples dn 400 mm para drenagem - fornecimento e instalacao inclusive escavacao manual 1,5m3/m | M | 164.06
83678 | Tubo concreto simples dn 500 mm para drenagem - fornecimento e instalacao inclusive escavacao manual 2m3/m | M | 210.68
83679 | Tubo pvc d=2? com material drenante para dreno/barbaca - fornecimento e instalacao | M | 15.63
83680 | Tubo pvc d=3" com material drenante para dreno/barbaca - fornecimento e instalacao | M | 17.87
83681 | Tubo pvc d=4" com material drenante para dreno/barbaca - fornecimento e instalacao | M | 19.1
83682 | Camada vertical drenante c/ pedra britada nums 1 e 2 | M3 | 113.15
83683 | Camada horizontal drenante c/ pedra britada 1 e 2 | M3 | 124.98
83729 | Fornecimento/instalacao de manta bidim rt-31 | M2 | 15.84
83739 | Fornecimento/instalacao de manta bidim rt-10 | M2 | 5.63
6454 | Fornecimento e lancamento de pedra de mao | M3 | 182.16
73611 | Enrocamento com pedra argamassada traço 1:4 com pedra de mão | M3 | 399.18
73697 | Enrocamento manual, sem arrumacao do material | M3 | 180.11
73698 | Enrocamento manual, com arrumacao do material | M3 | 244.1
73890/1 | Ensecadeira de madeira com parede simples | M2 | 137.2
73890/2 | Ensecadeira de madeira com parede dupla | M2 | 345.93
92743 | Muro de gabião, enchimento com pedra de mão tipo rachão, de gravidade, com gaiolas de comprimento igual a 2 m, para muros com altura menor ou igual a 4 m ? fornecimento e execução. af_12/2015 | M3 | 478.95
92744 | Muro de gabião, enchimento com pedra de mão tipo rachão, de gravidade, com gaiolas de comprimento igual a 5 m, para muros com altura menor ou igual a 4 m ? fornecimento e execução. af_12/2015 | M3 | 447.17
92745 | Muro de gabião, enchimento com pedra de mão tipo rachão, de gravidade, com gaiolas de comprimento igual a 2 m, para muros com altura maior que 4 m e menor ou igual a 6 m ? fornecimento e execução. af_12/2015 | M3 | 593.87
92746 | Muro de gabião, enchimento com pedra de mão tipo rachão, de gravidade, com gaiolas de comprimento igual a 5 m, para muros com altura maior que 4 m e menor ou igual a 6 m fornecimento e execução. af_12/2015 | M3 | 533.37
92747 | Muro de gabião, enchimento com pedra de mão tipo rachão, de gravidade, com gaiolas de comprimento igual a 2 m, para muros com altura maior que 6 m e menor ou igual a 10 m fornecimento e execução. af_12/2015 | M3 | 659.34
92748 | Muro de gabião, enchimento com pedra de mão tipo rachão, de gravidade, com gaiolas de comprimento igual a 5 m, para muros com altura maior que 6 m e menor ou igual a 10 m? fornecimento e execução. af_12/2015 | M3 | 582.89
92749 | Muro de gabião, enchimento com pedra de mão tipo rachão, com solo reforçado, para muros com altura menor ou igual a 4 m fornecimento e execução. af_12/2015 | M3 | 674.59
92750 | Muro de gabião, enchimento com pedra de mão tipo rachão, com solo reforçado, para muros com altura maior que 4 m e menor ou igual a 12 m fornecimento e execução. af_12/2015 | M3 | 1153.27
92751 | Muro de gabião, enchimento com pedra de mão tipo rachão, com solo reforçado, para muros com altura maior que 12 m e menor ou igual a 20 m fornecimento e execução. af_12/2015 | M3 | 1431.31
92752 | Muro de gabião, enchimento com pedra de mão tipo rachão, com solo reforçado, para muros com altura maior que 20 m e menor ou igual a 28 m fornecimento e execução. af_12/2015 | M3 | 1708.1
92753 | Muro de gabião, enchimento com resíduo de construção e demolição, de gravidade, com gaiola trapezoidal de comprimento igual a 2 m, para muros com altura menor ou igual a 2 m fornecimento e execução. af_12/2015 | M3 | 453.85
92754 | Muro de gabião, enchimento com resíduo de construção e demolição, de gravidade, com gaiola trapezoidal de comprimento igual a 2 m, para muros com altura maior que 2 m e menor ou igual a 4 m fornecimento e execução. af_12/2015 | M3 | 415.35
92755 | Proteção superficial de canal em gabião tipo colchão, altura de 17 centímetros, enchimento com pedra de mão tipo rachão - fornecimento e execução. af_12/2015 | M2 | 174.18
92756 | Proteção superficial de canal em gabião tipo colchão, altura de 23 centímetros, enchimento com pedra de mão tipo rachão - fornecimento e execução. af_12/2015 | M2 | 198.16
92757 | Proteção superficial de canal em gabião tipo colchão, altura de 30 centímetros, enchimento com pedra de mão tipo rachão - fornecimento e execução. af_12/2015 | M2 | 227.23
92758 | Proteção superficial de canal em gabião tipo saco, diâmetro de 65 centímetros, enchimento manual com pedra de mão tipo rachão - fornecimento e execução. af_12/2015 | M3 | 536.91
73843/1 | Muro de arrimo de concreto ciclopico com 30% de pedra de mao | M3 | 354.87
73844/1 | Muro de arrimo de alvenaria de pedra argamassada | M3 | 558.16
73844/2 | Muro de arrimo de alvenaria de tijolos | M3 | 479.78
73846/1 | Muro de arrimo celular pecas pre-moldadas concreto excl formas incl confeccao das pecas montagem e compactacao do solo de enchimento. | M3 | 290.84
73846/2 | Muro de arrimo celular pecas pre-moldadas concreto excl materiais e formas incl confeccao pecas montagem e compactacao do solo(enchimento) | M3 | 149.11
91069 | Execução de revestimento de concreto projetado com espessura de 7 cm, armado com tela, inclinação menor que 90°, aplicação contínua, utilizando equipamento de projeção com 6 m³/h de capacidade. af_01/2016 | M2 | 77.46
91070 | Execução de revestimento de concreto projetado com espessura de 10 cm, armado com tela, inclinação menor que 90°, aplicação contínua, utilizando equipamento de projeção com 6 m³/h de capacidade. af_01/2016 | M2 | 85.58
91071 | Execução de revestimento de concreto projetado com espessura de 7 cm, armado com tela, inclinação de 90°, aplicação contínua, utilizando equipamento de projeção com 6 m³/h de capacidade. af_01/2016 | M2 | 116.18
91072 | Execução de revestimento de concreto projetado com espessura de 10 cm, armado com tela, inclinação de 90°, aplicação contínua, utilizando equipamento de projeção com 6 m³/h de capacidade. af_01/2016 | M2 | 124.27
91073 | Execução de revestimento de concreto projetado com espessura de 7 cm, armado com tela, inclinação menor que 90°, aplicação contínua, utilizando equipamento de projeção com 3 m³/h de capacidade. af_01/2016 | M2 | 91.69
91074 | Execução de revestimento de concreto projetado com espessura de 10 cm, armado com tela, inclinação menor que 90°, aplicação contínua, utilizando equipamento de projeção com 3 m³/h de capacidade. af_01/2016 | M2 | 101.27
91075 | Execução de revestimento de concreto projetado com espessura de 7 cm, armado com tela, inclinação de 90°, aplicação contínua, utilizando equipamento de projeção com 3 m³/h de capacidade. af_01/2016 | M2 | 133.37
91076 | Execução de revestimento de concreto projetado com espessura de 10 cm, armado com tela, inclinação de 90°, aplicação contínua, utilizando equipamento de projeção com 3 m³/h de capacidade. af_01/2016 | M2 | 142.98
91077 | Execução de revestimento de concreto projetado com espessura de 7 cm, armado com fibras de aço, inclinação menor que 90°, aplicação contínua, utilizando equipamento de projeção com 6 m³/h de capacidade. af_01/2016 | M2 | 116.61
91078 | Execução de revestimento de concreto projetado com espessura de 10 cm, armado com fibras de aço, inclinação menor que 90°, aplicação contínua, utilizando equipamento de projeção com 6 m³/h de capacidade. af_01/2016 | M2 | 137.29
91079 | Execução de revestimento de concreto projetado com espessura de 7 cm, armado com fibras de aço, inclinação de 90°, aplicação contínua, utilizando equipamento de projeção com 6 m³/h de capacidade. af_01/2016 | M2 | 122.02
91080 | Execução de revestimento de concreto projetado com espessura de 10 cm, armado com fibras de aço, inclinação de 90°, aplicação contínua, utilizando equipamento de projeção com 6 m³/h de capacidade. af_01/2016 | M2 | 142.53
91081 | Execução de revestimento de concreto projetado com espessura de 7 cm, armado com fibras de aço, inclinação menor que 90°, aplicação contínua, utilizando equipamento de projeção com 3 m³/h de capacidade. af_01/2016 | M2 | 132.23
91082 | Execução de revestimento de concreto projetado com espessura de 10 cm, armado com fibras de aço, inclinação menor que 90°, aplicação contínua, utilizando equipamento de projeção com 3 m³/h de capacidade. af_01/2016 | M2 | 154.2
91083 | Execução de revestimento de concreto projetado com espessura de 7 cm, armado com fibras de aço, inclinação de 90°, aplicação contínua, utilizando equipamento de projeção com 3 m³/h de capacidade. af_01/2016 | M2 | 141.91
91084 | Execução de revestimento de concreto projetado com espessura de 10 cm, armado com fibras de aço, inclinação de 90°, aplicação contínua, utilizando equipamento de projeção com 3 m³/h de capacidade. af_01/2016 | M2 | 163.65
91086 | Execução de revestimento de concreto projetado com espessura de 7 cm, armado com tela, inclinação menor que 90°, aplicação descontínua, utilizando equipamento de projeção com 6 m³/h de capacidade. af_01/2016 | M2 | 87.47
91087 | Execução de revestimento de concreto projetado com espessura de 10 cm, armado com tela, inclinação menor que 90°, aplicação descontínua, utilizando equipamento de projeção com 6 m³/h de capacidade. af_01/2016 | M2 | 95.87
91088 | Execução de revestimento de concreto projetado com espessura de 7 cm, armado com tela, inclinação de 90°, aplicação descontínua, utilizando equipamento de projeção com 6 m³/h de capacidade. af_01/2016 | M2 | 127.57
91089 | Execução de revestimento de concreto projetado com espessura de 10 cm, armado com tela, inclinação de 90°, aplicação descontínua, utilizando equipamento de projeção com 6 m³/h de capacidade. af_01/2016 | M2 | 136.12
91090 | Execução de revestimento de concreto projetado com espessura de 7 cm, armado com tela, inclinação menor que 90°, aplicação descontínua, utilizando equipamento de projeção com 3 m³/h de capacidade. af_01/2016 | M2 | 99.98
91091 | Execução de revestimento de concreto projetado com espessura de 10 cm, armado com tela, inclinação menor que 90°, aplicação descontínua, utilizando equipamento de projeção com 3 m³/h de capacidade. af_01/2016 | M2 | 110.02
91092 | Execução de revestimento de concreto projetado com espessura de 7 cm, armado com tela, inclinação de 90°, aplicação descontínua, utilizando equipamento de projeção com 3 m³/h de capacidade. af_01/2016 | M2 | 142.6
91093 | Execução de revestimento de concreto projetado com espessura de 10 cm, armado com tela, inclinação de 90°, aplicação descontínua, utilizando equipamento de projeção com 3 m³/h de capacidade. af_01/2016 | M2 | 152.94
91094 | Execução de revestimento de concreto projetado com espessura de 7 cm, armado com fibras de aço, inclinação menor que 90°, aplicação descontínua, utilizando equipamento de projeção com 6 m³/h de capacidade. af_01/2016 | M2 | 122.87
91095 | Execução de revestimento de concreto projetado com espessura de 10 cm, armado com fibras de aço, inclinação menor que 90°, aplicação descontínua, utilizando equipamento de projeção com 6 m³/h de capacidade. af_01/2016 | M2 | 143.9
91096 | Execução de revestimento de concreto projetado com espessura de 7 cm, armado com fibras de aço, inclinação de 90°, aplicação descontínua, utilizando equipamento de projeção com 6 m³/h de capacidade. af_01/2016 | M2 | 125.52
91097 | Execução de revestimento de concreto projetado com espessura de 10 cm, armado com fibras de aço, inclinação de 90°, aplicação descontínua, utilizando equipamento de projeção com 6 m³/h de capacidade. af_01/2016 | M2 | 146.44
91098 | Execução de revestimento de concreto projetado com espessura de 7 cm, armado com fibras de aço, inclinação menor que 90°, aplicação descontínua, utilizando equipamento de projeção com 3 m³/h de capacidade. af_01/2016 | M2 | 138.52
91099 | Execução de revestimento de concreto projetado com espessura de 10 cm, armado com fibras de aço, inclinação menor que 90°, aplicação descontínua, utilizando equipamento de projeção com 3 m³/h de capacidade. af_01/2016 | M2 | 160.91
91100 | Execução de revestimento de concreto projetado com espessura de 7 cm, armado com fibras de aço, inclinação de 90°, aplicação descontínua, utilizando equipamento de projeção com 3 m³/h de capacidade. af_01/2016 | M2 | 146.11
91101 | Execução de revestimento de concreto projetado com espessura de 10 cm, armado com fibras de aço, inclinação de 90°, aplicação descontínua, utilizando equipamento de projeção com 3 m³/h de capacidade. af_01/2016 | M2 | 168.44
93952 | Execução de grampo para solo grampeado com comprimento menor ou igual a 4 m, diâmetro de 10 cm, perfuração com equipamento manual e armadura com diâmetro de 16 mm. af_05/2016 | M | 161.26
93953 | Execução de grampo para solo grampeado com comprimento maior que 4 m e menor ou igual a 6 m, diâmetro de 10 cm, perfuração com equipamento manual e armadura com diâmetro de 16 mm. af_05/2016 | M | 148.69
93954 | Execução de grampo para solo grampeado com comprimento maior que 6 m e menor ou igual a 8 m, diâmetro de 10 cm, perfuração com equipamento manual e armadura com diâmetro de 16 mm. af_05/2016 | M | 141.2
93955 | Execução de grampo para solo grampeado com comprimento maior que 8 m e menor ou igual a 10 m, diâmetro de 10 cm, perfuração com equipamento manual e armadura com diâmetro de 16 mm. af_05/2016 | M | 135.93
93956 | Execução de grampo para solo grampeado com comprimento maior que 10 m, diâmetro de 10 cm, perfuração com equipamento manual e armadura com diâmetro de 16 mm. af_05/2016 | M | 131.78
93957 | Execução de grampo para solo grampeado com comprimento menor ou igual a 4 m, diâmetro de 10 cm, perfuração com equipamento manual e armadura com diâmetro de 20 mm. af_05/2016 | M | 166.83
93958 | Execução de grampo para solo grampeado com comprimento maior que 4 m e menor ou igual a 6 m, diâmetro de 10 cm, perfuração com equipamento manual e armadura com diâmetro de 20 mm. af_05/2016 | M | 153.6
93959 | Execução de grampo para solo grampeado com comprimento maior que 6 m e menor ou igual a 8 m, diâmetro de 10 cm, perfuração com equipamento manual e armadura com diâmetro de 20 mm. af_05/2016 | M | 145.8
93960 | Execução de grampo para solo grampeado com comprimento maior que 8 m e menor ou igual a 10 m, diâmetro de 10 cm, perfuração com equipamento manual e armadura com diâmetro de 20 mm. af_05/2016 | M | 140.29
93961 | Execução de grampo para solo grampeado com comprimento maior que 10 m, diâmetro de 10 cm, perfuração com equipamento manual e armadura com diâmetro de 20 mm. af_05/2016 | M | 136.02
93962 | Execução de grampo para solo grampeado com comprimento menor ou igual a 4 m, diâmetro de 7 cm, perfuração com equipamento manual e armadura com diâmetro de 16 mm. af_05/2016 | M | 152.51
93963 | Execução de grampo para solo grampeado com comprimento maior que 4 e menor ou igual a 6 m, diâmetro de 7 cm, perfuração com equipamento manual e armadura com diâmetro de 16 mm. af_05/2016 | M | 139.97
93964 | Execução de grampo para solo grampeado com comprimento maior que 6 m e menor ou igual a 8 m, diâmetro de 7 cm, perfuração com equipamento manual e armadura com diâmetro de 16 mm. af_05/2016 | M | 132.51
93965 | Execução de grampo para solo grampeado com comprimento maior que 8 m e menor ou igual a 10 m, diâmetro de 7 cm, perfuração com equipamento manual e armadura com diâmetro de 16 mm. af_05/2016 | M | 124.76
93966 | Execução de grampo para solo grampeado com comprimento maior que 10 m, diâmetro de 7 cm, perfuração com equipamento manual e armadura com diâmetro de 16 mm. af_05/2016 | M | 123.17
93967 | Execução de grampo para solo grampeado com comprimento menor ou igual a 4 m, diâmetro de 7 cm, perfuração com equipamento manual e armadura com diâmetro de 20 mm. af_05/2016 | M | 158.07
93968 | Execução de grampo para solo grampeado com comprimento maior que 4 e menor ou igual a 6 m, diâmetro de 7 cm, perfuração com equipamento manual e armadura com diâmetro de 20 mm. af_05/2016 | M | 144.87
93969 | Execução de grampo para solo grampeado com comprimento maior que 6 m e menor ou igual a 8 m, diâmetro de 7 cm, perfuração com equipamento manual e armadura com diâmetro de 20 mm. af_05/2016 | M | 137.09
93970 | Execução de grampo para solo grampeado com comprimento maior que 8 menor ou igual a 10 m, diâmetro de 7 cm, perfuração com equipamento manual e armadura com diâmetro de 20 mm. af_05/2016 | M | 131.65
93971 | Execução de grampo para solo grampeado com comprimento maior que 10 m, diâmetro de 7 cm, perfuração com equipamento manual e armadura com diâmetro de 20 mm. af_05/2016 | M | 123.53
95108 | Execução de proteção da cabeça do tirante com uso de fôrmas em chapa compensada plastificada de madeira e concreto fck =15 mpa. af_07/2016 | UN | 25.63
83690 | Dissipador de energia em pedra argamassada espessura 6cm incl materiais e colocacao medido p/ volume de pedra argamassada | M3 | 563.2
73799/1 | Grelha em ferro fundido simples com requadro, carga máxima 12,5 t, 300 x 1000 mm, e = 15 mm, fornecida e assentada com argamassa 1:4 cimento:areia. | UN | 338.59
73856/1 | Boca p/bueiro simples tubular d=0,40m em concreto ciclopico, inclindo formas, escavacao, reaterro e materiais, excluindo material reaterro jazida e transporte | UN | 625.91
73856/2 | Boca para bueiro simples tubular, diametro =0,60m, em concreto ciclopico, incluindo formas, escavacao, reaterro e materiais, excluindo material reaterro jazida e transporte. | UN | 1021.29
73856/3 | Boca para bueiro simples tubular, diametro =0,80m, em concreto ciclopico, incluindo formas, escavacao, reaterro e materiais, excluindo material reaterro jazida e transporte. | UN | 1525.24
73856/4 | Boca para bueiro simples tubular, diametro =1,00m, em concreto ciclopico, incluindo formas, escavacao, reaterro e materiais, excluindo material reaterro jazida e transporte. | UN | 2144.61
73856/5 | Boca para bueiro simples tubular, diametro =1,20m, em concreto ciclopico, incluindo formas, escavacao, reaterro e materiais, excluindo material reaterro jazida e transporte. | UN | 2884.83
73856/6 | Boca para bueiro duplo tubular, diametro =0,40m, em concreto ciclopico, incluindo formas, escavacao, reaterro e materiais, excluindo material reaterro jazida e transporte. | UN | 881.68
73856/7 | Boca para bueiro duplo tubular, diametro =0,60m, em concreto ciclopico, incluindo formas, escavacao, reaterro e materiais, excluindo material reaterro jazida e transporte. | UN | 1447.57
73856/8 | Boca para bueiro duplo tubular, diametro =0,80m, em concreto ciclopico, incluindo formas, escavacao, reaterro e materiais, excluindo material reaterro jazida e transporte. | UN | 2166.43
73856/9 | Boca para bueiro duplo tubular, diametro =1,00m, em concreto ciclopico, incluindo formas, escavacao, reaterro e materiais, excluindo material reaterro jazida e transporte. | UN | 2719.08
73856/10 | Boca para bueiro duplotubular, diametro =1,20m, em concreto ciclopico, incluindo formas, escavacao, reaterro e materiais, excluindo material reaterro jazida e transporte. | UN | 4093.05
73856/11 | Boca para bueiro triplo tubular, diametro =0,40m, em concreto ciclopico, incluindo formas, escavacao, reaterro e materiais, excluindo material reaterro jazida e transporte. | UN | 1136.99
73856/12 | Boca para bueiro triplo tubular, diametro =0,60m, em concreto ciclopico, incluindo formas, escavacao, reaterro e materiais, excluindo material reaterro jazida e transporte. | UN | 1873.35
73856/13 | Boca para bueiro triplo tubular, diametro =0,80m, em concreto ciclopico, incluindo formas, escavacao, reaterro e materiais, excluindo material reaterro jazida e transporte. | UN | 2807.22
73856/14 | Boca para bueiro triplo tubular, diametro =1,00m, em concreto ciclopico, incluindo formas, escavacao, reaterro e materiais, excluindo material reaterro jazida e transporte. | UN | 3947.16
73856/15 | Boca para bueiro triplo tubular, diametro =1,20m, em concreto ciclopico, incluindo formas, escavacao, reaterro e materiais, excluindo material reaterro jazida e transporte. | UN | 5301.38
74224/1 | Poco de visita para drenagem pluvial, em concreto estrutural, dimensoes internas de 90x150x80cm (largxcompxalt), para rede de 600 mm, exclusos tampao e chamine. | UN | 1445.98
83659 | Boca de lobo em alvenaria tijolo macico, revestida c/ argamassa de cimento e areia 1:3, sobre lastro de concreto 10cm e tampa de concreto armado | UN | 807.78
83716 | Grelha ff 30x90cm, 135kg, p/ cx ralo com assentamento de argamassa cimento/areia 1:4 - fornecimento e instalação | UN | 337.63
97976 | Poço de inspeção circular para esgoto, em alvenaria com tijolos cerâmicos maciços, diâmetro interno = 0,6 m, profundidade = 1 m, excluindo tampão. af_05/2018 | UN | 870.53
97977 | Poço de inspeção circular para esgoto, em alvenaria com tijolos cerâmicos maciços, diâmetro interno = 0,6 m, profundidade = 1,5 m, excluindo tampão. af_05/2018 | UN | 1266.56
97980 | Base para poço de visita circular para esgoto, em alvenaria com tijolos cerâmicos maciços, diâmetro interno = 0,8 m, profundidade = 1,45 m, excluindo tampão. af_05/2018 | UN | 1620.73
97981 | Acréscimo para poço de visita circular para esgoto, em alvenaria com tijolos cerâmicos maciços, diâmetro interno = 0,8 m. af_05/2018 | M | 973.61
97983 | Acréscimo para poço de visita circular para esgoto, em concreto pré-moldado, diâmetro interno = 1 m. af_05/2018 | M | 331.96
97985 | Acréscimo para poço de visita circular para esgoto, em alvenaria com tijolos cerâmicos maciços, diâmetro interno = 1 m. af_05/2018 | M | 1180.48
97987 | Acréscimo para poço de visita circular para esgoto, em concreto pré-moldado, diâmetro interno = 1,2 m. af_05/2018 | M | 373.23
97988 | Base para poço de visita circular para esgoto, em alvenaria com tijolos cerâmicos maciços, diâmetro interno = 1,2 m, profundidade = 1,45 m, excluindo tampão. af_05/2018 | UN | 2334.29
97989 | Acréscimo para poço de visita circular para esgoto, em alvenaria com tijolos cerâmicos maciços, diâmetro interno = 1,2 m. af_05/2018 | M | 1387.39
97991 | Acréscimo para poço de visita circular para esgoto, em concreto pré-moldado, diâmetro interno = 1,5 m. af_05/2018 | M | 575.1
97992 | Base para poço de visita circular para esgoto, em alvenaria com tijolos cerâmicos maciços, diâmetro interno = 1,5 m, profundidade = 1,45 m, excluindo tampão. af_05/2018 | UN | 2949.98
97993 | Acréscimo para poço de visita circular para esgoto, em alvenaria com tijolos cerâmicos maciços, diâmetro interno = 1,5 m. af_05/2018 | M | 1697.7
97994 | Base para poço de visita retangular para esgoto, em alvenaria com blocos de concreto, dimensões internas = 1x1 m, profundidade = 1,45 m, excluindo tampão. af_05/2018 | UN | 2045.23
97995 | Acréscimo para poço de visita retangular para esgoto, em alvenaria com blocos de concreto, dimensões internas = 1x1 m. af_05/2018 | M | 1065.58
97996 | Base para poço de visita retangular para esgoto, em alvenaria com blocos de concreto, dimensões internas = 1x1,5 m, profundidade = 1,45 m, excluindo tampão. af_05/2018 | UN | 2579.28
97997 | Acréscimo para poço de visita retangular para esgoto, em alvenaria com blocos de concreto, dimensões internas = 1x1,5 m. af_05/2018 | M | 1276.75
97999 | Acréscimo para poço de visita retangular para esgoto, em alvenaria com blocos de concreto, dimensões internas = 1x2 m. af_05/2018 | M | 1487.91
98001 | Acréscimo para poço de visita retangular para esgoto, em alvenaria com blocos de concreto, dimensões internas = 1x2,5 m. af_05/2018 | M | 1699.09
98002 | Base para poço de visita retangular para esgoto, em alvenaria com blocos de concreto, dimensões internas = 1x3 m, profundidade = 1,45 m, excluindo tampão. af_05/2018 | UN | 4203.18
98003 | Acréscimo para poço de visita retangular para esgoto, em alvenaria com blocos de concreto, dimensões internas = 1x3 m. af_05/2018 | M | 1910.28
98005 | Acréscimo para poço de visita retangular para esgoto, em alvenaria com blocos de concreto, dimensões internas = 1x3,5 m. af_05/2018 | M | 2121.47
98006 | Base para poço de visita retangular para esgoto, em alvenaria com blocos de concreto, dimensões internas = 1x4 m, profundidade = 1,45 m, excluindo tampão. af_05/2018 | UN | 5276.68
98007 | Acréscimo para poço de visita retangular para esgoto, em alvenaria com blocos de concreto, dimensões internas = 1x4 m. af_05/2018 | M | 2332.65
98008 | Base para poço de visita retangular para esgoto, em alvenaria com blocos de concreto, dimensões internas = 1,5x1,5 m, profundidade = 1,45 m, excluindo tampão . af_05/2018 | UN | 3176.86
98009 | Acréscimo para poço de visita retangular para esgoto, em alvenaria com blocos de concreto, dimensões internas = 1,5x1,5 m. af_05/2018 | M | 1487.91
98010 | Base para poço de visita retangular para esgoto, em alvenaria com blocos de concreto, dimensões internas = 1,5x2 m, profundidade = 1,45 m, excluindo tampão. af_05/2018 | UN | 3858.35
98011 | Acréscimo para poço de visita retangular para esgoto, em alvenaria com blocos de concreto, dimensões internas = 1,5x2 m. af_05/2018 | M | 1699.09
98012 | Base para poço de visita retangular para esgoto, em alvenaria com blocos de concreto, dimensões internas = 1,5x2,5 m, profundidade = 1,45 m, excluindo tampão. af_05/2018 | UN | 4522.54
98013 | Acréscimo para poço de visita retangular para esgoto, em alvenaria com blocos de concreto, dimensões internas = 1,5x2,5 m. af_05/2018 | M | 1910.28
98014 | Base para poço de visita retangular para esgoto, em alvenaria com blocos de concreto, dimensões internas = 1,5x3 m, profundidade = 1,45 m, excluindo tampão. af_05/2018 | UN | 5186.62
98015 | Acréscimo para poço de visita retangular para esgoto, em alvenaria com blocos de concreto, dimensões internas = 1,5x3 m. af_05/2018 | M | 2121.47
98016 | Base para poço de visita retangular para esgoto, em alvenaria com blocos de concreto, dimensões internas = 1,5x3,5 m, profundidade = 1,45 m, excluindo tampão. af_05/2018 | UN | 5850.83
98017 | Acréscimo para poço de visita retangular para esgoto, em alvenaria com blocos de concreto, dimensões internas = 1,5x3,5 m. af_05/2018 | M | 2332.65
98018 | Base para poço de visita retangular para esgoto, em alvenaria com blocos de concreto, dimensões internas = 1,5x4 m, profundidade = 1,45 m, excluindo tampão. af_05/2018 | UN | 6514.99
98019 | Acréscimo para poço de visita retangular para esgoto, em alvenaria com blocos de concreto, dimensões internas = 1,5x4 m. af_05/2018 | M | 2571.06
98020 | Base para poço de visita retangular para esgoto, em alvenaria com blocos de concreto, dimensões internas = 2x2 m, profundidade = 1,45 m, excluindo tampão. af_05/2018 | UN | 4652.84
98021 | Acréscimo para poço de visita retangular para esgoto, em alvenaria com blocos de concreto, dimensões internas = 2x2 m. af_05/2018 | M | 1937.53
98022 | Base para poço de visita retangular para esgoto, em alvenaria com blocos de concreto, dimensões internas = 2x2,5 m, profundidade = 1,45 m, excluindo tampão. af_05/2018 | UN | 5437.84
98023 | Acréscimo para poço de visita retangular para esgoto, em alvenaria com blocos de concreto, dimensões internas = 2x2,5 m. af_05/2018 | M | 2148.72
98024 | Base para poço de visita retangular para esgoto, em alvenaria com blocos de concreto, dimensões internas = 2x3 m, profundidade = 1,45 m, excluindo tampão. af_05/2018 | UN | 6262.31
98025 | Acréscimo para poço de visita retangular para esgoto, em alvenaria com blocos de concreto, dimensões internas = 2x3 m. af_05/2018 | M | 2359.89
98026 | Base para poço de visita retangular para esgoto, em alvenaria com blocos de concreto, dimensões internas = 2x3,5 m, profundidade = 1,45 m, excluindo tampão. af_05/2018 | UN | 7052.2
98027 | Acréscimo para poço de visita retangular para esgoto, em alvenaria com blocos de concreto, dimensões internas = 2x3,5 m. af_05/2018 | M | 2571.06
98028 | Base para poço de visita retangular para esgoto, em alvenaria com blocos de concreto, dimensões internas = 2x4 m, profundidade = 1,45 m, excluindo tampão. af_05/2018 | UN | 7842.04
98029 | Acréscimo para poço de visita retangular para esgoto, em alvenaria com blocos de concreto, dimensões internas = 2x4 m. af_05/2018 | M | 2787.86
98030 | Base para poço de visita retangular para esgoto, em alvenaria com blocos de concreto, dimensões internas = 2,5x2,5 m, profundidade = 1,45 m, excluindo tampão. af_05/2018 | UN | 6381.61
98031 | Acréscimo para poço de visita retangular para esgoto, em alvenaria com blocos de concreto, dimensões internas = 2,5x2,5 m. af_05/2018 | M | 2365.58
98032 | Base para poço de visita retangular para esgoto, em alvenaria com blocos de concreto, dimensões internas = 2,5x3 m, profundidade = 1,45 m, excluindo tampão. af_05/2018 | UN | 7322.27
98033 | Acréscimo para poço de visita retangular para esgoto, em alvenaria com blocos de concreto, dimensões internas = 2,5x3 m. af_05/2018 | M | 2576.75
98034 | Base para poço de visita retangular para esgoto, em alvenaria com blocos de concreto, dimensões internas = 2,5x3,5 m, profundidade = 1,45 m, excluindo tampão. af_05/2018 | UN | 8262.95
98035 | Acréscimo para poço de visita retangular para esgoto, em alvenaria com blocos de concreto, dimensões internas = 2,5x3,5 m. af_05/2018 | M | 2787.86
98036 | Base para poço de visita retangular para esgoto, em alvenaria com blocos de concreto, dimensões internas = 2,5x4 m, profundidade = 1,45 m, excluindo tampão. af_05/2018 | UN | 9203.67
98037 | Acréscimo para poço de visita retangular para esgoto, em alvenaria com blocos de concreto, dimensões internas = 2,5x4 m. af_05/2018 | M | 3004.71
98038 | Base para poço de visita retangular para esgoto, em alvenaria com blocos de concreto, dimensões internas = 3x3 m, profundidade = 1,45 m, excluindo tampão. af_05/2018 | UN | 8437.18
98039 | Acréscimo para poço de visita retangular para esgoto, em alvenaria com blocos de concreto, dimensões internas = 3x3 m. af_05/2018 | M | 2793.54
98040 | Base para poço de visita retangular para esgoto, em alvenaria com blocos de concreto, dimensões internas = 3x3,5 m, profundidade = 1,45 m, excluindo tampão. af_05/2018 | UN | 9515.02
98041 | Acréscimo para poço de visita retangular para esgoto, em alvenaria com blocos de concreto, dimensões internas = 3x3,5 m. af_05/2018 | M | 3004.71
98042 | Base para poço de visita retangular para esgoto, em alvenaria com blocos de concreto, dimensões internas = 3x4 m, profundidade = 1,45 m, excluindo tampão. af_05/2018 | UN | 10592.85
98043 | Acréscimo para poço de visita retangular para esgoto, em alvenaria com blocos de concreto, dimensões internas = 3x4 m. af_05/2018 | M | 3221.57
98044 | Base para poço de visita retangular para esgoto, em alvenaria com blocos de concreto, dimensões internas = 3,5x3,5 m, profundidade = 1,45 m, excluindo tampão. af_05/2018 | UN | 10773.76
98045 | Acréscimo para poço de visita retangular para esgoto, em alvenaria com blocos de concreto, dimensões internas = 3,5x3,5 m. af_05/2018 | M | 3221.57
98046 | Base para poço de visita retangular para esgoto, em alvenaria com blocos de concreto, dimensões internas = 3,5x4 m, profundidade = 1,45 m, excluindo tampão. af_05/2018 | UN | 11989.68
98047 | Acréscimo para poço de visita retangular para esgoto, em alvenaria com blocos de concreto, dimensões internas = 3,5x4 m. af_05/2018 | M | 3438.43
98048 | Base para poço de visita retangular para esgoto, em alvenaria com blocos de concreto, dimensões internas = 4x4 m, profundidade = 1,45 m, excluindo tampão. af_05/2018 | UN | 13394.33
98049 | Acréscimo para poço de visita retangular para esgoto, em alvenaria com blocos de concreto, dimensões internas = 4x4 m. af_05/2018 | M | 3599.65
98050 | Chaminé circular para poço de visita para esgoto, em concreto pré-moldado, diâmetro interno = 0,6 m. af_05/2018 | M | 179
98051 | Chaminé circular para poço de visita para esgoto, em alvenaria com tijolos cerâmicos maciços, diâmetro interno = 0,6 m. af_05/2018 | M | 766.62
98405 | Base para poço de visita circular para esgoto, em alvenaria com tijolos cerâmicos maciços, diâmetro interno = 1 m, profundidade = 1,45 m, excluindo tampão. af_05/2018 | UN | 1981.69
98406 | Base para poço de visita retangular para esgoto, em alvenaria com blocos de concreto, dimensões internas = 1x3,5 m, profundidade = 1,45 m, excluindo tampão. af_05/2018 | UN | 4739.87
98407 | Base para poço de visita retangular para esgoto, em alvenaria com blocos de concreto, dimensões internas = 1x2 m, profundidade = 1,45 m, excluindo tampão. af_05/2018 | UN | 3113.21
98408 | Base para poço de visita retangular para esgoto, em alvenaria com blocos de concreto, dimensões internas = 1x2,5 m, profundidade = 1,45 m, excluindo tampão. af_05/2018 | UN | 3647.19
98409 | Acréscimo para poço de visita circular para esgoto, em concreto pré-moldado, diâmetro interno = 0,8 m. af_05/2018 | M | 274.47
98414 | Base para poço de visita circular para esgoto, em concreto pré-moldado, diâmetro interno = 1 m, profundidade = 1,45 m, excluindo tampão. af_05/2018_p | UN | 894.16
98415 | (composição representativa) poço de visita circular para esgoto, em concreto pré-moldado, diâmetro interno = 1,0 m, profundidade até 1,50 m, excluindo tampão. af_04/2018 | UN | 894.16
98416 | (composição representativa) poço de visita circular para esgoto, em concreto pré-moldado, diâmetro interno = 1,0 m, profundidade de 1,50 a 2,00 m, excluindo tampão. af_04/2018 | UN | 1060.14
98417 | (composição representativa) poço de visita circular para esgoto, em concreto pré-moldado, diâmetro interno = 1,0 m, profundidade de 2,00 a 2,50 m, excluindo tampão. af_04/2018 | UN | 1226.12
98418 | (composição representativa) poço de visita circular para esgoto, em concreto pré-moldado, diâmetro interno = 1,0 m, profundidade de 2,50 a 3,00 m, excluindo tampão. af_04/2018 | UN | 1315.62
98419 | (composição representativa) poço de visita circular para esgoto, em concreto pré-moldado, diâmetro interno = 1,0 m, profundidade de 3,00 a 3,50 m, excluindo tampão. af_04/2018 | UN | 1405.12
98420 | (composição representativa) poço de visita circular para esgoto, em concreto pré-moldado, diâmetro interno = 1,0 m, profundidade até 1,50 m, incluindo tampão de ferro fundido, diâmetro de 60 cm. af_04/2018 | UN | 1327.89
98421 | (composição representativa) poço de visita circular para esgoto, em concreto pré-moldado, diâmetro interno = 1,0 m, profundidade de 1,50 a 2,00 m, incluindo tampão de ferro fundido, diâmetro de 60 cm. af_04/2018 | UN | 1493.87
98422 | (composição representativa) poço de visita circular para esgoto, em concreto pré-moldado, diâmetro interno = 1,0 m, profundidade de 2,00 a 2,50 m, incluindo tampão de ferro fundido, diâmetro de 60 cm. af_04/2018 | UN | 1659.85
98423 | (composição representativa) poço de visita circular para esgoto, em concreto pré-moldado, diâmetro interno = 1,0 m, profundidade de 2,50 a 3,00 m, incluindo tampão de ferro fundido, diâmetro de 60 cm. af_04/2018 | UN | 1749.35
98424 | (composição representativa) poço de visita circular para esgoto, em concreto pré-moldado, diâmetro interno = 1,0 m, profundidade de 3,00 a 3,50 m, incluindo tampão de ferro fundido, diâmetro de 60 cm. af_04/2018 | UN | 1838.85
98425 | (composição representativa) poço de visita circular para esgoto, em alvenaria com tijolos cerâmicos maciços, diâmetro interno = 1,2 m, profundidade até 1,50 m, excluindo tampão. af_04/2018 | UN | 2334.29
98426 | (composição representativa) poço de visita circular para esgoto, em alvenaria com tijolos cerâmicos maciços, diâmetro interno = 1,2 m, profundidade de 1,50 a 2,00 m, excluindo tampão. af_04/2018 | UN | 3027.98
98427 | (composição representativa) poço de visita circular para esgoto, em alvenaria com tijolos cerâmicos maciços, diâmetro interno = 1,2 m, profundidade de 2,00 a 2,50 m, excluindo tampão. af_04/2018 | UN | 3721.68
98428 | (composição representativa) poço de visita circular para esgoto, em alvenaria com tijolos cerâmicos maciços, diâmetro interno = 1,2 m, profundidade de 2,50 a 3,00 m, excluindo tampão. af_04/2018 | UN | 4104.99
98429 | (composição representativa) poço de visita circular para esgoto, em alvenaria com tijolos cerâmicos maciços, diâmetro interno = 1,2 m, profundidade de 3,00 a 3,50 m, excluindo tampão. af_04/2018 | UN | 4488.3
98430 | (composição representativa) poço de visita circular para esgoto, em alvenaria com tijolos cerâmicos maciços, diâmetro interno = 1,2 m, profundidade até 1,50 m, incluindo tampão de ferro fundido, diâmetro de 60 cm. af_04/2018 | UN | 2768.02
98431 | (composição representativa) poço de visita circular para esgoto, em alvenaria com tijolos cerâmicos maciços, diâmetro interno = 1,2 m, profundidade de 1,50 a 2,00 m, incluindo tampão de ferro fundido, diâmetro de 60 cm. af_04/2018 | UN | 3461.71
98432 | (composição representativa) poço de visita circular para esgoto, em alvenaria com tijolos cerâmicos maciços, diâmetro interno = 1,2 m, profundidade de 2,00 a 2,50 m, incluindo tampão de ferro fundido, diâmetro de 60 cm. af_04/2018 | UN | 4155.41
98433 | (composição representativa) poço de visita circular para esgoto, em alvenaria com tijolos cerâmicos maciços, diâmetro interno = 1,2 m, profundidade de 2,50 a 3,00 m, incluindo tampão de ferro fundido, diâmetro de 60 cm. af_04/2018 | UN | 4538.72
98434 | (composição representativa) poço de visita circular para esgoto, em alvenaria com tijolos cerâmicos maciços, diâmetro interno = 1,2 m, profundidade de 3,00 a 3,50 m, incluindo tampão de ferro fundido, diâmetro de 60 cm. af_04/2018 | UN | 4922.03
94263 | Guia (meio-fio) concreto, moldada in loco em trecho reto com extrusora, 11,5 cm base x 22 cm altura. af_06/2016 | M | 24.96
94264 | Guia (meio-fio) concreto, moldada in loco em trecho curvo com extrusora, 11,5 cm base x 22 cm altura. af_06/2016 | M | 28.4
94265 | Guia (meio-fio) concreto, moldada in loco em trecho reto com extrusora, 14 cm base x 30 cm altura. af_06/2016 | M | 31.21
94266 | Guia (meio-fio) concreto, moldada in loco em trecho curvo com extrusora, 14 cm base x 30 cm altura. af_06/2016 | M | 35.13
94267 | Guia (meio-fio) e sarjeta conjugados de concreto, moldada ?in loco? em trecho reto com extrusora, guia 13 cm base x 22 cm altura, sarjeta 30 cm base x 8,5 cm altura. af_06/2016 | M | 36.22
94268 | Guia (meio-fio) e sarjeta conjugados de concreto, moldada ?in loco? em trecho curvo com extrusora, guia 12,5 cm base x 22 cm altura, sarjeta 30 cm base x 8,5 cm altura. af_06/2016 | M | 40.54
94269 | Guia (meio-fio) e sarjeta conjugados de concreto, moldada ?in loco? em trecho reto com extrusora, guia 13,5 cm base x 26 cm altura, sarjeta 45 cm base x 11 cm altura. af_06/2016 | M | 50.2
94270 | Guia (meio-fio) e sarjeta conjugados de concreto, moldada in loco? em trecho curvo com extrusora, guia 13,5 cm base x 26 cm altura, sarjeta 45 cm base x 11 cm altura. af_06/2016 | M | 56.22
94271 | Guia (meio-fio) e sarjeta conjugados de concreto, moldada ?in loco? em trecho reto com extrusora, guia 13,5 cm base x 30 cm altura, sarjeta 50 cm base x 12,5 cm altura. af_06/2016 | M | 61.19
94272 | Guia (meio-fio) e sarjeta conjugados de concreto, moldada ?in loco? em trecho curvo com extrusora, guia 13,5 cm base x 30 cm altura, sarjeta 50 cm base x 12,5 cm altura. af_06/2016 | M | 69.2
94273 | Assentamento de guia (meio-fio) em trecho reto, confeccionada em concreto pré-fabricado, dimensões 100x15x13x30 cm (comprimento x base inferior x base superior x altura), para vias urbanas (uso viário). af_06/2016 | M | 36.08
94274 | Assentamento de guia (meio-fio) em trecho curvo, confeccionada em concreto pré-fabricado, dimensões 100x15x13x30 cm (comprimento x base inferior x base superior x altura), para vias urbanas (uso viário). af_06/2016 | M | 39.87
94275 | Assentamento de guia (meio-fio) em trecho reto, confeccionada em concreto pré-fabricado, dimensões 100x15x13x20 cm (comprimento x base inferior x base superior x altura), para urbanização interna de empreendimentos. af_06/2016_p | M | 34.22
94276 | Assentamento de guia (meio-fio) em trecho curvo, confeccionada em concreto pré-fabricado, dimensões 100x15x13x20 cm (comprimento x base inferior x base superior x altura), para urbanização interna de empreendimentos. af_06/2016_p | M | 38.02
94281 | Execução de sarjeta de concreto usinado, moldada in loco em trecho reto, 30 cm base x 15 cm altura. af_06/2016 | M | 37.75
94282 | Execução de sarjeta de concreto usinado, moldada in loco em trecho curvo, 30 cm base x 15 cm altura. af_06/2016 | M | 49.31
94283 | Execução de sarjeta de concreto usinado, moldada in loco em trecho reto, 45 cm base x 15 cm altura. af_06/2016 | M | 47.05
94284 | Execução de sarjeta de concreto usinado, moldada in loco em trecho curvo, 45 cm base x 15 cm altura. af_06/2016 | M | 58.62
94285 | Execução de sarjeta de concreto usinado, moldada in loco em trecho reto, 60 cm base x 15 cm altura. af_06/2016 | M | 55.8
94286 | Execução de sarjeta de concreto usinado, moldada in loco em trecho curvo, 60 cm base x 15 cm altura. af_06/2016 | M | 67.36
94287 | Execução de sarjeta de concreto usinado, moldada in loco em trecho reto, 30 cm base x 10 cm altura. af_06/2016 | M | 30.56
94288 | Execução de sarjeta de concreto usinado, moldada in loco em trecho curvo, 30 cm base x 10 cm altura. af_06/2016 | M | 40.68
94289 | Execução de sarjeta de concreto usinado, moldada in loco em trecho reto, 45 cm base x 10 cm altura. af_06/2016 | M | 37.36
94290 | Execução de sarjeta de concreto usinado, moldada in loco em trecho curvo, 45 cm base x 10 cm altura. af_06/2016 | M | 47.47
94291 | Execução de sarjeta de concreto usinado, moldada in loco em trecho reto, 60 cm base x 10 cm altura. af_06/2016 | M | 43.65
94292 | Execução de sarjeta de concreto usinado, moldada in loco em trecho curvo, 60 cm base x 10 cm altura. af_06/2016 | M | 53.77
94293 | Execução de sarjetão de concreto usinado, moldada in loco em trecho reto, 100 cm base x 20 cm altura. af_06/2016 | M | 105.22
94294 | Execução de escoras de concreto para contenção de guias pré-fabricadas. af_06/2016 | M | 6.19
94037 | Escoramento de vala, tipo pontaleteamento, com profundidade de 0 a 1,5 m, largura menor que 1,5 m, em local com nível alto de interferência. af_06/2016 | M2 | 18.86
94038 | Escoramento de vala, tipo pontaleteamento, com profundidade de 0 a 1,5 m, largura maior ou igual a 1,5 m e menor que 2,5 m, em local com nível alto de interferência. af_06/2016 | M2 | 26.44
94039 | Escoramento de vala, tipo pontaleteamento, com profundidade de 1,5 a 3,0 m, largura menor que 1,5 m, em local com nível alto de interferência. af_06/2016 | M2 | 14.8
94040 | Escoramento de vala, tipo pontaleteamento, com profundidade de 1,5 a 3,0 m, largura maior ou igual a 1,5 m e menor que 2,5 m, em local com nível alto de interferência. af_06/2016 | M2 | 22.43
94041 | Escoramento de vala, tipo pontaleteamento, com profundidade de 3,0 a 4,5 m, largura menor que 1,5 m em local com nível alto de interferência. af_06/2016 | M2 | 11.26
94042 | Escoramento de vala, tipo pontaleteamento, com profundidade de 3,0 a 4,5 m, largura maior ou igual a 1,5 m e menor que 2,5 m, em local com nível alto de interferência. af_06/2016 | M2 | 19.1
94043 | Escoramento de vala, tipo pontaleteamento, com profundidade de 0 a 1,5 m, largura menor que 1,5 m, em local com nível baixo de interferência. af_06/2016 | M2 | 17.68
94044 | Escoramento de vala, tipo pontaleteamento, com profundidade de 0 a 1,5 m, largura maior ou igual a 1,5 m e menor que 2,5 m, em local com nível baixo de interferência. af_06/2016 | M2 | 25.31
94045 | Escoramento de vala, tipo pontaleteamento, com profundidade de 1,5 a 3,0 m, largura menor que 1,5 m, em local com nível baixo de interferência. af_06/2016 | M2 | 13.67
94046 | Escoramento de vala, tipo pontaleteamento, com profundidade de 1,5 a 3,0 m, largura maior ou igual a 1,5 m e menor que 2,5 m, em local com nível baixo de interferência. af_06/2016 | M2 | 21.24
94047 | Escoramento de vala, tipo pontaleteamento, com profundidade de 3,0 a 4,5 m, largura menor que 1,5 m em local com nível baixo de interferência. af_06/2016 | M2 | 10.13
94048 | Escoramento de vala, tipo pontaleteamento, com profundidade de 3,0 a 4,5 m, largura maior ou igual a 1,5 m e menor que 2,5 m, em local com nível baixo de interferência. af_06/2016 | M2 | 17.93
94049 | Escoramento de vala, tipo descontínuo, com profundidade de 0 a 1,5 m, largura menor que 1,5 m, em local com nível alto de interferência. af_06/2016 | M2 | 29.81
94050 | Escoramento de vala, tipo descontínuo, com profundidade de 0 a 1,5 m, largura maior ou igual a 1,5 m e menor que 2,5 m, em local com nível alto de interferência. af_06/2016 | M2 | 39.57
94051 | Escoramento de vala, tipo descontínuo, com profundidade de 1,5 m a 3,0 m, largura menor que 1,5 m, em local com nível alto de interferência. af_06/2016 | M2 | 24.28
94052 | Escoramento de vala, tipo descontínuo, com profundidade de 1,5 a 3,0 m, largura maior ou igual a 1,5 m e menor que 2,5 m, em local com nível alto de interferência. af_06/2016 | M2 | 33.93
94053 | Escoramento de vala, tipo descontínuo, com profundidade de 3,0 a 4,5 m, largura menor que 1,5 m, em local com nível alto de interferência. af_06/2016 | M2 | 20.41
94054 | Escoramento de vala, tipo descontínuo, com profundidade de 3,0 a 4,5 m, largura maior ou igual a 1,5 e menor que 2,5 m, em local com nível alto de interferência. af_06/2016 | M2 | 30.29
94055 | Escoramento de vala, tipo descontínuo, com profundidade de 0 a 1,5 m, largura menor que 1,5 m, em local com nível baixo de interferência. af_06/2016 | M2 | 28.31
94056 | Escoramento de vala, tipo descontínuo, com profundidade de 0 a 1,5 m, largura maior ou igual a 1,5 m e menor que 2,5 m, em local com nível baixo de interferência. af_06/2016 | M2 | 38.1
94057 | Escoramento de vala, tipo descontínuo, com profundidade de 1,5 m a 3,0 m, largura menor que 1,5 m, em local com nível baixo de interferência. af_06/2016 | M2 | 22.79
94058 | Escoramento de vala, tipo descontínuo, com profundidade de 1,5 a 3,0 m, largura maior ou igual a 1,5 m e menor que 2,5 m, em local com nível baixo de interferência. af_06/2016 | M2 | 32.43
94059 | Escoramento de vala, tipo descontínuo, com profundidade de 3,0 a 4,5 m, largura menor que 1,5 m, em local com nível baixo de interferência. af_06/2016 | M2 | 18.93
94060 | Escoramento de vala, tipo descontínuo, com profundidade de 3,0 a 4,5 m, largura maior ou igual a 1,5 e menor que 2,5 m, em local com nível baixo de interferência. af_06/2016 | M2 | 28.79
73877/1 | Escoramento de valas com pranchoes metalicos - area cravada | M2 | 69.5
73877/2 | Escoramento de valas com pranchoes metalicos - area nao cravada | M2 | 49
83770 | Escoramento continuo de valas, misto, com perfil i de 8" | M2 | 146.12
73301 | Escoramento formas ate h = 3,30m, com madeira de 3a qualidade, nao aparelhada, aproveitamento tabuas 3x e prumos 4x. | M3 | 10.46
83515 | Escoramento formas de h=3,30 a 3,50 m, com madeira 3a qualidade, nao aparelhada, aproveitamento tabuas 3x e prumos 4x | M3 | 17.37
83516 | Escoramento formas h=3,50 a 4,00 m, com madeira de 3a qualidade, nao aparelhada, aproveitamento tabuas 3x e prumos 4x. | M3 | 20.05
72144 | Recolocacao de folhas de porta de passagem ou janela, considerando reaproveitamento do material | UN | 96.31
73910/8 | Porta de madeira compensada lisa para pintura, 120x210x3,5cm, 2 folhas, incluso aduela 2a, alizar 2a e dobradicas | UN | 667.57
73910/9 | Porta de madeira compensada lisa para cera ou verniz, 120x210x3,5cm, 2 folhas, incluso aduela 1a, alizar 1a e dobradicas com anel | UN | 860.72
84874 | Alcapao em compensado de madeira cedro/virola, 60x60x2cm, com marco 7x3cm, alizar de 2a, dobradicas em latao cromado e tarjeta cromada | UN | 208.03
84876 | Porta madeira 1a correr p/vidro 30mm/ guarnicao 15cm/alizar | M2 | 577.77
90800 | Aduela / marco / batente para porta de 60x210cm, padrão médio - fornecimento e montagem. af_08/2015 | UN | 183.88
90801 | Aduela / marco / batente para porta de 70x210cm, padrão médio - fornecimento e montagem. af_08/2015 | UN | 192.59
90802 | Aduela / marco / batente para porta de 80x210cm, padrão médio - fornecimento e montagem. af_08/2015 | UN | 201.31
90803 | Aduela / marco / batente para porta de 90x210cm, padrão médio - fornecimento e montagem. af_08/2015 | UN | 210.01
90804 | Aduela / marco / batente para porta de 60x210cm, fixação com argamassa, padrão médio - fornecimento e instalação. af_08/2015_p | UN | 254.16
90805 | Aduela / marco / batente para porta de 60x210cm, fixação com argamassa - somente instalação. af_08/2015_p | UN | 70.28
90806 | Aduela / marco / batente para porta de 70x210cm, fixação com argamassa, padrão médio - fornecimento e instalação. af_08/2015_p | UN | 268.99
90807 | Aduela / marco / batente para porta de 70x210cm, fixação com argamassa - somente instalação. af_08/2015_p | UN | 76.4
90816 | Aduela / marco / batente para porta de 80x210cm, fixação com argamassa, padrão médio - fornecimento e instalação. af_08/2015_p | UN | 283.84
90817 | Aduela / marco / batente para porta de 80x210cm, fixação com argamassa - somente instalação. af_08/2015_p | UN | 82.53
90818 | Aduela / marco / batente para porta de 90x210cm, fixação com argamassa, padrão médio - fornecimento e instalação. af_08/2015_p | UN | 298.74
90819 | Aduela / marco / batente para porta de 90x210cm, fixação com argamassa - somente instalação. af_08/2015_p | UN | 88.73
90820 | Porta de madeira para pintura, semi-oca (leve ou média), 60x210cm, espessura de 3,5cm, incluso dobradiças - fornecimento e instalação. af_08/2015 | UN | 300.63
90821 | Porta de madeira para pintura, semi-oca (leve ou média), 70x210cm, espessura de 3,5cm, incluso dobradiças - fornecimento e instalação. af_08/2015 | UN | 324.51
90822 | Porta de madeira para pintura, semi-oca (leve ou média), 80x210cm, espessura de 3,5cm, incluso dobradiças - fornecimento e instalação. af_08/2015 | UN | 322.63
90823 | Porta de madeira para pintura, semi-oca (leve ou média), 90x210cm, espessura de 3,5cm, incluso dobradiças - fornecimento e instalação. af_08/2015 | UN | 338.24
90826 | Alizar / guarnição de 5x1,5cm para porta de 60x210cm fixado com pregos, padrão médio - fornecimento e instalação. af_08/2015 | UN | 27.17
90827 | Alizar / guarnição de 5x1,5cm para porta de 70x210cm fixado com pregos, padrão médio - fornecimento e instalação. af_08/2015 | UN | 28.76
90828 | Alizar / guarnição de 5x1,5cm para porta de 80x210cm fixado com pregos, padrão médio - fornecimento e instalação. af_08/2015 | UN | 30.36
90829 | Alizar / guarnição de 5x1,5cm para porta de 90x210cm fixado com pregos, padrão médio - fornecimento e instalação. af_08/2015 | UN | 32
90830 | Fechadura de embutir com cilindro, externa, completa, acabamento padrão médio, incluso execução de furo - fornecimento e instalação. af_08/2015 | UN | 108.56
90831 | Fechadura de embutir para porta de banheiro, completa, acabamento padrão médio, incluso execução de furo - fornecimento e instalação. af_08/2015 | UN | 85
90841 | Kit de porta de madeira para pintura, semi-oca (leve ou média), padrão médio, 60x210cm, espessura de 3,5cm, itens inclusos: dobradiças, montagem e instalação do batente, fechadura com execução do furo - fornecimento e instalação. af_08/2015 | UN | 694.13
90842 | Kit de porta de madeira para pintura, semi-oca (leve ou média), padrão médio, 70x210cm, espessura de 3,5cm, itens inclusos: dobradiças, montagem e instalação do batente, fechadura com execução do furo - fornecimento e instalação. af_08/2015 | UN | 743.21
90843 | Kit de porta de madeira para pintura, semi-oca (leve ou média), padrão médio, 80x210cm, espessura de 3,5cm, itens inclusos: dobradiças, montagem e instalação do batente, fechadura com execução do furo - fornecimento e instalação. af_08/2015 | UN | 775.75
90844 | Kit de porta de madeira para pintura, semi-oca (leve ou média), padrão médio, 90x210cm, espessura de 3,5cm, itens inclusos: dobradiças, montagem e instalação do batente, fechadura com execução do furo - fornecimento e instalação. af_08/2015 | UN | 809.54
90847 | Kit de porta de madeira para pintura, semi-oca (leve ou média), padrão médio, 60x210cm, espessura de 3,5cm, itens inclusos: dobradiças, montagem e instalação do batente, sem fechadura - fornecimento e instalação. af_08/2015 | UN | 609.13
90848 | Kit de porta de madeira para pintura, semi-oca (leve ou média), padrão médio, 70x210cm, espessura de 3,5cm, itens inclusos: dobradiças, montagem e instalação do batente, sem fechadura - fornecimento e instalação. af_08/2015 | UN | 651.02
90849 | Kit de porta de madeira para pintura, semi-oca (leve ou média), padrão médio, 80x210cm, espessura de 3,5cm, itens inclusos: dobradiças, montagem e instalação do batente, sem fechadura - fornecimento e instalação. af_08/2015 | UN | 667.19
90850 | Kit de porta de madeira para pintura, semi-oca (leve ou média), padrão médio, 90x210cm, espessura de 3,5cm, itens inclusos: dobradiças, montagem e instalação do batente, sem fechadura - fornecimento e instalação. af_08/2015 | UN | 700.98
91009 | Porta de madeira para verniz, semi-oca (leve ou média), 60x210cm, espessura de 3,5cm, incluso dobradiças - fornecimento e instalação. af_08/2015 | UN | 306.68
91010 | Porta de madeira para verniz, semi-oca (leve ou média), 70x210cm, espessura de 3,5cm, incluso dobradiças - fornecimento e instalação. af_08/2015 | UN | 258.17
91011 | Porta de madeira para verniz, semi-oca (leve ou média), 80x210cm, espessura de 3,5cm, incluso dobradiças - fornecimento e instalação. af_08/2015 | UN | 345.3
91012 | Porta de madeira para verniz, semi-oca (leve ou média), 90x210cm, espessura de 3,5cm, incluso dobradiças - fornecimento e instalação. af_08/2015 | UN | 333.58
91013 | Kit de porta de madeira para verniz, semi-oca (leve ou média), padrão médio, 60x210cm, espessura de 3,5cm, itens inclusos: dobradiças, montagem e instalação do batente, sem fechadura - fornecimento e instalação. af_08/2015 | UN | 615.18
91014 | Kit de porta de madeira para verniz, semi-oca (leve ou média), padrão médio, 70x210cm, espessura de 3,5cm, itens inclusos: dobradiças, montagem e instalação do batente, sem fechadura - fornecimento e instalação. af_08/2015 | UN | 584.68
91015 | Kit de porta de madeira para verniz, semi-oca (leve ou média), padrão médio, 80x210cm, espessura de 3,5cm, itens inclusos: dobradiças, montagem e instalação do batente, sem fechadura - fornecimento e instalação. af_08/2015 | UN | 689.86
91016 | Kit de porta de madeira para verniz, semi-oca (leve ou média), padrão médio, 90x210cm, espessura de 3,5cm, itens inclusos: dobradiças, montagem e instalação do batente, sem fechadura - fornecimento e instalação. af_08/2015 | UN | 696.32
91286 | Aduela / marco / batente para porta de 60x210cm, padrão popular - fornecimento e montagem. af_08/2015 | UN | 150.31
91287 | Aduela / marco / batente para porta de 70x210cm, padrão popular - fornecimento e montagem. af_08/2015 | UN | 159.02
91288 | Aduela / marco / batente para porta de 80x210cm, padrão popular - fornecimento e montagem. af_08/2015 | UN | 167.74
91290 | Aduela / marco / batente para porta de 90x210cm, padrão popular - fornecimento e montagem. af_08/2015 | UN | 176.44
91291 | Aduela / marco / batente para porta de 60x210cm, fixação com argamassa, padrão popular - fornecimento e instalação. af_08/2015_p | UN | 220.59
91292 | Aduela / marco / batente para porta de 70x210cm, fixação com argamassa, padrão popular - fornecimento e instalação. af_08/2015_p | UN | 235.42
91293 | Aduela / marco / batente para porta de 80x210cm, fixação com argamassa, padrão popular - fornecimento e instalação. af_08/2015_p | UN | 250.27
91294 | Aduela / marco / batente para porta de 90x210cm, fixação com argamassa, padrão popular - fornecimento e instalação. af_08/2015_p | UN | 265.17
91295 | Porta de madeira frisada, semi-oca (leve ou média), 60x210cm, espessura de 3cm, incluso dobradiças - fornecimento e instalação. af_08/2015 | UN | 290.42
91296 | Porta de madeira frisada, semi-oca (leve ou média), 70x210cm, espessura de 3cm, incluso dobradiças - fornecimento e instalação. af_08/2015 | UN | 306.83
91297 | Porta de madeira frisada, semi-oca (leve ou média), 80x210cm, espessura de 3,5cm, incluso dobradiças - fornecimento e instalação. af_08/2015 | UN | 346.96
91298 | Porta de madeira tipo veneziana, 80x210cm, espessura de 3cm, incluso dobradiças - fornecimento e instalação. af_08/2015 | UN | 528.59
91299 | Porta de madeira, tipo mexicana, maciça (pesada ou superpesada), 80x210cm, espessura de 3,5cm, incluso dobradiças - fornecimento e instalação. af_08/2015 | UN | 716.66
91300 | Alizar / guarnição de 5x1,5cm para porta de 60x210cm fixado com pregos, padrão popular - fornecimento e instalação. af_08/2015 | UN | 23.31
91301 | Alizar / guarnição de 5x1,5cm para porta de 70x210cm fixado com pregos, padrão popular - fornecimento e instalação. af_08/2015 | UN | 24.83
91302 | Alizar / guarnição de 5x1,5cm para porta de 80x210cm fixado com pregos, padrão popular - fornecimento e instalação. af_08/2015 | UN | 26.36
91303 | Alizar / guarnição de 5x1,5cm para porta de 90x210cm fixado com pregos, padrão popular - fornecimento e instalação. af_08/2015 | UN | 27.93
91304 | Fechadura de embutir com cilindro, externa, completa, acabamento padrão popular, incluso execução de furo - fornecimento e instalação. af_08/2015 | UN | 83.4
91305 | Fechadura de embutir para porta de banheiro, completa, acabamento padrão popular, incluso execução de furo - fornecimento e instalação. af_08/2015 | UN | 63.01
91306 | Fechadura de embutir para portas internas, completa, acabamento padrão médio, com execução de furo - fornecimento e instalação. af_08/2015 | UN | 92.19
91307 | Fechadura de embutir para portas internas, completa, acabamento padrão popular, com execução de furo - fornecimento e instalação. af_08/2015 | UN | 65.97
91312 | Kit de porta de madeira para pintura, semi-oca (leve ou média), padrão popular, 60x210cm, espessura de 3,5cm, itens inclusos: dobradiças, montagem e instalação do batente, fechadura com execução do furo - fornecimento e instalação. af_08/2015 | UN | 630.85
91313 | Kit de porta de madeira para pintura, semi-oca (leve ou média), padrão popular, 70x210cm, espessura de 3,5cm, itens inclusos: dobradiças, montagem e instalação do batente, fechadura com execução do furo - fornecimento e instalação. af_08/2015 | UN | 675.56
91314 | Kit de porta de madeira para pintura, semi-oca (leve ou média), padrão popular, 80x210cm, espessura de 3,5cm, itens inclusos: dobradiças, montagem e instalação do batente, fechadura com execução do furo - fornecimento e instalação. af_08/2015 | UN | 709.02
91315 | Kit de porta de madeira para pintura, semi-oca (leve ou média), padrão popular, 90x210cm, espessura de 3,5cm, itens inclusos: dobradiças, montagem e instalação do batente, fechadura com execução do furo - fornecimento e instalação. af_08/2015 | UN | 742.67
91318 | Kit de porta de madeira para pintura, semi-oca (leve ou média), padrão popular, 60x210cm, espessura de 3,5cm, itens inclusos: dobradiças, montagem e instalação do batente, sem fechadura - fornecimento e instalação. af_08/2015 | UN | 567.84
91319 | Kit de porta de madeira para pintura, semi-oca (leve ou média), padrão popular, 70x210cm, espessura de 3,5cm, itens inclusos: dobradiças, montagem e instalação do batente, sem fechadura - fornecimento e instalação. af_08/2015 | UN | 609.59
91320 | Kit de porta de madeira para pintura, semi-oca (leve ou média), padrão popular, 80x210cm, espessura de 3,5cm, itens inclusos: dobradiças, montagem e instalação do batente, sem fechadura - fornecimento e instalação. af_08/2015 | UN | 625.62
91321 | Kit de porta de madeira para pintura, semi-oca (leve ou média), padrão popular, 90x210cm, espessura de 3,5cm, itens inclusos: dobradiças, montagem e instalação do batente, sem fechadura - fornecimento e instalação. af_08/2015 | UN | 659.27
91324 | Kit de porta de madeira para verniz, semi-oca (leve ou média), padrão popular, 60x210cm, espessura de 3,5cm, itens inclusos: dobradiças, montagem e instalação do batente, sem fechadura - fornecimento e instalação. af_08/2015 | UN | 573.89
91325 | Kit de porta de madeira para verniz, semi-oca (leve ou média), padrão popular, 70x210cm, espessura de 3,5cm, itens inclusos: dobradiças, montagem e instalação do batente, sem fechadura - fornecimento e instalação. af_08/2015 | UN | 543.25
91326 | Kit de porta de madeira para verniz, semi-oca (leve ou média), padrão popular, 80x210cm, espessura de 3,5cm, itens inclusos: dobradiças, montagem e instalação do batente, sem fechadura - fornecimento e instalação. af_08/2015 | UN | 648.29
91327 | Kit de porta de madeira para verniz, semi-oca (leve ou média), padrão popular, 90x210cm, espessura de 3,5cm, itens inclusos: dobradiças, montagem e instalação do batente, sem fechadura - fornecimento e instalação. af_08/2015 | UN | 654.61
91328 | Kit de porta de madeira frisada, semi-oca (leve ou média), padrão médio 60x210cm, espessura de 3cm, itens inclusos: dobradiças, montagem e instalação do batente, sem fechadura - fornecimento e instalação. af_08/2015 | UN | 598.92
91329 | Kit de porta de madeira frisada, semi-oca (leve ou média), padrão popular, 60x210cm, espessura de 3cm, itens inclusos: dobradiças, montagem e instalação do batente, sem fechadura - fornecimento e instalação. af_08/2015 | UN | 557.63
91330 | Kit de porta de madeira frisada, semi-oca (leve ou média), padrão médio, 70x210cm, espessura de 3cm, itens inclusos: dobradiças, montagem e instalação do batente, sem fechadura - fornecimento e instalação. af_08/2015 | UN | 633.34
91331 | Kit de porta de madeira frisada, semi-oca (leve ou média), padrão popular, 70x210cm, espessura de 3cm, itens inclusos: dobradiças, montagem e instalação do batente, sem fechadura - fornecimento e instalação. af_08/2015 | UN | 591.91
91332 | Kit de porta de madeira frisada, semi-oca (leve ou média), padrão médio, 80x210cm, espessura de 3,5cm, itens inclusos: dobradiças, montagem e instalação do batente, sem fechadura - fornecimento e instalação. af_08/2015 | UN | 691.52
91333 | Kit de porta de madeira frisada, semi-oca (leve ou média), padrão popular, 80x210cm, espessura de 3,5cm, itens inclusos: dobradiças, montagem e instalação do batente, sem fechadura - fornecimento e instalação. af_08/2015 | UN | 649.95
91334 | Kit de porta de madeira tipo veneziana, padrão médio, 80x210cm, espessura de 3cm, itens inclusos: dobradiças, montagem e instalação do batente, sem fechadura - fornecimento e instalação. af_08/2015 | UN | 873.15
91335 | Kit de porta de madeira tipo veneziana, padrão popular, 80x210cm, espessura de 3cm, itens inclusos: dobradiças, montagem e instalação do batente, sem fechadura - fornecimento e instalação. af_08/2015 | UN | 831.58
91336 | Kit de porta de madeira tipo mexicana, maciça (pesada ou superpesada), padrão médio, 80x210cm, espessura de 3cm, itens inclusos: dobradiças, montagem e instalação do batente, sem fechadura - fornecimento e instalação. af_08/2015 | UN | 1061.22
91337 | Kit de porta de madeira tipo mexicana, maciça (pesada ou superpesada), padrão popular, 80x210cm, espessura de 3cm, itens inclusos: dobradiças, montagem e instalação do batente, sem fechadura - fornecimento e instalação. af_08/2015 | UN | 1019.65
73813/1 | Janela de madeira almofadada 1a, 1,5x1,5m, de abrir, incluso guarnicoes e dobradicas | UN | 1460.55
84844 | Janela de madeira tipo guilhotina, de abrir , inclusas guarnicoes sem ferragens | M2 | 419.04
84845 | Janela de madeira tipo veneziana. de abrir, inclusas guarnicoes e ferragens | M2 | 620.68
84846 | Janela de madeira tipo veneziana/vidro, de abrir, inclusas guarnicoes sem ferragens | M2 | 630.63
84847 | Janela de madeira almofadada, de abrir, inclusas guarnicoes sem ferragens | M2 | 630.63
84848 | Janela de madeira tipo veneziana/guilhotina, de abrir, inclusas guarnicoes sem ferragens | M2 | 506.7
84849 | Caixa madeira 57x43cm com guarnicao 13cm p/ fechamento de ar condicional | UN | 90.89
73933/1 | Porta de ferro, de abrir, tipo grade com chapa, 87x210cm, com guarnicoes | M2 | 519.94
73933/3 | Porta de ferro tipo veneziana, de abrir, sem bandeira sem ferragens | M2 | 360.98
73933/4 | Porta de ferro de abrir tipo barra chata, com requadro e guarnicao completa | M2 | 482.04
74073/1 | Alcapao em ferro 60x60cm, incluso ferragens | UN | 116.49
74073/2 | Alcapao em ferro 70x70cm, incluso ferragens | UN | 130.5
74136/1 | Porta de aco de enrolar tipo grade, chapa 16 | M2 | 349.87
74136/2 | Porta de aco chapa 24, de enrolar, vazada tijolinho ou equivalente com retangulo ou circulo, acabamento galvanizado natural | M2 | 307.57
74136/3 | Porta de aco chapa 24, de enrolar, raiada, larga com acabamento galvanizado natural | M2 | 238.45
84854 | Batente ferro 1x1/8" | M | 38.14
94559 | Janela de aço basculante, fixação com argamassa, sem vidros, padronizada. af_07/2016 | M2 | 453.4
94560 | Janela de aço de correr, 2 folhas, fixação com argamassa, com vidros, padronizada. af_07/2016 | M2 | 373.07
94562 | Janela de aço de correr, 4 folhas, fixação com argamassa, sem vidros, padronizada. af_07/2016 | M2 | 396.36
94563 | Janela de aço de correr, 6 folhas, fixação com argamassa, com vidros, padronizada. af_07/2016 | M2 | 494.27
94564 | Janela de aço basculante, fixação com parafuso sobre contramarco (exclusive contramarco), sem vidros, padronizada. af_07/2016 | M2 | 389.49
94565 | Janela de aço de correr, 2 folhas, fixação com parafuso sobre contramarco (exclusive contramarco), com vidros, padronizada. af_07/2016 | M2 | 351.27
94567 | Janela de aço de correr, 4 folhas, fixação com parafuso sobre contramarco (exclusive contramarco), sem vidros, padronizada. af_07/2016 | M2 | 368.11
94568 | Janela de aço de correr, 6 folhas, fixação com parafuso sobre contramarco (exclusive contramarco), com vidros, padronizada. af_07/2016 | M2 | 461.29
73932/1 | Grade de ferro em barra chata 3/16" | M2 | 302.4
73631 | Guarda-corpo em tubo de aco galvanizado 1 1/2" | M2 | 376.7
74195/1 | Guarda-corpo com corrimao em ferro barra chata 3/16" | M | 359.02
73665 | Escada tipo marinheiro em aco ca-50 9,52mm incluso pintura com fundo anticorrosivo tipo zarcao | M | 69.18
73669 | Corrimao em madeira 1a 2,5x30cm | M | 94.79
74072/1 | Corrimao em tubo aco galvanizado 3/4" com bracadeira | M | 81.01
74072/2 | Corrimao em tubo aco galvanizado 2 1/2" com bracadeira | M | 124.95
74072/3 | Corrimao em tubo aco galvanizado 1 1/4" com bracadeira | M | 93.65
74194/1 | Escada tipo marinheiro em tubo aco galvanizado 1 1/2" 5 degraus | M | 276.46
84862 | Guarda-corpo com corrimao em tubo de aco galvanizado 1 1/2" | M | 237.72
84863 | Guarda-corpo com corrimao em tubo de aco galvanizado 3/4" | M | 120.71
68050 | Porta de correr em aluminio, com duas folhas para vidro, incluso vidro liso incolor, fechadura e puxador, sem guarnicao/alizar/vista | M2 | 555.76
90838 | Porta corta-fogo 90x210x4cm - fornecimento e instalação. af_08/2015 | UN | 975.62
91338 | Porta de alumínio de abrir com lambri, com guarnição, fixação com parafusos - fornecimento e instalação. af_08/2015 | M2 | 879.59
91341 | Porta em alumínio de abrir tipo veneziana com guarnição, fixação com parafusos - fornecimento e instalação. af_08/2015 | M2 | 640.22
94805 | Porta de alumínio de abrir para vidro sem guarnição, 87x210cm, fixação com parafusos, inclusive vidros - fornecimento e instalação. af_08/2015 | UN | 1042.4
94806 | Porta em aço de abrir para vidro sem guarnição, 87x210cm, fixação com parafusos, exclusive vidros - fornecimento e instalação. af_08/2015 | UN | 468.33
94807 | Porta em aço de abrir tipo veneziana sem guarnição, 87x210cm, fixação com parafusos - fornecimento e instalação. af_08/2015 | UN | 559.74
73737/1 | Gradil de aluminio anodizado tipo barra chata para varandas, altura 0,4m | M | 148.73
73737/2 | Gradil de aluminio anodizado tipo barra chata para varandas, altura 1,0m | M | 295.37
73737/3 | Gradil de aluminio anodizado tipo barra chata para varandas, altura 1,2m | M | 342.66
85096 | Gradil de aluminio anodizado tipo barra chata | M2 | 298.12
73736/1 | Dobradica tipo vai e vem em latao polido 3" | UN | 106.87
84885 | Jogo de ferragens cromadas para porta de vidro temperado, uma folha composto de dobradicas superior e inferior, trinco, fechadura, contra fechadura com capuchinho sem mola e puxador | UN | 728.46
84886 | Mola hidraulica de piso para porta de vidro temperado | UN | 1258.74
84889 | Puxador central para esquadria de aluminio | UN | 19.3
84891 | Cremona em latao cromado ou polido, completa, com vara h=1,50m | UN | 213.99
74046/2 | Tarjeta tipo livre/ocupado para porta de banheiro | UN | 35.33
74047/2 | Dobradica em aco/ferro, 3" x 21/2", e=1,9 a 2 mm, sem anel, cromado ou zincado, tampa bola, com parafusos | UN | 31.07
74084/1 | Porta cadeado zincado oxidado preto com cadeado de aco inox, largura de *50* mm | UN | 144.51
84950 | Fecho embutir tipo unha 40cm c/colocacao | UN | 50.48
84952 | Fecho embutir tipo unha 22cm c/colocacao | UN | 39.06
72116 | Vidro liso comum transparente, espessura 3mm | M2 | 80.34
72117 | Vidro liso comum transparente, espessura 4mm | M2 | 101.72
72118 | Vidro temperado incolor, espessura 6mm, fornecimento e instalacao, inclusive massa para vedacao | M2 | 213.49
72119 | Vidro temperado incolor, espessura 8mm, fornecimento e instalacao, inclusive massa para vedacao | M2 | 270.15
72120 | Vidro temperado incolor, espessura 10mm, fornecimento e instalacao, inclusive massa para vedacao | M2 | 342.35
72122 | Vidro fantasia tipo canelado, espessura 4mm | M2 | 88.69
72123 | Vidro aramado, espessura 7mm | M2 | 220.53
73838/1 | Porta de vidro temperado, 0,9x2,10m, espessura 10mm, inclusive acessorios | UN | 2263.43
74125/1 | Espelho cristal espessura 4mm, com moldura de madeira | M2 | 321.34
74125/2 | Espelho cristal espessura 4mm, com moldura em aluminio e compensado 6mm plastificado colado | M2 | 345.94
84957 | Vidro liso comum transparente, espessura 5mm | M2 | 124.04
84959 | Vidro liso comum transparente, espessura 6mm | M2 | 142.88
85001 | Vidro liso fume, espessura 4mm | M2 | 136.6
85002 | Vidro liso fume, espessura 6mm | M2 | 186.82
85004 | Vidro fantasia martelado 4mm | M2 | 98.93
85005 | Espelho cristal, espessura 4mm, com parafusos de fixacao, sem moldura | M2 | 280.63
68054 | Portao de ferro em chapa galvanizada plana 14 gsg | M2 | 221.26
74100/1 | Portao de ferro com vara 1/2", com requadro | M2 | 435.52
74238/2 | Portao em tela arame galvanizado n.12 malha 2" e moldura em tubos de aco com duas folhas de abrir, incluso ferragens | M2 | 792.83
85188 | Portao em tubo de aco galvanizado din 2440/nbr 5580, painel unico, dimensoes 1,0x1,6m, inclusive cadeado | UN | 689.95
85189 | Portao em tubo de aco galvanizado din 2440/nbr 5580, painel unico, dimensoes 4,0x1,2m, inclusive cadeado | UN | 1395.49
85010 | Caixilho fixo, de aluminio, para vidro | M2 | 328.27
85014 | Caixilho fixo, de aluminio, com tela de metal fio 12 malha 3x3cm | M2 | 437.13
94569 | Janela de alumínio maxim-ar, fixação com parafuso sobre contramarco (exclusive contramarco), com vidros, padronizada. af_07/2016 | M2 | 447.09
94570 | Janela de alumínio de correr, 2 folhas, fixação com parafuso sobre contramarco (exclusive contramarco), com vidros padronizada. af_07/2016 | M2 | 277.73
94572 | Janela de alumínio de correr, 3 folhas, fixação com parafuso sobre contramarco (exclusive contramarco), com vidros, padronizada. af_07/2016 | M2 | 417.6
94573 | Janela de alumínio de correr, 4 folhas, fixação com parafuso sobre contramarco (exclusive contramarco), com vidros, padronizada. af_07/2016 | M2 | 324.17
94574 | Janela de alumínio de correr, 6 folhas, fixação com parafuso sobre contramarco (exclusive contramarco), com vidros, padronizada. af_07/2016 | M2 | 475.02
94575 | Janela de alumínio maxim-ar, fixação com parafuso, vedação com espuma expansiva pu, com vidros, padronizada. af_07/2016 | M2 | 496.66
94576 | Janela de alumínio de correr, 2 folhas, fixação com parafuso, vedação com espuma expansiva pu, com vidros, padronizada. af_07/2016 | M2 | 291.6
94578 | Janela de alumínio de correr, 3 folhas, fixação com parafuso, vedação com espuma expansiva pu, com vidros, padronizada. af_07/2016 | M2 | 431.69
94579 | Janela de alumínio de correr, 4 folhas, fixação com parafuso, vedação com espuma expansiva pu, com vidros, padronizada. af_07/2016 | M2 | 339.11
94580 | Janela de alumínio de correr, 6 folhas, fixação com parafuso, vedação com espuma expansiva pu, com vidros, padronizada. af_07/2016 | M2 | 489.48
94581 | Janela de alumínio maxim-ar, fixação com argamassa, com vidros, padronizada. af_07/2016 | M2 | 495.19
94582 | Janela de alumínio de correr, 2 folhas, fixação com argamassa, com vidros, padronizada. af_07/2016 | M2 | 292.15
94584 | Janela de alumínio de correr, 3 folhas, fixação com argamassa, com vidros, padronizada. af_07/2016 | M2 | 439.63
94585 | Janela de alumínio de correr, 4 folhas, fixação com argamassa, com vidros, padronizada. af_07/2016 | M2 | 338.82
94586 | Janela de alumínio 6 folhas, fixação com argamassa, com vidros, padronizada. af_07/2016 | M2 | 498.7
73908/1 | Cantoneira de aluminio 2"x2", para protecao de quina de parede | M | 44.07
73908/2 | Cantoneira de aluminio 1"x1?, para protecao de quina de parede | M | 35.3
85015 | Cantoneira de madeira 3,0x3,0x1,0cm | M | 25.79
85016 | Cantoneira de madeira com laminado melaminico fosco 3,0x3,0x1,0cm | M | 30.51
79475 | Escavacao manual campo aberto p/tubulao - fuste e/ou base (para todas as profundidades) | M3 | 382.7
97751 | Tubulão a céu aberto, diâmetro do fuste de 70 cm, profundidade menor ou igual a 5 m, escavação manual, sem alargamento de base, concreto feito em obra e lançado com jerica. af_01/2018 | M3 | 638.76
97752 | Tubulão a céu aberto, diâmetro do fuste de 80 cm, profundidade menor ou igual a 5 m, escavação manual, sem alargamento de base, concreto feito em obra e lançado com jerica. af_01/2018 | M3 | 603.29
97753 | Tubulão a céu aberto, diâmetro do fuste de 100 cm, profundidade menor ou igual a 5 m, escavação manual, sem alargamento de base, concreto feito em obra e lançado com jerica. af_01/2018 | M3 | 553.95
97754 | Tubulão a céu aberto, diâmetro do fuste de 120 cm, profundidade menor ou igual a 5 m, escavação manual, sem alargamento de base, concreto feito em obra e lançado com jerica. af_01/2018 | M3 | 521.61
97755 | Tubulão a céu aberto, diâmetro do fuste de 70 cm, profundidade maior que 5 m e menor ou igual a 10 m, escavação manual, sem alargamento de base, concreto feito em obra e lançado com jerica. af_01/2018 | M3 | 621.13
97756 | Tubulão a céu aberto, diâmetro do fuste de 80 cm, profundidade maior que 5 m e menor ou igual a 10 m, escavação manual, sem alargamento de base, concreto feito em obra e lançado com jerica. af_01/2018 | M3 | 588.29
97757 | Tubulão a céu aberto, diâmetro do fuste de 100 cm, profundidade maior que 5 m e menor ou igual a 10 m, escavação manual, sem alargamento de base, concreto feito em obra e lançado com jerica. af_01/2018 | M3 | 536.2
97758 | Tubulão a céu aberto, diâmetro do fuste de 120 cm, profundidade maior que 5 m e menor ou igual a 10 m, escavação manual, sem alargamento de base, concreto feito em obra e lançado com jerica. af_01/2018 | M3 | 498.44
97759 | Tubulão a céu aberto, diâmetro do fuste de 70 cm, profundidade maior que 10 m, escavação manual, sem alargamento de base, concreto feito em obra e lançado com jerica. af_01/2018 | M3 | 621.24
97760 | Tubulão a céu aberto, diâmetro do fuste de 80 cm, profundidade maior que 10 m, escavação manual, sem alargamento de base, concreto feito em obra e lançado com jerica. af_01/2018 | M3 | 580.79
97761 | Tubulão a céu aberto, diâmetro do fuste de 100 cm, profundidade maior que 10 m, escavação manual, sem alargamento de base, concreto feito em obra e lançado com jerica. af_01/2018 | M3 | 523.77
97762 | Tubulão a céu aberto, diâmetro do fuste de 120 cm, profundidade maior que 10 m, escavação manual, sem alargamento de base, concreto feito em obra e lançado com jerica. af_01/2018 | M3 | 482.18
97763 | Tubulão a céu aberto, diâmetro do fuste de 70 cm, profundidade menor ou igual a 5 m, escavação mecânica, sem alargamento de base, concreto feito em obra e lançado com jerica. af_01/2018 | M3 | 597.88
97764 | Tubulão a céu aberto, diâmetro do fuste de 80 cm, profundidade menor ou igual a 5 m, escavação mecânica, sem alargamento de base, concreto feito em obra e lançado com jerica. af_01/2018 | M3 | 490.41
97765 | Tubulão a céu aberto, diâmetro do fuste de 100 cm, profundidade menor ou igual a 5 m, escavação mecânica, sem alargamento de base, concreto feito em obra e lançado com jerica. af_01/2018 | M3 | 461.84
97766 | Tubulão a céu aberto, diâmetro do fuste de 120 cm, profundidade menor ou igual a 5 m, escavação mecânica, sem alargamento de base, concreto feito em obra e lançado com jerica. af_01/2018 | M3 | 443.91
97767 | Tubulão a céu aberto, diâmetro do fuste de 70 cm, profundidade maior que 5 m e menor ou igual a 10 m, escavação mecânica, sem alargamento de base, concreto feito em obra e lançado com jerica. af_01/2018 | M3 | 462.56
97768 | Tubulão a céu aberto, diâmetro do fuste de 80 cm, profundidade maior que 5 m e menor ou igual a 10 m, escavação mecânica, sem alargamento de base, concreto feito em obra e lançado com jerica. af_01/2018 | M3 | 450.38
97769 | Tubulão a céu aberto, diâmetro do fuste de 100 cm, profundidade maior que 5 m e menor ou igual a 10 m, escavação mecânica, sem alargamento de base, concreto feito em obra e lançado com jerica. af_01/2018 | M3 | 426.44
97770 | Tubulão a céu aberto, diâmetro do fuste de 120 cm, profundidade maior que 5 m e menor ou igual a 10 m, escavação mecânica, sem alargamento de base, concreto feito em obra e lançado com jerica. af_01/2018 | M3 | 406.89
97771 | Tubulão a céu aberto, diâmetro do fuste de 70 cm, profundidade maior que 10 m, escavação mecânica, sem alargamento de base, concreto feito em obra e lançado com jerica. af_01/2018 | M3 | 442.98
97772 | Tubulão a céu aberto, diâmetro do fuste de 80 cm, profundidade maior que 10 m, escavação mecânica, sem alargamento de base, concreto feito em obra e lançado com jerica. af_01/2018 | M3 | 427.38
97773 | Tubulão a céu aberto, diâmetro do fuste de 100 cm, profundidade maior que 10 m, escavação mecânica, sem alargamento de base, concreto feito em obra e lançado com jerica. af_01/2018 | M3 | 403.19
97774 | Tubulão a céu aberto, diâmetro do fuste de 120 cm, profundidade maior que 10 m, escavação mecânica, sem alargamento de base, concreto feito em obra e lançado com jerica. af_01/2018 | M3 | 382.62
97775 | Tubulão a céu aberto, diâmetro do fuste de 70 cm, profundidade menor ou igual a 5 m, escavação manual, sem alargamento de base, concreto usinado e lançado com bomba ou diretamente do caminhão. af_01/2018 | M3 | 632.39
97776 | Tubulão a céu aberto, diâmetro do fuste de 80 cm, profundidade menor ou igual a 5 m, escavação manual, sem alargamento de base, concreto usinado e lançado com bomba ou diretamente do caminhão. af_01/2018 | M3 | 596.41
97777 | Tubulão a céu aberto, diâmetro do fuste de 100 cm, profundidade menor ou igual a 5 m, escavação manual, sem alargamento de base, concreto usinado e lançado com bomba ou diretamente do caminhão. af_01/2018 | M3 | 547.06
97778 | Tubulão a céu aberto, diâmetro do fuste de 120 cm, profundidade menor ou igual a 5 m, escavação manual, sem alargamento de base, concreto usinado e lançado com bomba ou diretamente do caminhão. af_01/2018 | M3 | 515.25
97779 | Tubulão a céu aberto, diâmetro do fuste de 70 cm, profundidade maior que 5 m e menor ou igual a 10 m, escavação manual, sem alargamento de base, concreto usinado e lançado com bomba ou diretamente do caminhão. af_01/2018 | M3 | 607.88
97780 | Tubulão a céu aberto, diâmetro do fuste de 80 cm, profundidade maior que 5 m e menor ou igual a 10 m, escavação manual, sem alargamento de base, concreto usinado e lançado com bomba ou diretamente do caminhão. af_01/2018 | M3 | 575.51
97781 | Tubulão a céu aberto, diâmetro do fuste de 100 cm, profundidade maior que 5 m e menor ou igual a 10 m, escavação manual, sem alargamento de base, concreto usinado e lançado com bomba ou diretamente do caminhão. af_01/2018 | M3 | 524.29
97782 | Tubulão a céu aberto, diâmetro do fuste de 120 cm, profundidade maior que 5 m e menor ou igual a 10 m, escavação manual, sem alargamento de base, concreto usinado e lançado com bomba ou diretamente do caminhão. af_01/2018 | M3 | 487.32
97783 | Tubulão a céu aberto, diâmetro do fuste de 70 cm, profundidade maior que 10 m, escavação manual, sem alargamento de base, concreto usinado e lançado com bomba ou diretamente do caminhão. af_01/2018 | M3 | 608.68
97784 | Tubulão a céu aberto, diâmetro do fuste de 80 cm, profundidade maior que 10 m, escavação manual, sem alargamento de base, concreto usinado e lançado com bomba ou diretamente do caminhão. af_01/2018 | M3 | 568.72
97785 | Tubulão a céu aberto, diâmetro do fuste de 100 cm, profundidade maior que 10 m, escavação manual, sem alargamento de base, concreto usinado e lançado com bomba ou diretamente do caminhão. af_01/2018 | M3 | 512.64
97786 | Tubulão a céu aberto, diâmetro do fuste de 120 cm, profundidade maior que 10 m, escavação manual, sem alargamento de base, concreto usinado e lançado com bomba ou diretamente do caminhão. af_01/2018 | M3 | 471.79
97787 | Tubulão a céu aberto, diâmetro do fuste de 70 cm, profundidade menor ou igual a 5 m, escavação mecânica, sem alargamento de base, concreto usinado e lançado com bomba ou diretamente do caminhão. af_01/2018 | M3 | 505.32
97788 | Tubulão a céu aberto, diâmetro do fuste de 80 cm, profundidade menor ou igual a 5 m, escavação mecânica, sem alargamento de base, concreto usinado e lançado com bomba ou diretamente do caminhão. af_01/2018 | M3 | 483.53
97789 | Tubulão a céu aberto, diâmetro do fuste de 100 cm, profundidade menor ou igual a 5 m, escavação mecânica, sem alargamento de base, concreto usinado e lançado com bomba ou diretamente do caminhão. af_01/2018 | M3 | 454.95
97790 | Tubulão a céu aberto, diâmetro do fuste de 120 cm, profundidade menor ou igual a 5 m, escavação mecânica, sem alargamento de base, concreto usinado e lançado com bomba ou diretamente do caminhão. af_01/2018 | M3 | 437.55
97791 | Tubulão a céu aberto, diâmetro do fuste de 70 cm, profundidade maior que 5 m e menor ou igual a 10m, escavação mecânica, sem alargamento de base, concreto usinado e lançado com bomba ou diretamente do caminhão. af_01/2018 | M3 | 449.31
97792 | Tubulão a céu aberto, diâmetro do fuste de 80 cm, profundidade maior que 5 m e menor ou igual a 10m, escavação mecânica, sem alargamento de base, concreto usinado e lançado com bomba ou diretamente do caminhão. af_01/2018 | M3 | 437.6
97793 | Tubulão a céu aberto, diâmetro do fuste de 100 cm, profundidade maior que 5 m e menor ou igual a 10m, escavação mecânica, sem alargamento de base, concreto usinado e lançado com bomba ou diretamente do caminhão. af_01/2018 | M3 | 414.53
97794 | Tubulão a céu aberto, diâmetro do fuste de 120 cm, profundidade maior que 5 m e menor ou igual a 10m, escavação mecânica, sem alargamento de base, concreto usinado e lançado com bomba ou diretamente do caminhão. af_01/2018 | M3 | 395.77
97795 | Tubulão a céu aberto, diâmetro do fuste de 70 cm, profundidade maior que 10m, escavação mecânica, sem alargamento de base, concreto usinado e lançado com bomba ou diretamente do caminhão. af_01/2018 | M3 | 430.42
97796 | Tubulão a céu aberto, diâmetro do fuste de 80 cm, profundidade maior que 10m, escavação mecânica, sem alargamento de base, concreto usinado e lançado com bomba ou diretamente do caminhão. af_01/2018 | M3 | 415.31
97797 | Tubulão a céu aberto, diâmetro do fuste de 100 cm, profundidade maior que 10m, escavação mecânica, sem alargamento de base, concreto usinado e lançado com bomba ou diretamente do caminhão. af_01/2018 | M3 | 392.06
97798 | Tubulão a céu aberto, diâmetro do fuste de 120 cm, profundidade maior que 10m, escavação mecânica, sem alargamento de base, concreto usinado e lançado com bomba ou diretamente do caminhão. af_01/2018 | M3 | 372.23
97799 | Alargamento de base de tubulão a céu aberto, escavação manual, concreto feito em obra e lançado com jerica. af_01/2018 | M3 | 543.15
97800 | Alargamento de base de tubulão a céu aberto, escavação manual, concreto usinado e lançado com bomba ou diretamente do caminhão. af_01/2018 | M3 | 540.06
89198 | Estaca pré-moldada de concreto, seção quadrada, capacidade de 25 toneladas, comprimento total cravado até 5m, bate-estacas por gravidade sobre rolos (exclusive mobilização e desmobilização). af_03/2016 | M | 77.58
89199 | Estaca pré-moldada de concreto, seção quadrada, capacidade de 50 toneladas, comprimento total cravado até 5m, bate-estacas por gravidade sobre rolos (exclusive mobilização e desmobilização). af_03/2016 | M | 101.7
89200 | Estaca pré-moldada de concreto centrifugado, seção circular, capacidade de 100 toneladas, comprimento total cravado até 5m, bate-estacas por gravidade sobre rolos (exclusive mobilização e desmobilização). af_03/2016 | M | 237.88
89201 | Estaca pré-moldada de concreto, seção quadrada, capacidade de 25 toneladas, comprimento total cravado acima de 5m até 12m, bate-estacas por gravidade sobre rolos (exclusive mobilização e desmobilização). af_03/2016 | M | 61.1
89202 | Estaca pré-moldada de concreto, seção quadrada, capacidade de 50 toneladas, comprimento total cravado acima de 5m até 12m, bate-estacas por gravidade sobre rolos (exclusive mobilização e desmobilização). af_03/2016 | M | 78.75
89203 | Estaca pré-moldada de concreto centrifugado, seção circular, capacidade de 100 toneladas, comprimento total cravado acima de 5m até 12m, bate-estacas por gravidade sobre rolos (exclusive mobilização e desmobilização). af_03/2016 | M | 181.81
89204 | Estaca pré-moldada de concreto, seção quadrada, capacidade de 25 toneladas comprimento total cravado acima de 12m, bate-estacas por gravidade sobre rolos (exclusive mobilização e desmobilização). af_03/2016 | M | 55.14
89205 | Estaca pré-moldada de concreto, seção quadrada, capacidade de 50 toneladas, comprimento total cravado acima de 12m, bate-estacas por gravidade sobre rolos (exclusive mobilização e desmobilização). af_03/2016 | M | 71.79
89206 | Estaca pré-moldada de concreto centrifugado, seção circular, capacidade de 100 toneladas, comprimento total cravado acima de 12m, bate-estacas por gravidade sobre rolos (exclusive mobilização e desmobilização). af_03/2016 | M | 168.5
90808 | Estaca hélice contínua, diâmetro de 30 cm, comprimento total até 15 m, perfuratriz com torque de 170 kn.m (exclusive mobilização e desmobilização). af_02/2015 | M | 61.73
90809 | Estaca hélice contínua, diâmetro de 30 cm, comprimento total acima de 15 m até 20 m, perfuratriz com torque de 170 kn.m (exclusive mobilização e desmobilização). af_02/2015 | M | 59.47
90810 | Estaca hélice contínua, diâmetro de 50 cm, comprimento total até 15 m, perfuratriz com torque de 170 kn.m (exclusive mobilização e desmobilização). af_02/2015 | M | 130.08
90811 | Estaca hélice contínua, diâmetro de 50 cm, comprimento total acima de 15 m até 30 m, perfuratriz com torque de 170 kn.m (exclusive mobilização e desmobilização). af_02/2015 | M | 123.25
90812 | Estaca hélice contínua, diâmetro de 70 cm, comprimento total até 15 m, perfuratriz com torque de 170 kn.m (exclusive mobilização e desmobilização). af_02/2015 | M | 221.93
90813 | Estaca hélice contínua, diâmetro de 70 cm, comprimento total acima de 15 m até 30 m, perfuratriz com torque de 170 kn.m (exclusive mobilização e desmobilização). af_02/2015 | M | 212.51
90814 | Estaca hélice contínua, diâmetro de 80 cm, comprimento total até 30 m, perfuratriz com torque de 170 kn.m (exclusive mobilização e desmobilização). af_02/2015 | M | 267.52
90815 | Estaca hélice contínua, diâmetro de 90 cm, comprimento total até 30 m, perfuratriz com torque de 263 kn.m (exclusive mobilização e desmobilização). af_02/2015 | M | 323.6
90877 | Estaca escavada mecanicamente, sem fluido estabilizante, com 25 cm de diâmetro, até 9 m de comprimento, concreto lançado por caminhão betoneira (exclusive mobilização e desmobilização). af_02/2015 | M | 39.53
90878 | Estaca escavada mecanicamente, sem fluido estabilizante, com 25 cm de diâmetro, acima de 9 m de comprimento, concreto lançado por caminhão betoneira (exclusive mobilização e desmobilização). af_02/2015 | M | 37.81
90880 | Estaca escavada mecanicamente, sem fluido estabilizante, com 25 cm de diâmetro, até 9 m de comprimento, concreto lançado manualmente (exclusive mobilização e desmobilização). af_02/2015 | M | 55.65
90881 | Estaca escavada mecanicamente, sem fluido estabilizante, com 25 cm de diâmetro, acima de 9 m de comprimento, concreto lançado manualmente (exclusive mobilização e desmobilização). af_02/2015 | M | 50.85
90883 | Estaca escavada mecanicamente, sem fluido estabilizante, com 40 cm de diâmetro, até 9 m de comprimento, concreto lançado por caminhão betoneira (exclusive mobilização e desmobilização). af_02/2015 | M | 65.91
90884 | Estaca escavada mecanicamente, sem fluido estabilizante, com 40 cm de diâmetro, acima de 9 m até 15 m de comprimento, concreto lançado por caminhão betoneira (exclusive mobilização e desmobilização). af_02/2015 | M | 63.87
90885 | Estaca escavada mecanicamente, sem fluido estabilizante, com 40 cm de diâmetro, acima de 15 m de comprimento, concreto lançado por caminhão betoneira (exclusive mobilização e desmobilização). af_02/2015 | M | 62.96
90886 | Estaca escavada mecanicamente, sem fluido estabilizante, com 60 cm de diâmetro, até 9 m de comprimento, concreto lançado por caminhão betoneira (exclusive mobilização e desmobilização). af_02/2015 | M | 126.43
90887 | Estaca escavada mecanicamente, sem fluido estabilizante, com 60 cm de diâmetro, acima de 9 m até 15 m de comprimento, concreto lançado por caminhão betoneira (exclusive mobilização e desmobilização). af_02/2015 | M | 124.09
90888 | Estaca escavada mecanicamente, sem fluido estabilizante, com 60 cm de diâmetro, acima de 15 m de comprimento, concreto lançado por caminhão betoneira (exclusive mobilização e desmobilização). af_02/2015 | M | 123.08
90889 | Estaca escavada mecanicamente, sem fluido estabilizante, com 60 cm de diâmetro, até 9 m de comprimento, concreto lançado por bomba lança (exclusive mobilização e desmobilização). af_02/2015 | M | 149.37
90890 | Estaca escavada mecanicamente, sem fluido estabilizante, com 60 cm de diâmetro, acima de 9 m até 15 m de comprimento, concreto lançado por bomba lança (exclusive mobilização e desmobilização). af_02/2015 | M | 145.71
90891 | Estaca escavada mecanicamente, sem fluido estabilizante, com 60 cm de diâmetro, acima de 15 m de comprimento, concreto lançado por bomba lança (exclusive mobilização e desmobilização). af_02/2015 | M | 144.07
95601 | Arrasamento mecanico de estaca de concreto armado, diametros de até 40 cm. af_11/2016 | UN | 21.12
95602 | Arrasamento mecanico de estaca de concreto armado, diametros de 41 cm a 60 cm. af_11/2016 | UN | 26.83
95603 | Arrasamento mecanico de estaca de concreto armado, diametros de 61 cm a 80 cm. af_11/2016 | UN | 35.21
95604 | Arrasamento mecanico de estaca de concreto armado, diametros de 81 cm a 100 cm. af_11/2016 | UN | 46.37
95605 | Arrasamento mecanico de estaca de concreto armado, diametros de 101 cm a 150 cm. af_11/2016 | UN | 72.69
95607 | Arrasamento de estaca metálica, perfil laminado tipo ?i? família 250. af_11/2016 | UN | 5.85
95608 | Arrasamento de estaca metálica, perfil laminado tipo ?h? família 250. af_11/2016 | UN | 6.74
95609 | Arrasamento de estaca metálica, perfil laminado tipo ?h? família 310. af_11/2016 | UN | 7.51
96160 | Estaca raiz, diâmetro de 20 cm, comprimento de até 10 m, sem presença de rocha. af_04/2017 | M | 167.16
96161 | Estaca raiz, diâmetro de 31 cm, comprimento de até 10 m, sem presença de rocha. af_05/2017 | M | 247.79
96162 | Estaca raiz, diâmetro de 40 cm, comprimento de até 10 m, sem presença de rocha. af_05/2017 | M | 324.65
96163 | Estaca raiz, diâmetro de 45 cm, comprimento de até 10 m, sem presença de rocha. af_05/2017 | M | 371.34
96164 | Estaca raiz, diâmetro de 20 cm, comprimento de 11 a 20 m, sem presença de rocha. af_05/2017 | M | 150.21
96165 | Estaca raiz, diâmetro de 31 cm, comprimento de 11 a 20 m, sem presença de rocha. af_05/2017 | M | 224.7
96166 | Estaca raiz, diâmetro de 40 cm, comprimento de 11 a 20 m, sem presença de rocha. af_05/2017 | M | 289.68
96167 | Estaca raiz, diâmetro de 45 cm, comprimento de 11 a 20 m, sem presença de rocha. af_05/2017 | M | 322.24
96168 | Estaca raiz, diâmetro de 20 cm, comprimento de 21 a 30 m, sem presença de rocha. af_05/2017 | M | 142.12
96169 | Estaca raiz, diâmetro de 31 cm, comprimento de 21 a 30 m, sem presença de rocha. af_05/2017 | M | 214.31
96170 | Estaca raiz, diâmetro de 40 cm, comprimento de 21 a 30 m, sem presença de rocha. af_05/2017 | M | 276.99
96171 | Estaca raiz, diâmetro de 45 cm, comprimento de 21 a 30 m, sem presença de rocha. af_05/2017 | M | 305.4
96172 | Estaca raiz, diâmetro de 20 cm, comprimento de até 10 m, com presença de rocha. af_05/2017 | M | 178.3
96173 | Estaca raiz, diâmetro de 31 cm, comprimento de até 10 m, com presença de rocha. af_05/2017 | M | 261.73
96174 | Estaca raiz, diâmetro de 40 cm, comprimento de até 10 m, com presença de rocha. af_05/2017 | M | 342.49
96175 | Estaca raiz, diâmetro de 45 cm, comprimento de até 10 m, com presença de rocha. af_05/2017 | M | 392.1
96176 | Estaca raiz, diâmetro de 20 cm, comprimento de 11 a 20 m, com presença de rocha. af_05/2017 | M | 157.61
96177 | Estaca raiz, diâmetro de 31 cm, comprimento de 11 a 20 m, com presença de rocha. af_05/2017 | M | 233.25
96178 | Estaca raiz, diâmetro de 40 cm, comprimento de 11 a 20 m, com presença de rocha. af_05/2017 | M | 299.79
96179 | Estaca raiz, diâmetro de 45 cm, comprimento de 11 a 20 m, com presença de rocha. af_05/2017 | M | 333.21
96180 | Estaca raiz, diâmetro de 20 cm, comprimento de 21 a 30 m, com presença de rocha. af_05/2017 | M | 147.57
96181 | Estaca raiz, diâmetro de 31 cm, comprimento de 21 a 30 m, com presença de rocha. af_05/2017 | M | 220.63
96182 | Estaca raiz, diâmetro de 40 cm, comprimento de 21 a 30 m, com presença de rocha. af_05/2017 | M | 283.1
96183 | Estaca raiz, diâmetro de 45 cm, comprimento de 21 a 30 m, com presença de rocha. af_05/2017 | M | 312.85
98228 | Estaca broca de concreto, diãmetro de 20 cm, profundidade de até 3 m, escavação manual com trado concha, não armada. af_03/2018 | M | 50.98
98229 | Estaca broca de concreto, diãmetro de 25 cm, profundidade de até 3 m, escavação manual com trado concha, não armada. af_03/2018 | M | 69.91
98230 | Estaca broca de concreto, diâmetro de 30 cm, profundidade de até 3 m, escavação manual com trado concha, não armada. af_03/2018 | M | 94.14
83534 | Lastro de concreto, preparo mecânico, inclusos aditivo impermeabilizante, lançamento e adensamento | M3 | 513.51
95240 | Lastro de concreto magro, aplicado em pisos ou radiers, espessura de 3 cm. af_07/2016 | M2 | 12.79
95241 | Lastro de concreto magro, aplicado em pisos ou radiers, espessura de 5 cm. af_07/2016 | M2 | 21.34
96616 | Lastro de concreto magro, aplicado em blocos de coroamento ou sapatas. af_08/2017 | M3 | 449.46
96617 | Lastro de concreto magro, aplicado em blocos de coroamento ou sapatas, espessura de 3 cm. af_08/2017 | M2 | 13.46
96619 | Lastro de concreto magro, aplicado em blocos de coroamento ou sapatas, espessura de 5 cm. af_08/2017 | M2 | 22.46
96620 | Lastro de concreto magro, aplicado em pisos ou radiers. af_08/2017 | M3 | 427.03
96621 | Lastro com material granular, aplicação em blocos de coroamento, espessura de *5 cm*. af_08/2017 | M3 | 170.32
96622 | Lastro com material granular, aplicação em pisos ou radiers, espessura de *5 cm*. af_08/2017 | M3 | 104.42
96623 | Lastro com material granular, aplicado em blocos de coroamento, espessura de *10 cm*. af_08/2017 | M3 | 154.97
96624 | Lastro com material granular, aplicado em pisos ou radiers, espessura de *10 cm*. af_08/2017 | M3 | 99
97082 | Escavação manual de viga de borda para radier. af_09/2017 | M3 | 54.76
97083 | Compactação mecânica de solo para execução de radier, com compactador de solos a percussão. af_09/2017 | M2 | 2.88
97084 | Compactação mecânica de solo para execução de radier, com compactador de solos tipo placa vibratória. af_09/2017 | M2 | 0.59
97086 | Fabricação, montagem e desmontagem de forma para radier, em madeira serrada, 4 utilizações. af_09/2017 | M2 | 98.01
97094 | Concretagem de radier, piso ou laje sobre solo, fck 30 mpa, para espessura de 10 cm - lançamento, adensamento e acabamento. af_09/2017 | M3 | 391.48
97095 | Concretagem de radier, piso ou laje sobre solo, fck 30 mpa, para espessura de 15 cm - lançamento, adensamento e acabamento. af_09/2017 | M3 | 367.18
97096 | Concretagem de radier, piso ou laje sobre solo, fck 30 mpa, para espessura de 20 cm - lançamento, adensamento e acabamento. af_09/2017 | M3 | 354.72
90996 | Formas manuseáveis para paredes de concreto moldadas in loco, de edificações de multiplos pavimento, em platibanda. af_06/2015 | M2 | 13.82
90997 | Formas manuseáveis para paredes de concreto moldadas in loco, de edificações de multiplos pavimentos, em faces internas de paredes. af_06/2015 | M2 | 19.09
90998 | Formas manuseáveis para paredes de concreto moldadas in loco, de edificações de multiplos pavimentos, em lajes. af_06/2015 | M2 | 23.22
91000 | Formas manuseáveis para paredes de concreto moldadas in loco, de edificações de multiplos pavimentos, em panos de fachada com vãos. af_06/2015 | M2 | 17.52
91002 | Formas manuseáveis para paredes de concreto moldadas in loco, de edificações de multiplos pavimentos, em panos de fachada sem vãos. af_06/2015 | M2 | 16.05
91003 | Formas manuseáveis para paredes de concreto moldadas in loco, de edificações de multiplos pavimentos, em panos de fachada com varandas. af_06/2015 | M2 | 18.71
91004 | Formas manuseáveis para paredes de concreto moldadas in loco, de edificações de pavimento único, em faces internas de paredes. af_06/2015 | M2 | 14.62
91005 | Formas manuseáveis para paredes de concreto moldadas in loco, de edificações de pavimento único, em lajes. af_06/2015 | M2 | 17.7
91006 | Formas manuseáveis para paredes de concreto moldadas in loco, de edificações de pavimento único, em panos de fachada com vãos. af_06/2015 | M2 | 13.46
91007 | Formas manuseáveis para paredes de concreto moldadas in loco, de edificações de pavimento único, em panos de fachada sem vãos. af_06/2015 | M2 | 11.98
91008 | Formas manuseáveis para paredes de concreto moldadas in loco, de edificações de pavimento único, em panos de fachada com varanda. af_06/2015 | M2 | 14.64
92263 | Fabricação de fôrma para pilares e estruturas similares, em chapa de madeira compensada resinada, e = 17 mm. af_12/2015 | M2 | 104.13
92264 | Fabricação de fôrma para pilares e estruturas similares, em chapa de madeira compensada plastificada, e = 18 mm. af_12/2015 | M2 | 110.47
92265 | Fabricação de fôrma para vigas, em chapa de madeira compensada resinada, e = 17 mm. af_12/2015 | M2 | 81.15
92266 | Fabricação de fôrma para vigas, em chapa de madeira compensada plastificada, e = 18 mm. af_12/2015 | M2 | 86.8
92267 | Fabricação de fôrma para lajes, em chapa de madeira compensada resinada, e = 17 mm. af_12/2015 | M2 | 28.29
92268 | Fabricação de fôrma para lajes, em chapa de madeira compensada plastificada, e = 18 mm. af_12/2015 | M2 | 33.28
92269 | Fabricação de fôrma para pilares e estruturas similares, em madeira serrada, e=25 mm. af_12/2015 | M2 | 80.47
92270 | Fabricação de fôrma para vigas, com madeira serrada, e = 25 mm. af_12/2015 | M2 | 64.34
92271 | Fabricação de fôrma para lajes, em madeira serrada, e=25 mm. af_12/2015 | M2 | 43.44
92272 | Fabricação de escoras de viga do tipo garfo, em madeira. af_12/2015 | M | 19.17
92273 | Fabricação de escoras do tipo pontalete, em madeira. af_12/2015 | M | 8.44
92408 | Montagem e desmontagem de fôrma de pilares retangulares e estruturas similares com área média das seções menor ou igual a 0,25 m², pé-direito simples, em madeira serrada, 1 utilização. af_12/2015 | M2 | 175.6
92409 | Montagem e desmontagem de fôrma de pilares retangulares e estruturas similares com área média das seções maior que 0,25 m², pé-direito simples, em madeira serrada, 1 utilização. af_12/2015 | M2 | 164.73
92410 | Montagem e desmontagem de fôrma de pilares retangulares e estruturas similares com área média das seções menor ou igual a 0,25 m², pé-direito simples, em madeira serrada, 2 utilizações. af_12/2015 | M2 | 125.25
92411 | Montagem e desmontagem de fôrma de pilares retangulares e estruturas similares com área média das seções maior que 0,25 m², pé-direito simples, em madeira serrada, 2 utilizações. af_12/2015 | M2 | 115.64
92412 | Montagem e desmontagem de fôrma de pilares retangulares e estruturas similares com área média das seções menor ou igual a 0,25 m², pé-direito simples, em madeira serrada, 4 utilizações. af_12/2015 | M2 | 85.76
92413 | Montagem e desmontagem de fôrma de pilares retangulares e estruturas similares com área média das seções maior que 0,25 m², pé-direito simples, em madeira serrada, 4 utilizações. af_12/2015 | M2 | 78.36
92414 | Montagem e desmontagem de fôrma de pilares retangulares e estruturas similares com área média das seções menor ou igual a 0,25 m², pé-direito simples, em chapa de madeira compensada resinada, 2 utilizações. af_12/2015 | M2 | 105.9
92415 | Montagem e desmontagem de fôrma de pilares retangulares e estruturas similares com área média das seções maior que 0,25 m², pé-direito simples, em chapa de madeira compensada resinada, 2 utilizações. af_12/2015 | M2 | 96.28
92416 | Montagem e desmontagem de fôrma de pilares retangulares e estruturas similares com área média das seções menor ou igual a 0,25 m², pé-direito duplo, em chapa de madeira compensada resinada, 2 utilizações. af_12/2015 | M2 | 125.64
92417 | Montagem e desmontagem de fôrma de pilares retangulares e estruturas similares com área média das seções maior que 0,25 m², pé-direito duplo, em chapa de madeira compensada resinada, 2 utilizações. af_12/2015 | M2 | 116.08
92418 | Montagem e desmontagem de fôrma de pilares retangulares e estruturas similares com área média das seções menor ou igual a 0,25 m², pé-direito simples, em chapa de madeira compensada resinada, 4 utilizações. af_12/2015 | M2 | 69.32
92419 | Montagem e desmontagem de fôrma de pilares retangulares e estruturas similares com área média das seções maior que 0,25 m², pé-direito simples, em chapa de madeira compensada resinada, 4 utilizações. af_12/2015 | M2 | 61.97
92420 | Montagem e desmontagem de fôrma de pilares retangulares e estruturas similares com área média das seções menor ou igual a 0,25 m², pé-direito duplo, em chapa de madeira compensada resinada, 4 utilizações. af_12/2015 | M2 | 84.52
92421 | Montagem e desmontagem de fôrma de pilares retangulares e estruturas similares com área média das seções maior que 0,25 m², pé-direito duplo, em chapa de madeira compensada resinada, 4 utilizações. af_12/2015 | M2 | 77.14
92422 | Montagem e desmontagem de fôrma de pilares retangulares e estruturas similares com área média das seções menor ou igual a 0,25 m², pé-direito simples, em chapa de madeira compensada resinada, 6 utilizações. af_12/2015 | M2 | 57.45
92423 | Montagem e desmontagem de fôrma de pilares retangulares e estruturas similares com área média das seções maior que 0,25 m², pé-direito simples, em chapa de madeira compensada resinada, 6 utilizações. af_12/2015 | M2 | 51.05
92424 | Montagem e desmontagem de fôrma de pilares retangulares e estruturas similares com área média das seções menor ou igual a 0,25 m², pé-direito duplo, em chapa de madeira compensada resinada, 6 utilizações. af_12/2015 | M2 | 70.67
92425 | Montagem e desmontagem de fôrma de pilares retangulares e estruturas similares com área média das seções maior que 0,25 m², pé-direito duplo, em chapa de madeira compensada resinada, 6 utilizações. af_12/2015 | M2 | 64.25
92426 | Montagem e desmontagem de fôrma de pilares retangulares e estruturas similares com área média das seções menor ou igual a 0,25 m², pé-direito simples, em chapa de madeira compensada resinada, 8 utilizações. af_12/2015 | M2 | 51.47
92427 | Montagem e desmontagem de fôrma de pilares retangulares e estruturas similares com área média das seções maior que 0,25 m², pé-direito simples, em chapa de madeira compensada resinada, 8 utilizações. af_12/2015 | M2 | 45.53
92428 | Montagem e desmontagem de fôrma de pilares retangulares e estruturas similares com área média das seções menor ou igual a 0,25 m², pé-direito duplo, em chapa de madeira compensada resinada, 8 utilizações. af_12/2015 | M2 | 63.69
92429 | Montagem e desmontagem de fôrma de pilares retangulares e estruturas similares com área média das seções maior que 0,25 m², pé-direito duplo, em chapa de madeira compensada resinada, 8 utilizações. af_12/2015 | M2 | 57.76
92430 | Montagem e desmontagem de fôrma de pilares retangulares e estruturas similares com área média das seções menor ou igual a 0,25 m², pé-direito simples, em chapa de madeira compensada plastificada, 10 utilizações. af_12/2015 | M2 | 46.19
92431 | Montagem e desmontagem de fôrma de pilares retangulares e estruturas similares com área média das seções maior que 0,25 m², pé-direito simples, em chapa de madeira compensada plastificada, 10 utilizações. af_12/2015 | M2 | 40.55
92432 | Montagem e desmontagem de fôrma de pilares retangulares e estruturas similares com área média das seções menor ou igual a 0,25 m², pé-direito duplo, em chapa de madeira compensada plastificada, 10 utilizações. af_12/2015 | M2 | 57.8
92433 | Montagem e desmontagem de fôrma de pilares retangulares e estruturas similares com área média das seções maior que 0,25 m², pé-direito duplo, em chapa de madeira compensada plastificada, 10 utilizações. af_12/2015 | M2 | 52.17
92434 | Montagem e desmontagem de fôrma de pilares retangulares e estruturas similares com área média das seções menor ou igual a 0,25 m², pé-direito simples, em chapa de madeira compensada plastificada, 12 utilizações. af_12/2015 | M2 | 44.17
92435 | Montagem e desmontagem de fôrma de pilares retangulares e estruturas similares com área média das seções maior que 0,25 m², pé-direito simples, em chapa de madeira compensada plastificada, 12 utilizações. af_12/2015 | M2 | 38.72
92436 | Montagem e desmontagem de fôrma de pilares retangulares e estruturas similares com área média das seções menor ou igual a 0,25 m², pé-direito duplo, em chapa de madeira compensada plastificada, 12 utilizações. af_12/2015 | M2 | 55.37
92437 | Montagem e desmontagem de fôrma de pilares retangulares e estruturas similares com área média das seções maior que 0,25 m², pé-direito duplo, em chapa de madeira compensada plastificada, 12 utilizações. af_12/2015 | M2 | 49.94
92438 | Montagem e desmontagem de fôrma de pilares retangulares e estruturas similares com área média das seções menor ou igual a 0,25 m², pé-direito simples, em chapa de madeira compensada plastificada, 14 utilizações. af_12/2015 | M2 | 42.71
92439 | Montagem e desmontagem de fôrma de pilares retangulares e estruturas similares com área média das seções maior que 0,25 m², pé-direito simples, em chapa de madeira compensada plastificada, 14 utilizações. af_12/2015 | M2 | 37.4
92440 | Montagem e desmontagem de fôrma de pilares retangulares e estruturas similares com área média das seções menor ou igual a 0,25 m², pé-direito duplo, em chapa de madeira compensada plastificada, 14 utilizações. af_12/2015 | M2 | 53.61
92441 | Montagem e desmontagem de fôrma de pilares retangulares e estruturas similares com área média das seções maior que 0,25 m², pé-direito duplo, em chapa de madeira compensada plastificada, 14 utilizações. af_12/2015 | M2 | 48.35
92442 | Montagem e desmontagem de fôrma de pilares retangulares e estruturas similares com área média das seções menor ou igual a 0,25 m², pé-direito simples, em chapa de madeira compensada plastificada, 18 utilizações. af_12/2015 | M2 | 39.83
92443 | Montagem e desmontagem de fôrma de pilares retangulares e estruturas similares com área média das seções maior que 0,25 m², pé-direito simples, em chapa de madeira compensada plastificada, 18 utilizações. af_12/2015 | M2 | 34.7
92444 | Montagem e desmontagem de fôrma de pilares retangulares e estruturas similares com área média das seções menor ou igual a 0,25 m², pé-direito duplo, em chapa de madeira compensada plastificada, 18 utilizações. af_12/2015 | M2 | 50.38
92445 | Montagem e desmontagem de fôrma de pilares retangulares e estruturas similares com área média das seções maior que 0,25 m², pé-direito duplo, em chapa de madeira compensada plastificada, 18 utilizações. af_12/2015 | M2 | 45.26
92446 | Montagem e desmontagem de fôrma de viga, escoramento com pontalete de madeira, pé-direito simples, em madeira serrada, 1 utilização. af_12/2015 | M2 | 155.53
92447 | Montagem e desmontagem de fôrma de viga, escoramento com pontalete de madeira, pé-direito simples, em madeira serrada, 2 utilizações. af_12/2015 | M2 | 113.91
92448 | Montagem e desmontagem de fôrma de viga, escoramento com pontalete de madeira, pé-direito simples, em madeira serrada, 4 utilizações. af_12/2015 | M2 | 92.19
92449 | Montagem e desmontagem de fôrma de viga, escoramento com garfo de madeira, pé-direito duplo, em chapa de madeira resinada, 2 utilizações. af_12/2015 | M2 | 171.31
92450 | Montagem e desmontagem de fôrma de viga, escoramento metálico, pé-direito duplo, em chapa de madeira resinada, 2 utilizações. af_12/2015 | M2 | 208.8
92451 | Montagem e desmontagem de fôrma de viga, escoramento com garfo de madeira, pé-direito simples, em chapa de madeira resinada, 2 utilizações. af_12/2015 | M2 | 120.1
92452 | Montagem e desmontagem de fôrma de viga, escoramento metálico, pé-direito simples, em chapa de madeira resinada, 2 utilizações. af_12/2015 | M2 | 117.92
92453 | Montagem e desmontagem de fôrma de viga, escoramento com garfo de madeira, pé-direito duplo, em chapa de madeira resinada, 4 utilizações. af_12/2015 | M2 | 146.06
92454 | Montagem e desmontagem de fôrma de viga, escoramento metálico, pé-direito duplo, em chapa de madeira resinada, 4 utilizações. af_12/2015 | M2 | 224.79
92455 | Montagem e desmontagem de fôrma de viga, escoramento com garfo de madeira, pé-direito simples, em chapa de madeira resinada, 4 utilizações. af_12/2015 | M2 | 98.17
92456 | Montagem e desmontagem de fôrma de viga, escoramento metálico, pé-direito simples, em chapa de madeira resinada, 4 utilizações. af_12/2015 | M2 | 100.4
92457 | Montagem e desmontagem de fôrma de viga, escoramento com garfo de madeira, pé-direito duplo, em chapa de madeira resinada, 6 utilizações. af_12/2015 | M2 | 126.57
92458 | Montagem e desmontagem de fôrma de viga, escoramento metálico, pé-direito duplo, em chapa de madeira resinada, 6 utilizações. af_12/2015 | M2 | 210.79
92459 | Montagem e desmontagem de fôrma de viga, escoramento com garfo de madeira, pé-direito simples, em chapa de madeira resinada, 6 utilizações. af_12/2015 | M2 | 83.13
92460 | Montagem e desmontagem de fôrma de viga, escoramento metálico, pé-direito simples, em chapa de madeira resinada, 6 utilizações. af_12/2015 | M2 | 82.92
92461 | Montagem e desmontagem de fôrma de viga, escoramento com garfo de madeira, pé-direito duplo, em chapa de madeira resinada, 8 utilizações. af_12/2015 | M2 | 116.07
92462 | Montagem e desmontagem de fôrma de viga, escoramento metálico, pé-direito duplo, em chapa de madeira resinada, 8 utilizações. af_12/2015 | M2 | 201.68
92463 | Montagem e desmontagem de fôrma de viga, escoramento com garfo de madeira, pé-direito simples, em chapa de madeira resinada, 8 utilizações. af_12/2015 | M2 | 74.87
92464 | Montagem e desmontagem de fôrma de viga, escoramento metálico, pé-direito simples, em chapa de madeira resinada, 8 utilizações. af_12/2015 | M2 | 78.54
92465 | Montagem e desmontagem de fôrma de viga, escoramento com garfo de madeira, pé-direito duplo, em chapa de madeira plastificada, 10 utilizações. af_12/2015 | M2 | 91.47
92466 | Montagem e desmontagem de fôrma de viga, escoramento metálico, pé-direito duplo, em chapa de madeira plastificada, 10 utilizações. af_12/2015 | M2 | 192.99
92467 | Montagem e desmontagem de fôrma de viga, escoramento com garfo de madeira, pé-direito simples, em chapa de madeira plastificada, 10 utilizações. af_12/2015 | M2 | 59.67
92468 | Montagem e desmontagem de fôrma de viga, escoramento metálico, pé-direito simples, em chapa de madeira plastificada, 10 utilizações. af_12/2015 | M2 | 70.42
92469 | Montagem e desmontagem de fôrma de viga, escoramento com garfo de madeira, pé-direito duplo, em chapa de madeira plastificada, 12 utilizações. af_12/2015 | M2 | 83.38
92470 | Montagem e desmontagem de fôrma de viga, escoramento metálico, pé-direito duplo, em chapa de madeira plastificada, 12 utilizações. af_12/2015 | M2 | 187.98
92471 | Montagem e desmontagem de fôrma de viga, escoramento com garfo de madeira, pé-direito simples, em chapa de madeira plastificada, 12 utilizações. af_12/2015 | M2 | 54.46
92472 | Montagem e desmontagem de fôrma de viga, escoramento metálico, pé-direito simples, em chapa de madeira plastificada, 12 utilizações. af_12/2015 | M2 | 66.18
92473 | Montagem e desmontagem de fôrma de viga, escoramento com garfo de madeira, pé-direito duplo, em chapa de madeira plastificada, 14 utilizações. af_12/2015 | M2 | 76.74
92474 | Montagem e desmontagem de fôrma de viga, escoramento metálico, pé-direito duplo, em chapa de madeira plastificada, 14 utilizações. af_12/2015 | M2 | 183.58
92475 | Montagem e desmontagem de fôrma de viga, escoramento com garfo de madeira, pé-direito simples, em chapa de madeira plastificada, 14 utilizações. af_12/2015 | M2 | 50.16
92476 | Montagem e desmontagem de fôrma de viga, escoramento metálico, pé-direito simples, em chapa de madeira plastificada, 14 utilizações. af_12/2015 | M2 | 62.51
92477 | Montagem e desmontagem de fôrma de viga, escoramento com garfo de madeira, pé-direito duplo, em chapa de madeira plastificada, 18 utilizações. af_12/2015 | M2 | 62.85
92478 | Montagem e desmontagem de fôrma de viga, escoramento metálico, pé-direito duplo, em chapa de madeira plastificada, 18 utilizações. af_12/2015 | M2 | 175.11
92479 | Montagem e desmontagem de fôrma de viga, escoramento com garfo de madeira, pé-direito simples, em chapa de madeira plastificada, 18 utilizações. af_12/2015 | M2 | 41.18
92480 | Montagem e desmontagem de fôrma de viga, escoramento metálico, pé-direito simples, em chapa de madeira plastificada, 18 utilizações. af_12/2015 | M2 | 55.4
92481 | Montagem e desmontagem de fôrma de laje maciça com área média menor ou igual a 20 m², pé-direito simples, em madeira serrada, 1 utilização. af_12/2015 | M2 | 202.44
92482 | Montagem e desmontagem de fôrma de laje maciça com área média maior que 20 m², pé-direito simples, em madeira serrada, 1 utilização. af_12/2015 | M2 | 189.77
92483 | Montagem e desmontagem de fôrma de laje maciça com área média menor ou igual a 20 m², pé-direito simples, em madeira serrada, 2 utilizações. af_12/2015 | M2 | 157.79
92484 | Montagem e desmontagem de fôrma de laje maciça com área média maior que 20 m², pé-direito simples, em madeira serrada, 2 utilizações. af_12/2015 | M2 | 146.6
92485 | Montagem e desmontagem de fôrma de laje maciça com área média menor ou igual a 20 m², pé-direito simples, em madeira serrada, 4 utilizações. af_12/2015 | M2 | 114.81
92486 | Montagem e desmontagem de fôrma de laje maciça com área média maior que 20 m², pé-direito simples, em madeira serrada, 4 utilizações. af_12/2015 | M2 | 106.21
92487 | Montagem e desmontagem de fôrma de laje nervurada com cubeta e assoalho com área média menor ou igual a 20 m², pé-direito duplo, em chapa de madeira compensada resinada, 8 utilizações. af_12/2015 | M2 | 78.67
92488 | Montagem e desmontagem de fôrma de laje nervurada com cubeta e assoalho com área média maior que 20 m², pé-direito duplo, em chapa de madeira compensada resinada, 8 utilizações. af_12/2015 | M2 | 75.7
92489 | Montagem e desmontagem de fôrma de laje nervurada com cubeta e assoalho com área média menor ou igual a 20 m², pé-direito simples, em chapa de madeira compensada resinada, 8 utilizações. af_12/2015 | M2 | 45.63
92490 | Montagem e desmontagem de fôrma de laje nervurada com cubeta e assoalho com área média maior que 20 m², pé-direito simples, em chapa de madeira compensada resinada, 8 utilizações. af_12/2015 | M2 | 42.91
92491 | Montagem e desmontagem de fôrma de laje nervurada com cubeta e assoalho com área média menor ou igual a 20 m², pé-direito duplo, em chapa de madeira compensada resinada, 10 utilizações. af_12/2015 | M2 | 75.91
92492 | Montagem e desmontagem de fôrma de laje nervurada com cubeta e assoalho com área média maior que 20 m², pé-direito duplo, em chapa de madeira compensada resinada, 10 utilizações. af_12/2015 | M2 | 73.07
92493 | Montagem e desmontagem de fôrma de laje nervurada com cubeta e assoalho com área média menor ou igual a 20 m², pé-direito simples, em chapa de madeira compensada resinada, 10 utilizações. af_12/2015 | M2 | 40.96
92494 | Montagem e desmontagem de fôrma de laje nervurada com cubeta e assoalho com área média maior que 20 m², pé-direito simples, em chapa de madeira compensada resinada, 10 utilizações. af_12/2015 | M2 | 40.72
92495 | Montagem e desmontagem de fôrma de laje nervurada com cubeta e assoalho com área média menor ou igual a 20 m², pé-direito duplo, em chapa de madeira compensada resinada, 12 utilizações. af_12/2015 | M2 | 74.03
92496 | Montagem e desmontagem de fôrma de laje nervurada com cubeta e assoalho com área média maior que 20 m², pé-direito duplo, em chapa de madeira compensada resinada, 12 utilizações. af_12/2015 | M2 | 71.32
92497 | Montagem e desmontagem de fôrma de laje nervurada com cubeta e assoalho com área média menor ou igual a 20 m², pé-direito simples, em chapa de madeira compensada resinada, 12 utilizações. af_12/2015 | M2 | 41.79
92498 | Montagem e desmontagem de fôrma de laje nervurada com cubeta e assoalho com área média maior que 20 m², pé-direito simples, em chapa de madeira compensada resinada, 12 utilizações. af_12/2015 | M2 | 39.26
92499 | Montagem e desmontagem de fôrma de laje nervurada com cubeta e assoalho com área média menor ou igual a 20 m², pé-direito duplo, em chapa de madeira compensada resinada, 14 utilizações. af_12/2015 | M2 | 72.89
92500 | Montagem e desmontagem de fôrma de laje nervurada com cubeta e assoalho com área média maior que 20 m², pé-direito duplo, em chapa de madeira compensada resinada, 14 utilizações. af_12/2015 | M2 | 70.26
92501 | Montagem e desmontagem de fôrma de laje nervurada com cubeta e assoalho com área média menor ou igual a 20 m², pé-direito simples, em chapa de madeira compensada resinada, 14 utilizações. af_12/2015 | M2 | 40.86
92502 | Montagem e desmontagem de fôrma de laje nervurada com cubeta e assoalho com área média maior que 20 m², pé-direito simples, em chapa de madeira compensada resinada, 14 utilizações. af_12/2015 | M2 | 38.4
92503 | Montagem e desmontagem de fôrma de laje nervurada com cubeta e assoalho com área média menor ou igual a 20 m², pé-direito duplo, em chapa de madeira compensada resinada, 18 utilizações. af_12/2015 | M2 | 71.09
92504 | Montagem e desmontagem de fôrma de laje nervurada com cubeta e assoalho com área média maior que 20 m², pé-direito duplo, em chapa de madeira compensada resinada, 18 utilizações. af_12/2015 | M2 | 44.99
92505 | Montagem e desmontagem de fôrma de laje nervurada com cubeta e assoalho com área média menor ou igual a 20 m², pé-direito simples, em chapa de madeira compensada resinada, 18 utilizações. af_12/2015 | M2 | 39.35
92506 | Montagem e desmontagem de fôrma de laje nervurada com cubeta e assoalho com área média maior que 20 m², pé-direito simples, em chapa de madeira compensada resinada, 18 utilizações. af_12/2015 | M2 | 36.98
92507 | Montagem e desmontagem de fôrma de laje maciça com área média menor ou igual a 20 m², pé-direito duplo, em chapa de madeira compensada resinada, 2 utilizações. af_12/2015 | M2 | 70.32
92508 | Montagem e desmontagem de fôrma de laje maciça com área média maior que 20 m², pé-direito duplo, em chapa de madeira compensada resinada, 2 utilizações. af_12/2015 | M2 | 67.95
92509 | Montagem e desmontagem de fôrma de laje maciça com área média menor ou igual a 20 m², pé-direito simples, em chapa de madeira compensada resinada, 2 utilizações. af_12/2015 | M2 | 40.1
92510 | Montagem e desmontagem de fôrma de laje maciça com área média maior que 20 m², pé-direito simples, em chapa de madeira compensada resinada, 2 utilizações. af_12/2015 | M2 | 37.91
92511 | Montagem e desmontagem de fôrma de laje maciça com área média menor ou igual a 20 m², pé-direito duplo, em chapa de madeira compensada resinada, 4 utilizações. af_12/2015 | M2 | 63.91
92512 | Montagem e desmontagem de fôrma de laje maciça com área média maior que 20 m², pé-direito duplo, em chapa de madeira compensada resinada, 4 utilizações. af_12/2015 | M2 | 62.09
92513 | Montagem e desmontagem de fôrma de laje maciça com área média menor ou igual a 20 m², pé-direito simples, em chapa de madeira compensada resinada, 4 utilizações. af_12/2015 | M2 | 29.82
92514 | Montagem e desmontagem de fôrma de laje maciça com área média maior que 20 m², pé-direito simples, em chapa de madeira compensada resinada, 4 utilizações. af_12/2015 | M2 | 28.14
92515 | Montagem e desmontagem de fôrma de laje maciça com área média maior que 20 m², pé-direito duplo, em chapa de madeira compensada resinada, 6 utilizações. af_12/2015 | M2 | 57.68
92516 | Montagem e desmontagem de fôrma de laje maciça com área média menor ou igual a 20 m², pé-direito duplo, em chapa de madeira compensada resinada, 6 utilizações. af_12/2015 | M2 | 56.11
92517 | Montagem e desmontagem de fôrma de laje maciça com área média menor ou igual a 20 m², pé-direito simples, em chapa de madeira compensada resinada, 6 utilizações. af_12/2015 | M2 | 25.02
92518 | Montagem e desmontagem de fôrma de laje maciça com área média maior que 20 m², pé-direito simples, em chapa de madeira compensada resinada, 6 utilizações. af_12/2015 | M2 | 23.55
92519 | Montagem e desmontagem de fôrma de laje maciça com área média menor ou igual a 20 m², pé-direito duplo, em chapa de madeira compensada resinada, 8 utilizações. af_12/2015 | M2 | 54.51
92520 | Montagem e desmontagem de fôrma de laje maciça com área média maior que 20 m², pé-direito duplo, em chapa de madeira compensada resinada, 8 utilizações. af_12/2015 | M2 | 53.06
92521 | Montagem e desmontagem de fôrma de laje maciça com área média menor ou igual a 20 m², pé-direito simples, em chapa de madeira compensada resinada, 8 utilizações. af_12/2015 | M2 | 22.54
92522 | Montagem e desmontagem de fôrma de laje maciça com área média maior que 20 m², pé-direito simples, em chapa de madeira compensada resinada, 8 utilizações. af_12/2015 | M2 | 21.18
92523 | Montagem e desmontagem de fôrma de laje maciça com área média menor ou igual a 20 m², pé-direito duplo, em chapa de madeira compensada plastificada, 10 utilizações. af_12/2015 | M2 | 52.42
92524 | Montagem e desmontagem de fôrma de laje maciça com área média maior que 20 m², pé-direito duplo, em chapa de madeira compensada plastificada, 10 utilizações. af_12/2015 | M2 | 51.04
92525 | Montagem e desmontagem de fôrma de laje maciça com área média menor ou igual a 20 m², pé-direito simples, em chapa de madeira compensada plastificada, 10 utilizações. af_12/2015 | M2 | 20.89
92526 | Montagem e desmontagem de fôrma de laje maciça com área média maior que 20 m², pé-direito simples, em chapa de madeira compensada plastificada, 10 utilizações. af_12/2015 | M2 | 19.58
92527 | Montagem e desmontagem de fôrma de laje maciça com área média menor ou igual a 20 m², pé-direito duplo, em chapa de madeira compensada plastificada, 12 utilizações. af_12/2015 | M2 | 51.27
92528 | Montagem e desmontagem de fôrma de laje maciça com área média maior que 20 m², pé-direito duplo, em chapa de madeira compensada plastificada, 12 utilizações. af_12/2015 | M2 | 49.93
92529 | Montagem e desmontagem de fôrma de laje maciça com área média menor ou igual a 20 m², pé-direito simples, em chapa de madeira compensada plastificada, 12 utilizações. af_12/2015 | M2 | 19.99
92530 | Montagem e desmontagem de fôrma de laje maciça com área média maior que 20 m², pé-direito simples, em chapa de madeira compensada plastificada, 12 utilizações. af_12/2015 | M2 | 18.73
92531 | Montagem e desmontagem de fôrma de laje maciça com área média menor ou igual a 20 m², pé-direito duplo, em chapa de madeira compensada plastificada, 14 utilizações. af_12/2015 | M2 | 50.39
92532 | Montagem e desmontagem de fôrma de laje maciça com área média maior que 20 m², pé-direito duplo, em chapa de madeira compensada plastificada, 14 utilizações. af_12/2015 | M2 | 49.08
92533 | Montagem e desmontagem de fôrma de laje maciça com área média menor ou igual a 20 m², pé-direito simples, em chapa de madeira compensada plastificada, 14 utilizações. af_12/2015 | M2 | 19.32
92534 | Montagem e desmontagem de fôrma de laje maciça com área média maior que 20 m², pé-direito simples, em chapa de madeira compensada plastificada, 14 utilizações. af_12/2015 | M2 | 18.13
92535 | Montagem e desmontagem de fôrma de laje maciça com área média menor ou igual a 20 m², pé-direito duplo, em chapa de madeira compensada plastificada, 18 utilizações. af_12/2015 | M2 | 48.93
92536 | Montagem e desmontagem de fôrma de laje maciça com área média maior que 20 m², pé-direito duplo, em chapa de madeira compensada plastificada, 18 utilizações. af_12/2015 | M2 | 47.66
92537 | Montagem e desmontagem de fôrma de laje maciça com área média menor ou igual a 20 m², pé-direito simples, em chapa de madeira compensada plastificada, 18 utilizações. af_12/2015 | M2 | 18.11
92538 | Montagem e desmontagem de fôrma de laje maciça com área média maior que 20 m², pé-direito simples, em chapa de madeira compensada plastificada, 18 utilizações. af_12/2015 | M2 | 16.94
95934 | Fabricação de fôrma para escadas, com 2 lances, em chapa de madeira compensada plastificada, e=18 mm. af_01/2017 | M2 | 104.27
95935 | Fabricação de fôrma para escadas, com 2 lances, em chapa de madeira compensada resinada, e= 17 mm. af_01/2017 | M2 | 97.88
95936 | Fabricação de fôrma para escadas, com 2 lances, em madeira serrada, e=25 mm. af_01/2017 | M2 | 110.45
95937 | Montagem e desmontagem de fôrma para escadas, com 2 lances, em madeira serrada, 1 utilização. af_01/2017 | M2 | 280.29
95938 | Montagem e desmontagem de fôrma para escadas, com 2 lances, em madeira serrada, 2 utilizações. af_01/2017 | M2 | 231.79
95939 | Montagem e desmontagem de fôrma para escadas, com 2 lances, em chapa de madeira compensada resinada, 4 utilizações. af_01/2017 | M2 | 165.68
95940 | Montagem e desmontagem de fôrma para escadas, com 2 lances, em chapa de madeira compensada plastificada, 6 utilizações. af_01/2017 | M2 | 129.21
95941 | Montagem e desmontagem de fôrma para escadas, com 2 lances, em chapa de madeira compensada plastificada, 8 utilizações. af_01/2017 | M2 | 115.22
95942 | Montagem e desmontagem de fôrma para escadas, com 2 lances, em chapa de madeira compensada plastificada, 10 utilizações. af_01/2017 | M2 | 106.54
96252 | Fabricação de fôrma para pilares circulares, em chapa de madeira compensada resinada. af_06/2017 | M2 | 161.49
96257 | Montagem e desmontagem de fôrma de pilares circulares, com área média das seções menor ou igual a 0,28 m², pé-direito simples, em madeira, 2 utilizações. af_06/2017 | M2 | 145.83
96258 | Montagem e desmontagem de fôrma de pilares circulares, com área média das seções maior que 0,28 m², pé-direito simples, em madeira, 2 utilizações. af_06/2017 | M2 | 135.65
96259 | Montagem e desmontagem de fôrma de pilares circulares, com área média das seções menor ou igual a 0,28 m², pé-direito duplo, em madeira, 2 utilizações. af_06/2017 | M2 | 167.22
96529 | Fabricação, montagem e desmontagem de fôrma para sapata, em madeira serrada, e=25 mm, 1 utilização. af_06/2017 | M2 | 226.53
96530 | Fabricação, montagem e desmontagem de fôrma para viga baldrame, em madeira serrada, e=25 mm, 1 utilização. af_06/2017 | M2 | 108.83
96531 | Fabricação, montagem e desmontagem de fôrma para bloco de coroamento, em madeira serrada, e=25 mm, 2 utilizações. af_06/2017 | M2 | 83.31
96532 | Fabricação, montagem e desmontagem de fôrma para sapata, em madeira serrada, e=25 mm, 2 utilizações. af_06/2017 | M2 | 151.73
96533 | Fabricação, montagem e desmontagem de fôrma para viga baldrame, em madeira serrada, e=25 mm, 2 utilizações. af_06/2017 | M2 | 72.19
96534 | Fabricação, montagem e desmontagem de fôrma para bloco de coroamento, em madeira serrada, e=25 mm, 4 utilizações. af_06/2017 | M2 | 63.02
96535 | Fabricação, montagem e desmontagem de fôrma para sapata, em madeira serrada, e=25 mm, 4 utilizações. af_06/2017 | M2 | 112.73
96536 | Fabricação, montagem e desmontagem de fôrma para viga baldrame, em madeira serrada, e=25 mm, 4 utilizações. af_06/2017 | M2 | 53.12
96537 | Fabricação, montagem e desmontagem de fôrma para bloco de coroamento, em chapa de madeira compensada resinada, e=17 mm, 2 utilizações. af_06/2017 | M2 | 131.69
96538 | Fabricação, montagem e desmontagem de fôrma para sapata, em chapa de madeira compensada resinada, e=17 mm, 2 utilizações. af_06/2017 | M2 | 205.47
96539 | Fabricação, montagem e desmontagem de fôrma para viga baldrame, em chapa de madeira compensada resinada, e=17 mm, 2 utilizações. af_06/2017 | M2 | 90.63
96540 | Fabricação, montagem e desmontagem de fôrma para bloco de coroamento, em chapa de madeira compensada resinada, e=17 mm, 4 utilizações. af_06/2017 | M2 | 97.37
96541 | Fabricação, montagem e desmontagem de fôrma para sapata, em chapa de madeira compensada resinada, e=17 mm, 4 utilizações. af_06/2017 | M2 | 150.65
96542 | Fabricação, montagem e desmontagem de fôrma para viga baldrame, em chapa de madeira compensada resinada, e=17 mm, 4 utilizações. af_06/2017 | M2 | 71.53
96543 | Armação de bloco, viga baldrame e sapata utilizando aço ca-60 de 5 mm - montagem. af_06/2017 | KG | 12.77
97747 | Montagem e desmontagem de fôrma de pilares circulares, com área média das seções maior que 0,28 m², pé-direito duplo, em madeira, 2 utilizações. af_06/2017 | M2 | 153.94
73771/1 | Protensao de tirantes de barra de aco ca-50 excl materiais | UN | 24.87
73990/1 | Armacao aco ca-50 p/1,0m3 de concreto | UN | 506.88
73994/1 | Armacao em tela de aco soldada nervurada q-138, aco ca-60, 4,2mm, malha 10x10cm | KG | 6.76
79504/1 | Tirantes p/protensao e ancoragem em rocha c/ 6 fios aco duro 8mm . | M | 47.45
79504/2 | Tirantes p/protensao e ancoragem em rocha c/ 8 fios aco duro 8mm . | M | 53.43
79504/3 | Tirantes p/protensao e ancoragem em rocha c/10 fios aco duro 8mm . | M | 59.4
79504/4 | Tirantes p/protensao e ancoragem em rocha c/12 fios aco duro 8mm . | M | 65.38
79504/5 | Tirante protendido p/ ancoragem em solo c/ 6 fios aco duro 8mm, inclusive proteção anticorr0siva. | M | 58.68
79504/6 | Tirantes p/protensao e ancoragem em solo trecho livre c/ 8 fios aco duro 8mm inclusive protecao anticorrosiva. | M | 64.66
79504/7 | Tirantes p/protensao e ancoragem em solo trecho livre c/10 fios aco duro 8mm inclusive protecao anticorrosiva. | M | 70.63
79504/8 | Tirantes p/protensao e ancoragem em solo trecho livre c/16 fios aco duro 8mm inclusive protecao anticorrosiva. | M | 89.31
79504/9 | Tirantes p/protensao e ancoragem em solo trecho ancor c/ 6 fios aco duro 8mm , inclusive protecao anticorrosiva. | M | 122.68
79504/10 | Tirantes p/protensao e ancoragem em solo trecho ancor c/ 8 fios aco duro 8mm , inclusive protecao anticorrosiva. | M | 128.66
79504/11 | Tirantes p/protensao e ancoragem em solo trecho ancor c/10 fios aco duro 8mm . | M | 134.63
79504/12 | Tirantes p/protensao e ancoragem em solo trecho ancor c/16 fios aco duro 8mm . | M | 153.31
85662 | Armacao em tela de aco soldada nervurada q-92, aco ca-60, 4,2mm, malha 15x15cm | M2 | 10.13
89996 | Armação vertical de alvenaria estrutural; diâmetro de 10,0 mm. af_01/2015 | KG | 6.4
89997 | Armação vertical de alvenaria estrutural; diâmetro de 12,5 mm. af_01/2015 | KG | 5.37
89998 | Armação de cinta de alvenaria estrutural; diâmetro de 10,0 mm. af_01/2015 | KG | 5.9
89999 | Armação de verga e contraverga de alvenaria estrutural; diâmetro de 8,0 mm. af_01/2015 | KG | 10.42
90000 | Armação de verga e contraverga de alvenaria estrutural; diâmetro de 10,0 mm. af_01/2015 | KG | 7.68
91593 | Armação do sistema de paredes de concreto, executada em paredes de edificações de múltiplos pavimentos, tela q-138. af_06/2015 | KG | 6.78
91594 | Armação do sistema de paredes de concreto, executada em paredes de edificações térreas ou de múltiplos pavimentos, tela q-92. af_06/2015 | KG | 7.33
91595 | Armação do sistema de paredes de concreto, executada em paredes de edificações térreas, tela q-61. af_06/2015 | KG | 8.3
91596 | Armação do sistema de paredes de concreto, executada como armadura positiva de lajes, tela q-138. af_06/2015 | KG | 6.97
91597 | Armação do sistema de paredes de concreto, executada como armadura negativa de lajes, tela t-196. af_06/2015 | KG | 4.96
91598 | Armação do sistema de paredes de concreto, executada como armadura positiva de lajes, tela q-113. af_06/2015 | KG | 7.01
91599 | Armação do sistema de paredes de concreto, executada como armadura negativa de lajes, tela l-159. af_06/2015 | KG | 7.43
91600 | Armação do sistema de paredes de concreto, executada em platibandas, tela q-92. af_06/2015 | KG | 8.2
91601 | Armação do sistema de paredes de concreto, executada como reforço, vergalhão de 6,3 mm de diâmetro. af_06/2015 | KG | 8.47
91602 | Armação do sistema de paredes de concreto, executada como reforço, vergalhão de 8,0 mm de diâmetro. af_06/2015 | KG | 7.62
91603 | Armação do sistema de paredes de concreto, executada como reforço, vergalhão de 10,0 mm de diâmetro. af_06/2015 | KG | 6.01
92759 | Armação de pilar ou viga de uma estrutura convencional de concreto armado em um edifício de múltiplos pavimentos utilizando aço ca-60 de 5,0 mm - montagem. af_12/2015 | KG | 10.14
92760 | Armação de pilar ou viga de uma estrutura convencional de concreto armado em um edifício de múltiplos pavimentos utilizando aço ca-50 de 6,3 mm - montagem. af_12/2015 | KG | 8.63
92761 | Armação de pilar ou viga de uma estrutura convencional de concreto armado em um edifício de múltiplos pavimentos utilizando aço ca-50 de 8,0 mm - montagem. af_12/2015 | KG | 8.18
92762 | Armação de pilar ou viga de uma estrutura convencional de concreto armado em um edifício de múltiplos pavimentos utilizando aço ca-50 de 10,0 mm - montagem. af_12/2015 | KG | 6.6
92763 | Armação de pilar ou viga de uma estrutura convencional de concreto armado em um edifício de múltiplos pavimentos utilizando aço ca-50 de 12,5 mm - montagem. af_12/2015 | KG | 5.82
92764 | Armação de pilar ou viga de uma estrutura convencional de concreto armado em um edifício de múltiplos pavimentos utilizando aço ca-50 de 16,0 mm - montagem. af_12/2015 | KG | 5.35
92765 | Armação de pilar ou viga de uma estrutura convencional de concreto armado em um edifício de múltiplos pavimentos utilizando aço ca-50 de 20,0 mm - montagem. af_12/2015 | KG | 4.88
92766 | Armação de pilar ou viga de uma estrutura convencional de concreto armado em um edifício de múltiplos pavimentos utilizando aço ca-50 de 25,0 mm - montagem. af_12/2015 | KG | 5.29
92767 | Armação de laje de uma estrutura convencional de concreto armado em um edifício de múltiplos pavimentos utilizando aço ca-60 de 4,2 mm - montagem. af_12/2015 | KG | 10.41
92768 | Armação de laje de uma estrutura convencional de concreto armado em um edifício de múltiplos pavimentos utilizando aço ca-60 de 5,0 mm - montagem. af_12/2015 | KG | 8.82
92769 | Armação de laje de uma estrutura convencional de concreto armado em um edifício de múltiplos pavimentos utilizando aço ca-50 de 6,3 mm - montagem. af_12/2015 | KG | 7.62
92770 | Armação de laje de uma estrutura convencional de concreto armado em um edifício de múltiplos pavimentos utilizando aço ca-50 de 8,0 mm - montagem. af_12/2015 | KG | 7.4
92771 | Armação de laje de uma estrutura convencional de concreto armado em um edifício de múltiplos pavimentos utilizando aço ca-50 de 10,0 mm - montagem. af_12/2015 | KG | 5.98
92772 | Armação de laje de uma estrutura convencional de concreto armado em um edifício de múltiplos pavimentos utilizando aço ca-50 de 12,5 mm - montagem. af_12/2015 | KG | 5.35
92773 | Armação de laje de uma estrutura convencional de concreto armado em um edifício de múltiplos pavimentos utilizando aço ca-50 de 16,0 mm - montagem. af_12/2015 | KG | 5.01
92774 | Armação de laje de uma estrutura convencional de concreto armado em um edifício de múltiplos pavimentos utilizando aço ca-50 de 20,0 mm - montagem. af_12/2015 | KG | 4.64
92775 | Armação de pilar ou viga de uma estrutura convencional de concreto armado em uma edificação térrea ou sobrado utilizando aço ca-60 de 5,0 mm - montagem. af_12/2015 | KG | 12.82
92776 | Armação de pilar ou viga de uma estrutura convencional de concreto armado em uma edificação térrea ou sobrado utilizando aço ca-50 de 6,3 mm - montagem. af_12/2015 | KG | 10.67
92777 | Armação de pilar ou viga de uma estrutura convencional de concreto armado em uma edificação térrea ou sobrado utilizando aço ca-50 de 8,0 mm - montagem. af_12/2015 | KG | 9.7
92778 | Armação de pilar ou viga de uma estrutura convencional de concreto armado em uma edificação térrea ou sobrado utilizando aço ca-50 de 10,0 mm - montagem. af_12/2015 | KG | 7.74
92779 | Armação de pilar ou viga de uma estrutura convencional de concreto armado em uma edificação térrea ou sobrado utilizando aço ca-50 de 12,5 mm - montagem. af_12/2015 | KG | 6.65
92780 | Armação de pilar ou viga de uma estrutura convencional de concreto armado em uma edificação térrea ou sobrado utilizando aço ca-50 de 16,0 mm - montagem. af_12/2015 | KG | 5.93
92781 | Armação de pilar ou viga de uma estrutura convencional de concreto armado em uma edificação térrea ou sobrado utilizando aço ca-50 de 20,0 mm - montagem. af_12/2015 | KG | 5.25
92782 | Armação de pilar ou viga de uma estrutura convencional de concreto armado em uma edificação térrea ou sobrado utilizando aço ca-50 de 25,0 mm - montagem. af_12/2015 | KG | 5.52
92783 | Armação de laje de uma estrutura convencional de concreto armado em uma edificação térrea ou sobrado utilizando aço ca-60 de 4,2 mm - montagem. af_12/2015 | KG | 12.66
92784 | Armação de laje de uma estrutura convencional de concreto armado em uma edificação térrea ou sobrado utilizando aço ca-60 de 5,0 mm - montagem. af_12/2015 | KG | 10.67
92785 | Armação de laje de uma estrutura convencional de concreto armado em uma edificação térrea ou sobrado utilizando aço ca-50 de 6,3 mm - montagem. af_12/2015 | KG | 9.02
92786 | Armação de laje de uma estrutura convencional de concreto armado em uma edificação térrea ou sobrado utilizando aço ca-50 de 8,0 mm - montagem. af_12/2015 | KG | 8.42
92787 | Armação de laje de uma estrutura convencional de concreto armado em uma edificação térrea ou sobrado utilizando aço ca-50 de 10,0 mm - montagem. af_12/2015 | KG | 6.72
92788 | Armação de laje de uma estrutura convencional de concreto armado em uma edificação térrea ou sobrado utilizando aço ca-50 de 12,5 mm - montagem. af_12/2015 | KG | 5.88
92789 | Armação de laje de uma estrutura convencional de concreto armado em uma edificação térrea ou sobrado utilizando aço ca-50 de 16,0 mm - montagem. af_12/2015 | KG | 5.35
92790 | Armação de laje de uma estrutura convencional de concreto armado em uma edificação térrea ou sobrado utilizando aço ca-50 de 20,0 mm - montagem. af_12/2015 | KG | 4.85
92791 | Corte e dobra de aço ca-60, diâmetro de 5,0 mm, utilizado em estruturas diversas, exceto lajes. af_12/2015 | KG | 6.33
92792 | Corte e dobra de aço ca-50, diâmetro de 6,3 mm, utilizado em estruturas diversas, exceto lajes. af_12/2015 | KG | 5.65
92793 | Corte e dobra de aço ca-50, diâmetro de 8,0 mm, utilizado em estruturas diversas, exceto lajes. af_12/2015 | KG | 5.89
92794 | Corte e dobra de aço ca-50, diâmetro de 10,0 mm, utilizado em estruturas diversas, exceto lajes. af_12/2015 | KG | 4.84
92795 | Corte e dobra de aço ca-50, diâmetro de 12,5 mm, utilizado em estruturas diversas, exceto lajes. af_12/2015 | KG | 4.47
92796 | Corte e dobra de aço ca-50, diâmetro de 16,0 mm, utilizado em estruturas diversas, exceto lajes. af_12/2015 | KG | 4.38
92797 | Corte e dobra de aço ca-50, diâmetro de 20,0 mm, utilizado em estruturas diversas, exceto lajes. af_12/2015 | KG | 4.16
92798 | Corte e dobra de aço ca-50, diâmetro de 25,0 mm, utilizado em estruturas diversas, exceto lajes. af_12/2015 | KG | 4.79
92799 | Corte e dobra de aço ca-60, diâmetro de 4,2 mm, utilizado em laje. af_12/2015 | KG | 6.76
92800 | Corte e dobra de aço ca-60, diâmetro de 5,0 mm, utilizado em laje. af_12/2015 | KG | 5.84
92801 | Corte e dobra de aço ca-50, diâmetro de 6,3 mm, utilizado em laje. af_12/2015 | KG | 5.37
92802 | Corte e dobra de aço ca-50, diâmetro de 8,0 mm, utilizado em laje. af_12/2015 | KG | 5.73
92803 | Corte e dobra de aço ca-50, diâmetro de 10,0 mm, utilizado em laje. af_12/2015 | KG | 4.74
92804 | Corte e dobra de aço ca-50, diâmetro de 12,5 mm, utilizado em laje. af_12/2015 | KG | 4.42
92805 | Corte e dobra de aço ca-50, diâmetro de 16,0 mm, utilizado em laje. af_12/2015 | KG | 4.35
92806 | Corte e dobra de aço ca-50, diâmetro de 20,0 mm, utilizado em laje. af_12/2015 | KG | 4.15
92875 | Corte e dobra de aço ca-25, diâmetro de 6,3 mm. af_12/2015 | KG | 6.05
92876 | Corte e dobra de aço ca-25, diâmetro de 8,0 mm. af_12/2015 | KG | 5.68
92877 | Corte e dobra de aço ca-25, diâmetro de 10,0 mm. af_12/2015 | KG | 5.1
92878 | Corte e dobra de aço ca-25, diâmetro de 12,5 mm. af_12/2015 | KG | 4.98
92879 | Corte e dobra de aço ca-25, diâmetro de 16,0 mm. af_12/2015 | KG | 4.89
92880 | Corte e dobra de aço ca-25, diâmetro de 20,0 mm. af_12/2015 | KG | 4.98
92881 | Corte e dobra de aço ca-25, diâmetro de 25,0 mm. af_12/2015 | KG | 4.96
92882 | Armação utilizando aço ca-25 de 6,3 mm - montagem. af_12/2015 | KG | 9.03
92883 | Armação utilizando aço ca-25 de 8,0 mm - montagem. af_12/2015 | KG | 7.97
92884 | Armação utilizando aço ca-25 de 10,0 mm - montagem. af_12/2015 | KG | 6.86
92885 | Armação utilizando aço ca-25 de 12,5 mm - montagem. af_12/2015 | KG | 6.33
92886 | Armação utilizando aço ca-25 de 16,0 mm - montagem. af_12/2015 | KG | 5.86
92887 | Armação utilizando aço ca-25 de 20,0 mm - montagem. af_12/2015 | KG | 5.7
92888 | Armação utilizando aço ca-25 de 25,0 mm - montagem. af_12/2015 | KG | 5.46
92915 | Armação de estruturas de concreto armado, exceto vigas, pilares, lajes e fundações, utilizando aço ca-60 de 5,0 mm - montagem. af_12/2015 | KG | 11.48
92916 | Armação de estruturas de concreto armado, exceto vigas, pilares, lajes e fundações, utilizando aço ca-50 de 6,3 mm - montagem. af_12/2015 | KG | 9.65
92917 | Armação de estruturas de concreto armado, exceto vigas, pilares, lajes e fundações, utilizando aço ca-50 de 8,0 mm - montagem. af_12/2015 | KG | 8.94
92919 | Armação de estruturas de concreto armado, exceto vigas, pilares, lajes e fundações, utilizando aço ca-50 de 10,0 mm - montagem. af_12/2015 | KG | 7.17
92921 | Armação de estruturas de concreto armado, exceto vigas, pilares, lajes e fundações, utilizando aço ca-50 de 12,5 mm - montagem. af_12/2015 | KG | 6.24
92922 | Armação de estruturas de concreto armado, exceto vigas, pilares, lajes e fundações, utilizando aço ca-50 de 16,0 mm - montagem. af_12/2015 | KG | 5.64
92923 | Armação de estruturas de concreto armado, exceto vigas, pilares, lajes e fundações, utilizando aço ca-50 de 20,0 mm - montagem. af_12/2015 | KG | 5.07
92924 | Armação de estruturas de concreto armado, exceto vigas, pilares, lajes e fundações, utilizando aço ca-50 de 25,0 mm - montagem. af_12/2015 | KG | 5.41
95445 | Corte e dobra de aço ca-60, diâmetro de 5,0 mm, utilizado em estribo contínuo helicoidal. af_10/2016 | KG | 4.7
95446 | Corte e dobra de aço ca-50, diâmetro de 6,3 mm, utilizado em estribo contínuo helicoidal. af_10/2016 | KG | 4.76
95576 | Montagem de armadura longitudinal/transversal de estacas de seção circular, diâmetro = 8,0 mm. af_11/2016 | KG | 8.33
95577 | Montagem de armadura longitudinal de estacas de seção circular, diâmetro = 10,0 mm. af_11/2016 | KG | 6.83
95578 | Montagem de armadura longitudinal/transversal de estacas de seção circular, diâmetro = 12,5 mm. af_11/2016 | KG | 6.12
95579 | Montagem de armadura longitudinal de estacas de seção circular, diâmetro = 16,0 mm. af_11/2016 | KG | 5.71
95580 | Montagem de armadura longitudinal de estacas de seção circular, diâmetro = 20,0 mm. af_11/2016 | KG | 5.28
95581 | Montagem de armadura longitudinal de estacas de seção circular, diâmetro = 25,0 mm. af_11/2016 | KG | 5.72
95583 | Montagem de armadura transversal de estacas de seção circular, diâmetro = 5,0 mm. af_11/2016 | KG | 12.06
95584 | Montagem de armadura transversal de estacas de seção circular, diâmetro = 6,3 mm. af_11/2016 | KG | 9.42
95585 | Montagem de armadura longitudinal/transversal de estacas de seção retangular (barrete), diâmetro = 8,0 mm. af_11/2016 | KG | 8.79
95586 | Montagem de armadura longitudinal de estacas de seção retangular (barrete), diâmetro = 10,0 mm. af_11/2016 | KG | 7.18
95587 | Montagem de armadura longitudinal/transversal de estacas de seção retangular (barrete), diâmetro = 12,5 mm. af_11/2016 | KG | 6.42
95588 | Montagem de armadura longitudinal de estacas de seção retangular (barrete), diâmetro = 16,0 mm. af_11/2016 | KG | 5.94
95589 | Montagem de armadura longitudinal de estacas de seção retangular (barrete), diâmetro = 20,0 mm. af_11/2016 | KG | 5.46
95590 | Montagem de armadura longitudinal de estacas de seção retangular (barrete), diâmetro = 25,0 mm. af_11/2016 | KG | 5.88
95592 | Montagem de armadura transversal de estacas de seção retangular (barrete), diâmetro = 5,0 mm. af_11/2016 | KG | 15.13
95593 | Montagem de armadura transversal de estacas de seção retangular (barrete), diâmetro = 6,3 mm. af_11/2016 | KG | 11.19
95943 | Armação de escada, com 2 lances, de uma estrutura convencional de concreto armado utilizando aço ca-60 de 5,0 mm - montagem. af_01/2017 | KG | 16.03
95944 | Armação de escada, com 2 lances, de uma estrutura convencional de concreto armado utilizando aço ca-50 de 6,3 mm - montagem. af_01/2017 | KG | 13.69
95945 | Armação de escada, com 2 lances, de uma estrutura convencional de concreto armado utilizando aço ca-50 de 8,0 mm - montagem. af_01/2017 | KG | 10.76
95946 | Armação de escada, com 2 lances, de uma estrutura convencional de concreto armado utilizando aço ca-50 de 10,0 mm - montagem. af_01/2017 | KG | 7.57
95947 | Armação de escada, com 2 lances, de uma estrutura convencional de concreto armado utilizando aço ca-50 de 12,5 mm - montagem. af_01/2017 | KG | 5.84
95948 | Armação de escada, com 2 lances, de uma estrutura convencional de concreto armado utilizando aço ca-50 de 16,0 mm - montagem. af_01/2017 | KG | 4.8
96544 | Armação de bloco, viga baldrame ou sapata utilizando aço ca-50 de 6,3 mm - montagem. af_06/2017 | KG | 10.62
96545 | Armação de bloco, viga baldrame ou sapata utilizando aço ca-50 de 8 mm - montagem. af_06/2017 | KG | 9.7
96546 | Armação de bloco, viga baldrame ou sapata utilizando aço ca-50 de 10 mm - montagem. af_06/2017 | KG | 7.82
96547 | Armação de bloco, viga baldrame ou sapata utilizando aço ca-50 de 12,5 mm - montagem. af_06/2017 | KG | 6.79
96548 | Armação de bloco, viga baldrame ou sapata utilizando aço ca-50 de 16 mm - montagem. af_06/2017 | KG | 6.13
96549 | Armação de bloco, viga baldrame ou sapata utilizando aço ca-50 de 20 mm - montagem. af_06/2017 | KG | 5.51
96550 | Armação de bloco, viga baldrame ou sapata utilizando aço ca-50 de 25 mm - montagem. af_06/2017 | KG | 5.82
40780 | Regularização de superficie de concreto aparente | M2 | 11.21
74157/4 | Lancamento/aplicacao manual de concreto em fundacoes | M3 | 124.51
89993 | Grauteamento vertical em alvenaria estrutural. af_01/2015 | M3 | 658.08
89994 | Grauteamento de cinta intermediária ou de contraverga em alvenaria estrutural. af_01/2015 | M3 | 532.94
89995 | Grauteamento de cinta superior ou de verga em alvenaria estrutural. af_01/2015 | M3 | 626.07
90278 | Graute fgk=15 mpa; traço 1:0,04:2,0:2,4 (cimento/ cal/ areia grossa/ brita 0) - preparo mecânico com betoneira 400 l. af_02/2015 | M3 | 284.74
90279 | Graute fgk=20 mpa; traço 1:0,04:1,6:1,9 (cimento/ cal/ areia grossa/ brita 0) - preparo mecânico com betoneira 400 l. af_02/2015 | M3 | 296.91
90280 | Graute fgk=25 mpa; traço 1:0,02:1,2:1,5 (cimento/ cal/ areia grossa/ brita 0) - preparo mecânico com betoneira 400 l. af_02/2015 | M3 | 326.08
90281 | Graute fgk=30 mpa; traço 1:0,02:0,8:1,1 (cimento/ cal/ areia grossa/ brita 0) - preparo mecânico com betoneira 400 l. af_02/2015 | M3 | 363.96
90282 | Graute fgk=15 mpa; traço 1:2,0:2,4 (cimento/ areia grossa/ brita 0/ aditivo) - preparo mecânico com betoneira 400 l. af_02/2015 | M3 | 288.32
90283 | Graute fgk=20 mpa; traço 1:1,6:1,9 (cimento/ areia grossa/ brita 0/ aditivo) - preparo mecânico com betoneira 400 l. af_02/2015 | M3 | 301.45
90284 | Graute fgk=25 mpa; traço 1:1,2:1,5 (cimento/ areia grossa/ brita 0/ aditivo) - preparo mecânico com betoneira 400 l. af_02/2015 | M3 | 332.13
90285 | Graute fgk=30 mpa; traço 1:0,8:1,1 (cimento/ areia grossa/ brita 0/ aditivo) - preparo mecânico com betoneira 400 l. af_02/2015 | M3 | 372.45
90853 | Concretagem de lajes em edificações unifamiliares feitas com sistema de fôrmas manuseáveis com concreto usinado bombeável, fck 20 mpa, lançado com bomba lança - lançamento, adensamento e acabamento. af_06/2015 | M3 | 377.88
90854 | Concretagem de paredes em edificações unifamiliares feitas com sistema de fôrmas manuseáveis com concreto usinado bombeável, fck 20 mpa, lançado com bomba lança - lançamento, adensamento e acabamento. af_06/2015 | M3 | 365.85
90855 | Concretagem de platibanda em edificações unifamiliares feitas com sistema de fôrmas manuseáveis com concreto usinado bombeável, fck 20 mpa, lançado com bomba lança - lançamento, adensamento e acabamento. af_06/2015 | M3 | 404.34
90856 | Concretagem de lajes em edificações multifamiliares feitas com sistema de fôrmas manuseáveis com concreto usinado bombeável, fck 20 mpa, lançado com bomba lança - lançamento, adensamento e acabamento. af_06/2015 | M3 | 382.16
90857 | Concretagem de paredes em edificações multifamiliares feitas com sistema de fôrmas manuseáveis com concreto usinado bombeável, fck 20 mpa, lançado com bomba lança - lançamento, adensamento e acabamento. af_06/2015 | M3 | 368.69
90858 | Concretagem de platibanda em edificações multifamiliares feitas com sistema de fôrmas manuseáveis com concreto usinado bombeável, fck 20 mpa, lançado com bomba lança - lançamento, adensamento e acabamento. af_06/2015 | M3 | 423.98
90859 | Concretagem de platibanda em edificações unifamiliares feitas com sistema de fôrmas manuseáveis com concreto usinado autoadensável, fck 20 mpa, lançado com bomba lança - lançamento e acabamento. af_06/2015 | M3 | 358.12
90860 | Concretagem de platibanda em edificações multifamiliares feitas com sistema de fôrmas manuseáveis com concreto usinado autoadensável, fck 20 mpa, lançado com bomba lança - lançamento e acabamento. af_06/2015 | M3 | 364.06
90861 | Concretagem de edificações (paredes e lajes) feitas com sistema de fôrmas manuseáveis com concreto usinado bombeável, fck 20 mpa, lançado com bomba lança - lançamento, adensamento e acabamento. af_06/2015 | M3 | 372.25
90862 | Concretagem de edificações (paredes e lajes) feitas com sistema de fôrmas manuseáveis com concreto usinado autoadensável, fck 20 mpa, lançado com bomba lança - lançamento e acabamento. af_06/2015 | M3 | 335.4
92718 | Concretagem de pilares, fck = 25 mpa, com uso de baldes em edificação com seção média de pilares menor ou igual a 0,25 m² - lançamento, adensamento e acabamento. af_12/2015 | M3 | 483.88
92719 | Concretagem de pilares, fck = 25 mpa, com uso de grua em edificação com seção média de pilares menor ou igual a 0,25 m² - lançamento, adensamento e acabamento. af_12/2015 | M3 | 327.72
92720 | Concretagem de pilares, fck = 25 mpa, com uso de bomba em edificação com seção média de pilares menor ou igual a 0,25 m² - lançamento, adensamento e acabamento. af_12/2015 | M3 | 371.38
92721 | Concretagem de pilares, fck = 25 mpa, com uso de grua em edificação com seção média de pilares maior que 0,25 m² - lançamento, adensamento e acabamento. af_12/2015 | M3 | 318.17
92722 | Concretagem de pilares, fck = 25 mpa, com uso de bomba em edificação com seção média de pilares maior que 0,25 m² - lançamento, adensamento e acabamento. af_12/2015 | M3 | 367.4
92723 | Concretagem de vigas e lajes, fck=20 mpa, para lajes premoldadas com uso de bomba em edificação com área média de lajes menor ou igual a 20 m² - lançamento, adensamento e acabamento. af_12/2015 | M3 | 358.4
92724 | Concretagem de vigas e lajes, fck=20 mpa, para lajes premoldadas com uso de bomba em edificação com área média de lajes maior que 20 m² - lançamento, adensamento e acabamento. af_12/2015 | M3 | 354.92
92725 | Concretagem de vigas e lajes, fck=20 mpa, para lajes maciças ou nervuradas com uso de bomba em edificação com área média de lajes menor ou igual a 20 m² - lançamento, adensamento e acabamento. af_12/2015 | M3 | 353.45
92726 | Concretagem de vigas e lajes, fck=20 mpa, para lajes maciças ou nervuradas com uso de bomba em edificação com área média de lajes maior que 20 m² - lançamento, adensamento e acabamento. af_12/2015 | M3 | 350.99
92727 | Concretagem de vigas e lajes, fck=20 mpa, para lajes premoldadas com jericas em elevador de cabo em edificação de multipavimentos até 16 andares, com área média de lajes menor ou igual a 20 m² - lançamento, adensamento e acabamento. af_12/2015 | M3 | 415.76
92728 | Concretagem de vigas e lajes, fck=20 mpa, para lajes premoldadas com jericas em elevador de cabo em edificação de multipavimentos até 16 andares, com área média de lajes maior que 20 m² - lançamento, adensamento e acabamento. af_12/2015 | M3 | 390.82
92729 | Concretagem de vigas e lajes, fck=20 mpa, para lajes maciças ou nervuradas com jericas em elevador de cabo em edificação de até 16 andares, com área média de lajes menor ou igual a 20 m² - lançamento, adensamento e acabamento. af_12/2015 | M3 | 380.25
92730 | Concretagem de vigas e lajes, fck=20 mpa, para lajes maciças ou nervuradas com jericas em elevador de cabo em edificação de multipavimentos até 16 andares, com área média de lajes maior que 20 m² - lançamento, adensamento e acabamento. af_12/2015 | M3 | 362.66
92731 | Concretagem de vigas e lajes, fck=20 mpa, para lajes premoldadas com jericas em cremalheira em edificação de multipavimentos até 16 andares, com área média de lajes menor ou igual a 20 m² - lançamento, adensamento e acabamento. af_12/2015 | M3 | 383.12
92732 | Concretagem de vigas e lajes, fck=20 mpa, para lajes premoldadas com jericas em cremalheira em edificação de multipavimentos até 16 andares, com área média de lajes maior que 20 m² - lançamento, adensamento e acabamento. af_12/2015 | M3 | 366
92733 | Concretagem de vigas e lajes, fck=20 mpa, para lajes maciças ou nervuradas com jericas em cremalheira em edificação de multipavimentos até 16 andares, com área média de lajes menor ou igual a 20 m² - lançamento, adensamento e acabamento. af_12/2015 | M3 | 358.73
92734 | Concretagem de vigas e lajes, fck=20 mpa, para lajes maciças ou nervuradas com jericas em cremalheira em edificação de multipavimentos até 16 andares, com área média de lajes maior que 20 m² - lançamento, adensamento e acabamento. af_12/2015 | M3 | 346.68
92735 | Concretagem de vigas e lajes, fck=20 mpa, para lajes premoldadas com grua de caçamba de 350 l em edificação de multipavimentos até 16 andares, com área média de lajes menor ou igual a 20 m² - lançamento, adensamento e acabamento. af_12/2015 | M3 | 353.54
92736 | Concretagem de vigas e lajes, fck=20 mpa, para lajes premoldadas com grua de caçamba de 350 l em edificação de multipavimentos até 16 andares, com área média de lajes maior que 20 m² - lançamento, adensamento e acabamento. af_12/2015 | M3 | 340.53
92739 | Concretagem de vigas e lajes, fck=20 mpa, para lajes maciças ou nervuradas com grua de caçamba de 500 l em edificação de multipavimentos até 16 andares, com área média de lajes menor ou igual a 20 m² - lançamento, adensamento e acabamento. af_12/2015 | M3 | 321.62
92740 | Concretagem de vigas e lajes, fck=20 mpa, para lajes maciças ou nervuradas com grua de caçamba de 500 l em edificação de multipavimentos até 16 andares, com área média de lajes maior que 20 m² - lançamento, adensamento e acabamento. af_12/2015 | M3 | 315.16
92741 | Concretagem de vigas e lajes, fck=20 mpa, para qualquer tipo de laje com baldes em edificação térrea, com área média de lajes menor ou igual a 20 m² - lançamento, adensamento e acabamento. af_12/2015 | M3 | 552.49
92742 | Concretagem de vigas e lajes, fck=20 mpa, para qualquer tipo de laje com baldes em edificação de multipavimentos até 04 andares, com área média de lajes menor ou igual a 20 m² - lançamento, adensamento e acabamento. af_12/2015 | M3 | 802.02
92873 | Lançamento com uso de baldes, adensamento e acabamento de concreto em estruturas. af_12/2015 | M3 | 193.08
92874 | Lançamento com uso de bomba, adensamento e acabamento de concreto em estruturas. af_12/2015 | M3 | 32.01
94962 | Concreto magro para lastro, traço 1:4,5:4,5 (cimento/ areia média/ brita 1) - preparo mecânico com betoneira 400 l. af_07/2016 | M3 | 246.53
94963 | Concreto fck = 15mpa, traço 1:3,4:3,5 (cimento/ areia média/ brita 1) - preparo mecânico com betoneira 400 l. af_07/2016 | M3 | 266.32
94964 | Concreto fck = 20mpa, traço 1:2,7:3 (cimento/ areia média/ brita 1) - preparo mecânico com betoneira 400 l. af_07/2016 | M3 | 290.92
94965 | Concreto fck = 25mpa, traço 1:2,3:2,7 (cimento/ areia média/ brita 1) - preparo mecânico com betoneira 400 l. af_07/2016 | M3 | 298.67
94966 | Concreto fck = 30mpa, traço 1:2,1:2,5 (cimento/ areia média/ brita 1) - preparo mecânico com betoneira 400 l. af_07/2016 | M3 | 307.91
94967 | Concreto fck = 40mpa, traço 1:1,6:1,9 (cimento/ areia média/ brita 1) - preparo mecânico com betoneira 400 l. af_07/2016 | M3 | 349.02
94968 | Concreto magro para lastro, traço 1:4,5:4,5 (cimento/ areia média/ brita 1) - preparo mecânico com betoneira 600 l. af_07/2016 | M3 | 238.61
94969 | Concreto fck = 15mpa, traço 1:3,4:3,5 (cimento/ areia média/ brita 1) - preparo mecânico com betoneira 600 l. af_07/2016 | M3 | 259.4
94970 | Concreto fck = 20mpa, traço 1:2,7:3 (cimento/ areia média/ brita 1) - preparo mecânico com betoneira 600 l. af_07/2016 | M3 | 278.27
94971 | Concreto fck = 25mpa, traço 1:2,3:2,7 (cimento/ areia média/ brita 1) - preparo mecânico com betoneira 600 l. af_07/2016 | M3 | 291.42
94972 | Concreto fck = 30mpa, traço 1:2,1:2,5 (cimento/ areia média/ brita 1) - preparo mecânico com betoneira 600 l. af_07/2016 | M3 | 302.86
94973 | Concreto fck = 40mpa, traço 1:1,6:1,9 (cimento/ areia média/ brita 1) - preparo mecânico com betoneira 600 l. af_07/2016 | M3 | 339.85
94974 | Concreto magro para lastro, traço 1:4,5:4,5 (cimento/ areia média/ brita 1) - preparo manual. af_07/2016 | M3 | 365.94
94975 | Concreto fck = 15mpa, traço 1:3,4:3,5 (cimento/ areia média/ brita 1) - preparo manual. af_07/2016 | M3 | 384.61
96555 | Concretagem de blocos de coroamento e vigas baldrame, fck 30 mpa, com uso de jerica ? lançamento, adensamento e acabamento. af_06/2017 | M3 | 451.97
96556 | Concretagem de sapatas, fck 30 mpa, com uso de jerica ? lançamento, adensamento e acabamento. af_06/2017 | M3 | 528.17
96557 | Concretagem de blocos de coroamento e vigas baldrames, fck 30 mpa, com uso de bomba ? lançamento, adensamento e acabamento. af_06/2017 | M3 | 384.76
96558 | Concretagem de sapatas, fck 30 mpa, com uso de bomba ? lançamento, adensamento e acabamento. af_11/2016 | M3 | 391.6
74141/1 | Laje pre-mold beta 11 p/1kn/m2 vaos 4,40m/incl vigotas tijolos armadura negativa capeamento 3cm concreto 20mpa escoramento material e mao de obra. | M2 | 78.5
74141/2 | Laje pre-mold beta 12 p/3,5kn/m2 vao 4,1m incl vigotas tijolos armadu-ra negativa capeamento 3cm concreto 15mpa escoramento materiais e mao de obra. | M2 | 86.84
74141/3 | Laje pre-mold beta 16 p/3,5kn/m2 vao 5,2m incl vigotas tijolos armadu-ra negativa capeamento 3cm concreto 15mpa escoramento material e mao de obra. | M2 | 103.23
74141/4 | Laje pre-mold beta 20 p/3,5kn/m2 vao 6,2m incl vigotas tijolos armadu-ra negativa capeamento 3cm concreto 15mpa escoramento material e mao de obra. | M2 | 117.73
74202/1 | Laje pre-moldada p/forro, sobrecarga 100kg/m2, vaos ate 3,50m/e=8cm, c/lajotas e cap.c/conc fck=20mpa, 3cm, inter-eixo 38cm, c/escoramento (reapr.3x) e ferragem negativa | M2 | 69.67
74202/2 | Laje pre-moldada p/piso, sobrecarga 200kg/m2, vaos ate 3,50m/e=8cm, c/lajotas e cap.c/conc fck=20mpa, 4cm, inter-eixo 38cm, c/escoramento (reapr.3x) e ferragem negativa | M2 | 76.71
73817/1 | Embasamento de material granular - po de pedra | M3 | 90.37
73817/2 | Embasamento de material granular - rachao | M3 | 122.42
74078/1 | Agulhamento fundo de valas c/maco 30kg pedra-de-mao h=10cm | M2 | 34.56
83518 | Alvenaria embasamento e=20 cm bloco concreto | M3 | 325.97
95467 | Embasamento c/pedra argamassada utilizando arg.cim/areia 1:4 | M3 | 417.3
68328 | Junta de dilatacao com isopor 10 mm | M2 | 14.99
73898/1 | Junta de dilatacao elastica (pvc) o-220/6 pressao ate 30 mca | M | 96.29
79471 | Pintura adesiva p/ concreto, a base de resina epoxi ( sikadur 32 ) | KG | 65.55
98576 | Tratamento de junta de dilatação com manta asfáltica aderida com maçarico. af_06/2018 | M | 13.79
93182 | Verga pré-moldada para janelas com até 1,5 m de vão. af_03/2016 | M | 24.65
93183 | Verga pré-moldada para janelas com mais de 1,5 m de vão. af_03/2016 | M | 30.71
93184 | Verga pré-moldada para portas com até 1,5 m de vão. af_03/2016 | M | 19.39
93185 | Verga pré-moldada para portas com mais de 1,5 m de vão. af_03/2016 | M | 30.13
93186 | Verga moldada in loco em concreto para janelas com até 1,5 m de vão. af_03/2016 | M | 45.58
93187 | Verga moldada in loco em concreto para janelas com mais de 1,5 m de vão. af_03/2016 | M | 51.29
93188 | Verga moldada in loco em concreto para portas com até 1,5 m de vão. af_03/2016 | M | 43.87
93189 | Verga moldada in loco em concreto para portas com mais de 1,5 m de vão. af_03/2016 | M | 51.63
93190 | Verga moldada in loco com utilização de blocos canaleta para janelas com até 1,5 m de vão. af_03/2016 | M | 28.42
93191 | Verga moldada in loco com utilização de blocos canaleta para janelas com mais de 1,5 m de vão. af_03/2016 | M | 29.28
93192 | Verga moldada in loco com utilização de blocos canaleta para portas com até 1,5 m de vão. af_03/2016 | M | 31.56
93193 | Verga moldada in loco com utilização de blocos canaleta para portas com mais de 1,5 m de vão. af_03/2016 | M | 29.68
93194 | Contraverga pré-moldada para vãos de até 1,5 m de comprimento. af_03/2016 | M | 24.27
93195 | Contraverga pré-moldada para vãos de mais de 1,5 m de comprimento. af_03/2016 | M | 28.56
93196 | Contraverga moldada in loco em concreto para vãos de até 1,5 m de comprimento. af_03/2016 | M | 44.11
93197 | Contraverga moldada in loco em concreto para vãos de mais de 1,5 m de comprimento. af_03/2016 | M | 48.48
93198 | Contraverga moldada in loco com utilização de blocos canaleta para vãos de até 1,5 m de comprimento. af_03/2016 | M | 25.54
93199 | Contraverga moldada in loco com utilização de blocos canaleta para vãos de mais de 1,5 m de comprimento. af_03/2016 | M | 25.01
93200 | Fixação (encunhamento) de alvenaria de vedação com argamassa aplicada com bisnaga. af_03/2016 | M | 2.46
93201 | Fixação (encunhamento) de alvenaria de vedação com argamassa aplicada com colher. af_03/2016 | M | 5.41
93202 | Fixação (encunhamento) de alvenaria de vedação com tijolo maciço. af_03/2016 | M | 19.29
93203 | Fixação (encunhamento) de alvenaria de vedação com espuma de poliuretano expansiva. af_03/2016 | M | 11.97
93204 | Cinta de amarração de alvenaria moldada in loco em concreto. af_03/2016 | M | 35.09
93205 | Cinta de amarração de alvenaria moldada in loco com utilização de blocos canaleta. af_03/2016 | M | 23.07
71623 | Chapim de concreto aparente com acabamento desempenado, forma de compensado plastificado (madeirit) de 14 x 10 cm, fundido no local. | M | 28.95
74144/2 | Suporte apoio caixa d agua barrotes madeira de 1 | UN | 18.64
83513 | Fornecimento de perfil simples "i" ou "h" ate 8" inclusive perdas | KG | 6.88
83514 | Fornecimento de perfil simples "i" ou "h" 8 a 12" inclusive perdas | KG | 5.75
84153 | Aparelho de apoio neoprene nao fretado (1,4kg/dm3) | KG | 44.48
84154 | Aparelho apoio neoprene fretado | DM3 | 89.63
85233 | Escada em concreto armado, fck = 15 mpa, moldada in loco | M3 | 2410.03
95952 | (composição representativa) execução de estruturas de concreto armado convencional, para edificação habitacional multifamiliar (prédio), fck = 25 mpa. af_01/2017 | M3 | 1411.1
95953 | (composição representativa) execução de estruturas de concreto armado, para edificação habitacional unifamiliar com dois pavimentos (casa isolada), fck = 25 mpa. af_01/2017 | M3 | 2434.69
95954 | (composição representativa) execução de estruturas de concreto armado, para edificação habitacional unifamiliar com dois pavimentos (casa em empreendimentos), fck = 25 mpa. af_01/2017 | M3 | 1676.16
95955 | (composição representativa) execução de estruturas de concreto armado, para edificação habitacional unifamiliar térrea (casa isolada), fck = 25 mpa. af_01/2017 | M3 | 2126.22
95956 | (composição representativa) execução de estruturas de concreto armado, para edificação habitacional unifamiliar térrea (casa em empreendimentos), fck = 25 mpa. af_01/2017 | M3 | 1625.85
95957 | (composição representativa) execução de estruturas de concreto armado, para edificação institucional térrea, fck = 25 mpa. af_01/2017 | M3 | 2045.5
95969 | (composição representativa) execução de escada em concreto armado, moldada in loco, fck = 25 mpa. af_02/2017 | M3 | 2086.18
97733 | Peça retangular pré-moldada, volume de concreto de até 10 litros, taxa de aço aproximada de 30kg/m³. af_01/2018 | M3 | 2671.91
97734 | Peça retangular pré-moldada, volume de concreto de 10 a 30 litros, taxa de aço aproximada de 30kg/m³. af_01/2018 | M3 | 2330.57
97735 | Peça retangular pré-moldada, volume de concreto de 30 a 100 litros, taxa de aço aproximada de 30kg/m³. af_01/2018 | M3 | 1886.04
97736 | Peça retangular pré-moldada, volume de concreto acima de 100 litros, taxa de aço aproximada de 30kg/m³. af_01/2018 | M3 | 1066.8
97737 | Peça retangular pré-moldada, volume de concreto de 30 a 70 litros , taxa de aço aproximada de 70kg/m³. af_01/2018 | M3 | 2561.48
97738 | Peça circular pré-moldada, volume de concreto de 10 a 30 litros, taxa de fibra de polipropileno aproximada de 6 kg/m³. af_01/2018_p | M3 | 3560.18
97739 | Peça circular pré-moldada, volume de concreto de 30 a 100 litros, taxa de aço aproximada de 30kg/m³. af_01/2018 | M3 | 2141.43
97740 | Peça circular pré-moldada, volume de concreto acima de 100 litros, taxa de aço aproximada de 30kg/m³. af_01/2018 | M3 | 1433.31
98615 | Contenção em cortina com estacas espaçadas com 30 cm de diâmetro e profundidade menor ou igual a 10 m. af_06/2018 | M2 | 81.51
98616 | Contenção em cortina com estacas espaçadas com 30 cm de diâmetro e profundidade maior que 10 m e menor ou igual a 15 m. af_06/2018 | M2 | 63.44
98617 | Contenção em cortina com estacas espaçadas com 30 cm de diâmetro e profundidade maior que 15 m. af_06/2018 | M2 | 58.1
98618 | Contenção em cortina com estacas espaçadas com 40 cm de diâmetro e profundidade menor ou igual a 10 m. af_06/2018 | M2 | 80.07
98619 | Contenção em cortina com estacas espaçadas com 40 cm de diâmetro e profundidade maior que 10 m e menor ou igual a 15 m. af_06/2018 | M2 | 71.99
98620 | Contenção em cortina com estacas espaçadas com 40 cm de diâmetro e profundidade maior que 15 m. af_06/2018 | M2 | 67.91
98621 | Contenção em cortina com estacas espaçadas com 50 cm de diâmetro e profundidade menor ou igual a 10 m. af_06/2018 | M2 | 89.57
98622 | Contenção em cortina com estacas espaçadas com 50 cm de diâmetro e profundidade maior que 10 m e menor ou igual a 15 m. af_06/2018 | M2 | 83.1
98623 | Contenção em cortina com estacas espaçadas com 50 cm de diâmetro e profundidade maior que 15 m. af_06/2018 | M2 | 79.8
98624 | Contenção em cortina com estacas espaçadas com 60 cm de diâmetro e profundidade menor ou igual a 10 m. af_06/2018 | M2 | 100.25
98625 | Contenção em cortina com estacas espaçadas com 60 cm de diâmetro e profundidade maior que 10 m e menor ou igual a 15 m. af_06/2018 | M2 | 94.78
98626 | Contenção em cortina com estacas espaçadas com 60 cm de diâmetro e profundidade maior que 15 m. af_06/2018 | M2 | 91.97
98655 | Execução de mureta guia para contenção/ fundação com 30 cm de espessura. af_06/2018 | M | 410.36
98656 | Execução de mureta guia para contenção/ fundação com 40 cm de espessura. af_06/2018 | M | 416.39
98657 | Execução de mureta guia para contenção/ fundação com 50 cm de espessura. af_06/2018 | M | 422.42
98658 | Execução de mureta guia para contenção/ fundação com 60 cm de espessura. af_06/2018 | M | 428.44
98659 | Execução de mureta guia para contenção/ fundação com 80 cm de espessura. af_06/2018 | M | 440.5
98746 | Solda de topo em chapa/perfil/tubo de aço chanfrado, espessura=1/4''. af_06/2018 | M | 56.21
98749 | Solda de topo em chapa/perfil/tubo de aço chanfrado, espessura=5/16''. af_06/2018 | M | 66.09
98750 | Solda de topo em chapa/perfil/tubo de aço chanfrado, espessura=3/8''. af_06/2018 | M | 77.91
98751 | Solda de topo em chapa/perfil/tubo de aço chanfrado, espessura=1/2''. af_06/2018 | M | 108.76
98752 | Solda de topo em chapa/perfil/tubo de aço chanfrado, espessura=5/8''. af_06/2018 | M | 145.73
98753 | Solda de topo em chapa/perfil/tubo de aço chanfrado, espessura=3/4''. af_06/2018 | M | 191.56
98560 | Impermeabilização de piso com argamassa de cimento e areia, com aditivo impermeabilizante, e = 2cm. af_06/2018 | M2 | 38.57
98561 | Impermeabilização de paredes com argamassa de cimento e areia, com aditivo impermeabilizante, e = 2cm. af_06/2018 | M2 | 33.33
98562 | Impermeabilização de floreira ou viga baldrame com argamassa de cimento e areia, com aditivo impermeabilizante, e = 2 cm. af_06/2018 | M2 | 33.3
83735 | Impermeabilizacao de superficie com cimento impermeabilizante de pega ultra rapida, traco 1:1, e=0,5 cm | M2 | 62.76
98555 | Impermeabilização de superfície com impermeabilizante semi-flexivel (mai), 3 demãos. af_06/2018 | M2 | 32.08
98556 | Impermeabilização de superfície com impermeabilizante semi-flexivel, 4 demãos, reforçado com véu de poliéster (mav). af_06/2018 | M2 | 53.16
98558 | Tratamento de ralo ou ponto emergente com impermeabilizante semi-flexível reforçado com veu de poliéster (mav). af_06/2018 | UN | 8.1
98559 | Tratamento de rodapé com véu de poliéster. af_06/2018 | M | 3.38
68053 | Fornecimento/instalacao lona plastica preta, para impermeabilizacao, espessura 150 micras. | M2 | 5.6
74033/1 | Impermeabilizacao de superficie com geomembrana (manta termoplastica lisa) tipo pead, e=2mm. | M2 | 47.86
98546 | Impermeabilização de superfície com manta asfáltica, uma camada, inclusive aplicação de primer asfáltico, e=3mm. af_06/2018 | M2 | 72.8
98547 | Impermeabilização de superfície com manta asfáltica, duas camadas, inclusive aplicação de primer asfáltico, e=3mm e e=4mm. af_06/2018 | M2 | 132.16
73762/4 | Impermeabilizacao de superficie com asfalto elastomerico, inclusos primer e veu de fibra de vidro. | M2 | 145.1
74066/2 | Impermeabilizacao de superficie, com impermeabilizante flexivel a base acrilica. | M2 | 87.03
74106/1 | Impermeabilizacao de estruturas enterradas, com tinta asfaltica, duas demaos. | M2 | 10.58
98557 | Impermeabilização de superfície com emulsão asfáltica, 2 demãos af_06/2018 | M2 | 29.86
73872/1 | Impermeabilizacao com pintura a base de resina epoxi alcatrao, uma demao. | M2 | 31.5
73872/2 | Impermeabilizacao com pintura a base de resina epoxi alcatrao, duas demaos. | M2 | 61.58
72124 | Impermeabilizacao de superficie com mastique elastico a base de silicone, por volume. | DM3 | 111.79
74025/1 | Impermeabilizacao de superficie com mastique betuminoso a frio, por metro. | M | 51.78
74190/1 | Impermeabilizacao de superficie com mastique betuminoso a frio, por area. | M2 | 171.7
98563 | Proteção mecânica de superfície horizontal com argamassa de cimento e areia, traço 1:3, e=2cm. af_06/2018 | M2 | 25.81
98564 | Proteção mecânica de superfície vertical com argamassa de cimento e areia, traço 1:3, e=2cm. af_06/2018 | M2 | 36.4
98565 | Proteção mecânica de superficie horizontal com argamassa de cimento e areia, traço 1:3, e=3cm. af_06/2018 | M2 | 37.59
98566 | Proteção mecânica de superfície vertical com argamassa de cimento e areia, traço 1:3, e=3cm. af_06/2018 | M2 | 48.17
98567 | Proteção mecânica de superficie horizontal com argamassa de cimento e areia, traço 1:3, e=4cm. af_06/2018 | M2 | 48.87
98568 | Proteção mecânica de superfície vertical com argamassa de cimento e areia, traço 1:3, e=4cm. af_06/2018 | M2 | 59.44
98569 | Proteção mecânica de superficie horizontal com argamassa de cimento e areia, traço 1:3, e=5cm. af_06/2018 | M2 | 60.62
98570 | Proteção mecânica de superfície vertical com argamassa de cimento e areia, traço 1:3, e=5cm. af_06/2018 | M2 | 71.23
98571 | Proteção mecânica de superficie horizontal com concreto 15 mpa, e=4cm. af_06/2018 | M2 | 30.17
98572 | Proteção mecânica de superficie horizontal com concreto 15 mpa, e=5cm. af_06/2018 | M2 | 37.37
98573 | Proteção mecânica de superfície vertical com concreto 15 mpa, e=5cm. af_06/2018 | M2 | 47.59
73798/1 | Duto espiral flexivel singelo pead d=50mm(2") revestido com pvc com fio guia de aco galvanizado, lancado direto no solo, incl conexoes | M | 26.06
73798/3 | Duto espiral flexivel singelo pead d=75mm(3") revestido com pvc com fio guia de aco galvanizado, lancado direto no solo, incl conexoes | M | 40.74
91831 | Eletroduto flexível corrugado, pvc, dn 20 mm (1/2"), para circuitos terminais, instalado em forro - fornecimento e instalação. af_12/2015 | M | 6.16
91834 | Eletroduto flexível corrugado, pvc, dn 25 mm (3/4"), para circuitos terminais, instalado em forro - fornecimento e instalação. af_12/2015 | M | 6.93
91836 | Eletroduto flexível corrugado, pvc, dn 32 mm (1"), para circuitos terminais, instalado em forro - fornecimento e instalação. af_12/2015 | M | 9.05
91842 | Eletroduto flexível corrugado, pvc, dn 20 mm (1/2"), para circuitos terminais, instalado em laje - fornecimento e instalação. af_12/2015 | M | 4.72
91844 | Eletroduto flexível corrugado, pvc, dn 25 mm (3/4"), para circuitos terminais, instalado em laje - fornecimento e instalação. af_12/2015 | M | 5.49
91846 | Eletroduto flexível corrugado, pvc, dn 32 mm (1"), para circuitos terminais, instalado em laje - fornecimento e instalação. af_12/2015 | M | 7.61
91852 | Eletroduto flexível corrugado, pvc, dn 20 mm (1/2"), para circuitos terminais, instalado em parede - fornecimento e instalação. af_12/2015 | M | 7
91854 | Eletroduto flexível corrugado, pvc, dn 25 mm (3/4"), para circuitos terminais, instalado em parede - fornecimento e instalação. af_12/2015 | M | 7.76
91856 | Eletroduto flexível corrugado, pvc, dn 32 mm (1"), para circuitos terminais, instalado em parede - fornecimento e instalação. af_12/2015 | M | 9.79
91862 | Eletroduto rígido roscável, pvc, dn 20 mm (1/2"), para circuitos terminais, instalado em forro - fornecimento e instalação. af_12/2015 | M | 7.46
91863 | Eletroduto rígido roscável, pvc, dn 25 mm (3/4"), para circuitos terminais, instalado em forro - fornecimento e instalação. af_12/2015 | M | 8.79
91864 | Eletroduto rígido roscável, pvc, dn 32 mm (1"), para circuitos terminais, instalado em forro - fornecimento e instalação. af_12/2015 | M | 11.58
91865 | Eletroduto rígido roscável, pvc, dn 40 mm (1 1/4"), para circuitos terminais, instalado em forro - fornecimento e instalação. af_12/2015 | M | 14.39
91866 | Eletroduto rígido roscável, pvc, dn 20 mm (1/2"), para circuitos terminais, instalado em laje - fornecimento e instalação. af_12/2015 | M | 6.14
91867 | Eletroduto rígido roscável, pvc, dn 25 mm (3/4"), para circuitos terminais, instalado em laje - fornecimento e instalação. af_12/2015 | M | 7.47
91868 | Eletroduto rígido roscável, pvc, dn 32 mm (1"), para circuitos terminais, instalado em laje - fornecimento e instalação. af_12/2015 | M | 10.27
91869 | Eletroduto rígido roscável, pvc, dn 40 mm (1 1/4"), para circuitos terminais, instalado em laje - fornecimento e instalação. af_12/2015 | M | 13.08
91870 | Eletroduto rígido roscável, pvc, dn 20 mm (1/2"), para circuitos terminais, instalado em parede - fornecimento e instalação. af_12/2015 | M | 8.98
91871 | Eletroduto rígido roscável, pvc, dn 25 mm (3/4"), para circuitos terminais, instalado em parede - fornecimento e instalação. af_12/2015 | M | 10.35
91872 | Eletroduto rígido roscável, pvc, dn 32 mm (1"), para circuitos terminais, instalado em parede - fornecimento e instalação. af_12/2015 | M | 13.14
91873 | Eletroduto rígido roscável, pvc, dn 40 mm (1 1/4"), para circuitos terminais, instalado em parede - fornecimento e instalação. af_12/2015 | M | 15.91
93008 | Eletroduto rígido roscável, pvc, dn 50 mm (1 1/2") - fornecimento e instalação. af_12/2015 | M | 12.51
93009 | Eletroduto rígido roscável, pvc, dn 60 mm (2") - fornecimento e instalação. af_12/2015 | M | 18.17
93010 | Eletroduto rígido roscável, pvc, dn 75 mm (2 1/2") - fornecimento e instalação. af_12/2015 | M | 25.05
93011 | Eletroduto rígido roscável, pvc, dn 85 mm (3") - fornecimento e instalação. af_12/2015 | M | 30.48
93012 | Eletroduto rígido roscável, pvc, dn 110 mm (4") - fornecimento e instalação. af_12/2015 | M | 45.64
95726 | Eletroduto rígido soldável, pvc, dn 20 mm (½??), aparente, instalado em teto - fornecimento e instalação. af_11/2016_p | M | 4.98
95727 | Eletroduto rígido soldável, pvc, dn 25 mm (3/4??), aparente, instalado em teto - fornecimento e instalação. af_11/2016_p | M | 5.71
95728 | Eletroduto rígido soldável, pvc, dn 32 mm (1??), aparente, instalado em teto - fornecimento e instalação. af_11/2016_p | M | 7.23
95729 | Eletroduto rígido soldável, pvc, dn 20 mm (½??), aparente, instalado em parede - fornecimento e instalação. af_11/2016_p | M | 6.79
95730 | Eletroduto rígido soldável, pvc, dn 25 mm (3/4??), aparente, instalado em parede - fornecimento e instalação. af_11/2016_p | M | 7.52
95731 | Eletroduto rígido soldável, pvc, dn 32 mm (1??), aparente, instalado em parede - fornecimento e instalação. af_11/2016_p | M | 9.04
95732 | Luva para eletroduto, pvc, soldável, dn 20 mm (1/2??), aparente, instalada em teto - fornecimento e instalação. af_11/2016_p | UN | 3.52
95745 | Eletroduto de aço galvanizado, classe leve, dn 20 mm (3/4??), aparente, instalado em teto - fornecimento e instalação. af_11/2016_p | M | 18.14
95746 | Eletroduto de aço galvanizado, classe leve, dn 25 mm (1??), aparente, instalado em teto - fornecimento e instalação. af_11/2016_p | M | 22.62
95747 | Eletroduto de aço galvanizado, classe semi pesado, dn 32 mm (1 1/4??), aparente, instalado em teto - fornecimento e instalação. af_11/2016_p | M | 37.44
95748 | Eletroduto de aço galvanizado, classe semi pesado, dn 40 mm (1 1/2 ), aparente, instalado em teto - fornecimento e instalação. af_11/2016_p | M | 40.58
95749 | Eletroduto de aço galvanizado, classe leve, dn 20 mm (3/4??), aparente, instalado em parede - fornecimento e instalação. af_11/2016_p | M | 24.02
95750 | Eletroduto de aço galvanizado, classe leve, dn 25 mm (1??), aparente, instalado em parede - fornecimento e instalação. af_11/2016_p | M | 28.37
95751 | Eletroduto de aço galvanizado, classe semi pesado, dn 32 mm (1 1/4??), aparente, instalado em parede - fornecimento e instalação. af_11/2016_p | M | 43.01
95752 | Eletroduto de aço galvanizado, classe semi pesado, dn 40 mm (1 1/2 ), aparente, instalado em parede - fornecimento e instalação. af_11/2016_p | M | 45.94
72259 | Terminal ou conector de pressao - para cabo 10mm2 - fornecimento e instalacao | UN | 15.22
72260 | Terminal ou conector de pressao - para cabo 16mm2 - fornecimento e instalacao | UN | 15.17
72261 | Terminal ou conector de pressao - para cabo 25mm2 - fornecimento e instalacao | UN | 15.82
72262 | Terminal ou conector de pressao - para cabo 35mm2 - fornecimento e instalacao | UN | 15.87
72263 | Terminal ou conector de pressao - para cabo 50mm2 - fornecimento e instalacao | UN | 21.3
72264 | Terminal ou conector de pressao - para cabo 70mm2 - fornecimento e instalacao | UN | 21.43
72265 | Terminal ou conector de pressao - para cabo 95mm2 - fornecimento e instalacao | UN | 24.8
72266 | Terminal ou conector de pressao - para cabo 120mm2 - fornecimento e instalacao | UN | 32.81
72267 | Terminal ou conector de pressao - para cabo 150mm2 - fornecimento e instalacao | UN | 33.05
72268 | Terminal ou conector de pressao - para cabo 185mm2 - fornecimento e instalacao | UN | 34.15
72269 | Terminal ou conector de pressao - para cabo 240mm2 - fornecimento e instalacao | UN | 38.26
72270 | Terminal ou conector de pressao - para cabo 300mm2 - fornecimento e instalacao | UN | 46
72271 | Conector parafuso fendido ?split-bolt? - para cabo de 16mm2 - fornecimento e instalacao | UN | 11.97
72272 | Conector parafuso fendido ?split-bolt? - para cabo de 35mm2 - fornecimento e instalacao | UN | 13.08
73782/2 | Terminal metalico a pressao para 1 cabo de 50 mm2 - fornecimento e instalacao | UN | 38.49
73782/3 | Terminal metalico a pressao para 1 cabo de 95 mm2 - fornecimento e instalacao | UN | 59.11
73782/4 | Terminal a pressao reforcado para conexao de cabo de cobre a barra, cabo 150 e 185mm2 - fornecimento e instalacao | UN | 120.42
73782/5 | Terminal metalico a pressao p/ 1 cabo de cobre de 25 mm2 com 1 furo de fixação - fornecimento e instalacao | UN | 23.8
83377 | Conector de parafuso fendido em liga de cobre com separador de cabos para cabo 50 mm2 - fornecimento e instalacao | UN | 9.07
91874 | Luva para eletroduto, pvc, roscável, dn 20 mm (1/2"), para circuitos terminais, instalada em forro - fornecimento e instalação. af_12/2015 | UN | 4.09
91875 | Luva para eletroduto, pvc, roscável, dn 25 mm (3/4"), para circuitos terminais, instalada em forro - fornecimento e instalação. af_12/2015 | UN | 5.39
91876 | Luva para eletroduto, pvc, roscável, dn 32 mm (1"), para circuitos terminais, instalada em forro - fornecimento e instalação. af_12/2015 | UN | 7.08
91877 | Luva para eletroduto, pvc, roscável, dn 40 mm (1 1/4"), para circuitos terminais, instalada em forro - fornecimento e instalação. af_12/2015 | UN | 9.31
91878 | Luva para eletroduto, pvc, roscável, dn 20 mm (1/2"), para circuitos terminais, instalada em laje - fornecimento e instalação. af_12/2015 | UN | 5.32
91879 | Luva para eletroduto, pvc, roscável, dn 25 mm (3/4"), para circuitos terminais, instalada em laje - fornecimento e instalação. af_12/2015 | UN | 6.58
91880 | Luva para eletroduto, pvc, roscável, dn 32 mm (1"), para circuitos terminais, instalada em laje - fornecimento e instalação. af_12/2015 | UN | 8.31
91881 | Luva para eletroduto, pvc, roscável, dn 40 mm (1 1/4"), para circuitos terminais, instalada em laje - fornecimento e instalação. af_12/2015 | UN | 10.55
91882 | Luva para eletroduto, pvc, roscável, dn 20 mm (1/2"), para circuitos terminais, instalada em parede - fornecimento e instalação. af_12/2015 | UN | 6.64
91884 | Luva para eletroduto, pvc, roscável, dn 25 mm (3/4"), para circuitos terminais, instalada em parede - fornecimento e instalação. af_12/2015 | UN | 7.61
91885 | Luva para eletroduto, pvc, roscável, dn 32 mm (1"), para circuitos terminais, instalada em parede - fornecimento e instalação. af_12/2015 | UN | 8.92
91886 | Luva para eletroduto, pvc, roscável, dn 40 mm (1 1/4"), para circuitos terminais, instalada em parede - fornecimento e instalação. af_12/2015 | UN | 10.68
91887 | Curva 90 graus para eletroduto, pvc, roscável, dn 20 mm (1/2"), para circuitos terminais, instalada em forro - fornecimento e instalação. af_12/2015 | UN | 7.23
91889 | Curva 180 graus para eletroduto, pvc, roscável, dn 20 mm (1/2"), para circuitos terminais, instalada em forro - fornecimento e instalação. af_12/2015 | UN | 7.02
91890 | Curva 90 graus para eletroduto, pvc, roscável, dn 25 mm (3/4"), para circuitos terminais, instalada em forro - fornecimento e instalação. af_12/2015 | UN | 8.75
91892 | Curva 180 graus para eletroduto, pvc, roscável, dn 25 mm (3/4"), para circuitos terminais, instalada em forro - fornecimento e instalação. af_12/2015 | UN | 10.15
91893 | Curva 90 graus para eletroduto, pvc, roscável, dn 32 mm (1"), para circuitos terminais, instalada em forro - fornecimento e instalação. af_12/2015 | UN | 11.84
91896 | Curva 90 graus para eletroduto, pvc, roscável, dn 40 mm (1 1/4"), para circuitos terminais, instalada em forro - fornecimento e instalação. af_12/2015 | UN | 14.56
91898 | Curva 180 graus para eletroduto, pvc, roscável, dn 40 mm (1 1/4"), para circuitos terminais, instalada em forro - fornecimento e instalação. af_12/2015 | UN | 16.08
91899 | Curva 90 graus para eletroduto, pvc, roscável, dn 20 mm (1/2"), para circuitos terminais, instalada em laje - fornecimento e instalação. af_12/2015 | UN | 9.03
91901 | Curva 180 graus para eletroduto, pvc, roscável, dn 20 mm (1/2"), para circuitos terminais, instalada em laje - fornecimento e instalação. af_12/2015 | UN | 8.82
91902 | Curva 90 graus para eletroduto, pvc, roscável, dn 25 mm (3/4"), para circuitos terminais, instalada em laje - fornecimento e instalação. af_12/2015 | UN | 10.53
91904 | Curva 180 graus para eletroduto, pvc, roscável, dn 25 mm (3/4"), para circuitos terminais, instalada em laje - fornecimento e instalação. af_12/2015 | UN | 11.93
91905 | Curva 90 graus para eletroduto, pvc, roscável, dn 32 mm (1"), para circuitos terminais, instalada em laje - fornecimento e instalação. af_12/2015 | UN | 13.63
91908 | Curva 90 graus para eletroduto, pvc, roscável, dn 40 mm (1 1/4"), para circuitos terminais, instalada em laje - fornecimento e instalação. af_12/2015 | UN | 16.39
91910 | Curva 180 graus para eletroduto, pvc, roscável, dn 40 mm (1 1/4"), para circuitos terminais, instalada em laje - fornecimento e instalação. af_12/2015 | UN | 17.91
91911 | Curva 90 graus para eletroduto, pvc, roscável, dn 20 mm (1/2"), para circuitos terminais, instalada em parede - fornecimento e instalação. af_12/2015 | UN | 11.07
91913 | Curva 180 graus para eletroduto, pvc, roscável, dn 20 mm (1/2"), para circuitos terminais, instalada em parede - fornecimento e instalação. af_12/2015 | UN | 10.86
91914 | Curva 90 graus para eletroduto, pvc, roscável, dn 25 mm (3/4"), para circuitos terminais, instalada em parede - fornecimento e instalação. af_12/2015 | UN | 12.11
91916 | Curva 180 graus para eletroduto, pvc, roscável, dn 25 mm (3/4"), para circuitos terminais, instalada em parede - fornecimento e instalação. af_12/2015 | UN | 13.51
91917 | Curva 90 graus para eletroduto, pvc, roscável, dn 32 mm (1"), para circuitos terminais, instalada em parede - fornecimento e instalação. af_12/2015 | UN | 14.56
91920 | Curva 90 graus para eletroduto, pvc, roscável, dn 40 mm (1 1/4"), para circuitos terminais, instalada em parede - fornecimento e instalação. af_12/2015 | UN | 16.6
91922 | Curva 180 graus para eletroduto, pvc, roscável, dn 40 mm (1 1/4"), para circuitos terminais, instalada em parede - fornecimento e instalação. af_12/2015 | UN | 18.12
93013 | Luva para eletroduto, pvc, roscável, dn 50 mm (1 1/2") - fornecimento e instalação. af_12/2015 | UN | 12.04
93014 | Luva para eletroduto, pvc, roscável, dn 60 mm (2") - fornecimento e instalação. af_12/2015 | UN | 14.61
93015 | Luva para eletroduto, pvc, roscável, dn 75 mm (2 1/2") - fornecimento e instalação. af_12/2015 | UN | 21.22
93016 | Luva para eletroduto, pvc, roscável, dn 85 mm (3") - fornecimento e instalação. af_12/2015 | UN | 25.45
93017 | Luva para eletroduto, pvc, roscável, dn 110 mm (4") - fornecimento e instalação. af_12/2015 | UN | 37.29
93018 | Curva 90 graus para eletroduto, pvc, roscável, dn 50 mm (1 1/2") - fornecimento e instalação. af_12/2015 | UN | 18.33
93020 | Curva 90 graus para eletroduto, pvc, roscável, dn 60 mm (2") - fornecimento e instalação. af_12/2015 | UN | 23.02
93022 | Curva 90 graus para eletroduto, pvc, roscável, dn 75 mm (2 1/2") - fornecimento e instalação. af_12/2015 | UN | 36.47
93024 | Curva 90 graus para eletroduto, pvc, roscável, dn 85 mm (3") - fornecimento e instalação. af_12/2015 | UN | 38.61
93026 | Curva 90 graus para eletroduto, pvc, roscável, dn 110 mm (4") - fornecimento e instalação. af_12/2015 | UN | 60.93
95733 | Luva para eletroduto, pvc, soldável, dn 25 mm (3/4??), aparente, instalada em teto - fornecimento e instalação. af_11/2016_p | UN | 4.61
95734 | Luva para eletroduto, pvc, soldável, dn 32 mm (1??), aparente, instalada em teto - fornecimento e instalação. af_11/2016_p | UN | 6.1
95735 | Luva para eletroduto, pvc, soldável, dn 20 mm (1/2??), aparente, instalada em parede - fornecimento e instalação. af_11/2016_p | UN | 5.4
95736 | Luva para eletroduto, pvc, soldável, dn 25 mm (3/4??), aparente, instalada em parede - fornecimento e instalação. af_11/2016_p | UN | 6.26
95738 | Luva para eletroduto, pvc, soldável, dn 32 mm (1??), aparente, instalada em parede - fornecimento e instalação. af_11/2016_p | UN | 7.45
95753 | Luva de emenda para eletroduto, aço galvanizado, dn 20 mm (3/4 ), aparente, instalada em teto - fornecimento e instalação. af_11/2016_p | UN | 6.3
95754 | Luva de emenda para eletroduto, aço galvanizado, dn 25 mm (1''), aparente, instalada em teto - fornecimento e instalação. af_11/2016_p | UN | 7.86
95755 | Luva de emenda para eletroduto, aço galvanizado, dn 32 mm (1 1/4''), aparente, instalada em teto - fornecimento e instalação. af_11/2016_p | UN | 11.27
95756 | Luva de emenda para eletroduto, aço galvanizado, dn 40 mm (1 1/2''), aparente, instalada em teto - fornecimento e instalação. af_11/2016_p | UN | 14.98
95757 | Luva de emenda para eletroduto, aço galvanizado, dn 20 mm (3/4''), aparente, instalada em parede - fornecimento e instalação. af_11/2016_p | UN | 9.58
95758 | Luva de emenda para eletroduto, aço galvanizado, dn 25 mm (1''), aparente, instalada em parede - fornecimento e instalação. af_11/2016_p | UN | 10.75
95759 | Luva de emenda para eletroduto, aço galvanizado, dn 32 mm (1 1/4''), aparente, instalada em parede - fornecimento e instalação. af_11/2016_p | UN | 13.62
95760 | Luva de emenda para eletroduto, aço galvanizado, dn 40 mm (1 1/2''), aparente, instalada em parede - fornecimento e instalação. af_11/2016_p | UN | 16.69
72250 | Cabo de cobre nu 10mm2 - fornecimento e instalacao | M | 8.91
72251 | Cabo de cobre nu 16mm2 - fornecimento e instalacao | M | 12.94
72252 | Cabo de cobre nu 25mm2 - fornecimento e instalacao | M | 18.68
72253 | Cabo de cobre nu 35mm2 - fornecimento e instalacao | M | 24.77
72254 | Cabo de cobre nu 50mm2 - fornecimento e instalacao | M | 35.24
72255 | Cabo de cobre nu 70mm2 - fornecimento e instalacao | M | 45.52
72256 | Cabo de cobre nu 95mm2 - fornecimento e instalacao | M | 59.07
72257 | Cabo de cobre nu 120mm2 - fornecimento e instalacao | M | 76.9
91924 | Cabo de cobre flexível isolado, 1,5 mm², anti-chama 450/750 v, para circuitos terminais - fornecimento e instalação. af_12/2015 | M | 1.98
91925 | Cabo de cobre flexível isolado, 1,5 mm², anti-chama 0,6/1,0 kv, para circuitos terminais - fornecimento e instalação. af_12/2015 | M | 2.71
91926 | Cabo de cobre flexível isolado, 2,5 mm², anti-chama 450/750 v, para circuitos terminais - fornecimento e instalação. af_12/2015 | M | 2.85
91927 | Cabo de cobre flexível isolado, 2,5 mm², anti-chama 0,6/1,0 kv, para circuitos terminais - fornecimento e instalação. af_12/2015 | M | 3.6
91928 | Cabo de cobre flexível isolado, 4 mm², anti-chama 450/750 v, para circuitos terminais - fornecimento e instalação. af_12/2015 | M | 4.5
91929 | Cabo de cobre flexível isolado, 4 mm², anti-chama 0,6/1,0 kv, para circuitos terminais - fornecimento e instalação. af_12/2015 | M | 5.03
91930 | Cabo de cobre flexível isolado, 6 mm², anti-chama 450/750 v, para circuitos terminais - fornecimento e instalação. af_12/2015 | M | 6.12
91931 | Cabo de cobre flexível isolado, 6 mm², anti-chama 0,6/1,0 kv, para circuitos terminais - fornecimento e instalação. af_12/2015 | M | 6.76
91932 | Cabo de cobre flexível isolado, 10 mm², anti-chama 450/750 v, para circuitos terminais - fornecimento e instalação. af_12/2015 | M | 9.94
91933 | Cabo de cobre flexível isolado, 10 mm², anti-chama 0,6/1,0 kv, para circuitos terminais - fornecimento e instalação. af_12/2015 | M | 10.54
91934 | Cabo de cobre flexível isolado, 16 mm², anti-chama 450/750 v, para circuitos terminais - fornecimento e instalação. af_12/2015 | M | 15.14
91935 | Cabo de cobre flexível isolado, 16 mm², anti-chama 0,6/1,0 kv, para circuitos terminais - fornecimento e instalação. af_12/2015 | M | 16
92979 | Cabo de cobre flexível isolado, 10 mm², anti-chama 450/750 v, para distribuição - fornecimento e instalação. af_12/2015 | M | 6.14
92980 | Cabo de cobre flexível isolado, 10 mm², anti-chama 0,6/1,0 kv, para distribuição - fornecimento e instalação. af_12/2015 | M | 6.65
92981 | Cabo de cobre flexível isolado, 16 mm², anti-chama 450/750 v, para distribuição - fornecimento e instalação. af_12/2015 | M | 9.41
92982 | Cabo de cobre flexível isolado, 16 mm², anti-chama 0,6/1,0 kv, para distribuição - fornecimento e instalação. af_12/2015 | M | 10.16
92983 | Cabo de cobre flexível isolado, 25 mm², anti-chama 450/750 v, para distribuição - fornecimento e instalação. af_12/2015 | M | 16.73
92984 | Cabo de cobre flexível isolado, 25 mm², anti-chama 0,6/1,0 kv, para distribuição - fornecimento e instalação. af_12/2015 | M | 17.15
92985 | Cabo de cobre flexível isolado, 35 mm², anti-chama 450/750 v, para distribuição - fornecimento e instalação. af_12/2015 | M | 22.34
92986 | Cabo de cobre flexível isolado, 35 mm², anti-chama 0,6/1,0 kv, para distribuição - fornecimento e instalação. af_12/2015 | M | 22.97
92987 | Cabo de cobre flexível isolado, 50 mm², anti-chama 450/750 v, para distribuição - fornecimento e instalação. af_12/2015 | M | 31.93
92988 | Cabo de cobre flexível isolado, 50 mm², anti-chama 0,6/1,0 kv, para distribuição - fornecimento e instalação. af_12/2015 | M | 32.01
92989 | Cabo de cobre flexível isolado, 70 mm², anti-chama 450/750 v, para distribuição - fornecimento e instalação. af_12/2015 | M | 44.15
92990 | Cabo de cobre flexível isolado, 70 mm², anti-chama 0,6/1,0 kv, para distribuição - fornecimento e instalação. af_12/2015 | M | 43.66
92991 | Cabo de cobre flexível isolado, 95 mm², anti-chama 450/750 v, para distribuição - fornecimento e instalação. af_12/2015 | M | 57.46
92992 | Cabo de cobre flexível isolado, 95 mm², anti-chama 0,6/1,0 kv, para distribuição - fornecimento e instalação. af_12/2015 | M | 57.49
92993 | Cabo de cobre flexível isolado, 120 mm², anti-chama 450/750 v, para distribuição - fornecimento e instalação. af_12/2015 | M | 73.51
92994 | Cabo de cobre flexível isolado, 120 mm², anti-chama 0,6/1,0 kv, para distribuição - fornecimento e instalação. af_12/2015 | M | 74.22
92995 | Cabo de cobre flexível isolado, 150 mm², anti-chama 450/750 v, para distribuição - fornecimento e instalação. af_12/2015 | M | 91.29
92996 | Cabo de cobre flexível isolado, 150 mm², anti-chama 0,6/1,0 kv, para distribuição - fornecimento e instalação. af_12/2015 | M | 91.53
92997 | Cabo de cobre flexível isolado, 185 mm², anti-chama 450/750 v, para distribuição - fornecimento e instalação. af_12/2015 | M | 110.85
92998 | Cabo de cobre flexível isolado, 185 mm², anti-chama 0,6/1,0 kv, para distribuição - fornecimento e instalação. af_12/2015 | M | 111.88
92999 | Cabo de cobre flexível isolado, 240 mm², anti-chama 450/750 v, para distribuição - fornecimento e instalação. af_12/2015 | M | 145.76
93000 | Cabo de cobre flexível isolado, 240 mm², anti-chama 0,6/1,0 kv, para distribuição - fornecimento e instalação. af_12/2015 | M | 146.64
93001 | Cabo de cobre rígido isolado, 300 mm², anti-chama 450/750 v, para distribuição - fornecimento e instalação. af_12/2015 | M | 177.9
93002 | Cabo de cobre flexível isolado, 300 mm², anti-chama 0,6/1,0 kv, para distribuição - fornecimento e instalação. af_12/2015 | M | 182.74
83446 | Caixa de passagem 30x30x40 com tampa e dreno brita | UN | 165.73
91936 | Caixa octogonal 4" x 4", pvc, instalada em laje - fornecimento e instalação. af_12/2015 | UN | 10.43
91937 | Caixa octogonal 3" x 3", pvc, instalada em laje - fornecimento e instalação. af_12/2015 | UN | 9.09
91939 | Caixa retangular 4" x 2" alta (2,00 m do piso), pvc, instalada em parede - fornecimento e instalação. af_12/2015 | UN | 24.1
91940 | Caixa retangular 4" x 2" média (1,30 m do piso), pvc, instalada em parede - fornecimento e instalação. af_12/2015 | UN | 12.54
91941 | Caixa retangular 4" x 2" baixa (0,30 m do piso), pvc, instalada em parede - fornecimento e instalação. af_12/2015 | UN | 8.2
91942 | Caixa retangular 4" x 4" alta (2,00 m do piso), pvc, instalada em parede - fornecimento e instalação. af_12/2015 | UN | 29.18
91943 | Caixa retangular 4" x 4" média (1,30 m do piso), pvc, instalada em parede - fornecimento e instalação. af_12/2015 | UN | 15.86
91944 | Caixa retangular 4" x 4" baixa (0,30 m do piso), pvc, instalada em parede - fornecimento e instalação. af_12/2015 | UN | 10.88
92865 | Caixa octogonal 4" x 4", metálica, instalada em laje - fornecimento e instalação. af_12/2015 | UN | 7.82
92866 | Caixa sextavada 3" x 3", metálica, instalada em laje - fornecimento e instalação. af_12/2015 | UN | 6.97
92867 | Caixa retangular 4" x 2" alta (2,00 m do piso), metálica, instalada em parede - fornecimento e instalação. af_12/2015 | UN | 23.26
92868 | Caixa retangular 4" x 2" média (1,30 m do piso), metálica, instalada em parede - fornecimento e instalação. af_12/2015 | UN | 11.7
92869 | Caixa retangular 4" x 2" baixa (0,30 m do piso), metálica, instalada em parede - fornecimento e instalação. af_12/2015 | UN | 7.36
92870 | Caixa retangular 4" x 4" alta (2,00 m do piso), metálica, instalada em parede - fornecimento e instalação. af_12/2015 | UN | 27.59
92871 | Caixa retangular 4" x 4" média (1,30 m do piso), metálica, instalada em parede - fornecimento e instalação. af_12/2015 | UN | 14.27
92872 | Caixa retangular 4" x 4" baixa (0,30 m do piso), metálica, instalada em parede - fornecimento e instalação. af_12/2015 | UN | 9.29
95777 | Condulete de alumínio, tipo b, para eletroduto de aço galvanizado dn 20 mm (3/4''), aparente - fornecimento e instalação. af_11/2016_p | UN | 22.53
95778 | Condulete de alumínio, tipo c, para eletroduto de aço galvanizado dn 20 mm (3/4''), aparente - fornecimento e instalação. af_11/2016_p | UN | 22.98
95779 | Condulete de alumínio, tipo e, para eletroduto de aço galvanizado dn 20 mm (3/4''), aparente - fornecimento e instalação. af_11/2016_p | UN | 21.48
95780 | Condulete de alumínio, tipo b, para eletroduto de aço galvanizado dn 25 mm (1''), aparente - fornecimento e instalação. af_11/2016_p | UN | 25.2
95781 | Condulete de alumínio, tipo c, para eletroduto de aço galvanizado dn 25 mm (1''), aparente - fornecimento e instalação. af_11/2016_p | UN | 25.54
95782 | Condulete de alumínio, tipo e, eletroduto de aço galvanizado dn 25 mm (1''), aparente - fornecimento e instalação. af_11/2016_p | UN | 26.41
95785 | Condulete de alumínio, tipo e, para eletroduto de aço galvanizado dn 32 mm (1 1/4''), aparente - fornecimento e instalação. af_11/2016_p | UN | 29.65
95787 | Condulete de alumínio, tipo lr, para eletroduto de aço galvanizado dn 20 mm (3/4''), aparente - fornecimento e instalação. af_11/2016_p | UN | 23.12
95789 | Condulete de alumínio, tipo lr, para eletroduto de aço galvanizado dn 25 mm (1''), aparente - fornecimento e instalação. af_11/2016_p | UN | 27.79
95791 | Condulete de alumínio, tipo lr, para eletroduto de aço galvanizado dn 32 mm (1 1/4''), aparente - fornecimento e instalação. af_11/2016_p | UN | 34.73
95795 | Condulete de alumínio, tipo t, para eletroduto de aço galvanizado dn 20 mm (3/4''), aparente - fornecimento e instalação. af_11/2016_p | UN | 26.67
95796 | Condulete de alumínio, tipo t, para eletroduto de aço galvanizado dn 25 mm (1''), aparente - fornecimento e instalação. af_11/2016_p | UN | 32.67
95797 | Condulete de alumínio, tipo t, para eletroduto de aço galvanizado dn 32 mm (1 1/4''), aparente - fornecimento e instalação. af_11/2016_p | UN | 40.5
95801 | Condulete de alumínio, tipo x, para eletroduto de aço galvanizado dn 20 mm (3/4''), aparente - fornecimento e instalação. af_11/2016_p | UN | 31.66
95802 | Condulete de alumínio, tipo x, para eletroduto de aço galvanizado dn 25 mm (1''), aparente - fornecimento e instalação. af_11/2016_p | UN | 35.13
95803 | Condulete de alumínio, tipo x, para eletroduto de aço galvanizado dn 32 mm (1 1/4''), aparente - fornecimento e instalação. af_11/2016_p | UN | 45.16
95804 | Condulete de pvc, tipo b, para eletroduto de pvc soldável dn 20 mm (1/2''), aparente - fornecimento e instalação. af_11/2016 | UN | 19.65
95805 | Condulete de pvc, tipo b, para eletroduto de pvc soldável dn 25 mm (3/4''), aparente - fornecimento e instalação. af_11/2016 | UN | 19.85
95806 | Condulete de pvc, tipo b, para eletroduto de pvc soldável dn 32 mm (1''), aparente - fornecimento e instalação. af_11/2016 | UN | 20.45
95807 | Condulete de pvc, tipo ll, para eletroduto de pvc soldável dn 20 mm (1/2''), aparente - fornecimento e instalação. af_11/2016 | UN | 22.67
95808 | Condulete de pvc, tipo ll, para eletroduto de pvc soldável dn 25 mm (3/4''), aparente - fornecimento e instalação. af_11/2016 | UN | 23.27
95809 | Condulete de pvc, tipo ll, para eletroduto de pvc soldável dn 32 mm (1''), aparente - fornecimento e instalação. af_11/2016 | UN | 25.39
95810 | Condulete de pvc, tipo lb, para eletroduto de pvc soldável dn 20 mm (1/2''), aparente - fornecimento e instalação. af_11/2016 | UN | 11.25
95811 | Condulete de pvc, tipo lb, para eletroduto de pvc soldável dn 25 mm (3/4''), aparente - fornecimento e instalação. af_11/2016 | UN | 11.85
95812 | Condulete de pvc, tipo lb, para eletroduto de pvc soldável dn 32 mm (1''), aparente - fornecimento e instalação. af_11/2016 | UN | 13.97
95813 | Condulete de pvc, tipo tb, para eletroduto de pvc soldável dn 20 mm (1/2''), aparente - fornecimento e instalação. af_11/2016 | UN | 13.78
95814 | Condulete de pvc, tipo tb, para eletroduto de pvc soldável dn 25 mm (3/4''), aparente - fornecimento e instalação. af_11/2016 | UN | 14.69
95815 | Condulete de pvc, tipo tb, para eletroduto de pvc soldável dn 32 mm (1''), aparente - fornecimento e instalação. af_11/2016 | UN | 18.69
95816 | Condulete de pvc, tipo x, para eletroduto de pvc soldável dn 20 mm (1/2''), aparente - fornecimento e instalação. af_11/2016 | UN | 27.9
95817 | Condulete de pvc, tipo x, para eletroduto de pvc soldável dn 25 mm (3/4''), aparente - fornecimento e instalação. af_11/2016 | UN | 28.79
95818 | Condulete de pvc, tipo x, para eletroduto de pvc soldável dn 32 mm (1''), aparente - fornecimento e instalação. af_11/2016 | UN | 34.17
97886 | Caixa enterrada elétrica retangular, em alvenaria com tijolos cerâmicos maciços, fundo com brita, dimensões internas: 0,3x0,3x0,3 m. af_05/2018 | UN | 135.25
97887 | Caixa enterrada elétrica retangular, em alvenaria com tijolos cerâmicos maciços, fundo com brita, dimensões internas: 0,4x0,4x0,4 m. af_05/2018 | UN | 213.28
97888 | Caixa enterrada elétrica retangular, em alvenaria com tijolos cerâmicos maciços, fundo com brita, dimensões internas: 0,6x0,6x0,6 m. af_05/2018 | UN | 407.64
97889 | Caixa enterrada elétrica retangular, em alvenaria com tijolos cerâmicos maciços, fundo com brita, dimensões internas: 0,8x0,8x0,6 m. af_05/2018 | UN | 546.65
97890 | Caixa enterrada elétrica retangular, em alvenaria com tijolos cerâmicos maciços, fundo com brita, dimensões internas: 1x1x0,6 m. af_05/2018 | UN | 616.62
97891 | Caixa enterrada elétrica retangular, em alvenaria com blocos de concreto, fundo com brita, dimensões internas: 0,4x0,4x0,4 m. af_05/2018 | UN | 164.5
97892 | Caixa enterrada elétrica retangular, em alvenaria com blocos de concreto, fundo com brita, dimensões internas: 0,6x0,6x0,6 m. af_05/2018 | UN | 304.47
97893 | Caixa enterrada elétrica retangular, em alvenaria com blocos de concreto, fundo com brita, dimensões internas: 0,8x0,8x0,6 m. af_05/2018 | UN | 415.1
97894 | Caixa enterrada elétrica retangular, em alvenaria com blocos de concreto, fundo com brita, dimensões internas: 1x1x0,6 m. af_05/2018 | UN | 457.2
68066 | Caixa de protecao para medidor monofasico, fornecimento e instalacao | UN | 111.61
72319 | Disjuntor baixa tensao tripolar a seco 800a/600v, inclusive eletrotécnico | UN | 4671.48
72341 | Contator tripolar i nominal 12a - fornecimento e instalacao inclusive eletrotécnico | UN | 304.29
72343 | Contator tripolar i nominal 22a - fornecimento e instalacao inclusive eletrotécnico | UN | 362.54
72344 | Contator tripolar i nominal 36a - fornecimento e instalacao inclusive eletrotécnico | UN | 597.17
72345 | Contator tripolar i nomimal 94a - fornecimento e instalacao inclusive eletrotécnico | UN | 1811.27
74130/1 | Disjuntor termomagnetico monopolar padrao nema (americano) 10 a 30a 240v, fornecimento e instalacao | UN | 14.06
74130/2 | Disjuntor termomagnetico monopolar padrao nema (americano) 35 a 50a 240v, fornecimento e instalacao | UN | 21.56
74130/3 | Disjuntor termomagnetico bipolar padrao nema (americano) 10 a 50a 240v, fornecimento e instalacao | UN | 63.21
74130/4 | Disjuntor termomagnetico tripolar padrao nema (americano) 10 a 50a 240v, fornecimento e instalacao | UN | 91.39
74130/5 | Disjuntor termomagnetico tripolar padrao nema (americano) 60 a 100a 240v, fornecimento e instalacao | UN | 121.8
74130/6 | Disjuntor termomagnetico tripolar padrao nema (americano) 125 a 150a 240v, fornecimento e instalacao | UN | 344.73
74130/7 | Disjuntor termomagnetico tripolar em caixa moldada 250a 600v, fornecimento e instalacao | UN | 890.78
74130/8 | Disjuntor termomagnetico tripolar em caixa moldada 300 a 400a 600v, fornecimento e instalacao | UN | 1217.24
74130/9 | Disjuntor termomagnetico tripolar em caixa moldada 500 a 600a 600v, fornecimento e instalacao | UN | 1993.79
74130/10 | Disjuntor termomagnetico tripolar em caixa moldada 175 a 225a 240v, fornecimento e instalacao | UN | 538.78
74131/1 | Quadro de distribuicao de energia de embutir, em chapa metalica, para 3 disjuntores termomagneticos monopolares sem barramento fornecimento e instalacao | UN | 58.67
74131/4 | Quadro de distribuicao de energia de embutir, em chapa metalica, para 18 disjuntores termomagneticos monopolares, com barramento trifasico e neutro, fornecimento e instalacao | UN | 311.38
74131/5 | Quadro de distribuicao de energia de embutir, em chapa metalica, para 24 disjuntores termomagneticos monopolares, com barramento trifasico e neutro, fornecimento e instalacao | UN | 363.13
74131/6 | Quadro de distribuicao de energia de embutir, em chapa metalica, para 32 disjuntores termomagneticos monopolares, com barramento trifasico e neutro, fornecimento e instalacao | UN | 664.13
74131/7 | Quadro de distribuicao de energia de embutir, em chapa metalica, para 40 disjuntores termomagneticos monopolares, com barramento trifasico e neutro, fornecimento e instalacao | UN | 571.66
74131/8 | Quadro de distribuicao de energia de embutir, em chapa metalica, para 50 disjuntores termomagneticos monopolares, com barramento trifasico e neutro, fornecimento e instalacao | UN | 849.36
83463 | Quadro de distribuicao de energia em chapa de aco galvanizado, para 12 disjuntores termomagneticos monopolares, com barramento trifasico e neutro - fornecimento e instalacao | UN | 231.86
84402 | Quadro de distribuicao de energia p/ 6 disjuntores termomagneticos monopolares sem barramento, de embutir, em chapa metalica - fornecimento e instalacao | UN | 64.72
93653 | Disjuntor monopolar tipo din, corrente nominal de 10a - fornecimento e instalação. af_04/2016 | UN | 10.48
93654 | Disjuntor monopolar tipo din, corrente nominal de 16a - fornecimento e instalação. af_04/2016 | UN | 11.03
93655 | Disjuntor monopolar tipo din, corrente nominal de 20a - fornecimento e instalação. af_04/2016 | UN | 11.92
93656 | Disjuntor monopolar tipo din, corrente nominal de 25a - fornecimento e instalação. af_04/2016 | UN | 11.92
93657 | Disjuntor monopolar tipo din, corrente nominal de 32a - fornecimento e instalação. af_04/2016 | UN | 13.11
93658 | Disjuntor monopolar tipo din, corrente nominal de 40a - fornecimento e instalação. af_04/2016 | UN | 19.16
93659 | Disjuntor monopolar tipo din, corrente nominal de 50a - fornecimento e instalação. af_04/2016 | UN | 21.6
93660 | Disjuntor bipolar tipo din, corrente nominal de 10a - fornecimento e instalação. af_04/2016 | UN | 52.91
93661 | Disjuntor bipolar tipo din, corrente nominal de 16a - fornecimento e instalação. af_04/2016 | UN | 53.97
93662 | Disjuntor bipolar tipo din, corrente nominal de 20a - fornecimento e instalação. af_04/2016 | UN | 55.85
93663 | Disjuntor bipolar tipo din, corrente nominal de 25a - fornecimento e instalação. af_04/2016 | UN | 55.85
93664 | Disjuntor bipolar tipo din, corrente nominal de 32a - fornecimento e instalação. af_04/2016 | UN | 58.18
93665 | Disjuntor bipolar tipo din, corrente nominal de 40a - fornecimento e instalação. af_04/2016 | UN | 61.26
93666 | Disjuntor bipolar tipo din, corrente nominal de 50a - fornecimento e instalação. af_04/2016 | UN | 66.13
93667 | Disjuntor tripolar tipo din, corrente nominal de 10a - fornecimento e instalação. af_04/2016 | UN | 65.89
93668 | Disjuntor tripolar tipo din, corrente nominal de 16a - fornecimento e instalação. af_04/2016 | UN | 67.5
93669 | Disjuntor tripolar tipo din, corrente nominal de 20a - fornecimento e instalação. af_04/2016 | UN | 70.27
93670 | Disjuntor tripolar tipo din, corrente nominal de 25a - fornecimento e instalação. af_04/2016 | UN | 70.27
93671 | Disjuntor tripolar tipo din, corrente nominal de 32a - fornecimento e instalação. af_04/2016 | UN | 73.78
93672 | Disjuntor tripolar tipo din, corrente nominal de 40a - fornecimento e instalação. af_04/2016 | UN | 79.59
93673 | Disjuntor tripolar tipo din, corrente nominal de 50a - fornecimento e instalação. af_04/2016 | UN | 86.91
72339 | Tomada 3p+t 30a/440v sem placa - fornecimento e instalacao | UN | 55.78
83403 | Interruptor pulsador de campainha ou minuteria 2a/250v c/ caixa - fornecimento e instalacao | UN | 17.94
83465 | Interruptor intermediario (four-way) - fornecimento e instalacao | UN | 46.82
91945 | Suporte parafusado com placa de encaixe 4" x 2" alto (2,00 m do piso) para ponto elétrico - fornecimento e instalação. af_12/2015 | UN | 8.15
91946 | Suporte parafusado com placa de encaixe 4" x 2" médio (1,30 m do piso) para ponto elétrico - fornecimento e instalação. af_12/2015 | UN | 6.76
91947 | Suporte parafusado com placa de encaixe 4" x 2" baixo (0,30 m do piso) para ponto elétrico - fornecimento e instalação. af_12/2015 | UN | 5.9
91949 | Suporte parafusado com placa de encaixe 4" x 4" alto (2,00 m do piso) para ponto elétrico - fornecimento e instalação. af_12/2015 | UN | 12.36
91950 | Suporte parafusado com placa de encaixe 4" x 4" médio (1,30 m do piso) para ponto elétrico - fornecimento e instalação. af_12/2015 | UN | 10.69
91951 | Suporte parafusado com placa de encaixe 4" x 4" baixo (0,30 m do piso) para ponto elétrico - fornecimento e instalação. af_12/2015 | UN | 9.68
91952 | Interruptor simples (1 módulo), 10a/250v, sem suporte e sem placa - fornecimento e instalação. af_12/2015 | UN | 15.47
91953 | Interruptor simples (1 módulo), 10a/250v, incluindo suporte e placa - fornecimento e instalação. af_12/2015 | UN | 22.23
91954 | Interruptor paralelo (1 módulo), 10a/250v, sem suporte e sem placa - fornecimento e instalação. af_12/2015 | UN | 20.78
91955 | Interruptor paralelo (1 módulo), 10a/250v, incluindo suporte e placa - fornecimento e instalação. af_12/2015 | UN | 27.54
91956 | Interruptor simples (1 módulo) com interruptor paralelo (1 módulo), 10a/250v, sem suporte e sem placa - fornecimento e instalação. af_12/2015 | UN | 33.67
91957 | Interruptor simples (1 módulo) com interruptor paralelo (1 módulo), 10a/250v, incluindo suporte e placa - fornecimento e instalação. af_12/2015 | UN | 40.43
91958 | Interruptor simples (2 módulos), 10a/250v, sem suporte e sem placa - fornecimento e instalação. af_12/2015 | UN | 28.4
91959 | Interruptor simples (2 módulos), 10a/250v, incluindo suporte e placa - fornecimento e instalação. af_12/2015 | UN | 35.16
91960 | Interruptor paralelo (2 módulos), 10a/250v, sem suporte e sem placa - fornecimento e instalação. af_12/2015 | UN | 38.98
91961 | Interruptor paralelo (2 módulos), 10a/250v, incluindo suporte e placa - fornecimento e instalação. af_12/2015 | UN | 45.74
91962 | Interruptor simples (1 módulo) com interruptor paralelo (2 módulos), 10a/250v, sem suporte e sem placa - fornecimento e instalação. af_12/2015 | UN | 51.91
91963 | Interruptor simples (1 módulo) com interruptor paralelo (2 módulos), 10a/250v, incluindo suporte e placa - fornecimento e instalação. af_12/2015 | UN | 58.67
91964 | Interruptor simples (2 módulos) com interruptor paralelo (1 módulo), 10a/250v, sem suporte e sem placa - fornecimento e instalação. af_12/2015 | UN | 46.6
91965 | Interruptor simples (2 módulos) com interruptor paralelo (1 módulo), 10a/250v, incluindo suporte e placa - fornecimento e instalação. af_12/2015 | UN | 53.36
91966 | Interruptor simples (3 módulos), 10a/250v, sem suporte e sem placa - fornecimento e instalação. af_12/2015 | UN | 41.33
91967 | Interruptor simples (3 módulos), 10a/250v, incluindo suporte e placa - fornecimento e instalação. af_12/2015 | UN | 48.09
91968 | Interruptor paralelo (3 módulos), 10a/250v, sem suporte e sem placa - fornecimento e instalação. af_12/2015 | UN | 57.18
91969 | Interruptor paralelo (3 módulos), 10a/250v, incluindo suporte e placa - fornecimento e instalação. af_12/2015 | UN | 63.94
91970 | Interruptor simples (3 módulos) com interruptor paralelo (1 módulo), 10a/250v, sem suporte e sem placa - fornecimento e instalação. af_12/2015 | UN | 59.83
91971 | Interruptor simples (3 módulos) com interruptor paralelo (1 módulo), 10a/250v, incluindo suporte e placa - fornecimento e instalação. af_12/2015 | UN | 70.52
91972 | Interruptor simples (2 módulos) com interruptor paralelo (2 módulos), 10a/250v, sem suporte e sem placa - fornecimento e instalação. af_12/2015 | UN | 65.13
91973 | Interruptor simples (2 módulos) com interruptor paralelo (2 módulos), 10a/250v, incluindo suporte e placa - fornecimento e instalação. af_12/2015 | UN | 75.82
91974 | Interruptor simples (4 módulos), 10a/250v, sem suporte e sem placa - fornecimento e instalação. af_12/2015 | UN | 54.51
91975 | Interruptor simples (4 módulos), 10a/250v, incluindo suporte e placa - fornecimento e instalação. af_12/2015 | UN | 65.2
91976 | Interruptor simples (6 módulos), 10a/250v, sem suporte e sem placa - fornecimento e instalação. af_12/2015 | UN | 80.46
91977 | Interruptor simples (6 módulos), 10a/250v, incluindo suporte e placa - fornecimento e instalação. af_12/2015 | UN | 91.15
91978 | Interruptor intermediário (1 módulo), 10a/250v, sem suporte e sem placa - fornecimento e instalação. af_09/2017 | UN | 32.92
91979 | Interruptor intermediário (1 módulo), 10a/250v, incluindo suporte e placa - fornecimento e instalação. af_09/2017 | UN | 39.68
91980 | Interruptor bipolar (1 módulo), 10a/250v, sem suporte e sem placa - fornecimento e instalação. af_09/2017 | UN | 31.88
91981 | Interruptor bipolar (1 módulo), 10a/250v, incluindo suporte e placa - fornecimento e instalação. af_09/2017 | UN | 38.64
91982 | Dimmer rotativo (1 módulo), 220v/600w, sem suporte e sem placa - fornecimento e instalação. af_09/2017 | UN | 75.31
91983 | Dimmer rotativo (1 módulo), 220v/600w, incluindo suporte e placa - fornecimento e instalação. af_09/2017 | UN | 82.07
91984 | Interruptor pulsador campainha (1 módulo), 10a/250v, sem suporte e sem placa - fornecimento e instalação. af_09/2017 | UN | 14.51
91985 | Interruptor pulsador campainha (1 módulo), 10a/250v, incluindo suporte e placa - fornecimento e instalação. af_09/2017 | UN | 21.27
91986 | Campainha cigarra (1 módulo), 10a/250v, sem suporte e sem placa - fornecimento e instalação. af_09/2017 | UN | 30.75
91987 | Campainha cigarra (1 módulo), 10a/250v, incluindo suporte e placa - fornecimento e instalação. af_09/2017 | UN | 37.51
91988 | Interruptor pulsador minuteria (1 módulo), 10a/250v, sem suporte e sem placa - fornecimento e instalação. af_09/2017 | UN | 17.99
91989 | Interruptor pulsador minuteria (1 módulo), 10a/250v, incluindo suporte e placa - fornecimento e instalação. af_09/2017 | UN | 24.75
91990 | Tomada alta de embutir (1 módulo), 2p+t 10 a, sem suporte e sem placa - fornecimento e instalação. af_12/2015 | UN | 27.81
91991 | Tomada alta de embutir (1 módulo), 2p+t 20 a, sem suporte e sem placa - fornecimento e instalação. af_12/2015 | UN | 29.69
91992 | Tomada alta de embutir (1 módulo), 2p+t 10 a, incluindo suporte e placa - fornecimento e instalação. af_12/2015 | UN | 34.57
91993 | Tomada alta de embutir (1 módulo), 2p+t 20 a, incluindo suporte e placa - fornecimento e instalação. af_12/2015 | UN | 36.45
91994 | Tomada média de embutir (1 módulo), 2p+t 10 a, sem suporte e sem placa - fornecimento e instalação. af_12/2015 | UN | 19.81
91995 | Tomada média de embutir (1 módulo), 2p+t 20 a, sem suporte e sem placa - fornecimento e instalação. af_12/2015 | UN | 21.69
91996 | Tomada média de embutir (1 módulo), 2p+t 10 a, incluindo suporte e placa - fornecimento e instalação. af_12/2015 | UN | 26.57
91997 | Tomada média de embutir (1 módulo), 2p+t 20 a, incluindo suporte e placa - fornecimento e instalação. af_12/2015 | UN | 28.45
91998 | Tomada baixa de embutir (1 módulo), 2p+t 10 a, sem suporte e sem placa - fornecimento e instalação. af_12/2015 | UN | 16.7
91999 | Tomada baixa de embutir (1 módulo), 2p+t 20 a, sem suporte e sem placa - fornecimento e instalação. af_12/2015 | UN | 18.58
92000 | Tomada baixa de embutir (1 módulo), 2p+t 10 a, incluindo suporte e placa - fornecimento e instalação. af_12/2015 | UN | 23.46
92001 | Tomada baixa de embutir (1 módulo), 2p+t 20 a, incluindo suporte e placa - fornecimento e instalação. af_12/2015 | UN | 25.34
92002 | Tomada média de embutir (2 módulos), 2p+t 10 a, sem suporte e sem placa - fornecimento e instalação. af_12/2015 | UN | 37.04
92003 | Tomada média de embutir (2 módulos), 2p+t 20 a, sem suporte e sem placa - fornecimento e instalação. af_12/2015 | UN | 40.8
92004 | Tomada média de embutir (2 módulos), 2p+t 10 a, incluindo suporte e placa - fornecimento e instalação. af_12/2015 | UN | 43.8
92005 | Tomada média de embutir (2 módulos), 2p+t 20 a, incluindo suporte e placa - fornecimento e instalação. af_12/2015 | UN | 47.56
92006 | Tomada baixa de embutir (2 módulos), 2p+t 10 a, sem suporte e sem placa - fornecimento e instalação. af_12/2015 | UN | 30.82
92007 | Tomada baixa de embutir (2 módulos), 2p+t 20 a, sem suporte e sem placa - fornecimento e instalação. af_12/2015 | UN | 34.58
92008 | Tomada baixa de embutir (2 módulos), 2p+t 10 a, incluindo suporte e placa - fornecimento e instalação. af_12/2015 | UN | 37.58
92009 | Tomada baixa de embutir (2 módulos), 2p+t 20 a, incluindo suporte e placa - fornecimento e instalação. af_12/2015 | UN | 41.34
92010 | Tomada média de embutir (3 módulos), 2p+t 10 a, sem suporte e sem placa - fornecimento e instalação. af_12/2015 | UN | 54.27
92011 | Tomada média de embutir (3 módulos), 2p+t 20 a, sem suporte e sem placa - fornecimento e instalação. af_12/2015 | UN | 59.91
92012 | Tomada média de embutir (3 módulos), 2p+t 10 a, incluindo suporte e placa - fornecimento e instalação. af_12/2015 | UN | 61.03
92013 | Tomada média de embutir (3 módulos), 2p+t 20 a, incluindo suporte e placa - fornecimento e instalação. af_12/2015 | UN | 66.67
92014 | Tomada baixa de embutir (3 módulos), 2p+t 10 a, sem suporte e sem placa - fornecimento e instalação. af_12/2015 | UN | 44.95
92015 | Tomada baixa de embutir (3 módulos), 2p+t 20 a, sem suporte e sem placa - fornecimento e instalação. af_12/2015 | UN | 50.59
92016 | Tomada baixa de embutir (3 módulos), 2p+t 10 a, incluindo suporte e placa - fornecimento e instalação. af_12/2015 | UN | 51.71
92017 | Tomada baixa de embutir (3 módulos), 2p+t 20 a, incluindo suporte e placa - fornecimento e instalação. af_12/2015 | UN | 57.35
92018 | Tomada baixa de embutir (4 módulos), 2p+t 10 a, sem suporte e sem placa - fornecimento e instalação. af_12/2015 | UN | 59.49
92019 | Tomada baixa de embutir (4 módulos), 2p+t 10 a, incluindo suporte e placa - fornecimento e instalação. af_12/2015 | UN | 70.18
92020 | Tomada baixa de embutir (6 módulos), 2p+t 10 a, sem suporte e sem placa - fornecimento e instalação. af_12/2015 | UN | 87.95
92021 | Tomada baixa de embutir (6 módulos), 2p+t 10 a, incluindo suporte e placa - fornecimento e instalação. af_12/2015 | UN | 98.64
92022 | Interruptor simples (1 módulo) com 1 tomada de embutir 2p+t 10 a, sem suporte e sem placa - fornecimento e instalação. af_12/2015 | UN | 32.7
92023 | Interruptor simples (1 módulo) com 1 tomada de embutir 2p+t 10 a, incluindo suporte e placa - fornecimento e instalação. af_12/2015 | UN | 39.46
92024 | Interruptor simples (1 módulo) com 2 tomadas de embutir 2p+t 10 a, sem suporte e sem placa - fornecimento e instalação. af_12/2015 | UN | 49.97
92025 | Interruptor simples (1 módulo) com 2 tomadas de embutir 2p+t 10 a, incluindo suporte e placa - fornecimento e instalação. af_12/2015 | UN | 56.73
92026 | Interruptor simples (2 módulos) com 1 tomada de embutir 2p+t 10 a, sem suporte e sem placa - fornecimento e instalação. af_12/2015 | UN | 45.63
92027 | Interruptor simples (2 módulos) com 1 tomada de embutir 2p+t 10 a, incluindo suporte e placa - fornecimento e instalação. af_12/2015 | UN | 52.39
92028 | Interruptor paralelo (1 módulo) com 1 tomada de embutir 2p+t 10 a, sem suporte e sem placa - fornecimento e instalação. af_12/2015 | UN | 38.01
92029 | Interruptor paralelo (1 módulo) com 1 tomada de embutir 2p+t 10 a, incluindo suporte e placa - fornecimento e instalação. af_12/2015 | UN | 44.77
92030 | Interruptor paralelo (1 módulo) com 2 tomadas de embutir 2p+t 10 a, sem suporte e sem placa - fornecimento e instalação. af_12/2015 | UN | 55.24
92031 | Interruptor paralelo (1 módulo) com 2 tomadas de embutir 2p+t 10 a, incluindo suporte e placa - fornecimento e instalação. af_12/2015 | UN | 62
92032 | Interruptor paralelo (2 módulos) com 1 tomada de embutir 2p+t 10 a, sem suporte e sem placa - fornecimento e instalação. af_12/2015 | UN | 56.21
92033 | Interruptor paralelo (2 módulos) com 1 tomada de embutir 2p+t 10 a, incluindo suporte e placa - fornecimento e instalação. af_12/2015 | UN | 62.97
92034 | Interruptor simples (1 módulo), interruptor paralelo (1 módulo) e 1 tomada de embutir 2p+t 10 a, sem suporte e sem placa - fornecimento e instalação. af_12/2015 | UN | 50.94
92035 | Interruptor simples (1 módulo), interruptor paralelo (1 módulo) e 1 tomada de embutir 2p+t 10 a, incluindo suporte e placa - fornecimento e instalação. af_12/2015 | UN | 57.7
72278 | Lampada vapor metalico 400w - fornecimento e instalacao | UN | 112.84
72280 | Ignitor para partida lâmpada vapor sódio alta pressão até 400w | UN | 56.04
73953/4 | Luminárias tipo calha, de sobrepor, com reatores de partida rápida e lâmpadas fluorescentes 2x2x18w, completas, fornecimento e instalação | UN | 135.54
73953/8 | Luminárias tipo calha, de sobrepor, com reatores de partida rápida e lâmpadas fluorescentes 2x2x36w, completas, fornecimento e instalação | UN | 176.83
73953/9 | Luminaria sobrepor tp calha c/reator part convenc lamp 1x20w e starterfix em laje ou forro - fornecimento e colocacao | UN | 51.76
83391 | Reator para lampada fluorescente 2x40w partida rapida fornecimento e instalacao | UN | 27.71
83392 | Reator para lampada fluorescente 1x20w partida rapida fornecimento e instalacao | UN | 20.39
83393 | Reator para lampada fluorescente 1x40w partida rapida fornecimento e instalacao | UN | 26.36
83470 | Lampada fluorescente tp ho 85w - fornecimento e instalacao | UN | 110.43
93040 | Lâmpada fluorescente compacta 15 w 2u, base e27 - fornecimento e instalação | UN | 17.36
93041 | Lâmpada fluorescente espiral branca 65 w, base e27 - fornecimento e instalação | UN | 109.9
93042 | Lâmpada led 6 w bivolt branca, formato tradicional (base e27) - fornecimento e instalação | UN | 35.43
93043 | Lâmpada led 10 w bivolt branca, formato tradicional (base e27) - fornecimento e instalação | UN | 47.25
93044 | Lâmpada fluorescente compacta 3u branca 20 w, base e27 - fornecimento e instalação | UN | 19.55
93045 | Lâmpada fluorescente espiral branca 45 w, base e27 - fornecimento e instalação | UN | 61.57
97583 | Luminária tipo calha, de sobrepor, com 1 lâmpada tubular de 18 w - fornecimento e instalação. af_11/2017 | UN | 41.91
97584 | Luminária tipo calha, de sobrepor, com 1 lâmpada tubular de 36 w - fornecimento e instalação. af_11/2017 | UN | 56.36
97585 | Luminária tipo calha, de sobrepor, com 2 lâmpadas tubulares de 18 w - fornecimento e instalação. af_11/2017 | UN | 57.02
97586 | Luminária tipo calha, de sobrepor, com 2 lâmpadas tubulares de 36 w - fornecimento e instalação. af_11/2017 | UN | 74.46
97587 | Luminária tipo calha, de embutir, com 2 lâmpadas de 14 w com refletor - fornecimento e instalação. af_11/2017 | UN | 124.87
97589 | Luminária tipo plafon em plástico, de sobrepor, com 1 lâmpada de 15 w, - fornecimento e instalação. af_11/2017 | UN | 35.31
97590 | Luminária tipo plafon redondo com vidro fosco, de sobrepor, com 1 lâmpada de 15 w - fornecimento e instalação. af_11/2017 | UN | 59.41
97591 | Luminária tipo plafon redondo com vidro fosco, de sobrepor, com 2 lâmpadas de 15 w - fornecimento e instalação. af_11/2017 | UN | 84.13
97592 | Luminária tipo plafon, de sobrepor, com 1 lâmpada led - fornecimento e instalação. af_11/2017 | UN | 92.24
97593 | Luminária tipo spot, de sobrepor, com 1 lâmpada de 15 w - fornecimento e instalação. af_11/2017 | UN | 76.53
97594 | Luminária tipo spot, de sobrepor, com 2 lâmpadas de 15 w - fornecimento e instalação. af_11/2017 | UN | 82.68
97595 | Sensor de presença com fotocélula, fixação em parede - fornecimento e instalação. af_11/2017 | UN | 46.01
97596 | Sensor de presença sem fotocélula, fixação em parede - fornecimento e instalação. af_11/2017 | UN | 32.99
97597 | Sensor de presença com fotocélula, fixação em teto - fornecimento e instalação. af_11/2017 | UN | 41.62
97598 | Sensor de presença sem fotocélula, fixação em teto - fornecimento e instalação. af_11/2017 | UN | 39.96
97599 | Luminária de emergência - fornecimento e instalação. af_11/2017 | UN | 34.5
97609 | Lâmpada compacta de led 6 w, base e27 - fornecimento e instalação. af_11/2017 | UN | 41.02
97610 | Lâmpada compacta de led 10 w, base e27 - fornecimento e instalação. af_11/2017 | UN | 52.84
97611 | Lâmpada compacta fluorescente de 15 w, base e27 - fornecimento e instalação. af_11/2017 | UN | 22.95
97612 | Lâmpada compacta fluorescente de 20 w, base e27 - fornecimento e instalação. af_11/2017 | UN | 25.14
97613 | Lâmpada compacta de vapor mercurio 125 w, base e27 - fornecimento e instalação. af_11/2017 | UN | 32.39
97614 | Lâmpada compacta de vapor metálico ovoide 150 w, base e27 - fornecimento e instalação. af_11/2017 | UN | 58.6
97615 | Lâmpada tubular fluorescente t8 de 16/18 w, base g13 - fornecimento e instalação. af_11/2017_p | UN | 34.02
97616 | Lâmpada tubular fluorescente t8 de 32/36 w, base g13 - fornecimento e instalação. af_11/2017_p | UN | 37.69
97617 | Lâmpada tubular fluorescente t10 de 20/40 w, base g13 - fornecimento e instalação. af_11/2017_p | UN | 37.35
97618 | Lâmpada tubular fluorescente t5 de 14 w, base g13 - fornecimento e instalação. af_11/2017_p | UN | 37.09
9540 | Entrada de energia elétrica aérea monofásica 50a com poste de concreto, inclusive cabeamento, caixa de proteção para medidor e aterramento. | UN | 1005.27
41598 | Entrada provisoria de energia eletrica aerea trifasica 40a em poste madeira | UN | 1387.13
72941 | Aparelho sinalizador de saida de garagem, com celula fotoeletrica - fornecimento e instalacao | UN | 172.87
73624 | Suporte para transformador em poste de concreto circular | UN | 87.35
73767/1 | Grampo paralelo em aluminio fundido ou estrudado de 2 parafusos, para cabo de 6 a 50 mm2, pasta antioxidante. fornec e instalação. | UN | 10.66
73767/2 | Alca pre-formada distribuição em aco recoberto com aluminio para cabo 25mm2, encapado. fornecimento e instalação. | UN | 10.3
73767/3 | Laco de roldana pre-formado aco recoberto de aluminio para cabo de aluminio nu bitola 25mm2 - fornecimento e colocacao | UN | 7.54
73767/4 | Alca pre-formada distribuicao em aco recoberto com aluminio nu para cabo 25mm2, encapado. fornecimento e instalacao. | UN | 5.02
73767/5 | Alca pre-formada serv de aco recob c/alum nu encapado 25mm2 (bitola) conf proj a4-148-cp rioluz fornecimento e colocacao | UN | 4.62
73781/1 | Mufla terminal primaria unipolar uso interno para cabo 35/120mm2, isolacao 15/25kv em epr - borracha de silicone. fornecimento e instalacao. | UN | 357.56
73781/2 | Isolador de pino tp hi-pot cilindrico classe 15kv. fornecimento e instalacao. | UN | 29.09
73781/3 | Isolador de suspensao (disco) tp cavilha classe 15kv - 6''. fornecimento e instalacao. | UN | 88.48
88543 | Armacao secundaria ou rex completa para treslinhas-fornecimento e instalacao. | UN | 141.18
88544 | Armacao secundaria ou rex completa para duas linhas-fornecimento e instalacao. | UN | 92.6
88545 | Armacao secundaria ou rex completa para quatro linhas-fornecimento e instalacao. | UN | 164.44
73783/1 | Poste concreto secao circular comprimento=5m carga nominal topo 100kg inclusive escavacao exclusive transporte - fornecimento e colocacao | UN | 554.32
73783/3 | Poste concreto seção circular comprimento=5m carga nominal topo 300kg inclusive escavacao exclusive transporte - fornecimento e colocação | UN | 512.36
73783/5 | Poste concreto seção circular comprimento=7m carga nominal topo 100kg inclusive escavacao exclusive transporte - fornecimento e colocação | UN | 569.06
73783/6 | Poste concreto seção circular comprimento=7m carga nominal topo 200kg inclusive escavacao exclusive transporte - fornecimento e colocação | UN | 658.04
73783/8 | Poste concreto seção circular comprimento=11m e carga nominal 200kg inclusive escavacao exclusive transporte - fornecimento e colocação | UN | 1130.86
73783/9 | Poste concreto seção circular comprimento=11m carga nominal no topo 300kg inclusive escavacao exclusive transporte - fornecimento e colocação | UN | 1133.16
73783/10 | Poste concreto seção circular comprimento=11m carga nominal no topo 400kg inclusive escavacao exclusive transporte - fornecimento e colocação | UN | 1338.78
73783/11 | Poste concreto seção circular comprimento=14m carga nominal no topo 400kg inclusive escavacao exclusive transporte - fornecimento e colocação | UN | 2026.62
73783/12 | Poste concreto seção circular comprimento=7m carga nominal no topo 300kg inclusive escavacao exclusive transporte - fornecimento e colocação | UN | 756.44
73783/14 | Poste concreto seção circular comprimento=9m carga nominal no topo 200kg inclusive escavacao exclusive transporte - fornecimento e colocação | UN | 852.85
73783/15 | Poste concreto seção circular comprimento=9m carga nominal no topo 300kg inclusive escavacao exclusive transporte - fornecimento e colocação | UN | 914.12
73783/16 | Poste concreto seção circular comprimento=9m carga nominal no topo 400kg inclusive escavacao exclusive transporte - fornecimento e colocação | UN | 1077.78
73783/17 | Poste concreto seção circular comprimento=10m carga nominal no topo 600kg inclusive escavacao exclusive transporte - fornecimento e colocação | UN | 1414.83
83394 | Poste de concreto duplo t h=11m e carga nominal 200kg inclusive escavacao, exclusive transporte - fornecimento e instalacao | UN | 954.39
83396 | Poste de concreto duplo t h=9m carga nominal 300kg inclusive escavacao, exclusive transporte - fornecimento e instalacao | UN | 862.93
83397 | Poste de concreto duplo t h=9m carga nominal 500kg inclusive escavacao, exclusive transporte - fornecimento e instalacao | UN | 1132
83398 | Poste de concreto duplo t h=10m carga nominal 300kg inclusive escavacao, exclusive transporte - fornecimento e instalacao | UN | 998.48
73769/1 | Poste aco conico continuo curvo simples sem base c/janela 9m (inspecao) - fornecimento e instalacao | UN | 1117.38
73769/2 | Poste de aço conico contínuo curvo simples, flangeado, com janela de inspeção h=9m - fornecimento e instalacao | UN | 1118.76
73769/3 | Poste de aco conico continuo curvo duplo, flangeado, com janela de inspecao h=9m - fornecimento e instalacao | UN | 1151.6
73769/4 | Poste de aco conico continuo reto, engastado, h=9m - fornecimento e instalacao | UN | 1161.83
73855/1 | Chumbador de aço para fixação de poste de aco reto ou curvo 7 a 9m com flange - fornecimento e instalacao | UN | 732.64
72281 | Reator para lampada vapor de mercurio uso externo 220v/400w | UN | 101.17
72282 | Reator para lampada vapor de sodio alta pressao - 220v/250w - uso externo | UN | 132.16
73831/2 | Lampada de vapor de mercurio de 250w - fornecimento e instalacao | UN | 49.24
73831/3 | Lampada de vapor de mercurio de 400w/250v - fornecimento e instalacao | UN | 65.45
73831/4 | Lampada mista de 160w - fornecimento e instalacao | UN | 31.55
73831/5 | Lampada mista de 250w - fornecimento e instalacao | UN | 41.19
73831/6 | Lampada mista de 500w - fornecimento e instalacao | UN | 73.86
73831/7 | Lampada de vapor de sodio de 150wx220v - fornecimento e instalacao | UN | 58.81
73831/8 | Lampada de vapor de sodio de 250wx220v - fornecimento e instalacao | UN | 67.26
73831/9 | Lampada de vapor de sodio de 400wx220v - fornecimento e instalacao | UN | 77.63
74231/1 | Luminaria aberta para iluminacao publica, para lampada a vapor de mercurio ate 400w e mista ate 500w, com braco em tubo de aco galv d=50mm proj hor=2.500mm e proj vert= 2.200mm, fornecimento e instalacao | UN | 138.94
74246/1 | Refletor retangular fechado com lampada vapor metalico 400 w | UN | 299.37
83399 | Rele fotoeletrico p/ comando de iluminacao externa 220v/1000w - fornecimento e instalacao | UN | 30.41
83400 | Braco p/ iluminacao de ruas em tubo aco galv 1" comp = 1,20m e inclinacao 25graus em relacao ao plano vertical p/ fixacao em poste ou parede - fornecimento e instalacao | UN | 99.49
83401 | Braco p/ luminaria publica 1 x 1,50 m, em tubo aco galv 3/4?, p/ fixacao em poste ou parede - fornecimento e instalacao | UN | 99.49
83402 | Abracadeira de fixacao de bracos de luminarias de 4" - fornecimento e instalacao | UN | 50.7
83475 | Luminaria fechada para iluminacao publica com reator de partida rapida com lampada a vapor de mercurio 250w - fornecimento e instalacao | UN | 356.71
83478 | Luminaria fechada para iluminacao publica - lampadas de 250/500w - fornecimento e instalacao (excluindo lampadas) | UN | 251.09
83479 | Luminaria estanque - protecao contra agua, poeira ou impactos - tipo aquatic pial ou equivalente | UN | 103.18
83480 | Reator para lampada vapor de mercurio 125w uso externo | UN | 82.9
83481 | Reator para lampada vapor de mercurio 250w uso externo | UN | 92.31
97600 | Refletor em alumínio com suporte e alça, lâmpada 125 w - fornecimento e instalação. af_11/2017 | UN | 210.08
97601 | Refletor em alumínio com suporte e alça, lâmpada 250 w - fornecimento e instalação. af_11/2017 | UN | 229.6
97605 | Luminária arandela tipo meia-lua, para 1 lâmpada led - fornecimento e instalação. af_11/2017 | UN | 76.98
97606 | Luminária arandela tipo meia-lua, para 1 lâmpada de 15 w - fornecimento e instalação. af_11/2017 | UN | 58.91
97607 | Luminária arandela tipo tartaruga para 1 lâmpada led - fornecimento e instalação. af_11/2017 | UN | 119.8
97608 | Luminária arandela tipo tartaruga, com grade, para 1 lâmpada de 15 w - fornecimento e instalação. af_11/2017 | UN | 83.66
73857/1 | Transformador distribuicao 75kva trifasico 60hz classe 15kv imerso em óleo mineral fornecimento e instalacao | UN | 6591.54
73857/2 | Transformador distribuicao 112,5kva trifasico 60hz classe 15kv imerso em óleo mineral fornecimento e instalacao | UN | 8145.91
73857/3 | Transformador distribuicao 150kva trifasico 60hz classe 15kv imerso em óleo mineral fornecimento e instalacao | UN | 10267.39
73857/4 | Transformador distribuicao 225kva trifasico 60hz classe 15kv imerso em óleo mineral fornecimento e instalacao | UN | 14373.33
73857/5 | Transformador distribuicao 300kva trifasico 60hz classe 15kv imerso em óleo mineral fornecimento e instalacao | UN | 16765.33
73857/6 | Transformador distribuicao 500kva trifasico 60hz classe 15kv imerso em óleo mineral fornecimento e instalacao | UN | 27271.64
73857/7 | Transformador distribuicao 30kva trifasico 60hz classe 15kv imerso em óleo mineral fornecimento e instalacao | UN | 4546.92
73857/8 | Transformador distribuicao 45kva trifasico 60hz classe 15kv imerso em óleo mineral fornecimento e instalacao | UN | 5095.1
73857/9 | Transformador distribuicao 750kva trifasico 60hz classe 15kv imerso em óleo mineral fornecimento e instalacao | UN | 37357.57
73857/10 | Transformador distribuicao 1000kva trifasico 60hz classe 15kv imerso em óleo mineral fornecimento e instalacao | UN | 52241.08
93128 | Ponto de iluminação residencial incluindo interruptor simples, caixa elétrica, eletroduto, cabo, rasgo, quebra e chumbamento (excluindo luminária e lâmpada). af_01/2016 | UN | 121.4
93137 | Ponto de iluminação residencial incluindo interruptor simples (2 módulos), caixa elétrica, eletroduto, cabo, rasgo, quebra e chumbamento (excluindo luminária e lâmpada). af_01/2016 | UN | 142.64
93138 | Ponto de iluminação residencial incluindo interruptor paralelo, caixa elétrica, eletroduto, cabo, rasgo, quebra e chumbamento (excluindo luminária e lâmpada). af_01/2016 | UN | 135.02
93139 | Ponto de iluminação residencial incluindo interruptor paralelo (2 módulos), caixa elétrica, eletroduto, cabo, rasgo, quebra e chumbamento (excluindo luminária e lâmpada). af_01/2016 | UN | 169.86
93140 | Ponto de iluminação residencial incluindo interruptor simples conjugado com paralelo, caixa elétrica, eletroduto, cabo, rasgo, quebra e chumbamento (excluindo luminária e lâmpada). af_01/2016 | UN | 160.39
93141 | Ponto de tomada residencial incluindo tomada 10a/250v, caixa elétrica, eletroduto, cabo, rasgo, quebra e chumbamento. af_01/2016 | UN | 145.02
93142 | Ponto de tomada residencial incluindo tomada (2 módulos) 10a/250v, caixa elétrica, eletroduto, cabo, rasgo, quebra e chumbamento. af_01/2016 | UN | 162.25
93143 | Ponto de tomada residencial incluindo tomada 20a/250v, caixa elétrica, eletroduto, cabo, rasgo, quebra e chumbamento. af_01/2016 | UN | 146.9
93144 | Ponto de utilização de equipamentos elétricos, residencial, incluindo suporte e placa, caixa elétrica, eletroduto, cabo, rasgo, quebra e chumbamento. af_01/2016 | UN | 181.13
93145 | Ponto de iluminação e tomada, residencial, incluindo interruptor simples e tomada 10a/250v, caixa elétrica, eletroduto, cabo, rasgo, quebra e chumbamento (excluindo luminária e lâmpada). af_01/2016 | UN | 174.54
93146 | Ponto de iluminação e tomada, residencial, incluindo interruptor paralelo e tomada 10a/250v, caixa elétrica, eletroduto, cabo, rasgo, quebra e chumbamento (excluindo luminária e lâmpada). af_01/2016 | UN | 188.16
93147 | Ponto de iluminação e tomada, residencial, incluindo interruptor simples, interruptor paralelo e tomada 10a/250v, caixa elétrica, eletroduto, cabo, rasgo, quebra e chumbamento (excluindo luminária e lâmpada). af_01/2016 | UN | 213.57
8260 | Instalacao para-raios p/reservatorio | UN | 2702.76
72315 | Terminal aereo em aco galvanizado com base de fixacao h = 30cm | UN | 28.57
96971 | Cordoalha de cobre nu 16 mm², não enterrada, com isolador - fornecimento e instalação. af_12/2017 | M | 21.55
96972 | Cordoalha de cobre nu 25 mm², não enterrada, com isolador - fornecimento e instalação. af_12/2017 | M | 29.53
96973 | Cordoalha de cobre nu 35 mm², não enterrada, com isolador - fornecimento e instalação. af_12/2017 | M | 36.91
96974 | Cordoalha de cobre nu 50 mm², não enterrada, com isolador - fornecimento e instalação. af_12/2017 | M | 46.38
96975 | Cordoalha de cobre nu 70 mm², não enterrada, com isolador - fornecimento e instalação. af_12/2017 | M | 58.54
96976 | Cordoalha de cobre nu 95 mm², não enterrada, com isolador - fornecimento e instalação. af_12/2017 | M | 74.23
96977 | Cordoalha de cobre nu 50 mm², enterrada, sem isolador - fornecimento e instalação. af_12/2017 | M | 25.21
96978 | Cordoalha de cobre nu 70 mm², enterrada, sem isolador - fornecimento e instalação. af_12/2017 | M | 35.23
96979 | Cordoalha de cobre nu 95 mm², enterrada, sem isolador - fornecimento e instalação. af_12/2017 | M | 49.2
96984 | Eletroduto pvc 40mm (1 ¼ ) para spda - fornecimento e instalação. af_12/2017 | UN | 47.36
96985 | Haste de aterramento 5/8 para spda - fornecimento e instalação. af_12/2017 | UN | 48.36
96986 | Haste de aterramento 3/4 para spda - fornecimento e instalação. af_12/2017 | UN | 72.45
96987 | Base metálica para mastro 1 ½ para spda - fornecimento e instalação. af_12/2017 | UN | 94.55
96988 | Mastro 1 ½ para spda - fornecimento e instalação. af_12/2017 | UN | 113.01
96989 | Captor tipo franklin para spda - fornecimento e instalação. af_12/2017 | UN | 74.75
98463 | Suporte isolador para cordoalha de cobre - fornecimento e instalação. af_12/2017 | UN | 19.7
9535 | Chuveiro eletrico comum corpo plastico tipo ducha, fornecimento e instalacao | UN | 71.74
72322 | Chave seccionadora tripolar, abertura sob carga, com fusíveis nh - 100a/250v - fornecimento e instalacao | UN | 451.15
72326 | Chave seccionadora tripolar, abertura sob carga, com fusíveis nh - 200a/250v | UN | 645.22
72327 | Fusível tipo "diazed", tipo rápido ou retardado - 2/25a - fornecimento e instalacao | UN | 7.88
72328 | Fusível tipo "diazed", tipo rápido ou retardado - 35/63a - fornecimento e instalacao | UN | 9.59
72330 | Fusível tipo nh 200a - tamanho 01 - fornecimento e instalacao | UN | 46.7
73780/1 | Chave fusivel unipolar, 15kv - 100a, equipada com comando para haste de manobra . fornecimento e instalação. | UN | 331.64
73780/2 | Chave blindada tripolar 250v, 30a - fornecimento e instalacao | UN | 222.2
73780/3 | Chave blindada tripolar 250v, 60a - fornecimento e instalacao | UN | 339.44
73780/4 | Chave blindada tripolar 250v, 100a - fornecimento e instalacao | UN | 623.6
83482 | Fusivel tipo nh 250 a, tamanho 1 - fornecimento e instalacao | UN | 46.7
83487 | Base para fusivel (porta-fusivel) nh 01 250a | UN | 107.07
83490 | Chave faca tripolar blindada 250v/30a - fornecimento e instalacao | UN | 217.85
83491 | Chave guarda motor trifasico 5cv/220v c/ chave magnetica - fornecimento e instalacao | UN | 311.32
83492 | Chave guarda motor trifisica 10cv/220v c/ chave magnetica - fornecimento e instalacao | UN | 466.54
83493 | Fusivel tipo nh 250a - tamanho 01 - fornecimento e instalacao | UN | 46.7
85195 | Chave de boia automática | UN | 69.41
88547 | Chave de boia automática superior 10a/250v - fornecimento e instalacao | UN | 77.54
72283 | Abrigo para hidrante, 75x45x17cm, com registro globo angular 45º 2.1/2", adaptador storz 2.1/2", mangueira de incêndio 15m, redução 2.1/2x1.1/2" e esguicho em latão 1.1/2" - fornecimento e instalação | UN | 988.05
72287 | Caixa de incêndio 45x75x17cm - fornecimento e instalação | UN | 224.45
72288 | Caixa de incêndio 60x75x17cm - fornecimento e instalação | UN | 278.16
72553 | Extintor de pqs 4kg - fornecimento e instalacao | UN | 118.83
72554 | Extintor de co2 6kg - fornecimento e instalacao | UN | 388.07
73775/1 | Extintor incendio tp po quimico 4kg fornecimento e colocacao | UN | 127.09
73775/2 | Extintor incendio agua-pressurizada 10l incl suporte parede carga completa fornecimento e colocacao | UN | 130.7
83633 | Hidrante subterraneo ferro fundido c/ curva longa e caixa dn=75mm | UN | 1638.76
83634 | Extintor incendio tp gas carbonico 4kg completo - fornecimento e instalacao | UN | 367.48
83635 | Extintor incendio tp po quimico 6kg - fornecimento e instalacao | UN | 146.33
96765 | Abrigo para hidrante, 90x60x17cm, com registro globo angular 45 graus 2 1/2", adaptador storz 2 1/2", mangueira de incêndio 20m, redução 2 1/2 x 1 1/2" e esguicho em latão 1 1/2" - fornecimento e instalação. af_08/2017 | UN | 1151.18
72337 | Tomada para telefone de 4 polos padrao telebras - fornecimento e instalacao | UN | 24.75
73749/1 | Caixa enterrada para instalacoes telefonicas tipo r1 0,60x0,35x0,50m em blocos de concreto estrutural | UN | 187.2
73749/2 | Caixa enterrada para instalacoes telefonicas tipo r2 1,07x0,52x0,50m em blocos de concreto estrutural | UN | 337.88
73749/3 | Caixa enterrada para instalacoes telefonicas tipo r3 1,30x1,20x1,20m em blocos de concreto estrutural | UN | 1105.08
73768/1 | Fio telefonico fi 0,6mm, 2 condutores (uso interno)- fornecimento e instalacao | M | 1.82
83366 | Caixa de passagem para telefone 15x15x10cm (sobrepor), fornecimento e instalacao. | UN | 62.9
83367 | Caixa de passagem para telefone 80x80x15cm (sobrepor) fornecimento e instalacao | UN | 318.26
83368 | Caixa de passagem para telefone 150x150x15cm (sobrepor) fornecimento e instalacao | UN | 905.95
83369 | Quadro de distribuicao para telefone n.4, 60x60x12cm em chapa metalica, de embutir, sem acessorios, padrao telebras, fornecimento e instalacao | UN | 227.85
83370 | Quadro de distribuicao para telefone n.3, 40x40x12cm em chapa metalica, de embutir, sem acessorios, padrao telebras, fornecimento e instalacao | UN | 153.95
83371 | Quadro de distribuicao para telefone n.2, 20x20x12cm em chapa metalica, de embutir, sem acessorios, padrao telebras, fornecimento e instalacao | UN | 99.3
83639 | Cabo telefonico ct-apl-50, 100 pares (uso externo) - fornecimento e instalacao | M | 52.11
84676 | Quadro de distribuicao para telefone n.5, 80x80x12cm em chapa metalica, sem acessorios, padrao telebras, fornecimento e instalacao | UN | 302.81
84796 | Tampao fofo p/ caixa r2 padrao telebras completo - fornecimento e instalacao | UN | 549.45
84798 | Tampao fofo p/ caixa r1 padrao telebras completo - fornecimento e instalacao | UN | 252.5
98261 | Cabo telefônico cci-50 1 par, instalado em entrada de edificação - fornecimento e instalação. af_03/2018 | M | 3.09
98262 | Cabo telefônico cci-50 2 pares, sem blindagem, instalado em entrada de edificação - fornecimento e instalação. af_03/2018 | M | 3.58
98263 | Cabo telefônico cci-50 3 pares, sem blindagem, instalado em entrada de edificação - fornecimento e instalação. af_03/2018 | M | 4.15
98264 | Cabo telefônico cci-50 4 pares, sem blindagem, instalado em entrada de edificação - fornecimento e instalação. af_03/2018 | M | 4.6
98265 | Cabo telefônico cci-50 5 pares, sem blindagem, instalado em entrada de edificação - fornecimento e instalação. af_03/2018 | M | 5.24
98266 | Cabo telefônico cci-50 6 pares, sem blindagem, instalado em entrada de edificação - fornecimento e instalação. af_03/2018 | M | 5.63
98267 | Cabo telefônico ci-50 10 pares instalado em entrada de edificação - fornecimento e instalação. af_03/2018 | M | 9.03
98268 | Cabo telefônico ci-50 20 pares instalado em entrada de edificação - fornecimento e instalação. af_03/2018 | M | 14.36
98269 | Cabo telefônico ci-50 30 pares instalado em entrada de edificação - fornecimento e instalação. af_03/2018 | M | 18.4
98270 | Cabo telefônico ci-50 50 pares instalado em entrada de edificação - fornecimento e instalação. af_03/2018 | M | 29.43
98271 | Cabo telefônico ci-50 75 pares instalado em entrada de edificação - fornecimento e instalação. af_03/2018 | M | 45.2
98272 | Cabo telefônico ci-50 200 pares instalado em entrada de edificação - fornecimento e instalação. af_03/2018 | M | 104.9
98273 | Cabo telefônico cci-50 4 pares, sem blindagem, instalado em prumada - fornecimento e instalação. af_03/2018 | M | 2.04
98274 | Cabo telefônico cci-50 5 pares, sem blindagem, instalado em prumada - fornecimento e instalação. af_03/2018 | M | 2.67
98275 | Cabo telefônico cci-50 6 pares, sem blindagem, instalado em prumada - fornecimento e instalação. af_03/2018 | M | 3.06
98276 | Cabo telefônico ci-50 10 pares instalado em prumada - fornecimento e instalação. af_03/2018 | M | 6.46
98277 | Cabo telefônico ci-50 20 pares instalado em prumada - fornecimento e instalação. af_03/2018 | M | 11.8
98278 | Cabo telefônico ci-50 30 pares instalado em prumada - fornecimento e instalação. af_03/2018 | M | 15.84
98279 | Cabo telefônico ci-50 50 pares instalado em prumada - fornecimento e instalação. af_03/2018 | M | 26.87
98280 | Cabo telefônico cci-50 1 par, sem blindagem, instalado em distribuição de edificação residencial - fornecimento e instalação. af_03/2018 | M | 6.38
98281 | Cabo telefônico cci-50 2 pares, sem blindagem, instalado em distribuição de edificação residencial - fornecimento e instalação. af_03/2018 | M | 6.87
98282 | Cabo telefônico cci-50 3 pares, sem blindagem, instalado em distribuição de edificação residencial - fornecimento e instalação. af_03/2018 | M | 7.44
98283 | Cabo telefônico cci-50 4 pares, sem blindagem, instalado em distribuição de edificação residencial - fornecimento e instalação. af_03/2018 | M | 7.9
98284 | Cabo telefônico cci-50 5 pares, sem blindagem, instalado em distribuição de edificação residencial - fornecimento e instalação. af_03/2018 | M | 8.54
98285 | Cabo telefônico cci-50 6 pares, sem blindagem, instalado em distribuição de edificação residencial - fornecimento e instalação. af_03/2018 | M | 8.92
98286 | Cabo telefônico ci-50 10 pares instalado em distribuição de edificação residencial - fornecimento e instalação. af_03/2018 | M | 12.33
98287 | Cabo telefônico cci-50 1 par, sem blindagem, instalado em distribuição de edificação institucional - fornecimento e instalação. af_03/2018 | M | 1.11
98288 | Cabo telefônico cci-50 2 pares, sem blindagem, instalado em distribuição de edificação institucional - fornecimento e instalação. af_03/2018 | M | 1.6
98289 | Cabo telefônico cci-50 3 pares, sem blindagem, instalado em distribuição de edificação institucional - fornecimento e instalação. af_03/2018 | M | 2.17
98290 | Cabo telefônico cci-50 4 pares, sem blindagem, instalado em distribuição de edificação institucional - fornecimento e instalação. af_03/2018 | M | 2.62
98291 | Cabo telefônico cci-50 5 pares, sem blindagem, instalado em distribuição de edificação institucional - fornecimento e instalação. af_03/2018 | M | 3.26
98292 | Cabo telefônico cci-50 6 pares, sem blindagem, instalado em distribuição de edificação institucional - fornecimento e instalação. af_03/2018 | M | 3.64
98293 | Cabo telefônico ci-50 10 pares instalado em distribuição de edificação institucional - fornecimento e instalação. af_03/2018 | M | 7.05
98400 | Cabo telefônico ctp-apl-50 10 pares instalado em entrada de edificação - fornecimento e instalação. af_04/2018 | M | 10.56
98401 | Cabo telefônico ctp-apl-50 20 pares instalado em entrada de edificação - fornecimento e instalação. af_04/2018 | M | 16.02
98402 | Cabo telefônico ctp-apl-50 30 pares instalado em entrada de edificação - fornecimento e instalação. af_04/2018 | M | 20.6
98397 | Pintura anticorrosiva de duto metálico. af_04/2018 | M2 | 9.43
74003/1 | Instalacoes gas central p/ edificio residencial c/ 4 pavtos 16 unid. uma central por bloco com 16 pontos | UN | 5905.16
85120 | Manometro 0 a 200 psi (0 a 14 kgf/cm2), d = 50mm - fornecimento e colocacao | UN | 118.69
83486 | Bomba centrifuga c/ motor eletrico trifasico 1cv | UN | 1131.77
83643 | Bomba submersivel eletrica, trifasica, potência 3,75 hp, diametro do rotor 90 mm semiaberto, bocal de saida diametro de 2 polegadas, hm/q = 5 m / 61,2 m3/h a 25,5 m / 3,6 m3/h | UN | 2576.55
83644 | Bomba recalque d'agua trifasica 10,0 hp | UN | 4504.35
83645 | Bomba recalque d'agua trifasica 3,0 hp | UN | 1502.1
83646 | Bomba recalque d'agua de estagios trifasica 2,0 hp | UN | 1727.03
83647 | Bomba recalque d'agua trifasica 1,5hp | UN | 1165.48
83648 | Bomba recalque d'agua trifasica 0,5 hp | UN | 785.18
83649 | Bomba recalque d'agua predio 6 a 10 pavtos - 2ud | UN | 4646.37
83650 | Bomba recalque d'agua predio 3 a 5 pavtos - 2ud | UN | 3973.13
98294 | Cabo eletrônico categoria 5e, instalado em edificação residencial - fornecimento e instalação. af_03/2018 | M | 1.86
98295 | Cabo eletrônico categoria 5e, instalado em edificação institucional - fornecimento e instalação. af_03/2018 | M | 1.26
98296 | Cabo eletrônico categoria 6, instalado em edificação residencial - fornecimento e instalação. af_03/2018 | M | 2.89
98297 | Cabo eletrônico categoria 6, instalado em edificação institucional - fornecimento e instalação. af_03/2018 | M | 1.93
98301 | Patch panel 24 portas, categoria 5e - fornecimento e instalação. af_03/2018 | UN | 442.26
98302 | Patch panel 24 portas, categoria 6 - fornecimento e instalação. af_03/2018 | UN | 574.88
98304 | Patch panel 48 portas, categoria 6 - fornecimento e instalação. af_03/2018 | UN | 943.78
98307 | Tomada de rede rj45 - fornecimento e instalação. af_03/2018 | UN | 39.5
98308 | Tomada para telefone rj11 - fornecimento e instalação. af_03/2018 | UN | 26.18
98593 | Patch panel 48 portas, categoria 5e - fornecimento e instalação. af_04/2018 | UN | 785.39
89355 | Tubo, pvc, soldável, dn 20mm, instalado em ramal ou sub-ramal de água - fornecimento e instalação. af_12/2014 | M | 15.73
89356 | Tubo, pvc, soldável, dn 25mm, instalado em ramal ou sub-ramal de água - fornecimento e instalação. af_12/2014 | M | 18.56
89357 | Tubo, pvc, soldável, dn 32mm, instalado em ramal ou sub-ramal de água - fornecimento e instalação. af_12/2014 | M | 24.8
89401 | Tubo, pvc, soldável, dn 20mm, instalado em ramal de distribuição de água - fornecimento e instalação. af_12/2014 | M | 6.24
89402 | Tubo, pvc, soldável, dn 25mm, instalado em ramal de distribuição de água - fornecimento e instalação. af_12/2014 | M | 7.63
89403 | Tubo, pvc, soldável, dn 32mm, instalado em ramal de distribuição de água - fornecimento e instalação. af_12/2014 | M | 11.73
89446 | Tubo, pvc, soldável, dn 25mm, instalado em prumada de água - fornecimento e instalação. af_12/2014 | M | 3.48
89447 | Tubo, pvc, soldável, dn 32mm, instalado em prumada de água - fornecimento e instalação. af_12/2014 | M | 6.87
89448 | Tubo, pvc, soldável, dn 40mm, instalado em prumada de água - fornecimento e instalação. af_12/2014 | M | 9.82
89449 | Tubo, pvc, soldável, dn 50mm, instalado em prumada de água - fornecimento e instalação. af_12/2014 | M | 12.14
89450 | Tubo, pvc, soldável, dn 60mm, instalado em prumada de água - fornecimento e instalação. af_12/2014 | M | 18.46
89451 | Tubo, pvc, soldável, dn 75mm, instalado em prumada de água - fornecimento e instalação. af_12/2014 | M | 25.67
89452 | Tubo, pvc, soldável, dn 85mm, instalado em prumada de água - fornecimento e instalação. af_12/2014 | M | 32.12
89508 | Tubo pvc, série r, água pluvial, dn 40 mm, fornecido e instalado em ramal de encaminhamento. af_12/2014 | M | 13.43
89509 | Tubo pvc, série r, água pluvial, dn 50 mm, fornecido e instalado em ramal de encaminhamento. af_12/2014 | M | 18.67
89511 | Tubo pvc, série r, água pluvial, dn 75 mm, fornecido e instalado em ramal de encaminhamento. af_12/2014 | M | 27.6
89512 | Tubo pvc, série r, água pluvial, dn 100 mm, fornecido e instalado em ramal de encaminhamento. af_12/2014 | M | 41.23
89576 | Tubo pvc, série r, água pluvial, dn 75 mm, fornecido e instalado em condutores verticais de águas pluviais. af_12/2014 | M | 14.17
89578 | Tubo pvc, série r, água pluvial, dn 100 mm, fornecido e instalado em condutores verticais de águas pluviais. af_12/2014 | M | 23.1
89580 | Tubo pvc, série r, água pluvial, dn 150 mm, fornecido e instalado em condutores verticais de águas pluviais. af_12/2014 | M | 45.56
89633 | Tubo, cpvc, soldável, dn 15mm, instalado em ramal ou sub-ramal de água - fornecimento e instalação. af_12/2014 | M | 16.91
89634 | Tubo, cpvc, soldável, dn 22mm, instalado em ramal ou sub-ramal de água - fornecimento e instalação. af_12/2014 | M | 24.25
89635 | Tubo, cpvc, soldável, dn 28mm, instalado em ramal ou sub-ramal de água - fornecimento e instalação. af_12/2014 | M | 32.85
89636 | Tubo, cpvc, soldável, dn 35mm, instalado em ramal ou sub-ramal de água ? fornecimento e instalação. af_12/2014 | M | 39.66
89711 | Tubo pvc, serie normal, esgoto predial, dn 40 mm, fornecido e instalado em ramal de descarga ou ramal de esgoto sanitário. af_12/2014 | M | 16.37
89712 | Tubo pvc, serie normal, esgoto predial, dn 50 mm, fornecido e instalado em ramal de descarga ou ramal de esgoto sanitário. af_12/2014 | M | 23.37
89713 | Tubo pvc, serie normal, esgoto predial, dn 75 mm, fornecido e instalado em ramal de descarga ou ramal de esgoto sanitário. af_12/2014 | M | 34.6
89714 | Tubo pvc, serie normal, esgoto predial, dn 100 mm, fornecido e instalado em ramal de descarga ou ramal de esgoto sanitário. af_12/2014 | M | 44.63
89716 | Tubo, cpvc, soldável, dn 22mm, instalado em ramal de distribuição de água - fornecimento e instalação. af_12/2014 | M | 14.29
89717 | Tubo, cpvc, soldável, dn 28mm, instalado em ramal de distribuição de água - fornecimento e instalação. af_12/2014 | M | 21.13
89770 | Tubo, cpvc, soldável, dn 35mm, instalado em prumada de água ? fornecimento e instalação. af_12/2014 | M | 20.67
89771 | Tubo, cpvc, soldável, dn 42mm, instalado em prumada de água ? fornecimento e instalação. af_12/2014 | M | 28.2
89773 | Tubo, cpvc, soldável, dn 73mm, instalado em prumada de água ? fornecimento e instalação. af_12/2014 | M | 65.3
89775 | Tubo, cpvc, soldável, dn 89mm, instalado em prumada de água ? fornecimento e instalação. af_12/2014 | M | 102.8
89798 | Tubo pvc, serie normal, esgoto predial, dn 50 mm, fornecido e instalado em prumada de esgoto sanitário ou ventilação. af_12/2014 | M | 8.57
89799 | Tubo pvc, serie normal, esgoto predial, dn 75 mm, fornecido e instalado em prumada de esgoto sanitário ou ventilação. af_12/2014 | M | 13.76
89800 | Tubo pvc, serie normal, esgoto predial, dn 100 mm, fornecido e instalado em prumada de esgoto sanitário ou ventilação. af_12/2014 | M | 17.41
89848 | Tubo pvc, serie normal, esgoto predial, dn 100 mm, fornecido e instalado em subcoletor aéreo de esgoto sanitário. af_12/2014 | M | 22.32
89849 | Tubo pvc, serie normal, esgoto predial, dn 150 mm, fornecido e instalado em subcoletor aéreo de esgoto sanitário. af_12/2014 | M | 39.87
89865 | Tubo, pvc, soldável, dn 25mm, instalado em dreno de ar-condicionado - fornecimento e instalação. af_12/2014 | M | 10.89
91784 | (composição representativa) do serviço de instalação de tubos de pvc, soldável, água fria, dn 20 mm (instalado em ramal, sub-ramal ou ramal de distribuição), inclusive conexões, cortes e fixações, para prédios. af_10/2015 | M | 36.72
91785 | (composição representativa) do serviço de instalação de tubos de pvc, soldável, água fria, dn 25 mm (instalado em ramal, sub-ramal, ramal de distribuição ou prumada), inclusive conexões, cortes e fixações, para prédios. af_10/2015 | M | 36.31
91786 | (composição representativa) do serviço de instalação tubos de pvc, soldável, água fria, dn 32 mm (instalado em ramal, sub-ramal, ramal de distribuição ou prumada), inclusive conexões, cortes e fixações, para prédios. af_10/2015 | M | 21.42
91787 | (composição representativa) do serviço de instalação de tubos de pvc, soldável, água fria, dn 40 mm (instalado em prumada), inclusive conexões, cortes e fixações, para prédios. af_10/2015 | M | 21.81
91788 | (composição representativa) do serviço de instalação de tubos de pvc, soldável, água fria, dn 50 mm (instalado em prumada), inclusive conexões, cortes e fixações, para prédios. af_10/2015 | M | 30.04
91789 | (composição representativa) do serviço de instalação de tubos de pvc, série r, água pluvial, dn 75 mm (instalado em ramal de encaminhamento, ou condutores verticais), inclusive conexões, corte e fixações, para prédios. af_10/2015 | M | 28.53
91790 | (composição representativa) do serviço de instalação de tubos de pvc, série r, água pluvial, dn 100 mm (instalado em ramal de encaminhamento, ou condutores verticais), inclusive conexões, cortes e fixações, para prédios. af_10/2015 | M | 42.22
91791 | (composição representativa) do serviço de instalação de tubos de pvc, série r, água pluvial, dn 150 mm (instalado em condutores verticais), inclusive conexões, cortes e fixações, para prédios. af_10/2015 | M | 49.37
91792 | (composição representativa) do serviço de instalação de tubo de pvc, série normal, esgoto predial, dn 40 mm (instalado em ramal de descarga ou ramal de esgoto sanitário), inclusive conexões, cortes e fixações, para prédios. af_10/2015 | M | 47.86
91793 | (composição representativa) do serviço de instalação de tubo de pvc, série normal, esgoto predial, dn 50 mm (instalado em ramal de descarga ou ramal de esgoto sanitário), inclusive conexões, cortes e fixações para, prédios. af_10/2015 | M | 69.32
91794 | (composição representativa) do serviço de inst. tubo pvc, série n, esgoto predial, dn 75 mm, (inst. em ramal de descarga, ramal de esg. sanitário, prumada de esg. sanitário ou ventilação), incl. conexões, cortes e fixações, p/ prédios. af_10/2015 | M | 29.75
91795 | (composição representativa) do serviço de inst. tubo pvc, série n, esgoto predial, 100 mm (inst. ramal descarga, ramal de esg. sanit., prumada esg. sanit., ventilação ou sub-coletor aéreo), incl. conexões e cortes, fixações, p/ prédios. af_10/2015 | M | 51.93
91796 | (composição representativa) do serviço de instalação de tubo de pvc, série normal, esgoto predial, dn 150 mm (instalado em sub-coletor aéreo), inclusive conexões, cortes e fixações, para prédios. af_10/2015 | M | 51.34
92275 | Tubo em cobre rígido, dn 22 mm, classe e, sem isolamento, instalado em prumada ? fornecimento e instalação. af_12/2015 | M | 31.61
92276 | Tubo em cobre rígido, dn 28 mm, classe e, sem isolamento, instalado em prumada ? fornecimento e instalação. af_12/2015 | M | 39.95
92277 | Tubo em cobre rígido, dn 35 mm, classe e, sem isolamento, instalado em prumada ? fornecimento e instalação. af_12/2015 | M | 57.38
92278 | Tubo em cobre rígido, dn 42 mm, classe e, sem isolamento, instalado em prumada ? fornecimento e instalação. af_12/2015 | M | 76.93
92279 | Tubo em cobre rígido, dn 54 mm, classe e, sem isolamento, instalado em prumada ? fornecimento e instalação. af_12/2015 | M | 110.91
92280 | Tubo em cobre rígido, dn 66 mm, classe e, sem isolamento, instalado em prumada ? fornecimento e instalação. af_12/2015 | M | 155.34
92281 | Tubo em cobre rígido, dn 22 mm, classe e, com isolamento, instalado em prumada ? fornecimento e instalação. af_12/2015 | M | 125.06
92282 | Tubo em cobre rígido, dn 28 mm, classe e, com isolamento, instalado em prumada ? fornecimento e instalação. af_12/2015 | M | 137.2
92283 | Tubo em cobre rígido, dn 35 mm, classe e, com isolamento, instalado em prumada ? fornecimento e instalação. af_12/2015 | M | 180.35
92284 | Tubo em cobre rígido, dn 42 mm, classe e, com isolamento, instalado em prumada ? fornecimento e instalação. af_12/2015 | M | 217.19
92285 | Tubo em cobre rígido, dn 54 mm, classe e, com isolamento, instalado em prumada ? fornecimento e instalação. af_12/2015 | M | 278.54
92286 | Tubo em cobre rígido, dn 66 mm, classe e, com isolamento, instalado em prumada ? fornecimento e instalação. af_12/2015 | M | 325.34
92305 | Tubo em cobre rígido, dn 15 mm, classe e, sem isolamento, instalado em ramal de distribuição ? fornecimento e instalação. af_12/2015 | M | 22.48
92306 | Tubo em cobre rígido, dn 22 mm, classe e, sem isolamento, instalado em ramal de distribuição ? fornecimento e instalação. af_12/2015 | M | 35.69
92307 | Tubo em cobre rígido, dn 28 mm, classe e, sem isolamento, instalado em ramal de distribuição ? fornecimento e instalação. af_12/2015 | M | 44.34
92308 | Tubo em cobre rígido, dn 15 mm, classe e, com isolamento, instalado em ramal de distribuição ? fornecimento e instalação. af_12/2015 | M | 44.16
92309 | Tubo em cobre rígido, dn 22 mm, classe e, com isolamento, instalado em ramal de distribuição ? fornecimento e instalação. af_12/2015 | M | 131.22
92310 | Tubo em cobre rígido, dn 28 mm, classe e, com isolamento, instalado em ramal de distribuição ? fornecimento e instalação. af_12/2015 | M | 143.7
92320 | Tubo em cobre rígido, dn 15 mm, classe e, sem isolamento, instalado em ramal e sub-ramal ? fornecimento e instalação. af_12/2015 | M | 31.47
92321 | Tubo em cobre rígido, dn 22 mm, classe e, sem isolamento, instalado em ramal e sub-ramal ? fornecimento e instalação. af_12/2015 | M | 51.13
92322 | Tubo em cobre rígido, dn 28 mm, classe e, sem isolamento, instalado em ramal e sub-ramal ? fornecimento e instalação. af_12/2015 | M | 65.38
92323 | Tubo em cobre rígido, dn 15 mm, classe e, com isolamento, instalado em ramal e sub-ramal ? fornecimento e instalação. af_12/2015 | M | 50.99
92324 | Tubo em cobre rígido, dn 22 mm, classe e, com isolamento, instalado em ramal e sub-ramal ? fornecimento e instalação. af_12/2015 | M | 144.5
92325 | Tubo em cobre rígido, dn 28 mm, classe e, com isolamento, instalado em ramal e sub-ramal ? fornecimento e instalação. af_12/2015 | M | 162.55
92335 | Tubo de aço galvanizado com costura, classe média, conexão ranhurada, dn 50 (2"), instalado em prumadas - fornecimento e instalação. af_12/2015 | M | 59.86
92336 | Tubo de aço galvanizado com costura, classe média, conexão ranhurada, dn 65 (2 1/2"), instalado em prumadas - fornecimento e instalação. af_12/2015 | M | 73.32
92337 | Tubo de aço galvanizado com costura, classe média, conexão ranhurada, dn 80 (3"), instalado em prumadas - fornecimento e instalação. af_12/2015 | M | 95.9
92338 | Tubo de aço preto sem costura, conexão soldada, dn 50 (2"), instalado em prumadas - fornecimento e instalação. af_12/2015 | M | 83.21
92339 | Tubo de aço preto sem costura, conexão soldada, dn 65 (2 1/2"), instalado em prumadas - fornecimento e instalação. af_12/2015 | M | 121.86
92341 | Tubo de aço galvanizado com costura, classe média, dn 50 (2"), conexão rosqueada, instalado em prumadas - fornecimento e instalação. af_12/2015 | M | 68.84
92342 | Tubo de aço galvanizado com costura, classe média, dn 65 (2 1/2"), conexão rosqueada, instalado em prumadas - fornecimento e instalação. af_12/2015 | M | 82.35
92343 | Tubo de aço galvanizado com costura, classe média, dn 80 (3"), conexão rosqueada, instalado em prumadas - fornecimento e instalação. af_12/2015 | M | 105.01
92361 | Tubo de aço preto sem costura, conexão soldada, dn 50 (2"), instalado em rede de alimentação para hidrante - fornecimento e instalação. af_12/2015 | M | 64.57
92362 | Tubo de aço preto sem costura, conexão soldada, dn 65 (2 1/2"), instalado em rede de alimentação para hidrante - fornecimento e instalação. af_12/2015 | M | 102.49
92364 | Tubo de aço galvanizado com costura, classe média, dn 32 (1 1/4"), conexão rosqueada, instalado em rede de alimentação para hidrante - fornecimento e instalação. af_12/2015 | M | 36.57
92365 | Tubo de aço galvanizado com costura, classe média, dn 40 (1 1/2"), conexão rosqueada, instalado em rede de alimentação para hidrante - fornecimento e instalação. af_12/2015 | M | 41.93
92366 | Tubo de aço galvanizado com costura, classe média, dn 50 (2"), conexão rosqueada, instalado em rede de alimentação para hidrante - fornecimento e instalação. af_12/2015 | M | 57.75
92367 | Tubo de aço galvanizado com costura, classe média, dn 65 (2 1/2"), conexão rosqueada, instalado em rede de alimentação para hidrante - fornecimento e instalação. af_12/2015 | M | 70.75
92368 | Tubo de aço galvanizado com costura, classe média, dn 80 (3"), conexão rosqueada, instalado em rede de alimentação para hidrante - fornecimento e instalação. af_12/2015 | M | 92.95
92648 | Tubo de aço preto sem costura, conexão soldada, dn 40 (1 1/2"), instalado em rede de alimentação para sprinkler - fornecimento e instalação. af_12/2015 | M | 55.88
92649 | Tubo de aço preto sem costura, conexão soldada, dn 50 (2"), instalado em rede de alimentação para sprinkler - fornecimento e instalação. af_12/2015 | M | 67.93
92650 | Tubo de aço preto sem costura, conexão soldada, dn 65 (2 1/2"), instalado em rede de alimentação para sprinkler - fornecimento e instalação. af_12/2015 | M | 105.84
92652 | Tubo de aço galvanizado com costura, classe média, conexão rosqueada, dn 32 (1 1/4"), instalado em rede de alimentação para sprinkler - fornecimento e instalação. af_12/2015 | M | 40.66
92653 | Tubo de aço galvanizado com costura, classe média, conexão rosqueada, dn 40 (1 1/2"), instalado em rede de alimentação para sprinkler - fornecimento e instalação. af_12/2015 | M | 46.07
92654 | Tubo de aço galvanizado com costura, classe média, conexão rosqueada, dn 50 (2"), instalado em rede de alimentação para sprinkler - fornecimento e instalação. af_12/2015 | M | 61.88
92655 | Tubo de aço galvanizado com costura, classe média, conexão rosqueada, dn 65 (2 1/2"), instalado em rede de alimentação para sprinkler - fornecimento e instalação. af_12/2015 | M | 74.96
92656 | Tubo de aço galvanizado com costura, classe média, conexão rosqueada, dn 80 (3"), instalado em rede de alimentação para sprinkler - fornecimento e instalação. af_12/2015 | M | 97.17
92687 | Tubo de aço galvanizado com costura, classe média, conexão rosqueada, dn 15 (1/2"), instalado em ramais e sub-ramais de gás - fornecimento e instalação. af_12/2015 | M | 19.56
92688 | Tubo de aço galvanizado com costura, classe média, conexão rosqueada, dn 20 (3/4"), instalado em ramais e sub-ramais de gás - fornecimento e instalação. af_12/2015 | M | 28.05
92689 | Tubo de aço preto sem costura, classe média, conexão soldada, dn 15 (1/2"), instalado em ramais e sub-ramais de gás - fornecimento e instalação. af_12/2015 | M | 28.66
92690 | Tubo de aço preto sem costura, classe média, conexão soldada, dn 20 (3/4"), instalado em ramais e sub-ramais de gás - fornecimento e instalação. af_12/2015 | M | 41.82
94462 | Tubo de aço galvanizado com costura, classe média, dn 50 (2?), conexão rosqueada, instalado em reservação de água de edificação que possua reservatório de fibra/fibrocimento ? fornecimento e instalação. af_06/2016 | M | 69.36
94463 | Tubo de aço galvanizado com costura, classe média, dn 65 (2 1/2?), conexão rosqueada, instalado em reservação de água de edificação que possua reservatório de fibra/fibrocimento ? fornecimento e instalação. af_06/2016 | M | 80.17
94464 | Tubo de aço galvanizado com costura, classe média, dn 80 (3?), conexão rosqueada, instalado em reservação de água de edificação que possua reservatório de fibra/fibrocimento ? fornecimento e instalação. af_06/2016 | M | 111.89
94602 | Tubo em cobre rígido, dn 54 mm, classe e, sem isolamento, instalado em reservação de água de edificação que possua reservatório de fibra/fibrocimento ? fornecimento e instalação. af_06/2016 | M | 128.47
94603 | Tubo em cobre rígido, dn 66 mm, classe e, sem isolamento, instalado em reservação de água de edificação que possua reservatório de fibra/fibrocimento ? fornecimento e instalação. af_06/2016 | M | 169.23
94604 | Tubo em cobre rígido, dn 79 mm, classe e, sem isolamento, instalado em reservação de água de edificação que possua reservatório de fibra/fibrocimento ? fornecimento e instalação. af_06/2016 | M | 228.48
94605 | Tubo em cobre rígido, dn 104 mm, classe e, sem isolamento, instalado em reservação de água de edificação que possua reservatório de fibra/fibrocimento ? fornecimento e instalação. af_06/2016 | M | 322.05
94648 | Tubo, pvc, soldável, dn 25 mm, instalado em reservação de água de edificação que possua reservatório de fibra/fibrocimento fornecimento e instalação. af_06/2016 | M | 8.37
94649 | Tubo, pvc, soldável, dn 32 mm, instalado em reservação de água de edificação que possua reservatório de fibra/fibrocimento fornecimento e instalação. af_06/2016 | M | 11.53
94650 | Tubo, pvc, soldável, dn 40 mm, instalado em reservação de água de edificação que possua reservatório de fibra/fibrocimento fornecimento e instalação. af_06/2016 | M | 16.5
94651 | Tubo, pvc, soldável, dn 50 mm, instalado em reservação de água de edificação que possua reservatório de fibra/fibrocimento fornecimento e instalação. af_06/2016 | M | 18.54
94652 | Tubo, pvc, soldável, dn 60 mm, instalado em reservação de água de edificação que possua reservatório de fibra/fibrocimento fornecimento e instalação. af_06/2016 | M | 28.86
94653 | Tubo, pvc, soldável, dn 75 mm, instalado em reservação de água de edificação que possua reservatório de fibra/fibrocimento fornecimento e instalação. af_06/2016 | M | 35.27
94654 | Tubo, pvc, soldável, dn 85 mm, instalado em reservação de água de edificação que possua reservatório de fibra/fibrocimento fornecimento e instalação. af_06/2016 | M | 49.46
94655 | Tubo, pvc, soldável, dn 110 mm, instalado em reservação de água de edificação que possua reservatório de fibra/fibrocimento fornecimento e instalação. af_06/2016 | M | 67.81
94716 | Tubo, cpvc, soldável, dn 22 mm, instalado em reservação de água de edificação que possua reservatório de fibra/fibrocimento ? fornecimento e instalação. af_06/2016 | M | 14.86
94717 | Tubo, cpvc, soldável, dn 28 mm, instalado em reservação de água de edificação que possua reservatório de fibra/fibrocimento ? fornecimento e instalação. af_06/2016 | M | 20.7
94718 | Tubo, cpvc, soldável, dn 35 mm, instalado em reservação de água de edificação que possua reservatório de fibra/fibrocimento ? fornecimento e instalação. af_06/2016 | M | 25.82
94719 | Tubo, cpvc, soldável, dn 42 mm, instalado em reservação de água de edificação que possua reservatório de fibra/fibrocimento ? fornecimento e instalação. af_06/2016 | M | 32.83
94720 | Tubo, cpvc, soldável, dn 54 mm, instalado em reservação de água de edificação que possua reservatório de fibra/fibrocimento ? fornecimento e instalação. af_06/2016 | M | 50.27
94721 | Tubo, cpvc, soldável, dn 73 mm, instalado em reservação de água de edificação que possua reservatório de fibra/fibrocimento ? fornecimento e instalação. af_06/2016 | M | 70.82
94722 | Tubo, cpvc, soldável, dn 89 mm, instalado em reservação de água de edificação que possua reservatório de fibra/fibrocimento ? fornecimento e instalação. af_06/2016 | M | 125
95697 | Tubo de aço preto sem costura, conexão soldada, dn 40 (1 1/2"), instalado em rede de alimentação para hidrante - fornecimento e instalação. af_12/2015 | M | 52.53
96635 | Tubo, ppr, dn 25, classe pn 20, instalado em ramal ou sub-ramal de água ? fornecimento e instalação. af_06/2015 | M | 23.71
96636 | Tubo, ppr, dn 25, classe pn 25 instalado em ramal ou sub-ramal de água ? fornecimento e instalação. af_06/2015 | M | 25.23
96644 | Tubo, ppr, dn 25, classe pn 20, instalado em ramal de distribuição de água ? fornecimento e instalação. af_06/2015 | M | 14.39
96645 | Tubo, ppr, dn 32, classe pn 12, instalado em ramal de distribuição de água ? fornecimento e instalação. af_06/2015 | M | 18.76
96646 | Tubo, ppr, dn 40, classe pn 12, instalado em ramal de distribuição de água ? fornecimento e instalação. af_06/2015 | M | 29.2
96647 | Tubo, ppr, dn 25, classe pn 25, instalado em ramal de distribuição de água ? fornecimento e instalação. af_06/2015 | M | 12.7
96648 | Tubo, ppr, dn 32, classe pn 25, instalado em ramal de distribuição de água ? fornecimento e instalação. af_06/2015 | M | 23.59
96649 | Tubo, ppr, dn 40, classe pn 25, instalado em ramal de distribuição de água ? fornecimento e instalação. af_06/2015 | M | 35.22
96668 | Tubo, ppr, dn 25, classe pn 20, instalado em prumada de água ? fornecimento e instalação. af_06/2015 | M | 7.9
96669 | Tubo, ppr, dn 32, classe pn 12, instalado em prumada de água ? fornecimento e instalação. af_06/2015 | M | 9.78
96670 | Tubo, ppr, dn 40, classe pn 12, instalado em prumada de água ? fornecimento e instalação. af_06/2015 | M | 14.82
96671 | Tubo, ppr, dn 50, classe pn 12, instalado em prumada de água ? fornecimento e instalação. af_06/2015 | M | 19.95
96672 | Tubo, ppr, dn 63, classe pn 12, instalado em prumada de água ? fornecimento e instalação. af_06/2015 | M | 29.36
96673 | Tubo, ppr, dn 75, classe pn 12, instalado em prumada de água ? fornecimento e instalação. af_06/2015 | M | 47.55
96674 | Tubo, ppr, dn 90, classe pn 12, instalado em prumada de água ? fornecimento e instalação. af_06/2015 | M | 66.86
96675 | Tubo, ppr, dn 110, classe pn 12, instalado em prumada de água ? fornecimento e instalação. af_06/2015 | M | 115.31
96676 | Tubo, ppr, dn 25, classe pn 25, instalado em prumada de água ? fornecimento e instalação. af_06/2015 | M | 7.85
96677 | Tubo, ppr, dn 32, classe pn 25, instalado em prumada de água ? fornecimento e instalação. af_06/2015 | M | 12.88
96678 | Tubo, ppr, dn 40, classe pn 25, instalado em prumada de água ? fornecimento e instalação. af_06/2015 | M | 17.92
96679 | Tubo, ppr, dn 50, classe pn 25, instalado em prumada de água ? fornecimento e instalação. af_06/2015 | M | 26.19
96680 | Tubo, ppr, dn 63, classe pn 25, instalado em prumada de água ? fornecimento e instalação. af_06/2015 | M | 35.53
96681 | Tubo, ppr, dn 75, classe pn 25, instalado em prumada de água ? fornecimento e instalação. af_06/2015 | M | 65.34
96682 | Tubo, ppr, dn 90, classe pn 25, instalado em prumada de água ? fornecimento e instalação. af_06/2015 | M | 96.19
96683 | Tubo, ppr, dn 110, classe pn 25, instalado em prumada de água ? fornecimento e instalação. af_06/2015 | M | 132.17
96718 | Tubo, ppr, dn 20, classe pn 20, instalado em reservação de água de edificação que possua reservatório de fibra/fibrocimento ? fornecimento e instalação. af_06/2016 | M | 4.97
96719 | Tubo, ppr, dn 25, classe pn 20, instalado em reservação de água de edificação que possua reservatório de fibra/fibrocimento ? fornecimento e instalação. af_06/2016 | M | 11.88
96720 | Tubo, ppr, dn 32, classe pn 12, instalado em reservação de água de edificação que possua reservatório de fibra/fibrocimento ? fornecimento e instalação. af_06/2016 | M | 14.34
96721 | Tubo, ppr, dn 40, classe pn 12, instalado em reservação de água de edificação que possua reservatório de fibra/fibrocimento ? fornecimento e instalação. af_06/2016 | M | 18.48
96722 | Tubo, ppr, dn 50, classe pn 12, instalado em reservação de água de edificação que possua reservatório de fibra/fibrocimento ? fornecimento e instalação. af_06/2016 | M | 25.61
96723 | Tubo, ppr, dn 63, classe pn 12, instalado em reservação de água de edificação que possua reservatório de fibra/fibrocimento ? fornecimento e instalação. af_06/2016 | M | 32.84
96724 | Tubo, ppr, dn 75, classe pn 12, instalado em reservação de água de edificação que possua reservatório de fibra/fibrocimento ? fornecimento e instalação. af_06/2016 | M | 53.69
96725 | Tubo, ppr, dn 90, classe pn 12, instalado em reservação de água de edificação que possua reservatório de fibra/fibrocimento ? fornecimento e instalação. af_06/2016 | M | 68.8
96726 | Tubo, ppr, dn 110, classe pn 12, instalado em reservação de água de edificação que possua reservatório de fibra/fibrocimento ? fornecimento e instalação. af_06/2016 | M | 111.83
96727 | Tubo, ppr, dn 20, classe pn 25, instalado em reservação de água de edificação que possua reservatório de fibra/fibrocimento ? fornecimento e instalação. af_06/2016 | M | 10.72
96728 | Tubo, ppr, dn 25, classe pn 25, instalado em reservação de água de edificação que possua reservatório de fibra/fibrocimento ? fornecimento e instalação. af_06/2016 | M | 12.4
96729 | Tubo, ppr, dn 32, classe pn 25, instalado em reservação de água de edificação que possua reservatório de fibra/fibrocimento ? fornecimento e instalação. af_06/2016 | M | 18.25
96730 | Tubo, ppr, dn 40, classe pn 25, instalado em reservação de água de edificação que possua reservatório de fibra/fibrocimento ? fornecimento e instalação. af_06/2016 | M | 22.31
96731 | Tubo, ppr, dn 50, classe pn 25, instalado em reservação de água de edificação que possua reservatório de fibra/fibrocimento ? fornecimento e instalação. af_06/2016 | M | 32.82
96732 | Tubo, ppr, dn 63, classe pn 25, instalado em reservação de água de edificação que possua reservatório de fibra/fibrocimento ? fornecimento e instalação. af_06/2016 | M | 39.68
96733 | Tubo, ppr, dn 75, classe pn 25, instalado em reservação de água de edificação que possua reservatório de fibra/fibrocimento ? fornecimento e instalação. af_06/2016 | M | 72.08
96734 | Tubo, ppr, dn 90, classe pn 25, instalado em reservação de água de edificação que possua reservatório de fibra/fibrocimento ? fornecimento e instalação. af_06/2016 | M | 97.37
96735 | Tubo, ppr, dn 110, classe pn 25, instalado em reservação de água de edificação que possua reservatório de fibra/fibrocimento ? fornecimento e instalação. af_06/2016 | M | 128.86
96794 | Tubo, pex, monocamada, dn 16, instalado em ramal ou sub-ramal de água ? fornecimento e instalação. af_06/2015 | M | 7.34
96795 | Tubo, pex, monocamada, dn 20, instalado em ramal ou sub-ramal de água ? fornecimento e instalação. af_06/2015 | M | 9.29
96796 | Tubo, pex, monocamada, dn 25, instalado em ramal ou sub-ramal de água ? fornecimento e instalação. af_06/2015 | M | 12.9
96797 | Tubo, pex, monocamada, dn 32, instalado em ramal ou sub-ramal de água ? fornecimento e instalação. af_06/2015 | M | 19.31
96798 | Tubo, pex, monocamada, dn 16, instalado em ramal de distribuição de água ? fornecimento e instalação. af_06/2015 | M | 7.47
96799 | Tubo, pex, monocamada, dn 20, instalado em ramal de distribuição de água ? fornecimento e instalação. af_06/2015 | M | 10.03
96800 | Tubo, pex, monocamada, dn 25, instalado em ramal de distribuição de água ? fornecimento e instalação. af_06/2015 | M | 14.43
96801 | Tubo, pex, monocamada, dn 32, instalado em ramal de distribuição de água ? fornecimento e instalação. af_06/2015 | M | 21.93
97327 | Tubo em cobre flexível, dn 1/4?, com isolamento, instalado em ramal de alimentação de ar condicionado com condensadora individual fornecimento e instalação. af_12/2015 | M | 19.83
97328 | Tubo em cobre flexível, dn 3/8", com isolamento, instalado em ramal de alimentação de ar condicionado com condensadora individual ? fornecimento e instalação. af_12/2015 | M | 36.16
97329 | Tubo em cobre flexível, dn 1/2", com isolamento, instalado em ramal de alimentação de ar condicionado com condensadora individual ? fornecimento e instalação. af_12/2015 | M | 32.17
97330 | Tubo em cobre flexível, dn 5/8", com isolamento, instalado em ramal de alimentação de ar condicionado com condensadora individual ? fornecimento e instalação. af_12/2015 | M | 57.11
97331 | Tubo em cobre flexível, dn 1/4", com isolamento, instalado em ramal de alimentação de ar condicionado com condensadora central ? fornecimento e instalação. af_12/2015 | M | 20.13
97332 | Tubo em cobre flexível, dn 3/8", com isolamento, instalado em ramal de alimentação de ar condicionado com condensadora central ? fornecimento e instalação. af_12/2015 | M | 36.5
97333 | Tubo em cobre flexível, dn 1/2", com isolamento, instalado em ramal de alimentação de ar condicionado com condensadora central ? fornecimento e instalação. af_12/2015 | M | 44.39
97334 | Tubo em cobre flexível, dn 5/8?, com isolamento, instalado em ramal de alimentação de ar condicionado com condensadora central fornecimento e instalação. af_12/2015 | M | 53.77
97335 | Tubo em cobre rígido, dn 22 mm, classe a, sem isolamento, instalado em prumada ? fornecimento e instalação. af_12/2015 | M | 45.13
97336 | Tubo em cobre rígido, dn 28 mm, classe a, sem isolamento, instalado em prumada ? fornecimento e instalação. af_12/2015 | M | 57.24
97337 | Tubo em cobre rígido, dn 35 mm, classe a, sem isolamento, instalado em prumada ? fornecimento e instalação. af_12/2015 | M | 85.69
97338 | Tubo em cobre rígido, dn 42 mm, classe a, sem isolamento, instalado em prumada ? fornecimento e instalação. af_12/2015 | M | 102.94
97339 | Tubo em cobre rígido, dn 54 mm, classe a, sem isolamento, instalado em prumada ? fornecimento e instalação. af_12/2015 | M | 110.91
97340 | Tubo em cobre rígido, dn 66 mm, classe a, sem isolamento, instalado em prumada ? fornecimento e instalação. af_12/2015 | M | 111.62
97341 | Tubo em cobre rígido, dn 15 mm, classe a, sem isolamento, instalado em ramal de distribuição ? fornecimento e instalação. af_12/2015 | M | 31.93
97342 | Tubo em cobre rígido, dn 22 mm, classe a, sem isolamento, instalado em ramal de distribuição? fornecimento e instalação. af_12/2015 | M | 49.21
97343 | Tubo em cobre rígido, dn 28 mm, classe a, sem isolamento, instalado em ramal de distribuição? fornecimento e instalação. af_12/2015 | M | 61.63
97344 | Tubo em cobre rígido, dn 15 mm, classe a, sem isolamento, instalado em ramal e sub-ramal ? fornecimento e instalação. af_12/2015 | M | 40.92
97345 | Tubo em cobre rígido, dn 22 mm, classe a, sem isolamento, instalado em ramal e sub-ramal ? fornecimento e instalação. af_12/2015 | M | 64.65
97346 | Tubo em cobre rígido, dn 28 mm, classe a, sem isolamento, instalado em ramal e sub-ramal ? fornecimento e instalação. af_12/2015 | M | 82.67
97347 | Tubo em cobre rígido, dn 22 mm, classe i, sem isolamento, instalado em prumada ? fornecimento e instalação. af_12/2015 | M | 54.19
97348 | Tubo em cobre rígido, dn 28 mm, classe i, sem isolamento, instalado em prumada ? fornecimento e instalação. af_12/2015 | M | 74.69
97349 | Tubo em cobre rígido, dn 35 mm, classe i, sem isolamento, instalado em prumada ? fornecimento e instalação. af_12/2015 | M | 107.42
97350 | Tubo em cobre rígido, dn 42 mm, classe i, sem isolamento, instalado em prumada ? fornecimento e instalação. af_12/2015 | M | 130.33
97351 | Tubo em cobre rígido, dn 54 mm, classe i, sem isolamento, instalado em prumada ? fornecimento e instalação. af_12/2015 | M | 180.03
97352 | Tubo em cobre rígido, dn 66 mm, classe i, sem isolamento, instalado em prumada ? fornecimento e instalação. af_12/2015 | M | 233.13
97353 | Tubo em cobre rígido, dn 15 mm, classe i, sem isolamento, instalado em ramal de distribuição ? fornecimento e instalação. af_12/2015 | M | 37.29
97354 | Tubo em cobre rígido, dn 22 mm, classe i, sem isolamento, instalado em ramal de distribuição? fornecimento e instalação. af_12/2015 | M | 58.27
97355 | Tubo em cobre rígido, dn 28 mm, classe i, sem isolamento, instalado em ramal de distribuição? fornecimento e instalação. af_12/2015 | M | 79.08
97356 | Tubo em cobre rígido, dn 15 mm, classe i, sem isolamento, instalado em ramal e sub-ramal ? fornecimento e instalação. af_12/2015 | M | 46.28
97357 | Tubo em cobre rígido, dn 22 mm, classe i, sem isolamento, instalado em ramal e sub-ramal ? fornecimento e instalação. af_12/2015 | M | 73.71
97358 | Tubo em cobre rígido, dn 28 mm, classe i, sem isolamento, instalado em ramal e sub-ramal ? fornecimento e instalação. af_12/2015 | M | 100.12
97498 | Tubo de aço galvanizado com costura, classe média, dn 25 (1"), conexão rosqueada, instalado em rede de alimentação para hidrante - fornecimento e instalação. af_12/2015 | M | 29.91
97535 | Tubo de aço galvanizado com costura, classe média, conexão rosqueada, dn 25 (1"), instalado em rede de alimentação para sprinkler - fornecimento e instalação. af_12/2015 | M | 34
97536 | Tubo de aço galvanizado com costura, classe média, conexão rosqueada, dn 25 (1"), instalado em ramais e sub-ramais de gás - fornecimento e instalação. af_12/2015 | M | 43.4
72293 | Cap pvc esgoto 50mm (tampão) - fornecimento e instalação | UN | 5.91
72294 | Cap pvc esgoto 75mm (tampão) - fornecimento e instalação | UN | 8.82
72295 | Cap pvc esgoto 100mm (tampão) - fornecimento e instalação | UN | 12.1
72306 | Cotovelo de aço galvanizado 4" - fornecimento e instalação | UN | 190.31
72307 | Cotovelo de aço galvanizado 5" - fornecimento e instalação | UN | 265.55
72313 | Cotovelo de aço galvanizado 6" - fornecimento e instalação | UN | 612.38
72482 | Uniao de aco galvanizado 4" - fornecimento e instalacao | UN | 264.56
72619 | Luva de aco galvanizado 4" - fornecimento e instalacao | UN | 110.83
72620 | Luva de aco galvanizado 5" - fornecimento e instalacao | UN | 192.21
72621 | Luva de aco galvanizado 6" - fornecimento e instalacao | UN | 307.48
72667 | Luva reducao aco galvanizado 4x2.1/2" - fornecimento e instalacao | UN | 154.26
72668 | Luva reducao aco galvanizado 4x2" - fornecimento e instalacao | UN | 153.37
72669 | Luva reducao aco galvanizado 4x3" - fornecimento e instalacao | UN | 158.55
72681 | Niple de aco galvanizado 4" - fornecimento e instalacao | UN | 107.99
72682 | Niple de aco galvanizado 5" - fornecimento e instalacao | UN | 214.85
72683 | Niple de aco galvanizado 6" - fornecimento e instalacao | UN | 343.64
72719 | Te de aco galvanizado 4" - fornecimento e instalacao | UN | 238.22
72720 | Te de aco galvanizado 5" - fornecimento e instalacao | UN | 326.65
72721 | Te de aco galvanizado 6" - fornecimento e instalacao | UN | 700.61
89358 | Joelho 90 graus, pvc, soldável, dn 20mm, instalado em ramal ou sub-ramal de água - fornecimento e instalação. af_12/2014 | UN | 6.34
89359 | Joelho 45 graus, pvc, soldável, dn 20mm, instalado em ramal ou sub-ramal de água - fornecimento e instalação. af_12/2014 | UN | 6.55
89360 | Curva 90 graus, pvc, soldável, dn 20mm, instalado em ramal ou sub-ramal de água - fornecimento e instalação. af_12/2014 | UN | 7.65
89361 | Curva 45 graus, pvc, soldável, dn 20mm, instalado em ramal ou sub-ramal de água - fornecimento e instalação. af_12/2014 | UN | 7.57
89362 | Joelho 90 graus, pvc, soldável, dn 25mm, instalado em ramal ou sub-ramal de água - fornecimento e instalação. af_12/2014 | UN | 7.56
89363 | Joelho 45 graus, pvc, soldável, dn 25mm, instalado em ramal ou sub-ramal de água - fornecimento e instalação. af_12/2014 | UN | 8.03
89364 | Curva 90 graus, pvc, soldável, dn 25mm, instalado em ramal ou sub-ramal de água - fornecimento e instalação. af_12/2014 | UN | 9.43
89365 | Curva 45 graus, pvc, soldável, dn 25mm, instalado em ramal ou sub-ramal de água - fornecimento e instalação. af_12/2014 | UN | 8.94
89366 | Joelho 90 graus com bucha de latão, pvc, soldável, dn 25mm, x 3/4? instalado em ramal ou sub-ramal de água - fornecimento e instalação. af_12/2014 | UN | 12.42
89367 | Joelho 90 graus, pvc, soldável, dn 32mm, instalado em ramal ou sub-ramal de água - fornecimento e instalação. af_12/2014 | UN | 9.94
89368 | Joelho 45 graus, pvc, soldável, dn 32mm, instalado em ramal ou sub-ramal de água - fornecimento e instalação. af_12/2014 | UN | 11.24
89369 | Curva 90 graus, pvc, soldável, dn 32mm, instalado em ramal ou sub-ramal de água - fornecimento e instalação. af_12/2014 | UN | 13.39
89370 | Curva 45 graus, pvc, soldável, dn 32mm, instalado em ramal ou sub-ramal de água - fornecimento e instalação. af_12/2014 | UN | 11.6
89371 | Luva, pvc, soldável, dn 20mm, instalado em ramal ou sub-ramal de água - fornecimento e instalação. af_12/2014 | UN | 4.65
89372 | Luva de correr, pvc, soldável, dn 20mm, instalado em ramal ou sub-ramal de água - fornecimento e instalação. af_12/2014 | UN | 10.31
89373 | Luva de redução, pvc, soldável, dn 25mm x 20mm, instalado em ramal ou sub-ramal de água - fornecimento e instalação. af_12/2014 | UN | 5.04
89374 | Luva com bucha de latão, pvc, soldável, dn 20mm x 1/2?, instalado em ramal ou sub-ramal de água - fornecimento e instalação. af_12/2014 | UN | 7.9
89375 | União, pvc, soldável, dn 20mm, instalado em ramal ou sub-ramal de água - fornecimento e instalação. af_12/2014 | UN | 9.17
89376 | Adaptador curto com bolsa e rosca para registro, pvc, soldável, dn 20mm x 1/2?, instalado em ramal ou sub-ramal de água - fornecimento e instalação. af_12/2014 | UN | 4.73
89377 | Curva de transposição, pvc, soldável, dn 20mm, instalado em ramal ou sub-ramal de água - fornecimento e instalação. af_12/2014 | UN | 6.82
89378 | Luva, pvc, soldável, dn 25mm, instalado em ramal ou sub-ramal de água - fornecimento e instalação. af_12/2014 | UN | 5.43
89379 | Luva de correr, pvc, soldável, dn 25mm, instalado em ramal ou sub-ramal de água - fornecimento e instalação. af_12/2014 | UN | 13.57
89380 | Luva de redução, pvc, soldável, dn 32mm x 25mm, instalado em ramal ou sub-ramal de água - fornecimento e instalação. af_12/2014 | UN | 7.07
89381 | Luva com bucha de latão, pvc, soldável, dn 25mm x 3/4?, instalado em ramal ou sub-ramal de água - fornecimento e instalação. af_12/2014 | UN | 9.89
89382 | União, pvc, soldável, dn 25mm, instalado em ramal ou sub-ramal de água - fornecimento e instalação. af_12/2014 | UN | 10.8
89383 | Adaptador curto com bolsa e rosca para registro, pvc, soldável, dn 25mm x 3/4?, instalado em ramal ou sub-ramal de água - fornecimento e instalação. af_12/2014 | UN | 5.53
89384 | Curva de transposição, pvc, soldável, dn 25mm, instalado em ramal ou sub-ramal de água fornecimento e instalação. af_12/2014 | UN | 9.24
89385 | Luva soldável e com rosca, pvc, soldável, dn 25mm x 3/4?, instalado em ramal ou sub-ramal de água - fornecimento e instalação. af_12/2014 | UN | 5.91
89386 | Luva, pvc, soldável, dn 32mm, instalado em ramal ou sub-ramal de água - fornecimento e instalação. af_12/2014 | UN | 7.09
89387 | Luva de correr, pvc, soldável, dn 32mm, instalado em ramal ou sub-ramal de água fornecimento e instalação. af_12/2014 | UN | 20.65
89388 | Luva de redução, pvc, soldável, dn 40mm x 32mm, instalado em ramal ou sub-ramal de água - fornecimento e instalação. af_12/2014 | UN | 8.58
89389 | Luva soldável e com rosca, pvc, soldável, dn 32mm x 1?, instalado em ramal ou sub-ramal de água - fornecimento e instalação. af_12/2014 | UN | 9.23
89390 | União, pvc, soldável, dn 32mm, instalado em ramal ou sub-ramal de água - fornecimento e instalação. af_12/2014 | UN | 15.91
89391 | Adaptador curto com bolsa e rosca para registro, pvc, soldável, dn 32mm x 1?, instalado em ramal ou sub-ramal de água - fornecimento e instalação. af_12/2014 | UN | 7.2
89392 | Curva de transposição, pvc, soldável, dn 32mm, instalado em ramal ou sub-ramal de água fornecimento e instalação. af_12/2014 | UN | 17.22
89393 | Te, pvc, soldável, dn 20mm, instalado em ramal ou sub-ramal de água - fornecimento e instalação. af_12/2014 | UN | 8.74
89394 | Tê com bucha de latão na bolsa central, pvc, soldável, dn 20mm x 1/2?, instalado em ramal ou sub-ramal de água - fornecimento e instalação. af_12/2014 | UN | 14.92
89395 | Te, pvc, soldável, dn 25mm, instalado em ramal ou sub-ramal de água - fornecimento e instalação. af_12/2014 | UN | 10.41
89396 | Tê com bucha de latão na bolsa central, pvc, soldável, dn 25mm x 1/2?, instalado em ramal ou sub-ramal de água - fornecimento e instalação. af_12/2014 | UN | 16.96
89397 | Tê de redução, pvc, soldável, dn 25mm x 20mm, instalado em ramal ou sub-ramal de água - fornecimento e instalação. af_12/2014 | UN | 11.79
89398 | Te, pvc, soldável, dn 32mm, instalado em ramal ou sub-ramal de água - fornecimento e instalação. af_12/2014 | UN | 13.84
89399 | Tê com bucha de latão na bolsa central, pvc, soldável, dn 32mm x 3/4?, instalado em ramal ou sub-ramal de água - fornecimento e instalação. af_12/2014 | UN | 24.33
89400 | Tê de redução, pvc, soldável, dn 32mm x 25mm, instalado em ramal ou sub-ramal de água - fornecimento e instalação. af_12/2014 | UN | 15.98
89404 | Joelho 90 graus, pvc, soldável, dn 20mm, instalado em ramal de distribuição de água - fornecimento e instalação. af_12/2014 | UN | 4.12
89405 | Joelho 45 graus, pvc, soldável, dn 20mm, instalado em ramal de distribuição de água - fornecimento e instalação. af_12/2014 | UN | 4.33
89406 | Curva 90 graus, pvc, soldável, dn 20mm, instalado em ramal de distribuição de água - fornecimento e instalação. af_12/2014 | UN | 5.43
89407 | Curva 45 graus, pvc, soldável, dn 20mm, instalado em ramal de distribuição de água - fornecimento e instalação. af_12/2014 | UN | 5.35
89408 | Joelho 90 graus, pvc, soldável, dn 25mm, instalado em ramal de distribuição de água - fornecimento e instalação. af_12/2014 | UN | 4.99
89409 | Joelho 45 graus, pvc, soldável, dn 25mm, instalado em ramal de distribuição de água - fornecimento e instalação. af_12/2014 | UN | 5.46
89410 | Curva 90 graus, pvc, soldável, dn 25mm, instalado em ramal de distribuição de água - fornecimento e instalação. af_12/2014 | UN | 6.86
89411 | Curva 45 graus, pvc, soldável, dn 25mm, instalado em ramal de distribuição de água - fornecimento e instalação. af_12/2014 | UN | 6.37
89412 | Joelho 90 graus, pvc, soldável, dn 25mm, x 3/4? instalado em ramal de distribuição de água - fornecimento e instalação. af_12/2014 | UN | 6.7
89413 | Joelho 90 graus, pvc, soldável, dn 32mm, instalado em ramal de distribuição de água - fornecimento e instalação. af_12/2014 | UN | 6.86
89414 | Joelho 45 graus, pvc, soldável, dn 32mm, instalado em ramal de distribuição de água - fornecimento e instalação. af_12/2014 | UN | 8.16
89415 | Curva 90 graus, pvc, soldável, dn 32mm, instalado em ramal de distribuição de água - fornecimento e instalação. af_12/2014 | UN | 10.31
89416 | Curva 45 graus, pvc, soldável, dn 32mm, instalado em ramal de distribuição de água - fornecimento e instalação. af_12/2014 | UN | 8.52
89417 | Luva, pvc, soldável, dn 20mm, instalado em ramal de distribuição de água - fornecimento e instalação. af_12/2014 | UN | 3.18
89418 | Luva de correr, pvc, soldável, dn 20mm, instalado em ramal de distribuição de água - fornecimento e instalação. af_12/2014 | UN | 8.84
89419 | Luva de redução, pvc, soldável, dn 25mm x 20mm, instalado em ramal de distribuição de água - fornecimento e instalação. af_12/2014 | UN | 3.57
89420 | Luva com bucha de latão, pvc, soldável, dn 20mm x 1/2?, instalado em ramal de distribuição de água - fornecimento e instalação. af_12/2014 | UN | 6.43
89421 | União, pvc, soldável, dn 20mm, instalado em ramal de distribuição de água - fornecimento e instalação. af_12/2014 | UN | 7.7
89422 | Adaptador curto com bolsa e rosca para registro, pvc, soldável, dn 20mm x 1/2?, instalado em ramal de distribuição de água - fornecimento e instalação. af_12/2014 | UN | 3.26
89423 | Curva de transposição, pvc, soldável, dn 20mm, instalado em ramal de distribuição de água fornecimento e instalação. af_12/2014 | UN | 5.71
89424 | Luva, pvc, soldável, dn 25mm, instalado em ramal de distribuição de água - fornecimento e instalação. af_12/2014 | UN | 3.71
89425 | Luva de correr, pvc, soldável, dn 25mm, instalado em ramal de distribuição de água - fornecimento e instalação. af_12/2014 | UN | 11.85
89426 | Luva de redução, pvc, soldável, dn 32mm x 25mm, instalado em ramal de distribuição de água - fornecimento e instalação. af_12/2014 | UN | 5.35
89427 | Luva com bucha de latão, pvc, soldável, dn 25mm x 3/4?, instalado em ramal de distribuição de água - fornecimento e instalação. af_12/2014 | UN | 8.17
89428 | União, pvc, soldável, dn 25mm, instalado em ramal de distribuição de água - fornecimento e instalação. af_12/2014 | UN | 9.08
89429 | Adaptador curto com bolsa e rosca para registro, pvc, soldável, dn 25mm x 3/4?, instalado em ramal de distribuição de água - fornecimento e instalação. af_12/2014 | UN | 3.81
89430 | Curva de transposição, pvc, soldável, dn 25mm, instalado em ramal de distribuição de água fornecimento e instalação. af_12/2014 | UN | 7.52
89431 | Luva, pvc, soldável, dn 32mm, instalado em ramal de distribuição de água - fornecimento e instalação. af_12/2014 | UN | 5.02
89432 | Luva de correr, pvc, soldável, dn 32mm, instalado em ramal de distribuição de água fornecimento e instalação. af_12/2014 | UN | 18.58
89433 | Luva de redução, pvc, soldável, dn 40mm x 32mm, instalado em ramal de distribuição de água - fornecimento e instalação. af_12/2014 | UN | 6.51
89434 | Luva soldável e com rosca, pvc, soldável, dn 32mm x 1?, instalado em ramal de distribuição de água - fornecimento e instalação. af_12/2014 | UN | 7.16
89435 | União, pvc, soldável, dn 32mm, instalado em ramal de distribuição de água - fornecimento e instalação. af_12/2014 | UN | 13.84
89436 | Adaptador curto com bolsa e rosca para registro, pvc, soldável, dn 32mm x 1?, instalado em ramal de distribuição de água - fornecimento e instalação. af_12/2014 | UN | 5.13
89437 | Curva de transposição, pvc, soldável, dn 32mm, instalado em ramal de distribuição de água fornecimento e instalação. af_12/2014 | UN | 15.15
89438 | Te, pvc, soldável, dn 20mm, instalado em ramal de distribuição de água - fornecimento e instalação. af_12/2014 | UN | 5.79
89439 | Tê soldável e com rosca na bolsa central, pvc, soldável, dn 20mm x 1/2?, instalado em ramal de distribuição de água - fornecimento e instalação. af_12/2014 | UN | 6.91
89440 | Te, pvc, soldável, dn 25mm, instalado em ramal de distribuição de água - fornecimento e instalação. af_12/2014 | UN | 6.99
89441 | Tê com bucha de latão na bolsa central, pvc, soldável, dn 25mm x 1/2?, instalado em ramal de distribuição de água - fornecimento e instalação. af_12/2014 | UN | 13.54
89442 | Tê de redução, pvc, soldável, dn 25mm x 20mm, instalado em ramal de distribuição de água - fornecimento e instalação. af_12/2014 | UN | 8.37
89443 | Te, pvc, soldável, dn 32mm, instalado em ramal de distribuição de água - fornecimento e instalação. af_12/2014 | UN | 9.79
89444 | Tê com bucha de latão na bolsa central, pvc, soldável, dn 32mm x 3/4?, instalado em ramal de distribuição de água - fornecimento e instalação. af_12/2014 | UN | 20.28
89445 | Tê de redução, pvc, soldável, dn 32mm x 25mm, instalado em ramal de distribuição de água - fornecimento e instalação. af_12/2014 | UN | 11.93
89481 | Joelho 90 graus, pvc, soldável, dn 25mm, instalado em prumada de água - fornecimento e instalação. af_12/2014 | UN | 3.7
89485 | Joelho 45 graus, pvc, soldável, dn 25mm, instalado em prumada de água - fornecimento e instalação. af_12/2014 | UN | 4.17
89489 | Curva 90 graus, pvc, soldável, dn 25mm, instalado em prumada de água - fornecimento e instalação. af_12/2014 | UN | 5.57
89490 | Curva 45 graus, pvc, soldável, dn 25mm, instalado em prumada de água - fornecimento e instalação. af_12/2014 | UN | 5.08
89492 | Joelho 90 graus, pvc, soldável, dn 32mm, instalado em prumada de água - fornecimento e instalação. af_12/2014 | UN | 5.4
89493 | Joelho 45 graus, pvc, soldável, dn 32mm, instalado em prumada de água - fornecimento e instalação. af_12/2014 | UN | 6.7
89494 | Curva 90 graus, pvc, soldável, dn 32mm, instalado em prumada de água - fornecimento e instalação. af_12/2014 | UN | 8.85
89496 | Curva 45 graus, pvc, soldável, dn 32mm, instalado em prumada de água - fornecimento e instalação. af_12/2014 | UN | 7.06
89497 | Joelho 90 graus, pvc, soldável, dn 40mm, instalado em prumada de água - fornecimento e instalação. af_12/2014 | UN | 8.56
89498 | Joelho 45 graus, pvc, soldável, dn 40mm, instalado em prumada de água - fornecimento e instalação. af_12/2014 | UN | 8.92
89499 | Curva 90 graus, pvc, soldável, dn 40mm, instalado em prumada de água - fornecimento e instalação. af_12/2014 | UN | 13.84
89500 | Curva 45 graus, pvc, soldável, dn 40mm, instalado em prumada de água - fornecimento e instalação. af_12/2014 | UN | 8.84
89501 | Joelho 90 graus, pvc, soldável, dn 50mm, instalado em prumada de água - fornecimento e instalação. af_12/2014 | UN | 10.32
89502 | Joelho 45 graus, pvc, soldável, dn 50mm, instalado em prumada de água - fornecimento e instalação. af_12/2014 | UN | 11.28
89503 | Curva 90 graus, pvc, soldável, dn 50mm, instalado em prumada de água - fornecimento e instalação. af_12/2014 | UN | 16.11
89504 | Curva 45 graus, pvc, soldável, dn 50mm, instalado em prumada de água - fornecimento e instalação. af_12/2014 | UN | 14.55
89505 | Joelho 90 graus, pvc, soldável, dn 60mm, instalado em prumada de água - fornecimento e instalação. af_12/2014 | UN | 26.76
89506 | Joelho 45 graus, pvc, soldável, dn 60mm, instalado em prumada de água - fornecimento e instalação. af_12/2014 | UN | 26.08
89507 | Curva 90 graus, pvc, soldável, dn 60mm, instalado em prumada de água - fornecimento e instalação. af_12/2014 | UN | 30.61
89510 | Curva 45 graus, pvc, soldável, dn 60mm, instalado em prumada de água - fornecimento e instalação. af_12/2014 | UN | 21.81
89513 | Joelho 90 graus, pvc, soldável, dn 75mm, instalado em prumada de água - fornecimento e instalação. af_12/2014 | UN | 71.2
89514 | Joelho 90 graus, pvc, serie r, água pluvial, dn 40 mm, junta soldável, fornecido e instalado em ramal de encaminhamento. af_12/2014 | UN | 6.71
89515 | Joelho 45 graus, pvc, soldável, dn 75mm, instalado em prumada de água - fornecimento e instalação. af_12/2014 | UN | 55.23
89516 | Joelho 45 graus, pvc, serie r, água pluvial, dn 40 mm, junta soldável, fornecido e instalado em ramal de encaminhamento. af_12/2014 | UN | 6.38
89517 | Curva 90 graus, pvc, soldável, dn 75mm, instalado em prumada de água - fornecimento e instalação. af_12/2014 | UN | 50.11
89518 | Joelho 90 graus, pvc, serie r, água pluvial, dn 50 mm, junta elástica, fornecido e instalado em ramal de encaminhamento. af_12/2014 | UN | 9.61
89519 | Curva 45 graus, pvc, soldável, dn 75mm, instalado em prumada de água - fornecimento e instalação. af_12/2014 | UN | 39.24
89520 | Joelho 45 graus, pvc, serie r, água pluvial, dn 50 mm, junta elástica, fornecido e instalado em ramal de encaminhamento. af_12/2014 | UN | 8.89
89521 | Joelho 90 graus, pvc, soldável, dn 85mm, instalado em prumada de água - fornecimento e instalação. af_12/2014 | UN | 80.35
89522 | Joelho 90 graus, pvc, serie r, água pluvial, dn 75 mm, junta elástica, fornecido e instalado em ramal de encaminhamento. af_12/2014 | UN | 19.81
89523 | Joelho 45 graus, pvc, soldável, dn 85mm, instalado em prumada de água - fornecimento e instalação. af_12/2014 | UN | 62.58
89524 | Joelho 45 graus, pvc, serie r, água pluvial, dn 75 mm, junta elástica, fornecido e instalado em ramal de encaminhamento. af_12/2014 | UN | 19.35
89525 | Curva 90 graus, pvc, soldável, dn 85mm, instalado em prumada de água - fornecimento e instalação. af_12/2014 | UN | 59.49
89526 | Curva 87 graus e 30 minutos, pvc, serie r, água pluvial, dn 75 mm, junta elástica, fornecido e instalado em ramal de encaminhamento. af_12/2014 | UN | 24.84
89527 | Curva 45 graus, pvc, soldável, dn 85mm, instalado em prumada de água - fornecimento e instalação. af_12/2014 | UN | 46.26
89528 | Luva, pvc, soldável, dn 25mm, instalado em prumada de água - fornecimento e instalação. af_12/2014 | UN | 2.84
89529 | Joelho 90 graus, pvc, serie r, água pluvial, dn 100 mm, junta elástica, fornecido e instalado em ramal de encaminhamento. af_12/2014 | UN | 30.68
89530 | Luva de correr, pvc, soldável, dn 25mm, instalado em prumada de água - fornecimento e instalação. af_12/2014 | UN | 10.98
89531 | Joelho 45 graus, pvc, serie r, água pluvial, dn 100 mm, junta elástica, fornecido e instalado em ramal de encaminhamento. af_12/2014 | UN | 26.31
89532 | Luva de redução, pvc, soldável, dn 32mm x 25mm, instalado em prumada de água - fornecimento e instalação. af_12/2014 | UN | 4.48
89533 | Joelho 45 graus para pé de coluna, pvc, serie r, água pluvial, dn 100 mm, junta elástica, fornecido e instalado em ramal de encaminhamento. af_12/2014 | UN | 26.31
89534 | Luva soldável e com rosca, pvc, soldável, dn 25mm x 3/4?, instalado em prumada de água - fornecimento e instalação. af_12/2014 | UN | 3.32
89535 | Curva 87 graus e 30 minutos, pvc, serie r, água pluvial, dn 100 mm, junta elástica, fornecido e instalado em ramal de encaminhamento. af_12/2014 | UN | 40.54
89536 | União, pvc, soldável, dn 25mm, instalado em prumada de água - fornecimento e instalação. af_12/2014 | UN | 8.21
89538 | Adaptador curto com bolsa e rosca para registro, pvc, soldável, dn 25mm x 3/4?, instalado em prumada de água - fornecimento e instalação. af_12/2014 | UN | 2.94
89540 | Curva de transposição, pvc, soldável, dn 25mm, instalado em prumada de água - fornecimento e instalação. af_12/2014 | UN | 6.65
89541 | Luva, pvc, soldável, dn 32mm, instalado em prumada de água - fornecimento e instalação. af_12/2014 | UN | 4.06
89542 | Luva de correr, pvc, soldável, dn 32mm, instalado em prumada de água - fornecimento e instalação. af_12/2014 | UN | 17.62
89544 | Luva simples, pvc, serie r, água pluvial, dn 40 mm, junta soldável, fornecido e instalado em ramal de encaminhamento. af_12/2014 | UN | 6.27
89545 | Luva simples, pvc, serie r, água pluvial, dn 50 mm, junta elástica, fornecido e instalado em ramal de encaminhamento. af_12/2014 | UN | 8.8
89546 | Bucha de redução longa, pvc, serie r, água pluvial, dn 50 x 40 mm, junta elástica, fornecido e instalado em ramal de encaminhamento. af_12/2014 | UN | 6.8
89547 | Luva simples, pvc, serie r, água pluvial, dn 75 mm, junta elástica, fornecido e instalado em ramal de encaminhamento. af_12/2014 | UN | 13.05
89548 | Luva de correr, pvc, serie r, água pluvial, dn 75 mm, junta elástica, fornecido e instalado em ramal de encaminhamento. af_12/2014 | UN | 14.5
89549 | Redução excêntrica, pvc, serie r, água pluvial, dn 75 x 50 mm, junta elástica, fornecido e instalado em ramal de encaminhamento. af_12/2014 | UN | 10.82
89550 | Tê de inspeção, pvc, serie r, água pluvial, dn 75 mm, junta elástica, fornecido e instalado em ramal de encaminhamento. af_12/2014 | UN | 29.6
89551 | Luva soldável e com rosca, pvc, soldável, dn 32mm x 1?, instalado em prumada de água - fornecimento e instalação. af_12/2014 | UN | 6.2
89552 | União, pvc, soldável, dn 32mm, instalado em prumada de água - fornecimento e instalação. af_12/2014 | UN | 12.88
89553 | Adaptador curto com bolsa e rosca para registro, pvc, soldável, dn 32mm x 1?, instalado em prumada de água - fornecimento e instalação. af_12/2014 | UN | 4.17
89554 | Luva simples, pvc, serie r, água pluvial, dn 100 mm, junta elástica, fornecido e instalado em ramal de encaminhamento. af_12/2014 | UN | 16.22
89555 | Curva de transposição, pvc, soldável, dn 32mm, instalado em prumada de água fornecimento e instalação. af_12/2014 | UN | 14.19
89556 | Luva de correr, pvc, serie r, água pluvial, dn 100 mm, junta elástica, fornecido e instalado em ramal de encaminhamento. af_12/2014 | UN | 23.26
89557 | Redução excêntrica, pvc, serie r, água pluvial, dn 100 x 75 mm, junta elástica, fornecido e instalado em ramal de encaminhamento. af_12/2014 | UN | 18.71
89558 | Luva, pvc, soldável, dn 40mm, instalado em prumada de água - fornecimento e instalação. af_12/2014 | UN | 6.24
89559 | Tê de inspeção, pvc, serie r, água pluvial, dn 100 mm, junta elástica, fornecido e instalado em ramal de encaminhamento. af_12/2014 | UN | 39.81
89561 | Junção simples, pvc, serie r, água pluvial, dn 40 mm, junta soldável, fornecido e instalado em ramal de encaminhamento. af_12/2014 | UN | 11.21
89562 | Luva de redução, pvc, soldável, dn 40mm x 32mm, instalado em prumada de água - fornecimento e instalação. af_12/2014 | UN | 6.22
89563 | Junção simples, pvc, serie r, água pluvial, dn 50 mm, junta elástica, fornecido e instalado em ramal de encaminhamento. af_12/2014 | UN | 16.4
89564 | Luva com rosca, pvc, soldável, dn 40mm x 1.1/4?, instalado em prumada de água - fornecimento e instalação. af_12/2014 | UN | 10.76
89565 | Junção simples, pvc, serie r, água pluvial, dn 75 x 75 mm, junta elástica, fornecido e instalado em ramal de encaminhamento. af_12/2014 | UN | 35.86
89566 | Tê, pvc, serie r, água pluvial, dn 75 mm, junta elástica, fornecido e instalado em ramal de encaminhamento. af_12/2014 | UN | 30.08
89567 | Junção simples, pvc, serie r, água pluvial, dn 100 x 100 mm, junta elástica, fornecido e instalado em ramal de encaminhamento. af_12/2014 | UN | 53.74
89568 | União, pvc, soldável, dn 40mm, instalado em prumada de água - fornecimento e instalação. af_12/2014 | UN | 23.15
89569 | Junção simples, pvc, serie r, água pluvial, dn 100 x 75 mm, junta elástica, fornecido e instalado em ramal de encaminhamento. af_12/2014 | UN | 52.04
89570 | Adaptador curto com bolsa e rosca para registro, pvc, soldável, dn 40mm x 1.1/2?, instalado em prumada de água - fornecimento e instalação. af_12/2014 | UN | 6.68
89571 | Tê, pvc, serie r, água pluvial, dn 100 x 100 mm, junta elástica, fornecido e instalado em ramal de encaminhamento. af_12/2014 | UN | 47.92
89572 | Adaptador curto com bolsa e rosca para registro, pvc, soldável, dn 40mm x 1.1/4?, instalado em prumada de água - fornecimento e instalação. af_12/2014 | UN | 5.92
89573 | Tê, pvc, serie r, água pluvial, dn 100 x 75 mm, junta elástica, fornecido e instalado em ramal de encaminhamento. af_12/2014 | UN | 38.14
89574 | Junção dupla, pvc, serie r, água pluvial, dn 100 x 100 x 100 mm, junta elástica, fornecido e instalado em ramal de encaminhamento. af_12/2014 | UN | 69.63
89575 | Luva, pvc, soldável, dn 50mm, instalado em prumada de água - fornecimento e instalação. af_12/2014 | UN | 7.8
89577 | Luva de correr, pvc, soldável, dn 50mm, instalado em prumada de água - fornecimento e instalação. af_12/2014 | UN | 24.47
89579 | Luva de redução, pvc, soldável, dn 50mm x 25mm, instalado em prumada de água fornecimento e instalação. af_12/2014 | UN | 7.71
89581 | Joelho 90 graus, pvc, serie r, água pluvial, dn 75 mm, junta elástica, fornecido e instalado em condutores verticais de águas pluviais. af_12/2014 | UN | 18.12
89582 | Joelho 45 graus, pvc, serie r, água pluvial, dn 75 mm, junta elástica, fornecido e instalado em condutores verticais de águas pluviais. af_12/2014 | UN | 17.66
89583 | Curva 87 graus e 30 minutos, pvc, serie r, água pluvial, dn 75 mm, junta elástica, fornecido e instalado em condutores verticais de águas pluviais. af_12/2014 | UN | 23.15
89584 | Joelho 90 graus, pvc, serie r, água pluvial, dn 100 mm, junta elástica, fornecido e instalado em condutores verticais de águas pluviais. af_12/2014 | UN | 29
89585 | Joelho 45 graus, pvc, serie r, água pluvial, dn 100 mm, junta elástica, fornecido e instalado em condutores verticais de águas pluviais. af_12/2014 | UN | 24.63
89586 | Joelho 45 graus para pé de coluna, pvc, serie r, água pluvial, dn 100 mm, junta elástica, fornecido e instalado em condutores verticais de águas pluviais. af_12/2014 | UN | 24.63
89587 | Curva 87 graus e 30 minutos, pvc, serie r, água pluvial, dn 100 mm, junta elástica, fornecido e instalado em condutores verticais de águas pluviais. af_12/2014 | UN | 38.86
89590 | Joelho 90 graus, pvc, serie r, água pluvial, dn 150 mm, junta elástica, fornecido e instalado em condutores verticais de águas pluviais. af_12/2014 | UN | 88.92
89591 | Joelho 45 graus, pvc, serie r, água pluvial, dn 150 mm, junta elástica, fornecido e instalado em condutores verticais de águas pluviais. af_12/2014 | UN | 72.64
89592 | Curva 87 graus e 30 minutos, pvc, serie r, água pluvial, dn 150 mm, junta elástica, fornecido e instalado em condutores verticais de águas pluviais. af_12/2014 | UN | 247.71
89593 | Luva com rosca, pvc, soldável, dn 50mm x 1.1/2?, instalado em prumada de água - fornecimento e instalação. af_12/2014 | UN | 17.38
89594 | União, pvc, soldável, dn 50mm, instalado em prumada de água - fornecimento e instalação. af_12/2014 | UN | 27.7
89595 | Adaptador curto com bolsa e rosca para registro, pvc, soldável, dn 50mm x 1.1/4?, instalado em prumada de água - fornecimento e instalação. af_12/2014 | UN | 10.11
89596 | Adaptador curto com bolsa e rosca para registro, pvc, soldável, dn 50mm x 1.1/2?, instalado em prumada de água - fornecimento e instalação. af_12/2014 | UN | 7.57
89597 | Luva, pvc, soldável, dn 60mm, instalado em prumada de água - fornecimento e instalação. af_12/2014 | UN | 14.48
89598 | Luva de correr, pvc, soldável, dn 60mm, instalado em prumada de água fornecimento e instalação. af_12/2014 | UN | 32.18
89599 | Luva simples, pvc, serie r, água pluvial, dn 75 mm, junta elástica, fornecido e instalado em condutores verticais de águas pluviais. af_12/2014 | UN | 11.79
89600 | Luva de correr, pvc, serie r, água pluvial, dn 75 mm, junta elástica, fornecido e instalado em condutores verticais de águas pluviais. af_12/2014 | UN | 13.24
89605 | Luva de redução, pvc, soldável, dn 60mm x 50mm, instalado em prumada de água - fornecimento e instalação. af_12/2014 | UN | 13.11
89609 | União, pvc, soldável, dn 60mm, instalado em prumada de água - fornecimento e instalação. af_12/2014 | UN | 59.14
89610 | Adaptador curto com bolsa e rosca para registro, pvc, soldável, dn 60mm x 2?, instalado em prumada de água - fornecimento e instalação. af_12/2014 | UN | 13.28
89611 | Luva, pvc, soldável, dn 75mm, instalado em prumada de água - fornecimento e instalação. af_12/2014 | UN | 21.11
89612 | União, pvc, soldável, dn 75mm, instalado em prumada de água - fornecimento e instalação. af_12/2014 | UN | 119.06
89613 | Adaptador curto com bolsa e rosca para registro, pvc, soldável, dn 75mm x 2.1/2?, instalado em prumada de água - fornecimento e instalação. af_12/2014 | UN | 21.06
89614 | Luva, pvc, soldável, dn 85mm, instalado em prumada de água - fornecimento e instalação. af_12/2014 | UN | 39.06
89615 | União, pvc, soldável, dn 85mm, instalado em prumada de água - fornecimento e instalação. af_12/2014 | UN | 174.01
89616 | Adaptador curto com bolsa e rosca para registro, pvc, soldável, dn 85mm x 3?, instalado em prumada de água - fornecimento e instalação. af_12/2014 | UN | 28.78
89617 | Te, pvc, soldável, dn 25mm, instalado em prumada de água - fornecimento e instalação. af_12/2014 | UN | 5.28
89618 | Tê com bucha de latão na bolsa central, pvc, soldável, dn 25mm x 1/2?, instalado em prumada de água - fornecimento e instalação. af_12/2014 | UN | 11.83
89619 | Tê de redução, pvc, soldável, dn 25mm x 20mm, instalado em prumada de água - fornecimento e instalação. af_12/2014 | UN | 6.66
89620 | Te, pvc, soldável, dn 32mm, instalado em prumada de água - fornecimento e instalação. af_12/2014 | UN | 7.83
89621 | Tê com bucha de latão na bolsa central, pvc, soldável, dn 32mm x 3/4?, instalado em prumada de água - fornecimento e instalação. af_12/2014 | UN | 18.32
89622 | Tê de redução, pvc, soldável, dn 32mm x 25mm, instalado em prumada de água - fornecimento e instalação. af_12/2014 | UN | 9.97
89623 | Te, pvc, soldável, dn 40mm, instalado em prumada de água - fornecimento e instalação. af_12/2014 | UN | 12.97
89624 | Tê de redução, pvc, soldável, dn 40mm x 32mm, instalado em prumada de água - fornecimento e instalação. af_12/2014 | UN | 12.86
89625 | Te, pvc, soldável, dn 50mm, instalado em prumada de água - fornecimento e instalação. af_12/2014 | UN | 15.66
89626 | Tê de redução, pvc, soldável, dn 50mm x 40mm, instalado em prumada de água - fornecimento e instalação. af_12/2014 | UN | 19.34
89627 | Tê de redução, pvc, soldável, dn 50mm x 25mm, instalado em prumada de água - fornecimento e instalação. af_12/2014 | UN | 15.41
89628 | Te, pvc, soldável, dn 60mm, instalado em prumada de água - fornecimento e instalação. af_12/2014 | UN | 31.16
89629 | Te, pvc, soldável, dn 75mm, instalado em prumada de água - fornecimento e instalação. af_12/2014 | UN | 54.19
89630 | Te de redução, pvc, soldável, dn 75mm x 50mm, instalado em prumada de água - fornecimento e instalação. af_12/2014 | UN | 46.84
89631 | Te, pvc, soldável, dn 85mm, instalado em prumada de água - fornecimento e instalação. af_12/2014 | UN | 78.92
89632 | Te de redução, pvc, soldável, dn 85mm x 60mm, instalado em prumada de água - fornecimento e instalação. af_12/2014 | UN | 68
89637 | Joelho 90 graus, cpvc, soldável, dn 15mm, instalado em ramal ou sub-ramal de água - fornecimento e instalação. af_12/2014 | UN | 7.39
89638 | Joelho 45 graus, cpvc, soldável, dn 15mm, instalado em ramal ou sub-ramal de água - fornecimento e instalação. af_12/2014 | UN | 8.1
89639 | Curva 90 graus, cpvc, soldável, dn 15mm, instalado em ramal ou sub-ramal de água - fornecimento e instalação. af_12/2014 | UN | 8.37
89641 | Joelho 90 graus, cpvc, soldável, dn 22mm, instalado em ramal ou sub-ramal de água - fornecimento e instalação. af_12/2014 | UN | 10.21
89642 | Joelho 45 graus, cpvc, soldável, dn 22mm, instalado em ramal ou sub-ramal de água - fornecimento e instalação. af_12/2014 | UN | 11.57
89643 | Curva 90 graus, cpvc, soldável, dn 22mm, instalado em ramal ou sub-ramal de água - fornecimento e instalação. af_12/2014 | UN | 12.02
89645 | Joelho de transição, 90 graus, cpvc, soldável, dn 22mm x 3/4", instalado em ramal ou sub-ramal de água - fornecimento e instalação. af_12/2014 | UN | 20.17
89646 | Joelho 90 graus, cpvc, soldável, dn 28mm, instalado em ramal ou sub-ramal de água - fornecimento e instalação. af_12/2014 | UN | 15.37
89647 | Joelho 45 graus, cpvc, soldável, dn 28mm, instalado em ramal ou sub-ramal de água ? fornecimento e instalação. af_12/2014 | UN | 15.06
89648 | Curva 90 graus, cpvc, soldável, dn 28mm, instalado em ramal ou sub-ramal de água ? fornecimento e instalação. af_12/2014 | UN | 16.52
89649 | Joelho 90 graus, cpvc, soldável, dn 35mm, instalado em ramal ou sub-ramal de água ? fornecimento e instalação. af_12/2014 | UN | 22.28
89650 | Joelho 45 graus, cpvc, soldável, dn 35mm, instalado em ramal ou sub-ramal de água ? fornecimento e instalação. af_12/2014 | UN | 22.28
89651 | Luva, cpvc, soldável, dn 15mm, instalado em ramal ou sub-ramal de água - fornecimento e instalação. af_12/2014 | UN | 4.98
89652 | Luva de correr, cpvc, soldável, dn 15mm, instalado em ramal ou sub-ramal de água ? fornecimento e instalação. af_12/2014 | UN | 8.09
89653 | Luva de transição, cpvc, soldável, dn15mm x 1/2", instalado em ramal ou sub-ramal de água - fornecimento e instalação. af_12/2014 | UN | 12.89
89654 | União, cpvc, soldável, dn15mm, instalado em ramal ou sub-ramal de água ? fornecimento e instalação. af_12/2014 | UN | 12.57
89655 | Conector, cpvc, soldável, dn 15mm x 1/2?, instalado em ramal ou sub-ramal de água ? fornecimento e instalação. af_12/2014 | UN | 18.43
89656 | Adaptador, cpvc, soldável, dn15mm, instalado em ramal ou sub-ramal de água ? fornecimento e instalação. af_12/2014 | UN | 8.59
89657 | Curva de transposição, cpvc, soldável, dn15mm, instalado em ramal ou sub-ramal de água ? fornecimento e instalação. af_12/2014 | UN | 8.75
89658 | Luva, cpvc, soldável, dn 22mm, instalado em ramal ou sub-ramal de água ? fornecimento e instalação. af_12/2014 | UN | 6.73
89659 | Luva de correr, cpvc, soldável, dn 22mm, instalado em ramal ou sub-ramal de água ? fornecimento e instalação. af_12/2014 | UN | 11.5
89660 | Luva de transição, cpvc, soldável, dn22mm x 25mm, instalado em ramal ou sub-ramal de água - fornecimento e instalação. af_12/2014 | UN | 6.31
89661 | União, cpvc, soldável, dn22mm, instalado em ramal ou sub-ramal de água ? fornecimento e instalação. af_12/2014 | UN | 15.13
89662 | Conector, cpvc, soldável, dn 22mm x 1/2?, instalado em ramal ou sub-ramal de água ? fornecimento e instalação. af_12/2014 | UN | 22.91
89663 | Adaptador, cpvc, soldável, dn22mm, instalado em ramal ou sub-ramal de água ? fornecimento e instalação. af_12/2014 | UN | 9.89
89664 | Curva de transposição, cpvc, soldável, dn22mm, instalado em ramal ou sub-ramal de água ? fornecimento e instalação. af_12/2014 | UN | 11.5
89665 | Redução excêntrica, pvc, serie r, água pluvial, dn 75 x 50 mm, junta elástica, fornecido e instalado em condutores verticais de águas pluviais. af_12/2014 | UN | 9.56
89666 | Bucha de redução, cpvc, soldável, dn22mm x 15mm, instalado em ramal ou sub-ramal de água ? fornecimento e instalação. af_12/2014 | UN | 5.6
89667 | Tê de inspeção, pvc, serie r, água pluvial, dn 75 mm, junta elástica, fornecido e instalado em condutores verticais de águas pluviais. af_12/2014 | UN | 28.34
89668 | Conector, cpvc, soldável, dn22mm x 3/4", instalado em ramal ou sub-ramal de água - fornecimento e instalação. af_12/2014 | UN | 21.76
89669 | Luva simples, pvc, serie r, água pluvial, dn 100 mm, junta elástica, fornecido e instalado em condutores verticais de águas pluviais. af_12/2014 | UN | 15.16
89670 | Luva, cpvc, soldável, dn 28mm, instalado em ramal ou sub-ramal de água ? fornecimento e instalação. af_12/2014 | UN | 9.71
89671 | Luva de correr, pvc, serie r, água pluvial, dn 100 mm, junta elástica, fornecido e instalado em condutores verticais de águas pluviais. af_12/2014 | UN | 22.2
89672 | Luva de correr, cpvc, soldável, dn 28mm, instalado em ramal ou sub-ramal de água ? fornecimento e instalação. af_12/2014 | UN | 15.18
89673 | Redução excêntrica, pvc, serie r, água pluvial, dn 100 x 75 mm, junta elástica, fornecido e instalado em condutores verticais de águas pluviais. af_12/2014 | UN | 17.65
89674 | União, cpvc, soldável, dn28mm, instalado em ramal ou sub-ramal de água ? fornecimento e instalação. af_12/2014 | UN | 22.14
89675 | Tê de inspeção, pvc, serie r, água pluvial, dn 100 mm, junta elástica, fornecido e instalado em condutores verticais de águas pluviais. af_12/2014 | UN | 38.75
89676 | Conector, cpvc, soldável, dn 28mm x 1?, instalado em ramal ou sub-ramal de água ? fornecimento e instalação. af_12/2014 | UN | 33.51
89677 | Luva simples, pvc, serie r, água pluvial, dn 150 mm, junta elástica, fornecido e instalado em condutores verticais de águas pluviais. af_12/2014 | UN | 43.74
89678 | Bucha de redução, cpvc, soldável, dn28mm x 22mm, instalado em ramal ou sub-ramal de água ? fornecimento e instalação. af_12/2014 | UN | 7.28
89679 | Luva de correr, pvc, serie r, água pluvial, dn 150 mm, junta elástica, fornecido e instalado em condutores verticais de águas pluviais. af_12/2014 | UN | 71.77
89680 | Luva, cpvc, soldável, dn 35mm, instalado em ramal ou sub-ramal de água ? fornecimento e instalação. af_12/2014 | UN | 14.94
89681 | Redução excêntrica, pvc, serie r, água pluvial, dn 150 x 100 mm, junta elástica, fornecido e instalado em condutores verticais de águas pluviais. af_12/2014 | UN | 48.63
89682 | Luva de correr, cpvc, soldável, dn 35mm, instalado em ramal ou sub-ramal de água ? fornecimento e instalação. af_12/2014 | UN | 23.11
89684 | União, cpvc, soldável, dn35mm, instalado em ramal ou sub-ramal de água ? fornecimento e instalação. af_12/2014 | UN | 31.87
89685 | Junção simples, pvc, serie r, água pluvial, dn 75 x 75 mm, junta elástica, fornecido e instalado em condutores verticais de águas pluviais. af_12/2014 | UN | 33.54
89686 | Conector, cpvc, soldável, dn 35mm x 1 1/4?, instalado em ramal ou sub-ramal de água ? fornecimento e instalação. af_12/2014 | UN | 118.53
89687 | Tê, pvc, serie r, água pluvial, dn 75 x 75 mm, junta elástica, fornecido e instalado em condutores verticais de águas pluviais. af_12/2014 | UN | 27.76
89689 | Bucha de redução, cpvc, soldável, dn35mm x 28mm, instalado em ramal ou sub-ramal de água ? fornecimento e instalação. af_12/2014 | UN | 24.87
89690 | Junção simples, pvc, serie r, água pluvial, dn 100 x 100 mm, junta elástica, fornecido e instalado em condutores verticais de águas pluviais. af_12/2014 | UN | 51.43
89691 | Te, cpvc, soldável, dn 15mm, instalado em ramal ou sub-ramal de água - fornecimento e instalação. af_12/2014 | UN | 9.51
89692 | Junção simples, pvc, serie r, água pluvial, dn 100 x 75 mm, junta elástica, fornecido e instalado em condutores verticais de águas pluviais. af_12/2014 | UN | 49.73
89693 | Tê, pvc, serie r, água pluvial, dn 100 x 100 mm, junta elástica, fornecido e instalado em condutores verticais de águas pluviais. af_12/2014 | UN | 45.61
89694 | Te de transição, cpvc, soldável, dn 15mm x 1/2?, instalado em ramal ou sub-ramal de água ? fornecimento e instalação. af_12/2014 | UN | 14.86
89695 | Tê misturador, cpvc, soldável, dn15mm, instalado em ramal ou sub-ramal de água ? fornecimento e instalação. af_12/2014 | UN | 13.85
89696 | Tê, pvc, serie r, água pluvial, dn 100 x 75 mm, junta elástica, fornecido e instalado em condutores verticais de águas pluviais. af_12/2014 | UN | 35.83
89697 | Te, cpvc, soldável, dn 22mm, instalado em ramal ou sub-ramal de água - fornecimento e instalação. af_12/2014 | UN | 11.9
89698 | Junção simples, pvc, serie r, água pluvial, dn 150 x 150 mm, junta elástica, fornecido e instalado em condutores verticais de águas pluviais. af_12/2014 | UN | 141.81
89699 | Junção simples, pvc, serie r, água pluvial, dn 150 x 100 mm, junta elástica, fornecido e instalado em condutores verticais de águas pluviais. af_12/2014 | UN | 115.63
89700 | Te de transição, cpvc, soldável, dn 22mm x 1/2?, instalado em ramal ou sub-ramal de água ? fornecimento e instalação. af_12/2014 | UN | 16.48
89701 | Tê, pvc, serie r, água pluvial, dn 150 x 150 mm, junta elástica, fornecido e instalado em condutores verticais de águas pluviais. af_12/2014 | UN | 103.84
89702 | Tê misturador, cpvc, soldável, dn22mm, instalado em ramal ou sub-ramal de água ? fornecimento e instalação. af_12/2014 | UN | 16.48
89703 | Te misturador de transição, cpvc, soldável, dn 22mm x 3/4", instalado em ramal ou sub-ramal de água - fornecimento e instalação. af_12/2014 | UN | 35.06
89704 | Tê, pvc, serie r, água pluvial, dn 150 x 100 mm, junta elástica, fornecido e instalado em condutores verticais de águas pluviais. af_12/2014 | UN | 81.17
89705 | Tê, cpvc, soldável, dn28mm, instalado em ramal ou sub-ramal de água fornecimento e instalação. af_12/2014 | UN | 18.45
89706 | Tê, cpvc, soldável, dn35mm, instalado em ramal ou sub-ramal de água ? fornecimento e instalação. af_12/2014 | UN | 38.67
89718 | Tubo, cpvc, soldável, dn 35mm, instalado em ramal de distribuição de água fornecimento e instalação. af_12/2014 | M | 25.86
89719 | Joelho 90 graus, cpvc, soldável, dn 22mm, instalado em ramal de distribuição de água fornecimento e instalação. af_12/2014 | UN | 7.85
89720 | Joelho 45 graus, cpvc, soldável, dn 22mm, instalado em ramal de distribuição de água fornecimento e instalação. af_12/2014 | UN | 9.21
89721 | Curva 90 graus, cpvc, soldável, dn 22mm, instalado em ramal de distribuição de água - fornecimento e instalação. af_12/2014 | UN | 9.66
89723 | Joelho 90 graus, cpvc, soldável, dn 28mm, instalado em ramal de distribuição de água fornecimento e instalação. af_12/2014 | UN | 12.63
89724 | Joelho 90 graus, pvc, serie normal, esgoto predial, dn 40 mm, junta soldável, fornecido e instalado em ramal de descarga ou ramal de esgoto sanitário. af_12/2014 | UN | 6.39
89725 | Joelho 45 graus, cpvc, soldável, dn 28mm, instalado em ramal de distribuição de água fornecimento e instalação. af_12/2014 | UN | 12.32
89726 | Joelho 45 graus, pvc, serie normal, esgoto predial, dn 40 mm, junta soldável, fornecido e instalado em ramal de descarga ou ramal de esgoto sanitário. af_12/2014 | UN | 7.16
89727 | Curva 90 graus, cpvc, soldável, dn 28mm, instalado em ramal de distribuição de água fornecimento e instalação. af_12/2014 | UN | 13.78
89728 | Curva curta 90 graus, pvc, serie normal, esgoto predial, dn 40 mm, junta soldável, fornecido e instalado em ramal de descarga ou ramal de esgoto sanitário. af_12/2014 | UN | 8.67
89729 | Joelho 90 graus, cpvc, soldável, dn 35mm, instalado em ramal de distribuição de água fornecimento e instalação. af_12/2014 | UN | 19.03
89730 | Curva longa 90 graus, pvc, serie normal, esgoto predial, dn 40 mm, junta soldável, fornecido e instalado em ramal de descarga ou ramal de esgoto sanitário. af_12/2014 | UN | 8.78
89731 | Joelho 90 graus, pvc, serie normal, esgoto predial, dn 50 mm, junta elástica, fornecido e instalado em ramal de descarga ou ramal de esgoto sanitário. af_12/2014 | UN | 8.63
89732 | Joelho 45 graus, pvc, serie normal, esgoto predial, dn 50 mm, junta elástica, fornecido e instalado em ramal de descarga ou ramal de esgoto sanitário. af_12/2014 | UN | 9.19
89733 | Curva curta 90 graus, pvc, serie normal, esgoto predial, dn 50 mm, junta elástica, fornecido e instalado em ramal de descarga ou ramal de esgoto sanitário. af_12/2014 | UN | 14.69
89734 | Joelho 45 graus, cpvc, soldável, dn 35mm, instalado em ramal de distribuição de água fornecimento e instalação. af_12/2014 | UN | 19.03
89735 | Curva longa 90 graus, pvc, serie normal, esgoto predial, dn 50 mm, junta elástica, fornecido e instalado em ramal de descarga ou ramal de esgoto sanitário. af_12/2014 | UN | 14.57
89736 | Luva, cpvc, soldável, dn 22mm, instalado em ramal de distribuição de água fornecimento e instalação. af_12/2014 | UN | 5.17
89737 | Joelho 90 graus, pvc, serie normal, esgoto predial, dn 75 mm, junta elástica, fornecido e instalado em ramal de descarga ou ramal de esgoto sanitário. af_12/2014 | UN | 14.59
89738 | Luva de correr, cpvc, soldável, dn 22mm, instalado em ramal de distribuição de água fornecimento e instalação. af_12/2014 | UN | 9.94
89739 | Joelho 45 graus, pvc, serie normal, esgoto predial, dn 75 mm, junta elástica, fornecido e instalado em ramal de descarga ou ramal de esgoto sanitário. af_12/2014 | UN | 15.4
89740 | Luva de transição, cpvc, soldável, dn 22mm x 25mm, instalado em ramal de distribuição de água fornecimento e instalação. af_12/2014 | UN | 4.75
89741 | União, cpvc, soldável, dn 22mm, instalado em ramal de distribuição de água fornecimento e instalação. af_12/2014 | UN | 13.57
89742 | Curva curta 90 graus, pvc, serie normal, esgoto predial, dn 75 mm, junta elástica, fornecido e instalado em ramal de descarga ou ramal de esgoto sanitário. af_12/2014 | UN | 25.83
89743 | Curva longa 90 graus, pvc, serie normal, esgoto predial, dn 75 mm, junta elástica, fornecido e instalado em ramal de descarga ou ramal de esgoto sanitário. af_12/2014 | UN | 34.2
89744 | Joelho 90 graus, pvc, serie normal, esgoto predial, dn 100 mm, junta elástica, fornecido e instalado em ramal de descarga ou ramal de esgoto sanitário. af_12/2014 | UN | 19.2
89745 | Conector, cpvc, soldável, dn 22mm x 1/2 , instalado em ramal de distribuição de água fornecimento e instalação. af_12/2014 | UN | 21.35
89746 | Joelho 45 graus, pvc, serie normal, esgoto predial, dn 100 mm, junta elástica, fornecido e instalado em ramal de descarga ou ramal de esgoto sanitário. af_12/2014 | UN | 19.27
89747 | Adaptador, cpvc, soldável, dn 22mm, instalado em ramal de distribuição de água fornecimento e instalação. af_12/2014 | UN | 8.33
89748 | Curva curta 90 graus, pvc, serie normal, esgoto predial, dn 100 mm, junta elástica, fornecido e instalado em ramal de descarga ou ramal de esgoto sanitário. af_12/2014 | UN | 29.94
89749 | Curva de transposição, cpvc, soldável, dn 22mm, instalado em ramal de distribuição de água fornecimento e instalação. af_12/2014 | UN | 9.94
89750 | Curva longa 90 graus, pvc, serie normal, esgoto predial, dn 100 mm, junta elástica, fornecido e instalado em ramal de descarga ou ramal de esgoto sanitário. af_12/2014 | UN | 51.9
89751 | Bucha de redução, cpvc, soldável, dn 22mm x 15mm, instalado em ramal de distribuição de água fornecimento e instalação. af_12/2014 | UN | 4.04
89752 | Luva simples, pvc, serie normal, esgoto predial, dn 40 mm, junta soldável, fornecido e instalado em ramal de descarga ou ramal de esgoto sanitário. af_12/2014 | UN | 4.84
89753 | Luva simples, pvc, serie normal, esgoto predial, dn 50 mm, junta elástica, fornecido e instalado em ramal de descarga ou ramal de esgoto sanitário. af_12/2014 | UN | 6.83
89754 | Luva de correr, pvc, serie normal, esgoto predial, dn 50 mm, junta elástica, fornecido e instalado em ramal de descarga ou ramal de esgoto sanitário. af_12/2014 | UN | 11.43
89755 | Luva, cpvc, soldável, dn 28mm, instalado em ramal de distribuição de água fornecimento e instalação. af_12/2014 | UN | 7.89
89756 | Luva de correr, cpvc, soldável, dn 28mm, instalado em ramal de distribuição de água fornecimento e instalação. af_12/2014 | UN | 13.36
89757 | União, cpvc, soldável, dn 28mm, instalado em ramal de distribuição de água fornecimento e instalação. af_12/2014 | UN | 20.32
89758 | Conector, cpvc, soldável, dn 28mm x 1 , instalado em ramal de distribuição de água fornecimento e instalação. af_12/2014 | UN | 31.69
89759 | Bucha de redução, cpvc, soldável, dn 28mm x 22mm, instalado em ramal de distribuição de água - fornecimento e instalação. af_12/2014 | UN | 5.46
89760 | Luva, cpvc, soldável, dn 35mm, instalado em ramal de distribuição de água - fornecimento e instalação. af_12/2014 | UN | 12.78
89761 | Luva de correr, cpvc, soldável, dn 35mm, instalado em ramal de distribuição de água - fornecimento e instalação. af_12/2014 | UN | 20.95
89762 | União, cpvc, soldável, dn35mm, instalado em ramal de distribuição de água - fornecimento e instalação. af_12/2014 | UN | 29.71
89763 | Conector, cpvc, soldável, dn 35mm x 1 1/4 , instalado em ramal de distribuição de água - fornecimento e instalação. af_12/2014 | UN | 116.37
89764 | Bucha de redução, cpvc, soldável, dn35mm x 28mm, instalado em ramal de distribuição de água - fornecimento e instalação. af_12/2014 | UN | 22.71
89765 | Te, cpvc, soldável, dn 22mm, instalado em ramal de distribuição de água - fornecimento e instalação. af_12/2014 | UN | 10.08
89766 | Te de transição, cpvc, soldável, dn 22mm x 1/2 , instalado em ramal de distribuição de água fornecimento e instalação. af_12/2014 | UN | 14.66
89767 | Tê misturador, cpvc, soldável, dn 22mm, instalado em ramal de distribuição de água - fornecimento e instalação. af_12/2014 | UN | 14.66
89768 | Tê, cpvc, soldável, dn 28mm, instalado em ramal de distribuição de água - fornecimento e instalação. af_12/2014 | UN | 14.78
89769 | Tê, cpvc, soldável, dn35mm, instalado em ramal de distribuição de água - fornecimento e instalação. af_12/2014 | UN | 34.33
89772 | Tubo, cpvc, soldável, dn 54mm, instalado em prumada de água ? fornecimento e instalação. af_12/2014 | M | 42.68
89774 | Luva simples, pvc, serie normal, esgoto predial, dn 75 mm, junta elástica, fornecido e instalado em ramal de descarga ou ramal de esgoto sanitário. af_12/2014 | UN | 11.35
89776 | Luva de correr, pvc, serie normal, esgoto predial, dn 75 mm, junta elástica, fornecido e instalado em ramal de descarga ou ramal de esgoto sanitário. af_12/2014 | UN | 14.59
89777 | Joelho 90 graus, cpvc, soldável, dn 35mm, instalado em prumada de água ? fornecimento e instalação. af_12/2014 | UN | 17.55
89778 | Luva simples, pvc, serie normal, esgoto predial, dn 100 mm, junta elástica, fornecido e instalado em ramal de descarga ou ramal de esgoto sanitário. af_12/2014 | UN | 14.29
89779 | Luva de correr, pvc, serie normal, esgoto predial, dn 100 mm, junta elástica, fornecido e instalado em ramal de descarga ou ramal de esgoto sanitário. af_12/2014 | UN | 20.76
89780 | Joelho 45 graus, cpvc, soldável, dn 35mm, instalado em prumada de água - fornecimento e instalação. af_12/2014 | UN | 17.55
89781 | Joelho 90 graus, cpvc, soldável, dn 42mm, instalado em prumada de água ? fornecimento e instalação. af_12/2014 | UN | 26.11
89782 | Te, pvc, serie normal, esgoto predial, dn 40 x 40 mm, junta soldável, fornecido e instalado em ramal de descarga ou ramal de esgoto sanitário. af_12/2014 | UN | 9.26
89783 | Junção simples, pvc, serie normal, esgoto predial, dn 40 mm, junta soldável, fornecido e instalado em ramal de descarga ou ramal de esgoto sanitário. af_12/2014 | UN | 9.65
89784 | Te, pvc, serie normal, esgoto predial, dn 50 x 50 mm, junta elástica, fornecido e instalado em ramal de descarga ou ramal de esgoto sanitário. af_12/2014 | UN | 14.98
89785 | Junção simples, pvc, serie normal, esgoto predial, dn 50 x 50 mm, junta elástica, fornecido e instalado em ramal de descarga ou ramal de esgoto sanitário. af_12/2014 | UN | 15.84
89786 | Te, pvc, serie normal, esgoto predial, dn 75 x 75 mm, junta elástica, fornecido e instalado em ramal de descarga ou ramal de esgoto sanitário. af_12/2014 | UN | 24.59
89787 | Joelho 45 graus, cpvc, soldável, dn 42mm, instalado em prumada de água ? fornecimento e instalação. af_12/2014 | UN | 26.11
89788 | Joelho 90 graus, cpvc, soldável, dn 54mm, instalado em prumada de água ? fornecimento e instalação. af_12/2014 | UN | 51.02
89789 | Joelho 45 graus, cpvc, soldável, dn 54mm, instalado em prumada de água ? fornecimento e instalação. af_12/2014 | UN | 51.82
89790 | Joelho 90 graus, cpvc, soldável, dn 73mm, instalado em prumada de água ? fornecimento e instalação. af_12/2014 | UN | 126.05
89791 | Joelho 45 graus, cpvc, soldável, dn 73mm, instalado em prumada de água ? fornecimento e instalação. af_12/2014 | UN | 129.01
89792 | Joelho 90 graus, cpvc, soldável, dn 89mm, instalado em prumada de água ? fornecimento e instalação. af_12/2014 | UN | 147.75
89793 | Joelho 45 graus, cpvc, soldável, dn 89mm, instalado em prumada de água ? fornecimento e instalação. af_12/2014 | UN | 151.73
89794 | Luva, cpvc, soldável, dn 35mm, instalado em prumada de água ? fornecimento e instalação. af_12/2014 | UN | 11.82
89795 | Junção simples, pvc, serie normal, esgoto predial, dn 75 x 75 mm, junta elástica, fornecido e instalado em ramal de descarga ou ramal de esgoto sanitário. af_12/2014 | UN | 25.79
89796 | Te, pvc, serie normal, esgoto predial, dn 100 x 100 mm, junta elástica, fornecido e instalado em ramal de descarga ou ramal de esgoto sanitário. af_12/2014 | UN | 30.6
89797 | Junção simples, pvc, serie normal, esgoto predial, dn 100 x 100 mm, junta elástica, fornecido e instalado em ramal de descarga ou ramal de esgoto sanitário. af_12/2014 | UN | 35.13
89801 | Joelho 90 graus, pvc, serie normal, esgoto predial, dn 50 mm, junta elástica, fornecido e instalado em prumada de esgoto sanitário ou ventilação. af_12/2014 | UN | 4.83
89802 | Joelho 45 graus, pvc, serie normal, esgoto predial, dn 50 mm, junta elástica, fornecido e instalado em prumada de esgoto sanitário ou ventilação. af_12/2014 | UN | 5.39
89803 | Curva curta 90 graus, pvc, serie normal, esgoto predial, dn 50 mm, junta elástica, fornecido e instalado em prumada de esgoto sanitário ou ventilação. af_12/2014 | UN | 10.89
89804 | Curva longa 90 graus, pvc, serie normal, esgoto predial, dn 50 mm, junta elástica, fornecido e instalado em prumada de esgoto sanitário ou ventilação. af_12/2014 | UN | 10.77
89805 | Joelho 90 graus, pvc, serie normal, esgoto predial, dn 75 mm, junta elástica, fornecido e instalado em prumada de esgoto sanitário ou ventilação. af_12/2014 | UN | 9.95
89806 | Joelho 45 graus, pvc, serie normal, esgoto predial, dn 75 mm, junta elástica, fornecido e instalado em prumada de esgoto sanitário ou ventilação. af_12/2014 | UN | 10.76
89807 | Curva curta 90 graus, pvc, serie normal, esgoto predial, dn 75 mm, junta elástica, fornecido e instalado em prumada de esgoto sanitário ou ventilação. af_12/2014 | UN | 21.19
89808 | Curva longa 90 graus, pvc, serie normal, esgoto predial, dn 75 mm, junta elástica, fornecido e instalado em prumada de esgoto sanitário ou ventilação. af_12/2014 | UN | 29.56
89809 | Joelho 90 graus, pvc, serie normal, esgoto predial, dn 100 mm, junta elástica, fornecido e instalado em prumada de esgoto sanitário ou ventilação. af_12/2014 | UN | 13.71
89810 | Joelho 45 graus, pvc, serie normal, esgoto predial, dn 100 mm, junta elástica, fornecido e instalado em prumada de esgoto sanitário ou ventilação. af_12/2014 | UN | 13.78
89811 | Curva curta 90 graus, pvc, serie normal, esgoto predial, dn 100 mm, junta elástica, fornecido e instalado em prumada de esgoto sanitário ou ventilação. af_12/2014 | UN | 24.45
89812 | Curva longa 90 graus, pvc, serie normal, esgoto predial, dn 100 mm, junta elástica, fornecido e instalado em prumada de esgoto sanitário ou ventilação. af_12/2014 | UN | 46.41
89813 | Luva simples, pvc, serie normal, esgoto predial, dn 50 mm, junta elástica, fornecido e instalado em prumada de esgoto sanitário ou ventilação. af_12/2014 | UN | 4.71
89814 | Luva de correr, pvc, serie normal, esgoto predial, dn 50 mm, junta elástica, fornecido e instalado em prumada de esgoto sanitário ou ventilação. af_12/2014 | UN | 9.31
89815 | Luva de correr, cpvc, soldável, dn 35mm, instalado em prumada de água ? fornecimento e instalação. af_12/2014 | UN | 19.99
89816 | União, cpvc, soldável, dn35mm, instalado em prumada de água ? fornecimento e instalação. af_12/2014 | UN | 28.75
89817 | Luva simples, pvc, serie normal, esgoto predial, dn 75 mm, junta elástica, fornecido e instalado em prumada de esgoto sanitário ou ventilação. af_12/2014 | UN | 8.39
89818 | Conector, cpvc, soldável, dn 35mm x 1 1/4?, instalado em prumada de água ? fornecimento e instalação. af_12/2014 | UN | 115.41
89819 | Luva de correr, pvc, serie normal, esgoto predial, dn 75 mm, junta elástica, fornecido e instalado em prumada de esgoto sanitário ou ventilação. af_12/2014 | UN | 11.63
89820 | Bucha de redução, cpvc, soldável, dn35mm x 28mm, instalado em prumada de água ? fornecimento e instalação. af_12/2014 | UN | 21.75
89821 | Luva simples, pvc, serie normal, esgoto predial, dn 100 mm, junta elástica, fornecido e instalado em prumada de esgoto sanitário ou ventilação. af_12/2014 | UN | 10.5
89822 | Luva, cpvc, soldável, dn 42mm, instalado em prumada de água ? fornecimento e instalação. af_12/2014 | UN | 15.52
89823 | Luva de correr, pvc, serie normal, esgoto predial, dn 100 mm, junta elástica, fornecido e instalado em prumada de esgoto sanitário ou ventilação. af_12/2014 | UN | 16.97
89824 | Luva de correr, cpvc, soldável, dn 42mm, instalado em prumada de água ? fornecimento e instalação. af_12/2014 | UN | 27.16
89825 | Te, pvc, serie normal, esgoto predial, dn 50 x 50 mm, junta elástica, fornecido e instalado em prumada de esgoto sanitário ou ventilação. af_12/2014 | UN | 10.34
89826 | Luva de transição, cpvc, soldável, dn42mm x 1.1/2?, instalado em prumada de água ? fornecimento e instalação. af_12/2014 | UN | 117.78
89827 | Junção simples, pvc, serie normal, esgoto predial, dn 50 x 50 mm, junta elástica, fornecido e instalado em prumada de esgoto sanitário ou ventilação. af_12/2014 | UN | 11.2
89828 | União, cpvc, soldável, dn42mm, instalado em prumada de água ? fornecimento e instalação. af_12/2014 | UN | 41.53
89829 | Te, pvc, serie normal, esgoto predial, dn 75 x 75 mm, junta elástica, fornecido e instalado em prumada de esgoto sanitário ou ventilação. af_12/2014 | UN | 18.68
89830 | Junção simples, pvc, serie normal, esgoto predial, dn 75 x 75 mm, junta elástica, fornecido e instalado em prumada de esgoto sanitário ou ventilação. af_12/2014 | UN | 19.88
89831 | Conector, cpvc, soldável, dn 42mm x 1.1/2?, instalado em prumada de água ? fornecimento e instalação. af_12/2014 | UN | 140.89
89832 | Bucha de redução, cpvc, soldável, dn 42mm x 22mm, instalado em ramal de distribuição de água - fornecimento e instalação. af_12/2014 | UN | 28.49
89833 | Te, pvc, serie normal, esgoto predial, dn 100 x 100 mm, junta elástica, fornecido e instalado em prumada de esgoto sanitário ou ventilação. af_12/2014 | UN | 23.43
89834 | Junção simples, pvc, serie normal, esgoto predial, dn 100 x 100 mm, junta elástica, fornecido e instalado em prumada de esgoto sanitário ou ventilação. af_12/2014 | UN | 27.96
89835 | Luva, cpvc, soldável, dn 54mm, instalado em prumada de água ? fornecimento e instalação. af_12/2014 | UN | 28
89836 | Luva de transição, cpvc, soldável, dn 54mm x 2?, instalado em prumada de água ? fornecimento e instalação. af_12/2014 | UN | 190.41
89837 | União, cpvc, soldável, dn 54mm, instalado em prumada de água ? fornecimento e instalação. af_12/2014 | UN | 94.64
89838 | Luva, cpvc, soldável, dn 73mm, instalado em prumada de água ? fornecimento e instalação. af_12/2014 | UN | 103.45
89839 | União, cpvc, soldável, dn 73mm, instalado em prumada de água ? fornecimento e instalação. af_12/2014 | UN | 136.99
89840 | Luva, cpvc, soldável, dn 89mm, instalado em prumada de água ? fornecimento e instalação. af_12/2014 | UN | 118.44
89841 | União, cpvc, soldável, dn 89mm, instalado em prumada de água ? fornecimento e instalação. af_12/2014 | UN | 200.77
89842 | Tê, cpvc, soldável, dn 35mm, instalado em prumada de água ? fornecimento e instalação. af_12/2014 | UN | 32.39
89844 | Te, cpvc, soldável, dn 42mm, instalado em prumada de água ? fornecimento e instalação. af_12/2014 | UN | 41.25
89845 | Tê, cpvc, soldável, dn 54 mm, instalado em prumada de água ? fornecimento e instalação. af_12/2014 | UN | 64.11
89846 | Tê, cpvc, soldável, dn 73mm, instalado em prumada de água ? fornecimento e instalação. af_12/2014 | UN | 144.36
89847 | Tê, cpvc, soldável, dn 89mm, instalado em prumada de água ? fornecimento e instalação. af_12/2014 | UN | 176.73
89850 | Joelho 90 graus, pvc, serie normal, esgoto predial, dn 100 mm, junta elástica, fornecido e instalado em subcoletor aéreo de esgoto sanitário. af_12/2014 | UN | 18.77
89851 | Joelho 45 graus, pvc, serie normal, esgoto predial, dn 100 mm, junta elástica, fornecido e instalado em subcoletor aéreo de esgoto sanitário. af_12/2014 | UN | 18.84
89852 | Curva curta 90 graus, pvc, serie normal, esgoto predial, dn 100 mm, junta elástica, fornecido e instalado em subcoletor aéreo de esgoto sanitário. af_12/2014 | UN | 29.51
89853 | Curva longa 90 graus, pvc, serie normal, esgoto predial, dn 100 mm, junta elástica, fornecido e instalado em subcoletor aéreo de esgoto sanitário. af_12/2014 | UN | 51.47
89854 | Joelho 90 graus, pvc, serie normal, esgoto predial, dn 150 mm, junta elástica, fornecido e instalado em subcoletor aéreo de esgoto sanitário. af_12/2014 | UN | 52.3
89855 | Joelho 45 graus, pvc, serie normal, esgoto predial, dn 150 mm, junta elástica, fornecido e instalado em subcoletor aéreo de esgoto sanitário. af_12/2014 | UN | 55.7
89856 | Luva simples, pvc, serie normal, esgoto predial, dn 100 mm, junta elástica, fornecido e instalado em subcoletor aéreo de esgoto sanitário. af_12/2014 | UN | 13.87
89857 | Luva de correr, pvc, serie normal, esgoto predial, dn 100 mm, junta elástica, fornecido e instalado em subcoletor aéreo de esgoto sanitário. af_12/2014 | UN | 20.34
89859 | Luva de correr, pvc, serie normal, esgoto predial, dn 150 mm, junta elástica, fornecido e instalado em subcoletor aéreo de esgoto sanitário. af_12/2014 | UN | 37.9
89860 | Te, pvc, serie normal, esgoto predial, dn 100 x 100 mm, junta elástica, fornecido e instalado em subcoletor aéreo de esgoto sanitário. af_12/2014 | UN | 30.18
89861 | Junção simples, pvc, serie normal, esgoto predial, dn 100 x 100 mm, junta elástica, fornecido e instalado em subcoletor aéreo de esgoto sanitário. af_12/2014 | UN | 34.71
89862 | Te, pvc, serie normal, esgoto predial, dn 150 x 150 mm, junta elástica, fornecido e instalado em subcoletor aéreo de esgoto sanitário. af_12/2014 | UN | 83.93
89863 | Junção simples, pvc, serie normal, esgoto predial, dn 150 x 150 mm, junta elástica, fornecido e instalado em subcoletor aéreo de esgoto sanitário. af_12/2014 | UN | 136.08
89866 | Joelho 90 graus, pvc, soldável, dn 25mm, instalado em dreno de ar-condicionado - fornecimento e instalação. af_12/2014 | UN | 4.14
89867 | Joelho 45 graus, pvc, soldável, dn 25mm, instalado em dreno de ar-condicionado - fornecimento e instalação. af_12/2014 | UN | 4.61
89868 | Luva, pvc, soldável, dn 25mm, instalado em dreno de ar-condicionado - fornecimento e instalação. af_12/2014 | UN | 2.86
89869 | Te, pvc, soldável, dn 25mm, instalado em dreno de ar-condicionado - fornecimento e instalação. af_12/2014 | UN | 6.24
89979 | Luva com bucha de latão, pvc, soldável, dn 32mm x 1 , instalado em ramal ou sub-ramal de água fornecimento e instalação. af_12/2014 | UN | 17.48
89980 | Luva com bucha de latão, pvc, soldável, dn 25mm x 3/4?, instalado em prumada de água - fornecimento e instalação. af_12/2014 | UN | 7.3
89981 | Luva soldável e com bucha de latão, pvc, soldável, dn 32mm x 1 , instalado em prumada de água fornecimento e instalação. af_12/2014 | UN | 14.45
90373 | Joelho 90 graus com bucha de latão, pvc, soldável, dn 25mm, x 1/2? instalado em ramal ou sub-ramal de água - fornecimento e instalação. af_12/2014 | UN | 11.54
90374 | Tê com bucha de latão na bolsa central, pvc, soldável, dn 25mm x 3/4?, instalado em ramal ou sub-ramal de água - fornecimento e instalação. af_03/2015 | UN | 17.19
90375 | Bucha de redução, pvc, soldável, dn 40mm x 32mm, instalado em ramal ou sub-ramal de água - fornecimento e instalação. af_03/2015 | UN | 7.54
92287 | Cotovelo em cobre, dn 22 mm, 90 graus, sem anel de solda, instalado em prumada fornecimento e instalação. af_12/2015 | UN | 11.42
92288 | Cotovelo em cobre, dn 28 mm, 90 graus, sem anel de solda, instalado em prumada ? fornecimento e instalação. af_12/2015 | UN | 17.11
92289 | Cotovelo em cobre, dn 35 mm, 90 graus, sem anel de solda, instalado em prumada ? fornecimento e instalação. af_12/2015 | UN | 28.96
92290 | Cotovelo em cobre, dn 42 mm, 90 graus, sem anel de solda, instalado em prumada ? fornecimento e instalação. af_12/2015 | UN | 43.23
92291 | Cotovelo em cobre, dn 54 mm, 90 graus, sem anel de solda, instalado em prumada ? fornecimento e instalação. af_12/2015 | UN | 65.46
92292 | Cotovelo em cobre, dn 66 mm, 90 graus, sem anel de solda, instalado em prumada ? fornecimento e instalação. af_12/2015 | UN | 198.61
92293 | Luva em cobre, dn 22 mm, sem anel de solda, instalado em prumada ? fornecimento e instalação. af_12/2015 | UN | 6.72
92294 | Luva em cobre, dn 28 mm, sem anel de solda, instalado em prumada ? fornecimento e instalação. af_12/2015 | UN | 10.59
92295 | Luva em cobre, dn 35 mm, sem anel de solda, instalado em prumada ? fornecimento e instalação. af_12/2015 | UN | 18.89
92296 | Luva em cobre, dn 42 mm, sem anel de solda, instalado em prumada ? fornecimento e instalação. af_12/2015 | UN | 24.9
92297 | Luva em cobre, dn 54 mm, sem anel de solda, instalado em prumada ? fornecimento e instalação. af_12/2015 | UN | 37.98
92298 | Luva em cobre, dn 66 mm, sem anel de solda, instalado em prumada ? fornecimento e instalação. af_12/2015 | UN | 103.35
92299 | Te em cobre, dn 22 mm, sem anel de solda, instalado em prumada ? fornecimento e instalação. af_12/2015 | UN | 15.1
92300 | Te em cobre, dn 28 mm, sem anel de solda, instalado em prumada ? fornecimento e instalação. af_12/2015 | UN | 21.91
92301 | Te em cobre, dn 35 mm, sem anel de solda, instalado em prumada ? fornecimento e instalação. af_12/2015 | UN | 41.03
92302 | Te em cobre, dn 42 mm, sem anel de solda, instalado em prumada ? fornecimento e instalação. af_12/2015 | UN | 53.82
92303 | Te em cobre, dn 54 mm, sem anel de solda, instalado em prumada ? fornecimento e instalação. af_12/2015 | UN | 96.62
92304 | Te em cobre, dn 66 mm, sem anel de solda, instalado em prumada ? fornecimento e instalação. af_12/2015 | UN | 245.47
92311 | Cotovelo em cobre, dn 15 mm, 90 graus, sem anel de solda, instalado em ramal de distribuição ? fornecimento e instalação. af_12/2015 | UN | 9.21
92312 | Cotovelo em cobre, dn 22 mm, 90 graus, sem anel de solda, instalado em ramal de distribuição ? fornecimento e instalação. af_12/2015 | UN | 14.06
92313 | Cotovelo em cobre, dn 28 mm, 90 graus, sem anel de solda, instalado em ramal de distribuição ? fornecimento e instalação. af_12/2015 | UN | 19.74
92314 | Luva em cobre, dn 15 mm, sem anel de solda, instalado em ramal de distribuição ? fornecimento e instalação. af_12/2015 | UN | 6.02
92315 | Luva em cobre, dn 22 mm, sem anel de solda, instalado em ramal de distribuição ? fornecimento e instalação. af_12/2015 | UN | 8.51
92316 | Luva em cobre, dn 28 mm, sem anel de solda, instalado em ramal de distribuição ? fornecimento e instalação. af_12/2015 | UN | 12.37
92317 | Te em cobre, dn 15 mm, sem anel de solda, instalado em ramal de distribuição ? fornecimento e instalação. af_12/2015 | UN | 12.48
92318 | Te em cobre, dn 22 mm, sem anel de solda, instalado em ramal de distribuição ? fornecimento e instalação. af_12/2015 | UN | 18.63
92319 | Te em cobre, dn 28 mm, sem anel de solda, instalado em ramal de distribuição ? fornecimento e instalação. af_12/2015 | UN | 25.43
92326 | Cotovelo em cobre, dn 15 mm, 90 graus, sem anel de solda, instalado em ramal e sub-ramal ? fornecimento e instalação. af_12/2015 | UN | 10.08
92327 | Cotovelo em cobre, dn 22 mm, 90 graus, sem anel de solda, instalado em ramal e sub-ramal ? fornecimento e instalação. af_12/2015 | UN | 16.49
92328 | Cotovelo em cobre, dn 28 mm, 90 graus, sem anel de solda, instalado em ramal e sub-ramal ? fornecimento e instalação. af_12/2015 | UN | 24.05
92329 | Luva em cobre, dn 15 mm, sem anel de solda, instalado em ramal e sub-ramal ? fornecimento e instalação. af_12/2015 | UN | 6.19
92330 | Luva em cobre, dn 22 mm, sem anel de solda, instalado em ramal e sub-ramal ? fornecimento e instalação. af_12/2015 | UN | 10.1
92331 | Luva em cobre, dn 28 mm, sem anel de solda, instalado em ramal e sub-ramal ? fornecimento e instalação. af_12/2015 | UN | 15.26
92332 | Te em cobre, dn 15 mm, sem anel de solda, instalado em ramal e sub-ramal ? fornecimento e instalação. af_12/2015 | UN | 12.73
92333 | Te em cobre, dn 22 mm, sem anel de solda, instalado em ramal e sub-ramal ? fornecimento e instalação. af_12/2015 | UN | 21.84
92334 | Te em cobre, dn 28 mm, sem anel de solda, instalado em ramal e sub-ramal ? fornecimento e instalação. af_12/2015 | UN | 31.17
92344 | Niple, em ferro galvanizado, dn 50 (2"), conexão rosqueada, instalado em prumadas - fornecimento e instalação. af_12/2015 | UN | 49.2
92345 | Luva, em ferro galvanizado, dn 50 (2"), conexão rosqueada, instalado em prumadas - fornecimento e instalação. af_12/2015 | UN | 49.18
92346 | Niple, em ferro galvanizado, dn 65 (2 1/2"), conexão rosqueada, instalado em prumadas - fornecimento e instalação. af_12/2015 | UN | 63.16
92347 | Luva, em ferro galvanizado, dn 65 (2 1/2"), conexão rosqueada, instalado em prumadas - fornecimento e instalação. af_12/2015 | UN | 69.49
92348 | Niple, em ferro galvanizado, dn 80 (3"), conexão rosqueada, instalado em prumadas - fornecimento e instalação. af_12/2015 | UN | 86.35
92349 | Luva, em ferro galvanizado, dn 80 (3"), conexão rosqueada, instalado em prumadas - fornecimento e instalação. af_12/2015 | UN | 91.98
92350 | Joelho 45 graus, em ferro galvanizado, dn 50 (2"), conexão rosqueada, instalado em prumadas - fornecimento e instalação. af_12/2015 | UN | 73.26
92351 | Joelho 90 graus, em ferro galvanizado, dn 50 (2"), conexão rosqueada, instalado em prumadas - fornecimento e instalação. af_12/2015 | UN | 71.86
92352 | Joelho 45 graus, em ferro galvanizado, dn 65 (2 1/2"), conexão rosqueada, instalado em prumadas - fornecimento e instalação. af_12/2015 | UN | 106.89
92353 | Joelho 90 graus, em ferro galvanizado, dn 65 (2 1/2"), conexão rosqueada, instalado em prumadas - fornecimento e instalação. af_12/2015 | UN | 100.7
92354 | Joelho 45 graus, em ferro galvanizado, dn 80 (3"), conexão rosqueada, instalado em prumadas - fornecimento e instalação. af_12/2015 | UN | 139.23
92355 | Joelho 90 graus, em ferro galvanizado, dn 80 (3"), conexão rosqueada, instalado em prumadas - fornecimento e instalação. af_12/2015 | UN | 127.3
92356 | Tê, em ferro galvanizado, dn 50 (2"), conexão rosqueada, instalado em prumadas - fornecimento e instalação. af_12/2015 | UN | 95.79
92357 | Tê, em ferro galvanizado, dn 65 (2 1/2"), conexão rosqueada, instalado em prumadas - fornecimento e instalação. af_12/2015 | UN | 137.4
92358 | Tê, em ferro galvanizado, dn 80 (3"), conexão rosqueada, instalado em prumadas - fornecimento e instalação. af_12/2015 | UN | 168.6
92369 | Niple, em ferro galvanizado, dn 25 (1"), conexão rosqueada, instalado em rede de alimentação para hidrante - fornecimento e instalação. af_12/2015 | UN | 27.96
92370 | Luva, em ferro galvanizado, dn 25 (1"), conexão rosqueada, instalado em rede de alimentação para hidrante - fornecimento e instalação. af_12/2015 | UN | 29.1
92371 | Niple, em ferro galvanizado, dn 32 (1 1/4"), conexão rosqueada, instalado em rede de alimentação para hidrante - fornecimento e instalação. af_12/2015 | UN | 33.2
92372 | Luva, em ferro galvanizado, dn 32 (1 1/4"), conexão rosqueada, instalado em rede de alimentação para hidrante - fornecimento e instalação. af_12/2015 | UN | 34.26
92373 | Niple, em ferro galvanizado, dn 40 (1 1/2"), conexão rosqueada, instalado em rede de alimentação para hidrante - fornecimento e instalação. af_12/2015 | UN | 38.74
92374 | Luva, em ferro galvanizado, dn 40 (1 1/2"), conexão rosqueada, instalado em rede de alimentação para hidrante - fornecimento e instalação. af_12/2015 | UN | 38.95
92375 | Niple, em ferro galvanizado, dn 50 (2"), conexão rosqueada, instalado em rede de alimentação para hidrante - fornecimento e instalação. af_12/2015 | UN | 49.16
92376 | Luva, em ferro galvanizado, dn 50 (2"), conexão rosqueada, instalado em rede de alimentação para hidrante - fornecimento e instalação. af_12/2015 | UN | 49.14
92377 | Niple, em ferro galvanizado, dn 65 (2 1/2"), conexão rosqueada, instalado em rede de alimentação para hidrante - fornecimento e instalação. af_12/2015 | UN | 64.59
92378 | Luva, em ferro galvanizado, dn 65 (2 1/2"), conexão rosqueada, instalado em rede de alimentação para hidrante - fornecimento e instalação. af_12/2015 | UN | 70.92
92379 | Niple, em ferro galvanizado, dn 80 (3"), conexão rosqueada, instalado em rede de alimentação para hidrante - fornecimento e instalação. af_12/2015 | UN | 89.31
92380 | Luva, em ferro galvanizado, dn 80 (3"), conexão rosqueada, instalado em rede de alimentação para hidrante - fornecimento e instalação. af_12/2015 | UN | 94.94
92381 | Joelho 45 graus, em ferro galvanizado, dn 25 (1"), conexão rosqueada, instalado em rede de alimentação para hidrante - fornecimento e instalação. af_12/2015 | UN | 42.28
92382 | Joelho 90 graus, em ferro galvanizado, dn 25 (1"), conexão rosqueada, instalado em rede de alimentação para hidrante - fornecimento e instalação. af_12/2015 | UN | 40.77
92383 | Joelho 45 graus, em ferro galvanizado, dn 32 (1 1/4"), conexão rosqueada, instalado em rede de alimentação para hidrante - fornecimento e instalação. af_12/2015 | UN | 51.97
92384 | Joelho 90 graus, em ferro galvanizado, dn 32 (1 1/4"), conexão rosqueada, instalado em rede de alimentação para hidrante - fornecimento e instalação. af_12/2015 | UN | 48.97
92385 | Joelho 45 graus, em ferro galvanizado, dn 40 (1 1/2"), conexão rosqueada, instalado em rede de alimentação para hidrante - fornecimento e instalação. af_12/2015 | UN | 59.15
92386 | Joelho 90 graus, em ferro galvanizado, dn 40 (1 1/2"), conexão rosqueada, instalado em rede de alimentação para hidrante - fornecimento e instalação. af_12/2015 | UN | 57.08
92387 | Joelho 45 graus, em ferro galvanizado, dn 50 (2"), conexão rosqueada, instalado em rede de alimentação para hidrante - fornecimento e instalação. af_12/2015 | UN | 73.19
92388 | Joelho 90 graus, em ferro galvanizado, dn 50 (2"), conexão rosqueada, instalado em rede de alimentação para hidrante - fornecimento e instalação. af_12/2015 | UN | 71.79
92389 | Joelho 45 graus, em ferro galvanizado, dn 65 (2 1/2"), conexão rosqueada, instalado em rede de alimentação para hidrante - fornecimento e instalação. af_12/2015 | UN | 109.08
92390 | Joelho 90 graus, em ferro galvanizado, dn 65 (2 1/2"), conexão rosqueada, instalado em rede de alimentação para hidrante - fornecimento e instalação. af_12/2015 | UN | 102.89
92635 | Joelho 45 graus, em ferro galvanizado, conexão rosqueada, dn 80 (3"), instalado em rede de alimentação para hidrante - fornecimento e instalação. af_12/2015 | UN | 143.67
92636 | Joelho 90 graus, em ferro galvanizado, conexão rosqueada, dn 80 (3"), instalado em rede de alimentação para hidrante - fornecimento e instalação. af_12/2015 | UN | 131.74
92637 | Tê, em ferro galvanizado, conexão rosqueada, dn 25 (1"), instalado em rede de alimentação para hidrante - fornecimento e instalação. af_12/2015 | UN | 54.92
92638 | Tê, em ferro galvanizado, conexão rosqueada, dn 32 (1 1/4"), instalado em rede de alimentação para hidrante - fornecimento e instalação. af_12/2015 | UN | 65.69
92639 | Tê, em ferro galvanizado, conexão rosqueada, dn 40 (1 1/2"), instalado em rede de alimentação para hidrante - fornecimento e instalação. af_12/2015 | UN | 75.31
92640 | Tê, em ferro galvanizado, conexão rosqueada, dn 50 (2"), instalado em rede de alimentação para hidrante - fornecimento e instalação. af_12/2015 | UN | 95.67
92642 | Tê, em ferro galvanizado, conexão rosqueada, dn 65 (2 1/2"), instalado em rede de alimentação para hidrante - fornecimento e instalação. af_12/2015 | UN | 140.27
92644 | Tê, em ferro galvanizado, conexão rosqueada, dn 80 (3"), instalado em rede de alimentação para hidrante - fornecimento e instalação. af_12/2015 | UN | 174.51
92657 | Niple, em ferro galvanizado, conexão rosqueada, dn 25 (1"), instalado em rede de alimentação para sprinkler - fornecimento e instalação. af_12/2015 | UN | 19.99
92658 | Luva, em ferro galvanizado, conexão rosqueada, dn 25 (1"), instalado em rede de alimentação para sprinkler - fornecimento e instalação. af_12/2015 | UN | 21.13
92659 | Niple, em ferro galvanizado, conexão rosqueada, dn 32 (1 1/4"), instalado em rede de alimentação para sprinkler - fornecimento e instalação. af_12/2015 | UN | 24.12
92660 | Luva, em ferro galvanizado, conexão rosqueada, dn 32 (1 1/4"), instalado em rede de alimentação para sprinkler - fornecimento e instalação. af_12/2015 | UN | 25.18
92661 | Niple, em ferro galvanizado, conexão rosqueada, dn 40 (1 1/2"), instalado em rede de alimentação para sprinkler - fornecimento e instalação. af_12/2015 | UN | 28.4
92662 | Luva, em ferro galvanizado, conexão rosqueada, dn 40 (1 1/2"), instalado em rede de alimentação para sprinkler - fornecimento e instalação. af_12/2015 | UN | 28.61
92663 | Niple, em ferro galvanizado, conexão rosqueada, dn 50 (2"), instalado em rede de alimentação para sprinkler - fornecimento e instalação. af_12/2015 | UN | 37.27
92664 | Luva, em ferro galvanizado, conexão rosqueada, dn 50 (2"), instalado em rede de alimentação para sprinkler - fornecimento e instalação. af_12/2015 | UN | 37.25
92665 | Niple, em ferro galvanizado, conexão rosqueada, dn 65 (2 1/2"), instalado em rede de alimentação para sprinkler - fornecimento e instalação. af_12/2015 | UN | 50.33
92666 | Luva, em ferro galvanizado, conexão rosqueada, dn 65 (2 1/2"), instalado em rede de alimentação para sprinkler - fornecimento e instalação. af_12/2015 | UN | 56.66
92667 | Niple, em ferro galvanizado, conexão rosqueada, dn 80 (3"), instalado em rede de alimentação para sprinkler - fornecimento e instalação. af_12/2015 | UN | 72.73
92668 | Luva, em ferro galvanizado, conexão rosqueada, dn 80 (3"), instalado em rede de alimentação para sprinkler - fornecimento e instalação. af_12/2015 | UN | 78.36
92669 | Joelho 45 graus, em ferro galvanizado, conexão rosqueada, dn 25 (1"), instalado em rede de alimentação para sprinkler - fornecimento e instalação. af_12/2015 | UN | 30.31
92670 | Joelho 90 graus, em ferro galvanizado, conexão rosqueada, dn 25 (1"), instalado em rede de alimentação para sprinkler - fornecimento e instalação. af_12/2015 | UN | 28.8
92671 | Joelho 45 graus, em ferro galvanizado, conexão rosqueada, dn 32 (1 1/4"), instalado em rede de alimentação para sprinkler - fornecimento e instalação. af_12/2015 | UN | 38.39
92672 | Joelho 90 graus, em ferro galvanizado, conexão rosqueada, dn 32 (1 1/4"), instalado em rede de alimentação para sprinkler - fornecimento e instalação. af_12/2015 | UN | 35.39
92673 | Joelho 45 graus, em ferro galvanizado, conexão rosqueada, dn 40 (1 1/2"), instalado em rede de alimentação para sprinkler - fornecimento e instalação. af_12/2015 | UN | 43.68
92674 | Joelho 90 graus, em ferro galvanizado, conexão rosqueada, dn 40 (1 1/2"), instalado em rede de alimentação para sprinkler - fornecimento e instalação. af_12/2015 | UN | 41.61
92675 | Joelho 45 graus, em ferro galvanizado, conexão rosqueada, dn 50 (2"), instalado em rede de alimentação para sprinkler - fornecimento e instalação. af_12/2015 | UN | 55.38
92676 | Joelho 90 graus, em ferro galvanizado, conexão rosqueada, dn 50 (2"), instalado em rede de alimentação para sprinkler - fornecimento e instalação. af_12/2015 | UN | 53.98
92677 | Joelho 45 graus, em ferro galvanizado, conexão rosqueada, dn 65 (2 1/2"), instalado em rede de alimentação para sprinkler - fornecimento e instalação. af_12/2015 | UN | 87.74
92678 | Joelho 90 graus, em ferro galvanizado, conexão rosqueada, dn 65 (2 1/2"), instalado em rede de alimentação para sprinkler - fornecimento e instalação. af_12/2015 | UN | 81.55
92679 | Joelho 45 graus, em ferro galvanizado, conexão rosqueada, dn 80 (3"), instalado em rede de alimentação para sprinkler - fornecimento e instalação. af_12/2015 | UN | 118.82
92680 | Joelho 90 graus, em ferro galvanizado, conexão rosqueada, dn 80 (3"), instalado em rede de alimentação para sprinkler - fornecimento e instalação. af_12/2015 | UN | 106.89
92681 | Tê, em ferro galvanizado, conexão rosqueada, dn 25 (1"), instalado em rede de alimentação para sprinkler - fornecimento e instalação. af_12/2015 | UN | 38.94
92682 | Tê, em ferro galvanizado, conexão rosqueada, dn 32 (1 1/4"), instalado em rede de alimentação para sprinkler - fornecimento e instalação. af_12/2015 | UN | 47.51
92683 | Tê, em ferro galvanizado, conexão rosqueada, dn 40 (1 1/2"), instalado em rede de alimentação para sprinkler - fornecimento e instalação. af_12/2015 | UN | 54.68
92684 | Tê, em ferro galvanizado, conexão rosqueada, dn 50 (2"), instalado em rede de alimentação para sprinkler - fornecimento e instalação. af_12/2015 | UN | 71.92
92685 | Tê, em ferro galvanizado, conexão rosqueada, dn 65 (2 1/2"), instalado em rede de alimentação para sprinkler - fornecimento e instalação. af_12/2015 | UN | 111.84
92686 | Tê, em ferro galvanizado, conexão rosqueada, dn 80 (3"), instalado em rede de alimentação para sprinkler - fornecimento e instalação. af_12/2015 | UN | 141.35
92692 | Niple, em ferro galvanizado, conexão rosqueada, dn 15 (1/2"), instalado em ramais e sub-ramais de gás - fornecimento e instalação. af_12/2015 | UN | 10.86
92693 | Luva, em ferro galvanizado, conexão rosqueada, dn 15 (1/2"), instalado em ramais e sub-ramais de gás - fornecimento e instalação. af_12/2015 | UN | 11.12
92694 | Niple, em ferro galvanizado, conexão rosqueada, dn 20 (3/4"), instalado em ramais e sub-ramais de gás - fornecimento e instalação. af_12/2015 | UN | 17.51
92695 | Luva, em ferro galvanizado, conexão rosqueada, dn 20 (3/4"), instalado em ramais e sub-ramais de gás - fornecimento e instalação. af_12/2015 | UN | 17.76
92696 | Niple, em ferro galvanizado, conexão rosqueada, dn 25 (1"), instalado em ramais e sub-ramais de gás - fornecimento e instalação. af_12/2015 | UN | 27.62
92697 | Luva, em ferro galvanizado, conexão rosqueada, dn 25 (1"), instalado em ramais e sub-ramais de gás - fornecimento e instalação. af_12/2015 | UN | 28.76
92698 | Joelho 45 graus, em ferro galvanizado, conexão rosqueada, dn 15 (1/2"), instalado em ramais e sub-ramais de gás - fornecimento e instalação. af_12/2015 | UN | 16.12
92699 | Joelho 90 graus, em ferro galvanizado, conexão rosqueada, dn 15 (1/2"), instalado em ramais e sub-ramais de gás - fornecimento e instalação. af_12/2015 | UN | 15.3
92700 | Joelho 45 graus, em ferro galvanizado, conexão rosqueada, dn 20 (3/4"), instalado em ramais e sub-ramais de gás - fornecimento e instalação. af_12/2015 | UN | 26.54
92701 | Joelho 90 graus, em ferro galvanizado, conexão rosqueada, dn 20 (3/4"), instalado em ramais e sub-ramais de gás - fornecimento e instalação. af_12/2015 | UN | 25.31
92702 | Joelho 45 graus, em ferro galvanizado, conexão rosqueada, dn 25 (1"), instalado em ramais e sub-ramais de gás - fornecimento e instalação. af_12/2015 | UN | 41.82
92703 | Joelho 90 graus, em ferro galvanizado, conexão rosqueada, dn 25 (1"), instalado em ramais e sub-ramais de gás - fornecimento e instalação. af_12/2015 | UN | 40.31
92704 | Tê, em ferro galvanizado, conexão rosqueada, dn 15 (1/2"), instalado em ramais e sub-ramais de gás - fornecimento e instalação. af_12/2015 | UN | 20.57
92705 | Tê, em ferro galvanizado, conexão rosqueada, dn 20 (3/4"), instalado em ramais e sub-ramais de gás - fornecimento e instalação. af_12/2015 | UN | 33.5
92706 | Tê, em ferro galvanizado, conexão rosqueada, dn 25 (1"), instalado em ramais e sub-ramais de gás - fornecimento e instalação. af_12/2015 | UN | 54.3
92889 | União, em ferro galvanizado, dn 50 (2"), conexão rosqueada, instalado em prumadas - fornecimento e instalação. af_12/2015 | UN | 90.26
92890 | União, em ferro galvanizado, dn 65 (2 1/2"), conexão rosqueada, instalado em prumadas - fornecimento e instalação. af_12/2015 | UN | 133.78
92891 | União, em ferro galvanizado, dn 80 (3"), conexão rosqueada, instalado em prumadas - fornecimento e instalação. af_12/2015 | UN | 193.19
92892 | União, em ferro galvanizado, dn 25 (1"), conexão rosqueada, instalado em rede de alimentação para hidrante - fornecimento e instalação. af_12/2015 | UN | 41.33
92893 | União, em ferro galvanizado, dn 32 (1 1/4"), conexão rosqueada, instalado em rede de alimentação para hidrante - fornecimento e instalação. af_12/2015 | UN | 56.99
92894 | União, em ferro galvanizado, dn 40 (1 1/2"), conexão rosqueada, instalado em rede de alimentação para hidrante - fornecimento e instalação. af_12/2015 | UN | 67.47
92895 | União, em ferro galvanizado, dn 50 (2"), conexão rosqueada, instalado em rede de alimentação para hidrante - fornecimento e instalação. af_12/2015 | UN | 90.22
92896 | União, em ferro galvanizado, dn 65 (2 1/2"), conexão rosqueada, instalado em rede de alimentação para hidrante - fornecimento e instalação. af_12/2015 | UN | 135.21
92897 | União, em ferro galvanizado, dn 80 (3"), conexão rosqueada, instalado em rede de alimentação para hidrante - fornecimento e instalação. af_12/2015 | UN | 196.15
92898 | União, em ferro galvanizado, conexão rosqueada, dn 25 (1"), instalado em rede de alimentação para sprinkler - fornecimento e instalação. af_12/2015 | UN | 33.36
92899 | União, em ferro galvanizado, conexão rosqueada, dn 32 (1 1/4"), instalado em rede de alimentação para sprinkler - fornecimento e instalação. af_12/2015 | UN | 47.91
92900 | União, em ferro galvanizado, conexão rosqueada, dn 40 (1 1/2"), instalado em rede de alimentação para sprinkler - fornecimento e instalação. af_12/2015 | UN | 57.13
92901 | União, em ferro galvanizado, conexão rosqueada, dn 50 (2"), instalado em rede de alimentação para sprinkler - fornecimento e instalação. af_12/2015 | UN | 78.33
92902 | União, em ferro galvanizado, conexão rosqueada, dn 65 (2 1/2"), instalado em rede de alimentação para sprinkler - fornecimento e instalação. af_12/2015 | UN | 120.95
92903 | União, em ferro galvanizado, conexão rosqueada, dn 80 (3"), instalado em rede de alimentação para sprinkler - fornecimento e instalação. af_12/2015 | UN | 179.57
92904 | União, em ferro galvanizado, conexão rosqueada, dn 15 (1/2"), instalado em ramais e sub-ramais de gás - fornecimento e instalação. af_12/2015 | UN | 22.34
92905 | União, em ferro galvanizado, conexão rosqueada, dn 20 (3/4"), instalado em ramais e sub-ramais de gás - fornecimento e instalação. af_12/2015 | UN | 32.49
92906 | União, em ferro galvanizado, conexão rosqueada, dn 25 (1"), instalado em ramais e sub-ramais de gás - fornecimento e instalação. af_12/2015 | UN | 40.99
92907 | Luva de redução, em ferro galvanizado, 2" x 1 1/2", conexão rosqueada, instalado em prumadas - fornecimento e instalação. af_12/2015 | UN | 51.57
92908 | Luva de redução, em ferro galvanizado, 2" x 1 1/4", conexão rosqueada, instalado em prumadas - fornecimento e instalação. af_12/2015 | UN | 51.57
92909 | Luva de redução, em ferro galvanizado, 2" x 1", conexão rosqueada, instalado em prumadas - fornecimento e instalação. af_12/2015 | UN | 51.57
92910 | Luva de redução, em ferro galvanizado, 2 1/2" x 1 1/2", conexão rosqueada, instalado em prumadas - fornecimento e instalação. af_12/2015 | UN | 72.16
92911 | Luva de redução, em ferro galvanizado, 2 1/2" x 2", conexão rosqueada, instalado em prumadas - fornecimento e instalação. af_12/2015 | UN | 72.16
92912 | Luva de redução, em ferro galvanizado, 3" x 1 1/2", conexão rosqueada, instalado em prumadas - fornecimento e instalação. af_12/2015 | UN | 94.21
92913 | Luva de redução, em ferro galvanizado, 3" x 2 1/2", conexão rosqueada, instalado em prumadas - fornecimento e instalação. af_12/2015 | UN | 96.64
92914 | Luva de redução, em ferro galvanizado, 3" x 2", conexão rosqueada, instalado em prumadas - fornecimento e instalação. af_12/2015 | UN | 96.64
92918 | Luva de redução, em ferro galvanizado, 1" x 1/2", conexão rosqueada, instalado em rede de alimentação para hidrante - fornecimento e instalação. af_12/2015 | UN | 29.01
92920 | Luva de redução, em ferro galvanizado, 1" x 3/4", conexão rosqueada, instalado em rede de alimentação para hidrante - fornecimento e instalação. af_12/2015 | UN | 29.16
92925 | Luva de redução, em ferro galvanizado, 1 1/4" x 1", conexão rosqueada, instalado em rede de alimentação para hidrante - fornecimento e instalação. af_12/2015 | UN | 35.11
92926 | Luva de redução, em ferro galvanizado, 1 1/4" x 1/2", conexão rosqueada, instalado em rede de alimentação para hidrante - fornecimento e instalação. af_12/2015 | UN | 35.1
92927 | Luva de redução, em ferro galvanizado, 1 1/4" x 3/4", conexão rosqueada, instalado em rede de alimentação para hidrante - fornecimento e instalação. af_12/2015 | UN | 35.1
92928 | Luva de redução, em ferro galvanizado, 1 1/2" x 1 1/4", conexão rosqueada, instalado em rede de alimentação para hidrante - fornecimento e instalação. af_12/2015 | UN | 39.83
92929 | Luva de redução, em ferro galvanizado, 1 1/2" x 1", conexão rosqueada, instalado em rede de alimentação para hidrante - fornecimento e instalação. af_12/2015 | UN | 39.83
92930 | Luva de redução, em ferro galvanizado, 1 1/2" x 3/4", conexão rosqueada, instalado em rede de alimentação para hidrante - fornecimento e instalação. af_12/2015 | UN | 39.83
92931 | Luva de redução, em ferro galvanizado, 2" x 1 1/2", conexão rosqueada, instalado em rede de alimentação para hidrante - fornecimento e instalação. af_12/2015 | UN | 51.53
92932 | Luva de redução, em ferro galvanizado, 2" x 1 1/4", conexão rosqueada, instalado em rede de alimentação para hidrante - fornecimento e instalação. af_12/2015 | UN | 51.53
92933 | Luva de redução, em ferro galvanizado, 2" x 1", conexão rosqueada, instalado em rede de alimentação para hidrante - fornecimento e instalação. af_12/2015 | UN | 51.53
92934 | Luva de redução, em ferro galvanizado, 2 1/2" x 1 1/2", conexão rosqueada, instalado em rede de alimentação para hidrante - fornecimento e instalação. af_12/2015 | UN | 73.59
92935 | Luva de redução, em ferro galvanizado, 2 1/2" x 2", conexão rosqueada, instalado em rede de alimentação para hidrante - fornecimento e instalação. af_12/2015 | UN | 73.59
92936 | Luva de redução, em ferro galvanizado, 3" x 2 1/2", conexão rosqueada, instalado em rede de alimentação para hidrante - fornecimento e instalação. af_12/2015 | UN | 99.6
92937 | Luva de redução, em ferro galvanizado, 3" x 2", conexão rosqueada, instalado em rede de alimentação para hidrante - fornecimento e instalação. af_12/2015 | UN | 99.6
92938 | Luva de redução, em ferro galvanizado, 1" x 1/2", conexão rosqueada, instalado em rede de alimentação para sprinkler - fornecimento e instalação. af_12/2015 | UN | 21.04
92939 | Luva de redução, em ferro galvanizado, 1" x 3/4", conexão rosqueada, instalado em rede de alimentação para sprinkler - fornecimento e instalação. af_12/2015 | UN | 21.19
92940 | Luva de redução, em ferro galvanizado, 1 1/4" x 1", conexão rosqueada, instalado em rede de alimentação para sprinkler - fornecimento e instalação. af_12/2015 | UN | 26.03
92941 | Luva de redução, em ferro galvanizado, 1 1/4" x 1/2", conexão rosqueada, instalado em rede de alimentação para sprinkler - fornecimento e instalação. af_12/2015 | UN | 26.02
92942 | Luva de redução, em ferro galvanizado, 1 1/4" x 3/4", conexão rosqueada, instalado em rede de alimentação para sprinkler - fornecimento e instalação. af_12/2015 | UN | 26.02
92943 | Luva de redução, em ferro galvanizado, 1 1/2" x 1 1/4", conexão rosqueada, instalado em rede de alimentação para sprinkler - fornecimento e instalação. af_12/2015 | UN | 29.49
92944 | Luva de redução, em ferro galvanizado, 1 1/2" x 1", conexão rosqueada, instalado em rede de alimentação para sprinkler - fornecimento e instalação. af_12/2015 | UN | 29.49
92945 | Luva de redução, em ferro galvanizado, 1 1/2" x 3/4", conexão rosqueada, instalado em rede de alimentação para sprinkler - fornecimento e instalação. af_12/2015 | UN | 29.49
92946 | Luva de redução, em ferro galvanizado, 2" x 1 1/2", conexão rosqueada, instalado em rede de alimentação para sprinkler - fornecimento e instalação. af_12/2015 | UN | 39.64
92947 | Luva de redução, em ferro galvanizado, 2" x 1 1/4", conexão rosqueada, instalado em rede de alimentação para sprinkler - fornecimento e instalação. af_12/2015 | UN | 39.64
92948 | Luva de redução, em ferro galvanizado, 2" x 1", conexão rosqueada, instalado em rede de alimentação para sprinkler - fornecimento e instalação. af_12/2015 | UN | 39.64
92949 | Luva de redução, em ferro galvanizado, 2 1/2" x 1 1/2", conexão rosqueada, instalado em rede de alimentação para sprinkler - fornecimento e instalação. af_12/2015 | UN | 59.33
92950 | Luva de redução, em ferro galvanizado, 2 1/2" x 2", conexão rosqueada, instalado em rede de alimentação para sprinkler - fornecimento e instalação. af_12/2015 | UN | 59.33
92951 | Luva de redução, em ferro galvanizado, 3" x 2 1/2", conexão rosqueada, instalado em rede de alimentação para sprinkler - fornecimento e instalação. af_12/2015 | UN | 83.02
92952 | Luva de redução, em ferro galvanizado, 3" x 2", conexão rosqueada, instalado em rede de alimentação para sprinkler - fornecimento e instalação. af_12/2015 | UN | 83.02
92953 | Luva de redução, em ferro galvanizado, 3/4" x 1/2", conexão rosqueada, instalado em ramais e sub-ramais de gás - fornecimento e instalação. af_12/2015 | UN | 18.58
93050 | Luva passante em cobre, dn 22 mm, sem anel de solda, instalado em prumada ? fornecimento e instalação. af_01/2016 | UN | 7.44
93051 | Bucha de redução em cobre, dn 22 mm x 15 mm, sem anel de solda, bolsa x bolsa, instalado em prumada ? fornecimento e instalação. af_01/2016 | UN | 6.95
93052 | Junta de expansão em cobre, dn 22 mm, ponta x ponta, instalado em prumada ? fornecimento e instalação. af_01/2016 | UN | 287.09
93054 | Conector em bronze/latão, dn 22 mm x 3/4", sem anel de solda, bolsa x rosca f, instalado em prumada ? fornecimento e instalação. af_01/2016 | UN | 13.27
93055 | Curva de transposição em bronze/latão, dn 22 mm, sem anel de solda, bolsa x bolsa, instalado em prumada ? fornecimento e instalação. af_01/2016 | UN | 25.96
93056 | Luva passante em cobre, dn 28 mm, sem anel de solda, instalado em prumada ? fornecimento e instalação. af_01/2016 | UN | 10.59
93057 | Bucha de redução em cobre, dn 28 mm x 22 mm, sem anel de solda, ponta x bolsa, instalado em prumada ? fornecimento e instalação. af_01/2016 | UN | 9.41
93058 | Junta de expansão em cobre, dn 28 mm, ponta x ponta, instalado em prumada ? fornecimento e instalação. af_01/2016 | UN | 315.8
93059 | Conector em bronze/latão, dn 28 mm x 1/2", sem anel de solda, bolsa x rosca f, instalado em prumada ? fornecimento e instalação. af_01/2016 | UN | 18.03
93060 | Curva de transposição em bronze/latão, dn 28 mm, sem anel de solda, bolsa x bolsa, instalado em prumada ? fornecimento e instalação. af_01/2016 | UN | 44.65
93061 | Luva passante em cobre, dn 35 mm, sem anel de solda, instalado em prumada ? fornecimento e instalação. af_01/2016 | UN | 18.96
93062 | Bucha de redução em cobre, dn 35 mm x 28 mm, sem anel de solda, ponta x bolsa, instalado em prumada ? fornecimento e instalação. af_01/2016 | UN | 16.66
93063 | Junta de expansão em bronze/latão, dn 35 mm, ponta x ponta, instalado em prumada ? fornecimento e instalação. af_01/2016 | UN | 361.76
93064 | Luva passante em cobre, dn 42 mm, sem anel de solda, instalado em prumada ? fornecimento e instalação. af_01/2016 | UN | 28.67
93065 | Bucha de redução em cobre, dn 42 mm x 35 mm, sem anel de solda, ponta x bolsa, instalado em prumada ? fornecimento e instalação. af_01/2016 | UN | 26.97
93066 | Junta de expansão em bronze/latão, dn 42 mm, ponta x ponta, instalado em prumada ? fornecimento e instalação. af_01/2016 | UN | 453.95
93067 | Luva passante em cobre, dn 54 mm, sem anel de solda, instalado em prumada ? fornecimento e instalação. af_01/2016 | UN | 42.1
93068 | Bucha de redução em cobre, dn 54 mm x 42 mm, sem anel de solda, ponta x bolsa, instalado em prumada ? fornecimento e instalação. af_01/2016 | UN | 37.11
93069 | Junta de expansão em bronze/latão, dn 54 mm, ponta x ponta, instalado em prumada ? fornecimento e instalação. af_01/2016 | UN | 628.87
93070 | Luva passante em cobre, dn 66 mm, sem anel de solda, instalado em prumada ? fornecimento e instalação. af_01/2016 | UN | 103.35
93071 | Bucha de redução em cobre, dn 66 mm x 54 mm, sem anel de solda, ponta x bolsa, instalado em prumada ? fornecimento e instalação. af_01/2016 | UN | 96.16
93072 | Junta de expansão em bronze/latão, dn 66 mm, ponta x ponta, instalado em prumada ? fornecimento e instalação. af_01/2016 | UN | 829.44
93073 | Te dupla curva em bronze/latão, dn 3/4" x 22 mm x 3/4", sem anel de solda, rosca f x bolsa x rosca f, instalado em prumada ? fornecimento e instalação. af_01/2016 | UN | 47.66
93074 | Curva em cobre, dn 15 mm, 45 graus, sem anel de solda, bolsa x bolsa, instalado em ramal de distribuição ? fornecimento e instalação. af_01/2016 | UN | 9.19
93075 | Cotovelo em bronze/latão, dn 15 mm x 1/2", 90 graus, sem anel de solda, bolsa x rosca f, instalado em ramal de distribuição ? fornecimento e instalação. af_01/2016 | UN | 13.94
93076 | Curva em cobre, dn 22 mm, 45 graus, sem anel de solda, bolsa x bolsa, instalado em ramal de distribuição ? fornecimento e instalação. af_01/2016 | UN | 13.9
93077 | Cotovelo em bronze/latão, dn 22 mm x 1/2", 90 graus, sem anel de solda, bolsa x rosca f, instalado em ramal de distribuição ? fornecimento e instalação. af_01/2016 | UN | 19.24
93078 | Cotovelo em bronze/latão, dn 22 mm x 3/4", 90 graus, sem anel de solda, bolsa x rosca f, instalado em ramal de distribuição ? fornecimento e instalação. af_01/2016 | UN | 20.64
93079 | Curva em cobre, dn 28 mm, 45 graus, sem anel de solda, bolsa x bolsa, instalado em ramal de distribuição ? fornecimento e instalação. af_01/2016 | UN | 18.77
93080 | Luva passante em cobre, dn 15 mm, sem anel de solda, instalado em ramal de distribuição ? fornecimento e instalação. af_01/2016 | UN | 6.04
93081 | Conector em bronze/latão, dn 15 mm x 1/2", sem anel de solda, bolsa x rosca f, instalado em ramal de distribuição ? fornecimento e instalação. af_01/2016 | UN | 12.07
93082 | Curva de transposição em bronze/latão, dn 15 mm, sem anel de solda, bolsa x bolsa, instalado em ramal de distribuição ? fornecimento e instalação. af_01/2016 | UN | 14.47
93083 | Junta de expansão em cobre, dn 15 mm, ponta x ponta, instalado em ramal de distribuição ? fornecimento e instalação. af_01/2016 | UN | 248.78
93084 | Luva passante em cobre, dn 22 mm, sem anel de solda, instalado em ramal de distribuição ? fornecimento e instalação. af_01/2016 | UN | 9.23
93085 | Bucha de redução em cobre, dn 22 mm x 15 mm, sem anel de solda, ponta x bolsa, instalado em ramal de distribuição ? fornecimento e instalação. af_01/2016 | UN | 8.74
93086 | Junta de expansão em cobre, dn 22 mm, ponta x ponta, instalado em ramal de distribuição ? fornecimento e instalação. af_01/2016 | UN | 288.88
93087 | Conector em bronze/latão, dn 22 mm x 1/2", sem anel de solda, bolsa x rosca f, instalado em ramal de distribuição ? fornecimento e instalação. af_01/2016 | UN | 13.2
93088 | Conector em bronze/latão, dn 22 mm x 3/4", sem anel de solda, bolsa x rosca f, instalado em ramal de distribuição ? fornecimento e instalação. af_01/2016 | UN | 15.15
93089 | Curva de transposição em bronze/latão, dn 22 mm, sem anel de solda, bolsa x bolsa, instalado em ramal de distribuição ? fornecimento e instalação. af_01/2016 | UN | 27.75
93090 | Luva passante em cobre, dn 28 mm, sem anel de solda, instalado em ramal de distribuição ? fornecimento e instalação. af_01/2016 | UN | 12.37
93091 | Bucha de redução em cobre, dn 28 mm x 22 mm, sem anel de solda, instalado em ramal de distribuição ? fornecimento e instalação. af_01/2016 | UN | 11.19
93092 | Junta de expansão em cobre, dn 28 mm, ponta x ponta, instalado em ramal de distribuição ? fornecimento e instalação. af_01/2016 | UN | 317.58
93093 | Conector em bronze/latão, dn 28 mm x 1/2", sem anel de solda, bolsa x rosca f, instalado em ramal de distribuição ? fornecimento e instalação. af_01/2016 | UN | 19.81
93094 | Curva de transposição em bronze/latão, dn 28 mm, sem anel de solda, bolsa x bolsa, instalado em ramal de distribuição ? fornecimento e instalação. af_01/2016 | UN | 46.43
93095 | Te dupla curva em bronze/latão, dn 1/2" x 15 mm x 1/2", sem anel de solda, rosca f x bolsa x rosca f, instalado em ramal de distribuição ? fornecimento e instalação. af_01/2016 | UN | 36.45
93096 | Te dupla curva em bronze/latão, dn 3/4" x 22 mm x 3/4", sem anel de solda, rosca f x bolsa x rosca f, instalado em ramal de distribuição ? fornecimento e instalação. af_01/2016 | UN | 51.19
93097 | Curva em cobre, dn 15 mm, 45 graus, sem anel de solda, bolsa x bolsa, instalado em ramal e sub-ramal ? fornecimento e instalação. af_01/2016 | UN | 9.41
93098 | Cotovelo em bronze/latão, dn 15 mm x 1/2", 90 graus, sem anel de solda, bolsa x rosca f, instalado em ramal e sub-ramal ? fornecimento e instalação. af_01/2016 | UN | 14.16
93099 | Curva em cobre, dn 22 mm, 45 graus, sem anel de solda, bolsa x bolsa, instalado em ramal e sub-ramal ? fornecimento e instalação. af_01/2016 | UN | 16.33
93100 | Cotovelo em bronze/latão, dn 22 mm x 1/2", 90 graus, sem anel de solda, bolsa x rosca f, instalado em ramal e sub-ramal ? fornecimento e instalação. af_01/2016 | UN | 21.67
93101 | Cotovelo em bronze/latão, dn 22 mm x 3/4", 90 graus, sem anel de solda, bolsa x rosca f, instalado em ramal e sub-ramal ? fornecimento e instalação. af_01/2016 | UN | 23.07
93102 | Curva em cobre, dn 28 mm, 45 graus, sem anel de solda, bolsa x bolsa, instalado em ramal e sub-ramal ? fornecimento e instalação. af_01/2016 | UN | 20.97
93103 | Luva passante em cobre, dn 15 mm, sem anel de solda, instalado em ramal e sub-ramal ? fornecimento e instalação. af_01/2016 | UN | 6.21
93104 | Conector em bronze/latão, dn 15 mm x 1/2", sem anel de solda, bolsa x rosca f, instalado em ramal e sub-ramal ? fornecimento e instalação. af_01/2016 | UN | 12.24
93105 | Curva de transposição em bronze/latão, dn 15 mm, sem anel de solda, bolsa x bolsa, instalado em ramal e sub-ramal ? fornecimento e instalação. af_01/2016 | UN | 14.64
93106 | Junta de expansão em cobre, dn 15 mm, ponta x ponta, instalado em ramal e sub-ramal ? fornecimento e instalação. af_01/2016 | UN | 248.95
93107 | Luva passante em cobre, dn 22 mm, sem anel de solda, instalado em ramal e sub-ramal ? fornecimento e instalação. af_01/2016 | UN | 10.82
93108 | Bucha de redução em cobre, dn 22 mm x 15 mm, sem anel de solda, ponta x bolsa, instalado em ramal e sub-ramal ? fornecimento e instalação. af_01/2016 | UN | 10.33
93109 | Junta de expansão em cobre, dn 22 mm, ponta x ponta, instalado em ramal e sub-ramal ? fornecimento e instalação. af_01/2016 | UN | 290.47
93110 | Conector em bronze/latão, dn 22 mm x 1/2", sem anel de solda, bolsa x rosca f, instalado em ramal e sub-ramal ? fornecimento e instalação. af_01/2016 | UN | 14.79
93111 | Conector em bronze/latão, dn 22 mm x 3/4", sem anel de solda, bolsa x rosca f, instalado em ramal e sub-ramal ? fornecimento e instalação. af_01/2016 | UN | 16.65
93112 | Curva de transposição em bronze/latão, dn 22 mm, sem anel de solda, bolsa x bolsa, instalado em ramal e sub-ramal ? fornecimento e instalação. af_01/2016 | UN | 29.34
93113 | Luva passante em cobre, dn 28 mm, sem anel de solda, instalado em ramal e sub-ramal ? fornecimento e instalação. af_01/2016 | UN | 15.26
93114 | Conector em bronze/latão, dn 28 mm x 1/2", sem anel de solda, bolsa x rosca f, instalado em ramal e sub-ramal ? fornecimento e instalação. af_01/2016 | UN | 22.7
93115 | Curva de transposição em bronze/latão, dn 28 mm, sem anel de solda, bolsa x bolsa, instalado em ramal e sub-ramal ? fornecimento e instalação. af_01/2016 | UN | 49.32
93116 | Junta de expansão em cobre, dn 28 mm, ponta x ponta, instalado em ramal e sub-ramal ? fornecimento e instalação. af_01/2016 | UN | 320.47
93117 | Te dupla curva em bronze/latão, dn 1/2" x 15 mm x 1/2", sem anel de solda, rosca f x bolsa x rosca f, instalado em ramal e sub-ramal ? fornecimento e instalação. af_01/2016 | UN | 36.7
93118 | Te dupla curva em bronze/latão, dn 3/4" x 22 mm x 3/4", sem anel de solda, rosca f x bolsa x rosca f, instalado em ramal e sub-ramal ? fornecimento e instalação. af_01/2016 | UN | 54.4
93119 | Curva em cobre, dn 22 mm, 45 graus, sem anel de solda, bolsa x bolsa, instalado em prumada ? fornecimento e instalação. af_01/2016 | UN | 11.26
93120 | Cotovelo em bronze/latão, dn 22 mm x 1/2", 90 graus, sem anel de solda, bolsa x rosca f, instalado em prumada ? fornecimento e instalação. af_01/2016 | UN | 16.6
93121 | Cotovelo em bronze/latão, dn 22 mm x 3/4", 90 graus, sem anel de solda, bolsa x rosca f, instalado em prumada ? fornecimento e instalação. af_01/2016 | UN | 18
93122 | Curva em cobre, dn 28 mm, 45 graus, sem anel de solda, bolsa x bolsa, instalado em prumada ? fornecimento e instalação. af_01/2016 | UN | 16.14
93123 | Curva em cobre, dn 35 mm, 45 graus, sem anel de solda, bolsa x bolsa, instalado em prumada ? fornecimento e instalação. af_01/2016 | UN | 33.74
93124 | Curva em cobre, dn 42 mm, 45 graus, sem anel de solda, bolsa x bolsa, instalado em prumada ? fornecimento e instalação. af_01/2016 | UN | 52.19
93125 | Curva em cobre, dn 54 mm, 45 graus, sem anel de solda, bolsa x bolsa, instalado em prumada ? fornecimento e instalação. af_01/2016 | UN | 75.4
93126 | Curva em cobre, dn 66 mm, 45 graus, sem anel de solda, bolsa x bolsa, instalado em prumada ? fornecimento e instalação. af_01/2016 | UN | 164.07
93133 | Bucha de redução em cobre, dn 28 mm x 22 mm, sem anel de solda, instalado em ramal e sub-ramal ? fornecimento e instalação. af_01/2016 | UN | 14.08
94465 | Luva, em ferro galvanizado, conexão rosqueada, dn 50 (2?), instalado em reservação de água de edificação que possua reservatório de fibra/fibrocimento ? fornecimento e instalação. af_06/2016 | UN | 36.62
94466 | Niple, em ferro galvanizado, conexão rosqueada, dn 50 (2?), instalado em reservação de água de edificação que possua reservatório de fibra/fibrocimento ? fornecimento e instalação. af_06/2016 | UN | 36.64
94467 | Luva, em ferro galvanizado, conexão rosqueada, dn 65 (2 1/2?), instalado em reservação de água de edificação que possua reservatório de fibra/fibrocimento ? fornecimento e instalação. af_06/2016 | UN | 54.45
94468 | Niple, em ferro galvanizado, conexão rosqueada, dn 65 (2 1/2?), instalado em reservação de água de edificação que possua reservatório de fibra/fibrocimento ? fornecimento e instalação. af_06/2016 | UN | 48.12
94469 | Luva, em ferro galvanizado, conexão rosqueada, dn 80 (3?), instalado em reservação de água de edificação que possua reservatório de fibra/fibrocimento ? fornecimento e instalação. af_06/2016 | UN | 78.27
94470 | Niple, em ferro galvanizado, conexão rosqueada, dn 80 (3?), instalado em reservação de água de edificação que possua reservatório de fibra/fibrocimento ? fornecimento e instalação. af_06/2016 | UN | 72.64
94471 | Cotovelo 90 graus, em ferro galvanizado, conexão rosqueada, dn 50 (2?), instalado em reservação de água de edificação que possua reservatório de fibra/fibrocimento ? fornecimento e instalação. af_06/2016 | UN | 53.06
94472 | Cotovelo 45 graus, em ferro galvanizado, conexão rosqueada, dn 50 (2?), instalado em reservação de água de edificação que possua reservatório de fibra/fibrocimento ? fornecimento e instalação. af_06/2016 | UN | 54.46
94473 | Cotovelo 90 graus, em ferro galvanizado, conexão rosqueada, dn 65 (2 1/2?), instalado em reservação de água de edificação que possua reservatório de fibra/fibrocimento ? fornecimento e instalação. af_06/2016 | UN | 78.24
94474 | Cotovelo 45 graus, em ferro galvanizado, conexão rosqueada, dn 65 (2 1/2?), instalado em reservação de água de edificação que possua reservatório de fibra/fibrocimento ? fornecimento e instalação. af_06/2016 | UN | 84.43
94475 | Cotovelo 90 graus, em ferro galvanizado, conexão rosqueada, dn 80 (3?), instalado em reservação de água de edificação que possua reservatório de fibra/fibrocimento ? fornecimento e instalação. af_06/2016 | UN | 106.76
94476 | Cotovelo 45 graus, em ferro galvanizado, conexão rosqueada, dn 80 (3?), instalado em reservação de água de edificação que possua reservatório de fibra/fibrocimento ? fornecimento e instalação. af_06/2016 | UN | 118.69
94477 | Tê, em ferro galvanizado, conexão rosqueada, dn 50 (2?), instalado em reservação de água de edificação que possua reservatório de fibra/fibrocimento ? fornecimento e instalação. af_06/2016 | UN | 70.6
94478 | Tê, em ferro galvanizado, conexão rosqueada, dn 65 (2 1/2?), instalado em reservação de água de edificação que possua reservatório de fibra/fibrocimento ? fornecimento e instalação. af_06/2016 | UN | 107.3
94479 | Tê, em ferro galvanizado, conexão rosqueada, dn 80 (3?), instalado em reservação de água de edificação que possua reservatório de fibra/fibrocimento ? fornecimento e instalação. af_06/2016 | UN | 141.11
94606 | Luva em cobre, dn 54 mm, sem anel de solda, instalado em reservação de água de edificação que possua reservatório de fibra/fibrocimento ? fornecimento e instalação. af_06/2016 | UN | 50.34
94608 | Luva em cobre, dn 66 mm, sem anel de solda, instalado em reservação de água de edificação que possua reservatório de fibra/fibrocimento ? fornecimento e instalação. af_06/2016 | UN | 113.63
94610 | Luva em cobre, dn 79 mm, sem anel de solda, instalado em reservação de água de edificação que possua reservatório de fibra/fibrocimento ? fornecimento e instalação. af_06/2016 | UN | 166.05
94612 | Luva de cobre, dn 104 mm, sem anel de solda, instalado em reservação de água de edificação que possua reservatório de fibra/fibrocimento ? fornecimento e instalação. af_06/2016 | UN | 229.93
94614 | Cotovelo em cobre, dn 54 mm, 90 graus, sem anel de solda, instalado em reservação de água de edificação que possua reservatório de fibra/fibrocimento ? fornecimento e instalação. af_06/2016 | UN | 83.84
94615 | Curva em cobre, dn 54 mm, 45 graus, sem anel de solda, bolsa x bolsa, instalado em reservação de água de edificação que possua reservatório de fibra/fibrocimento ? fornecimento e instalação. af_06/2016 | UN | 93.78
94616 | Cotovelo em cobre, dn 66 mm, 90 graus, sem anel de solda, instalado em reservação de água de edificação que possua reservatório de fibra/fibrocimento ? fornecimento e instalação. af_06/2016 | UN | 214.41
94617 | Curva em cobre, dn 66 mm, 45 graus, sem anel de solda, bolsa x bolsa, instalado em reservação de água de edificação que possua reservatório de fibra/fibrocimento ? fornecimento e instalação. af_06/2016 | UN | 179.87
94618 | Cotovelo em cobre, dn 79 mm, 90 graus, sem anel de solda, instalado em reservação de água de edificação que possua reservatório de fibra/fibrocimento ? fornecimento e instalação. af_06/2016 | UN | 211.67
94620 | Cotovelo em cobre, dn 104 mm, 90 graus, sem anel de solda, instalado em reservação de água de edificação que possua reservatório de fibra/fibrocimento ? fornecimento e instalação. af_06/2016 | UN | 470.06
94622 | Te em cobre, dn 54 mm, sem anel de solda, instalado em reservação de água de edificação que possua reservatório de fibra/fibrocimento ? fornecimento e instalação. af_06/2016 | UN | 121.31
94623 | Te em cobre, dn 66 mm, sem anel de solda, instalado em reservação de água de edificação que possua reservatório de fibra/fibrocimento ? fornecimento e instalação. af_06/2016 | UN | 266.54
94624 | Te em cobre, dn 79 mm, sem anel de solda, instalado em reservação de água de edificação que possua reservatório de fibra/fibrocimento ? fornecimento e instalação. af_06/2016 | UN | 399.61
94625 | Te em cobre, dn 104 mm, sem anel de solda, instalado em reservação de água de edificação que possua reservatório de fibra/fibrocimento ? fornecimento e instalação. af_06/2016 | UN | 815.2
94656 | Adaptador curto com bolsa e rosca para registro, pvc, soldável, dn 25 mm x 3/4 , instalado em reservação de água de edificação que possua reservatório de fibra/fibrocimento fornecimento e instalação. af_06/2016 | UN | 4.94
94657 | Luva pvc, soldável, dn 25 mm, instalada em reservação de água de edificação que possua reservatório de fibra/fibrocimento fornecimento e instalação. af_06/2016 | UN | 4.84
94658 | Adaptador curto com bolsa e rosca para registro, pvc, soldável, dn 32 mm x 1 , instalado em reservação de água de edificação que possua reservatório de fibra/fibrocimento fornecimento e instalação. af_06/2016 | UN | 5.6
94659 | Luva pvc, soldável, dn 32 mm, instalada em reservação de água de edificação que possua reservatório de fibra/fibrocimento fornecimento e instalação. af_06/2016 | UN | 5.49
94660 | Adaptador curto com bolsa e rosca para registro, pvc, soldável, dn 40 mm x 1 1/4 , instalado em reservação de água de edificação que possua reservatório de fibra/fibrocimento fornecimento e instalação. af_06/2016 | UN | 8.8
94661 | Luva, pvc, soldável, dn 40 mm, instalado em reservação de água de edificação que possua reservatório de fibra/fibrocimento fornecimento e instalação. af_06/2016 | UN | 9.12
94662 | Adaptador curto com bolsa e rosca para registro, pvc, soldável, dn 50 mm x 1 1/2 , instalado em reservação de água de edificação que possua reservatório de fibra/fibrocimento fornecimento e instalação. af_06/2016 | UN | 9.36
94663 | Luva, pvc, soldável, dn 50 mm, instalado em reservação de água de edificação que possua reservatório de fibra/fibrocimento fornecimento e instalação. af_06/2016 | UN | 9.59
94664 | Adaptador curto com bolsa e rosca para registro, pvc, soldável, dn 60 mm x 2 , instalado em reservação de água de edificação que possua reservatório de fibra/fibrocimento fornecimento e instalação. af_06/2016 | UN | 18.87
94665 | Luva, pvc, soldável, dn 60 mm, instalado em reservação de água de edificação que possua reservatório de fibra/fibrocimento fornecimento e instalação. af_06/2016 | UN | 20.07
94666 | Adaptador curto com bolsa e rosca para registro, pvc, soldável, dn 75 mm x 2 1/2 , instalado em reservação de água de edificação que possua reservatório de fibra/fibrocimento fornecimento e instalação. af_06/2016 | UN | 24.38
94667 | Luva, pvc, soldável, dn 75 mm, instalado em reservação de água de edificação que possua reservatório de fibra/fibrocimento fornecimento e instalação. af_06/2016 | UN | 24.43
94668 | Adaptador curto com bolsa e rosca para registro, pvc, soldável, dn 85 mm x 3 , instalado em reservação de água de edificação que possua reservatório de fibra/fibrocimento fornecimento e instalação. af_06/2016 | UN | 39.9
94669 | Luva, pvc, soldável, dn 85 mm, instalado em reservação de água de edificação que possua reservatório de fibra/fibrocimento fornecimento e instalação. af_06/2016 | UN | 50.18
94670 | Adaptador curto com bolsa e rosca para registro, pvc, soldável, dn 110 mm x 4 , instalado em reservação de água de edificação que possua reservatório de fibra/fibrocimento fornecimento e instalação. af_06/2016 | UN | 51.94
94671 | Luva, pvc, soldável, dn 110 mm, instalado em reservação de água de edificação que possua reservatório de fibra/fibrocimento fornecimento e instalação. af_06/2016 | UN | 71.23
94672 | Joelho 90 graus com bucha de latão, pvc, soldável, dn 25 mm, x 3/4? instalado em reservação de água de edificação que possua reservatório de fibra/fibrocimento fornecimento e instalação. af_06/2016 | UN | 8.25
94673 | Curva 90 graus, pvc, soldável, dn 25 mm, instalado em reservação de água de edificação que possua reservatório de fibra/fibrocimento fornecimento e instalação. af_06/2016 | UN | 8.41
94674 | Joelho 90 graus, pvc, soldável, dn 32 mm instalado em reservação de água de edificação que possua reservatório de fibra/fibrocimento fornecimento e instalação. af_06/2016 | UN | 7.49
94675 | Curva 90 graus, pvc, soldável, dn 32 mm, instalado em reservação de água de edificação que possua reservatório de fibra/fibrocimento fornecimento e instalação. af_06/2016 | UN | 10.94
94676 | Joelho 90 graus, pvc, soldável, dn 40 mm instalado em reservação de água de edificação que possua reservatório de fibra/fibrocimento fornecimento e instalação. af_06/2016 | UN | 12.59
94677 | Curva 90 graus, pvc, soldável, dn 40 mm, instalado em reservação de água de edificação que possua reservatório de fibra/fibrocimento fornecimento e instalação. af_06/2016 | UN | 17.87
94678 | Joelho 90 graus, pvc, soldável, dn 50 mm instalado em reservação de água de edificação que possua reservatório de fibra/fibrocimento fornecimento e instalação. af_06/2016 | UN | 13.01
94679 | Curva 90 graus, pvc, soldável, dn 50 mm, instalado em reservação de água de edificação que possua reservatório de fibra/fibrocimento fornecimento e instalação. af_06/2016 | UN | 18.8
94680 | Joelho 90 graus, pvc, soldável, dn 60 mm instalado em reservação de água de edificação que possua reservatório de fibra/fibrocimento fornecimento e instalação. af_06/2016 | UN | 34.43
94681 | Curva 90 graus, pvc, soldável, dn 60 mm, instalado em reservação de água de edificação que possua reservatório de fibra/fibrocimento fornecimento e instalação. af_06/2016 | UN | 38.28
94682 | Joelho 90 graus, pvc, soldável, dn 75 mm instalado em reservação de água de edificação que possua reservatório de fibra/fibrocimento fornecimento e instalação. af_06/2016 | UN | 76.17
94683 | Curva 90 graus, pvc, soldável, dn 75 mm, instalado em reservação de água de edificação que possua reservatório de fibra/fibrocimento fornecimento e instalação. af_06/2016 | UN | 55.08
94684 | Joelho 90 graus, pvc, soldável, dn 85 mm instalado em reservação de água de edificação que possua reservatório de fibra/fibrocimento fornecimento e instalação. af_06/2016 | UN | 95.84
94685 | Curva 90 graus, pvc, soldável, dn 85 mm, instalado em reservação de água de edificação que possua reservatório de fibra/fibrocimento fornecimento e instalação. af_06/2016 | UN | 74.98
94686 | Joelho 90 graus, pvc, soldável, dn 110 mm instalado em reservação de água de edificação que possua reservatório de fibra/fibrocimento fornecimento e instalação. af_06/2016 | UN | 187.07
94687 | Curva 90 graus, pvc, soldável, dn 110 mm, instalado em reservação de água de edificação que possua reservatório de fibra/fibrocimento fornecimento e instalação. af_06/2016 | UN | 128.07
94688 | Tê, pvc, soldável, dn 25 mm instalado em reservação de água de edificação que possua reservatório de fibra/fibrocimento fornecimento e instalação. af_06/2016 | UN | 9.01
94689 | Tê com bucha de latão na bolsa central, pvc, soldável, dn 25 mm x 3/4 , instalado em reservação de água de edificação que possua reservatório de fibra/fibrocimento fornecimento e instalação. af_06/2016 | UN | 10.86
94690 | Tê, pvc, soldável, dn 32 mm instalado em reservação de água de edificação que possua reservatório de fibra/fibrocimento fornecimento e instalação. af_06/2016 | UN | 10.5
94691 | Tê de redução, pvc, soldável, dn 32 mm x 25 mm, instalado em reservação de água de edificação que possua reservatório de fibra/fibrocimento fornecimento e instalação. af_06/2016 | UN | 12.64
94692 | Tê, pvc, soldável, dn 40 mm instalado em reservação de água de edificação que possua reservatório de fibra/fibrocimento fornecimento e instalação. af_06/2016 | UN | 18.42
94693 | Tê de redução, pvc, soldável, dn 40 mm x 32 mm, instalado em reservação de água de edificação que possua reservatório de fibra/fibrocimento fornecimento e instalação. af_06/2016 | UN | 18.31
94694 | Tê, pvc, soldável, dn 50 mm instalado em reservação de água de edificação que possua reservatório de fibra/fibrocimento fornecimento e instalação. af_06/2016 | UN | 19.27
94695 | Tê de redução, pvc, soldável, dn 50 mm x 40 mm, instalado em reservação de água de edificação que possua reservatório de fibra/fibrocimento fornecimento e instalação. af_06/2016 | UN | 22.95
94696 | Tê, pvc, soldável, dn 60 mm instalado em reservação de água de edificação que possua reservatório de fibra/fibrocimento fornecimento e instalação. af_06/2016 | UN | 41.73
94697 | Tê, pvc, soldável, dn 75 mm instalado em reservação de água de edificação que possua reservatório de fibra/fibrocimento fornecimento e instalação. af_06/2016 | UN | 60.86
94698 | Tê de redução, pvc, soldável, dn 75 mm x 50 mm, instalado em reservação de água de edificação que possua reservatório de fibra/fibrocimento fornecimento e instalação. af_06/2016 | UN | 53.51
94699 | Tê, pvc, soldável, dn 85 mm instalado em reservação de água de edificação que possua reservatório de fibra/fibrocimento fornecimento e instalação. af_06/2016 | UN | 99.94
94700 | Tê de redução, pvc, soldável, dn 85 mm x 60 mm, instalado em reservação de água de edificação que possua reservatório de fibra/fibrocimento fornecimento e instalação. af_06/2016 | UN | 89.02
94701 | Tê, pvc, soldável, dn 110 mm instalado em reservação de água de edificação que possua reservatório de fibra/fibrocimento fornecimento e instalação. af_06/2016 | UN | 154.55
94702 | Tê de redução, pvc, soldável, dn 110 mm x 60 mm, instalado em reservação de água de edificação que possua reservatório de fibra/fibrocimento fornecimento e instalação. af_06/2016 | UN | 123.85
94703 | Adaptador com flange e anel de vedação, pvc, soldável, dn 25 mm x 3/4 , instalado em reservação de água de edificação que possua reservatório de fibra/fibrocimento fornecimento e instalação. af_06/2016 | UN | 17.52
94704 | Adaptador com flange e anel de vedação, pvc, soldável, dn 32 mm x 1 , instalado em reservação de água de edificação que possua reservatório de fibra/fibrocimento fornecimento e instalação. af_06/2016 | UN | 20.31
94705 | Adaptador com flange e anel de vedação, pvc, soldável, dn 40 mm x 1 1/4 , instalado em reservação de água de edificação que possua reservatório de fibra/fibrocimento fornecimento e instalação. af_06/2016 | UN | 28.75
94706 | Adaptador com flange e anel de vedação, pvc, soldável, dn 50 mm x 1 1/2 , instalado em reservação de água de edificação que possua reservatório de fibra/fibrocimento fornecimento e instalação. af_06/2016 | UN | 37.45
94707 | Adaptador com flange e anel de vedação, pvc, soldável, dn 60 mm x 2 , instalado em reservação de água de edificação que possua reservatório de fibra/fibrocimento fornecimento e instalação. af_06/2016 | UN | 42.93
94708 | Adaptador com flanges livres, pvc, soldável, dn 25 mm x 3/4 , instalado em reservação de água de edificação que possua reservatório de fibra/fibrocimento fornecimento e instalação. af_06/2016 | UN | 19.89
94709 | Adaptador com flanges livres, pvc, soldável, dn 32 mm x 1 , instalado em reservação de água de edificação que possua reservatório de fibra/fibrocimento fornecimento e instalação. af_06/2016 | UN | 23.01
94710 | Adaptador com flanges livres, pvc, soldável, dn 40 mm x 1 1/4 , instalado em reservação de água de edificação que possua reservatório de fibra/fibrocimento fornecimento e instalação. af_06/2016 | UN | 28.9
94711 | Adaptador com flanges livres, pvc, soldável, dn 50 mm x 1 1/2 , instalado em reservação de água de edificação que possua reservatório de fibra/fibrocimento fornecimento e instalação. af_06/2016 | UN | 38.27
94712 | Adaptador com flanges livres, pvc, soldável, dn 60 mm x 2 , instalado em reservação de água de edificação que possua reservatório de fibra/fibrocimento fornecimento e instalação. af_06/2016 | UN | 48.32
94713 | Adaptador com flanges livres, pvc, soldável, dn 75 mm x 2 1/2 , instalado em reservação de água de edificação que possua reservatório de fibra/fibrocimento fornecimento e instalação. af_06/2016 | UN | 137.58
94714 | Adaptador com flanges livres, pvc, soldável, dn 85 mm x 3 , instalado em reservação de água de edificação que possua reservatório de fibra/fibrocimento fornecimento e instalação. af_06/2016 | UN | 179.27
94715 | Adaptador com flanges livres, pvc, soldável, dn 110 mm x 4 , instalado em reservação de água de edificação que possua reservatório de fibra/fibrocimento fornecimento e instalação. af_06/2016 | UN | 249.03
94724 | Conector, cpvc, soldável, dn 22 mm x 3/4?, instalado em reservação de água de edificação que possua reservatório de fibra/fibrocimento ? fornecimento e instalação. af_06/2016 | UN | 20.45
94725 | Luva, cpvc, soldável, dn 22 mm, instalado em reservação de água de edificação que possua reservatório de fibra/fibrocimento ? fornecimento e instalação. af_06/2016 | UN | 5.42
94726 | Conector, cpvc, soldável, dn 28 mm x 1?, instalado em reservação de água de edificação que possua reservatório de fibra/fibrocimento ? fornecimento e instalação. af_06/2016 | UN | 31.21
94727 | Luva, cpvc, soldável, dn 28 mm, instalado em reservação de água de edificação que possua reservatório de fibra/fibrocimento ? fornecimento e instalação. af_06/2016 | UN | 7.41
94728 | Conector, cpvc, soldável, dn 35 mm x 1 1/4?, instalado em reservação de água de edificação que possua reservatório de fibra/fibrocimento ? fornecimento e instalação. af_06/2016 | UN | 116.34
94729 | Luva, cpvc, soldável, dn 35 mm, instalado em reservação de água de edificação que possua reservatório de fibra/fibrocimento ? fornecimento e instalação. af_06/2016 | UN | 12.75
94730 | Conector, cpvc, soldável, dn 42 mm x 1 1/2?, instalado em reservação de água de edificação que possua reservatório de fibra/fibrocimento ? fornecimento e instalação. af_06/2016 | UN | 141.14
94731 | Luva, cpvc, soldável, dn 42 mm, instalado em reservação de água de edificação que possua reservatório de fibra/fibrocimento ? fornecimento e instalação. af_06/2016 | UN | 15.77
94733 | Luva, cpvc, soldável, dn 54 mm, instalado em reservação de água de edificação que possua reservatório de fibra/fibrocimento ? fornecimento e instalação. af_06/2016 | UN | 30.42
94737 | Luva, cpvc, soldável, dn 89 mm, instalado em reservação de água de edificação que possua reservatório de fibra/fibrocimento ? fornecimento e instalação. af_06/2016 | UN | 123.91
94740 | Joelho 90 graus, cpvc, soldável, dn 22 mm, instalado em reservação de água de edificação que possua reservatório de fibra/fibrocimento ? fornecimento e instalação. af_06/2016 | UN | 8.51
94741 | Curva 90 graus, cpvc, soldável, dn 22 mm, instalado em reservação de água de edificação que possua reservatório de fibra/fibrocimento ? fornecimento e instalação. af_06/2016 | UN | 10.32
94742 | Joelho 90 graus, cpvc, soldável, dn 28 mm, instalado em reservação de água de edificação que possua reservatório de fibra/fibrocimento ? fornecimento e instalação. af_06/2016 | UN | 12.35
94743 | Curva 90 graus, cpvc, soldável, dn 28 mm, instalado em reservação de água de edificação que possua reservatório de fibra/fibrocimento ? fornecimento e instalação. af_06/2016 | UN | 13.5
94744 | Joelho 90 graus, cpvc, soldável, dn 35 mm, instalado em reservação de água de edificação que possua reservatório de fibra/fibrocimento ? fornecimento e instalação. af_06/2016 | UN | 19.41
94746 | Joelho 90 graus, cpvc, soldável, dn 42 mm, instalado em reservação de água de edificação que possua reservatório de fibra/fibrocimento ? fornecimento e instalação. af_06/2016 | UN | 27.07
94748 | Joelho 90 graus, cpvc, soldável, dn 54 mm, instalado em reservação de água de edificação que possua reservatório de fibra/fibrocimento ? fornecimento e instalação. af_06/2016 | UN | 55.37
94750 | Joelho 90 graus, cpvc, soldável, dn 73 mm, instalado em reservação de água de edificação que possua reservatório de fibra/fibrocimento ? fornecimento e instalação. af_06/2016 | UN | 127.77
94752 | Joelho 90 graus, cpvc, soldável, dn 89 mm, instalado em reservação de água de edificação que possua reservatório de fibra/fibrocimento ? fornecimento e instalação. af_06/2016 | UN | 157.95
94756 | Te, cpvc, soldável, dn 22 mm, instalado em reservação de água de edificação que possua reservatório de fibra/fibrocimento ? fornecimento e instalação. af_06/2016 | UN | 10.83
94757 | Te, cpvc, soldável, dn 28 mm, instalado em reservação de água de edificação que possua reservatório de fibra/fibrocimento ? fornecimento e instalação. af_06/2016 | UN | 14.26
94758 | Te, cpvc, soldável, dn 35 mm, instalado em reservação de água de edificação que possua reservatório de fibra/fibrocimento ? fornecimento e instalação. af_06/2016 | UN | 34.64
94759 | Te, cpvc, soldável, dn 42 mm, instalado em reservação de água de edificação que possua reservatório de fibra/fibrocimento ? fornecimento e instalação. af_06/2016 | UN | 42.28
94760 | Te, cpvc, soldável, dn 54 mm, instalado em reservação de água de edificação que possua reservatório de fibra/fibrocimento ? fornecimento e instalação. af_06/2016 | UN | 69.67
94761 | Te, cpvc, soldável, dn 73 mm, instalado em reservação de água de edificação que possua reservatório de fibra/fibrocimento ? fornecimento e instalação. af_06/2016 | UN | 146.21
94762 | Te, cpvc, soldável, dn 89 mm, instalado em reservação de água de edificação que possua reservatório de fibra/fibrocimento ? fornecimento e instalação. af_06/2016 | UN | 189.7
94783 | Adaptador com flange e anel de vedação, pvc, soldável, dn 20 mm x 1/2 , instalado em reservação de água de edificação que possua reservatório de fibra/fibrocimento fornecimento e instalação. af_06/2016 | UN | 15.07
94785 | Adaptador com flanges livres, pvc, soldável longo, dn 32 mm x 1 , instalado em reservação de água de edificação que possua reservatório de fibra/fibrocimento fornecimento e instalação. af_06/2016 | UN | 27.23
94786 | Adaptador com flanges livres, pvc, soldável longo, dn 40 mm x 1 1/4 , instalado em reservação de água de edificação que possua reservatório de fibra/fibrocimento fornecimento e instalação. af_06/2016 | UN | 35.07
94787 | Adaptador com flanges livres, pvc, soldável longo, dn 50 mm x 1 1/2 , instalado em reservação de água de edificação que possua reservatório de fibra/fibrocimento fornecimento e instalação. af_06/2016 | UN | 45.33
94788 | Adaptador com flanges livres, pvc, soldável longo, dn 60 mm x 2 , instalado em reservação de água de edificação que possua reservatório de fibra/fibrocimento fornecimento e instalação. af_06/2016 | UN | 58.83
94789 | Adaptador com flanges livres, pvc, soldável longo, dn 75 mm x 2 1/2 , instalado em reservação de água de edificação que possua reservatório de fibra/fibrocimento fornecimento e instalação. af_06/2016 | UN | 178.48
94790 | Adaptador com flanges livres, pvc, soldável longo, dn 85 mm x 3 , instalado em reservação de água de edificação que possua reservatório de fibra/fibrocimento fornecimento e instalação. af_06/2016 | UN | 234.35
94791 | Adaptador com flanges livres, pvc, soldável longo, dn 110 mm x 4 , instalado em reservação de água de edificação que possua reservatório de fibra/fibrocimento fornecimento e instalação. af_06/2016 | UN | 348.27
94863 | Luva, cpvc, soldável, dn 73 mm, instalado em reservação de água de edificação que possua reservatório de fibra/fibrocimento ? fornecimento e instalação. af_06/2016 | UN | 104.35
95141 | Adaptador com flanges livres, pvc, soldável longo, dn 25 mm x 3/4 , instalado em reservação de água de edificação que possua reservatório de fibra/fibrocimento fornecimento e instalação. af_06/2016 | UN | 24.45
95237 | Luva com bucha de latão, pvc, soldável, dn 32mm x 1 , instalado em ramal de distribuição de água fornecimento e instalação. af_12/2014 | UN | 15.41
95693 | Luva simples, pvc, série normal, esgoto predial, dn 150 mm, junta elástica, fornecido e instalado em subcoletor aéreo de esgoto sanitário. af_12/2014 | UN | 36.12
95694 | Curva 90 graus, pvc, serie r, água pluvial, dn 100 mm, junta elástica, fornecido e instalado em ramal de encaminhamento. af_12/2014 | UN | 46.89
95695 | Curva 90 graus, pvc, serie r, água pluvial, dn 100 mm, junta elástica, fornecido e instalado em condutores verticais de águas pluviais. af_12/2014 | UN | 45.21
95696 | Sprinkler tipo pendente, 68 °c, união por rosca dn 15 (1/2") - fornecimento e instalação. af_12/2015 | UN | 30.89
96637 | Joelho 90 graus, ppr, dn 25 mm, classe pn 25, instalado em ramal ou sub-ramal de água ? fornecimento e instalação . af_06/2015 | UN | 11.64
96638 | Joelho 45 graus, ppr, dn 25 mm, classe pn 25, instalado em ramal ou sub-ramal de água ? fornecimento e instalação . af_06/2015 | UN | 11.33
96639 | Luva, ppr, dn 25 mm, classe pn 25, instalado em ramal ou sub-ramal de água ? fornecimento e instalação . af_06/2015 | UN | 8.02
96640 | Conector macho, ppr, 25 x 1/2'', classe pn 25, instalado em ramal ou sub-ramal de água fornecimento e instalação . af_06/2015 | UN | 16.78
96641 | Conector fêmea, ppr, 25 x 1/2'', classe pn 25, instalado em ramal ou sub-ramal de água fornecimento e instalação . af_06/2015 | UN | 13.65
96642 | Tê normal, ppr, dn 25 mm, classe pn 25, instalado em ramal ou sub-ramal de água ? fornecimento e instalação . af_06/2015 | UN | 15.46
96643 | Tê misturador, ppr, 25 x 3/4'' , classe pn 25, instalado em ramal ou sub-ramal de água ? fornecimento e instalação . af_06/2015 | UN | 33.8
96650 | Joelho 90 graus, ppr, dn 25 mm, classe pn 25, instalado em ramal de distribuição ? fornecimento e instalação . af_06/2015 | UN | 8.44
96651 | Joelho 45 graus, ppr, dn 25 mm, classe pn 25, instalado em ramal de distribuição de água ? fornecimento e instalação . af_06/2015 | UN | 8.13
96652 | Joelho 90 graus, ppr, dn 32 mm, classe pn 25, instalado em ramal de distribuição ? fornecimento e instalação . af_06/2015 | UN | 16.44
96653 | Joelho 45 graus, ppr, dn 32 mm, classe pn 25, instalado em ramal de distribuição de água ? fornecimento e instalação . af_06/2015 | UN | 16.41
96654 | Joelho 90 graus, ppr, dn 40 mm, classe pn 25, instalado em ramal de distribuição ? fornecimento e instalação . af_06/2015 | UN | 26.89
96655 | Joelho 45 graus, ppr, dn 40 mm, classe pn 25, instalado em ramal de distribuição de água ? fornecimento e instalação . af_06/2015 | UN | 26.54
96656 | Luva, ppr, dn 25 mm, classe pn 25, instalado em ramal de distribuição de água ? fornecimento e instalação . af_06/2015 | UN | 5.9
96657 | Conector macho, ppr, 25 x 1/2, classe pn 25, instalado em ramal de distribuição de água ? fornecimento e instalação . af_06/2015 | UN | 14.66
96658 | Conector fêmea, ppr, 25 x 1/2'', classe pn 25, instalado em ramal de distribuição de água fornecimento e instalação . af_06/2015 | UN | 11.53
96659 | Luva, ppr, dn 32 mm, classe pn 25, instalado em ramal de distribuição de água ? fornecimento e instalação. af_06/2015 | UN | 11.07
96660 | Conector macho, ppr, 32 x 3/4'', classe pn 25, instalado em ramal de distribuição de água fornecimento e instalação. af_06/2015 | UN | 25.67
96661 | Conector fêmea, ppr, 32 x 3/4'', classe pn 25, instalado em ramal de distribuição de água fornecimento e instalação . af_06/2015 | UN | 20.87
96662 | Bucha de redução, ppr, 32 x 25, classe pn 25, instalado em ramal de distribuição de água ? fornecimento e instalação . af_06/2015 | UN | 11.23
96663 | Luva, ppr, dn 40 mm, classe pn 25, instalado em ramal de distribuição de água ? fornecimento e instalação. af_06/2015 | UN | 19.32
96664 | Bucha de redução, ppr, 40 x 25, classe pn 25, instalado em ramal de distribuição de água ? fornecimento e instalação . af_06/2015 | UN | 20.35
96665 | Tê normal, ppr, dn 25 mm, classe pn 25, instalado em ramal de distribuição de água ? fornecimento e instalação . af_06/2015 | UN | 11.15
96666 | Tê normal, ppr, dn 32 mm, classe pn 25, instalado em ramal de distribuição de água ? fornecimento e instalação . af_06/2015 | UN | 21.99
96667 | Tê normal, ppr, dn 40 mm, classe pn 25, instalado em ramal de distribuição de água ? fornecimento e instalação . af_06/2015 | UN | 37.28
96684 | Joelho 90 graus, ppr, dn 25 mm, classe pn 25, instalado em prumada de água ? fornecimento e instalação . af_06/2015 | UN | 3.63
96685 | Joelho 45 graus, ppr, dn 25 mm, classe pn 25, instalado em prumada de água ? fornecimento e instalação . af_06/2015 | UN | 3.32
96686 | Joelho 90 graus, ppr, dn 32 mm, classe pn 25, instalado em prumada de água ? fornecimento e instalação . af_06/2015 | UN | 5.43
96687 | Joelho 45 graus, ppr, dn 32 mm, classe pn 25, instalado em prumada de água ? fornecimento e instalação . af_06/2015 | UN | 5.4
96688 | Joelho 90 graus, ppr, dn 40 mm, classe pn 25, instalado em prumada de água ? fornecimento e instalação . af_06/2015 | UN | 9.08
96689 | Joelho 45 graus, ppr, dn 40 mm, classe pn 25, instalado em prumada de água ? fornecimento e instalação . af_06/2015 | UN | 8.73
96690 | Joelho 90 graus, ppr, dn 50 mm, classe pn 25, instalado em prumada de água ? fornecimento e instalação . af_06/2015 | UN | 16.35
96691 | Joelho 45 graus, ppr, dn 50 mm, classe pn 25, instalado em prumada de água ? fornecimento e instalação . af_06/2015 | UN | 16.82
96692 | Joelho 90 graus, ppr, dn 63 mm, classe pn 25, instalado em prumada de água ? fornecimento e instalação . af_06/2015 | UN | 24.79
96693 | Joelho 45 graus, ppr, dn 63 mm, classe pn 25, instalado em prumada de água ? fornecimento e instalação . af_06/2015 | UN | 23.64
96694 | Joelho 90 graus, ppr, dn 75 mm, classe pn 25, instalado em prumada de água ? fornecimento e instalação . af_06/2015 | UN | 51.96
96695 | Joelho 45 graus, ppr, dn 75 mm, classe pn 25, instalado em prumada de água ? fornecimento e instalação . af_06/2015 | UN | 50.61
96696 | Joelho 90 graus, ppr, dn 90 mm, classe pn 25, instalado em prumada de água ? fornecimento e instalação . af_06/2015 | UN | 77.89
96697 | Joelho 90 graus, ppr, dn 110 mm, classe pn 25, instalado em prumada de água ? fornecimento e instalação . af_06/2015 | UN | 116.42
96698 | Luva, ppr, dn 25 mm, classe pn 25, instalado em prumada de água ? fornecimento e instalação . af_06/2015 | UN | 2.7
96699 | Conector macho, ppr, 25 x 1/2'', classe pn 25, instalado em prumada de água fornecimento e instalação . af_06/2015 | UN | 11.46
96700 | Conector fêmea, ppr, 25 x 1/2'', classe pn 25, instalado em prumada de água fornecimento e instalação . af_06/2015 | UN | 8.33
96701 | Luva, ppr, dn 32 mm, classe pn 25, instalado em prumada de água ? fornecimento e instalação. af_06/2015 | UN | 3.73
96702 | Bucha de redução, ppr, 32 x 25, classe pn 25, instalado em prumada de água ? fornecimento e instalação . af_06/2015 | UN | 3.89
96703 | Luva, ppr, dn 40 mm, classe pn 25, instalado em prumada de água ? fornecimento e instalação. af_06/2015 | UN | 7.42
96704 | Bucha de redução, ppr, 40 x 25, classe pn 25, instalado em prumada de água ? fornecimento e instalação . af_06/2015 | UN | 8.45
96705 | Luva, ppr, dn 50 mm, classe pn 25, instalado em prumada de água ? fornecimento e instalação. af_06/2015 | UN | 11.17
96706 | Luva, ppr, dn 63 mm, classe pn 25, instalado em prumada de água ? fornecimento e instalação. af_06/2015 | UN | 16.83
96707 | Luva, ppr, dn 75 mm, classe pn 25, instalado em prumada de água ? fornecimento e instalação. af_06/2015 | UN | 33.5
96708 | Luva, ppr, dn 90 mm, classe pn 25, instalado em prumada de água ? fornecimento e instalação. af_06/2015 | UN | 52.4
96709 | Luva, ppr, dn 110 mm, classe pn 25, instalado em prumada de água ? fornecimento e instalação. af_06/2015 | UN | 82.35
96710 | Tê normal, ppr, dn 25 mm, classe pn 25, instalado em prumada de água ? fornecimento e instalação . af_06/2015 | UN | 4.78
96711 | Tê normal, ppr, dn 32 mm, classe pn 25, instalado em prumada de água ? fornecimento e instalação . af_06/2015 | UN | 7.34
96712 | Tê normal, ppr, dn 40 mm, classe pn 25, instalado em prumada de água ? fornecimento e instalação . af_06/2015 | UN | 13.5
96713 | Tê normal, ppr, dn 50 mm, classe pn 25, instalado em prumada de água ? fornecimento e instalação . af_06/2015 | UN | 18.92
96714 | Tê normal, ppr, dn 63 mm, classe pn 25, instalado em prumada de água ? fornecimento e instalação . af_06/2015 | UN | 31.49
96715 | Tê normal, ppr, dn 75 mm, classe pn 25, instalado em prumada de água ? fornecimento e instalação . af_06/2015 | UN | 57.08
96716 | Tê normal, ppr, dn 90 mm, classe pn 25, instalado em prumada de água ? fornecimento e instalação . af_06/2015 | UN | 85.26
96717 | Tê normal, ppr, dn 110 mm, classe pn 25, instalado em prumada de água ? fornecimento e instalação . af_06/2015 | UN | 133.44
96736 | Luva, ppr, dn 20 mm, classe pn 25, instalado em reservação de água de edificação que possua reservatório de fibra/fibrocimento ? fornecimento e instalação. af_06/2016 | UN | 4.54
96737 | Luva, ppr, dn 25 mm, classe pn 25, instalado em reservação de água de edificação que possua reservatório de fibra/fibrocimento ? fornecimento e instalação. af_06/2016 | UN | 5.02
96738 | Conector macho, ppr, 25 x 1/2'', classe pn 25, instalado em reservação de água de edificação que possua reservatório de fibra/fibrocimento fornecimento e instalação. af_06/2016 | UN | 13.78
96739 | Luva, ppr, dn 32 mm, classe pn 25, instalado em reservação de água de edificação que possua reservatório de fibra/fibrocimento ? fornecimento e instalação. af_06/2016 | UN | 6.47
96740 | Conector macho, ppr, 32 x 3/4'', classe pn 25, instalado em reservação de água de edificação que possua reservatório de fibra/fibrocimento fornecimento e instalação. af_06/2016 | UN | 21.07
96741 | Luva, ppr, dn 40 mm, classe pn 25, instalado em reservação de água de edificação que possua reservatório de fibra/fibrocimento ? fornecimento e instalação. af_06/2016 | UN | 9.32
96742 | Luva, ppr, dn 50 mm, classe pn 25, instalado em reservação de água de edificação que possua reservatório de fibra/fibrocimento ? fornecimento e instalação. af_06/2016 | UN | 14.17
96743 | Luva, ppr, dn 63 mm, classe pn 25, instalado em reservação de água de edificação que possua reservatório de fibra/fibrocimento ? fornecimento e instalação. af_06/2016 | UN | 17.63
96744 | Luva, ppr, dn 75 mm, classe pn 25, instalado em reservação de água de edificação que possua reservatório de fibra/fibrocimento ? fornecimento e instalação. af_06/2016 | UN | 36.45
96745 | Luva, ppr, dn 90 mm, classe pn 25, instalado em reservação de água de edificação que possua reservatório de fibra/fibrocimento ? fornecimento e instalação. af_06/2016 | UN | 51.67
96746 | Luva, ppr, dn 110 mm, classe pn 25, instalado em reservação de água de edificação que possua reservatório de fibra/fibrocimento ? fornecimento e instalação. af_06/2016 | UN | 82.3
96747 | Joelho 90 graus, ppr, dn 20 mm, classe pn 25, instalado em reservação de água de edificação que possua reservatório de fibra/fibrocimento ? fornecimento e instalação. af_06/2016 | UN | 6.53
96748 | Joelho 90 graus, ppr, dn 25 mm, classe pn 25, instalado em reservação de água de edificação que possua reservatório de fibra/fibrocimento ? fornecimento e instalação. af_06/2016 | UN | 7.13
96749 | Joelho 90 graus, ppr, dn 32 mm, classe pn 25, instalado em reservação de água de edificação que possua reservatório de fibra/fibrocimento ? fornecimento e instalação. af_06/2016 | UN | 9.56
96750 | Joelho 90 graus, ppr, dn 40 mm, classe pn 25, instalado em reservação de água de edificação que possua reservatório de fibra/fibrocimento ? fornecimento e instalação. af_06/2016 | UN | 11.91
96751 | Joelho 90 graus, ppr, dn 50 mm, classe pn 25, instalado em reservação de água de edificação que possua reservatório de fibra/fibrocimento ? fornecimento e instalação. af_06/2016 | UN | 20.83
96752 | Joelho 90 graus, ppr, dn 63 mm, classe pn 25, instalado em reservação de água de edificação que possua reservatório de fibra/fibrocimento ? fornecimento e instalação. af_06/2016 | UN | 25.97
96753 | Joelho 90 graus, ppr, dn 75 mm, classe pn 25, instalado em reservação de água de edificação que possua reservatório de fibra/fibrocimento ? fornecimento e instalação. af_06/2016 | UN | 56.4
96754 | Joelho 90 graus, ppr, dn 90 mm, classe pn 25, instalado em reservação de água de edificação que possua reservatório de fibra/fibrocimento ? fornecimento e instalação. af_06/2016 | UN | 76.8
96755 | Joelho 90 graus, ppr, dn 110 mm, classe pn 25, instalado em reservação de água de edificação que possua reservatório de fibra/fibrocimento ? fornecimento e instalação. af_06/2016 | UN | 116.37
96756 | Tê misturador, ppr, dn 20 mm, classe pn 25, instalado em reservação de água de edificação que possua reservatório de fibra/fibrocimento ? fornecimento e instalação. af_06/2016 | UN | 10.98
96757 | Tê misturador, ppr, dn 25 mm, classe pn 25, instalado em reservação de água de edificação que possua reservatório de fibra/fibrocimento ? fornecimento e instalação. af_06/2016 | UN | 10.66
96758 | Tê, ppr, dn 32 mm, classe pn 25, instalado em reservação de água de edificação que possua reservatório de fibra/fibrocimento ? fornecimento e instalação. af_06/2016 | UN | 12.83
96759 | Tê, ppr, dn 40 mm, classe pn 25, instalado em reservação de água de edificação que possua reservatório de fibra/fibrocimento ? fornecimento e instalação. af_06/2016 | UN | 17.29
96760 | Tê, ppr, dn 50 mm, classe pn 25, instalado em reservação de água de edificação que possua reservatório de fibra/fibrocimento ? fornecimento e instalação. af_06/2016 | UN | 24.87
96761 | Tê, ppr, dn 63 mm, classe pn 25, instalado em reservação de água de edificação que possua reservatório de fibra/fibrocimento ? fornecimento e instalação. af_06/2016 | UN | 33.09
96762 | Tê, ppr, dn 75 mm, classe pn 25, instalado em reservação de água de edificação que possua reservatório de fibra/fibrocimento ? fornecimento e instalação. af_06/2016 | UN | 62.95
96763 | Tê, ppr, dn 90 mm, classe pn 25, instalado em reservação de água de edificação que possua reservatório de fibra/fibrocimento ? fornecimento e instalação. af_06/2016 | UN | 83.78
96764 | Tê, ppr, dn 110 mm, classe pn 25, instalado em reservação de água de edificação que possua reservatório de fibra/fibrocimento ? fornecimento e instalação. af_06/2016 | UN | 133.36
96802 | Kit chassi pex, pré-fabricado, para chuveiro com registros de pressão e conexões por crimpagem ? fornecimento e instalação. af_06/2015 | UN | 203.83
96803 | Kit chassi pex, pré-fabricado, para cozinha com cuba simples e conexões por crimpagem ? fornecimento e instalação. af_06/2015 | UN | 105.38
96804 | Kit chassi pex, pré-fabricado, para área de serviço com tanque e máquina de lavar roupa, e conexões por crimpagem ? fornecimento e instalação. af_06/2015 | UN | 190.52
96805 | Kit chassi pex, pré-fabricado, para chuveiro com registros de pressão e conexões por anel deslizante ? fornecimento e instalação. af_06/2015 | UN | 211.82
96806 | Kit chassi pex, pré-fabricado, para cozinha com cuba simples e conexões por anel deslizante ? fornecimento e instalação. af_06/2015 | UN | 104.29
96807 | Kit chassi pex, pré-fabricado, para área de serviço com tanque e máquina de lavar roupa, e conexões por anel deslizante ? fornecimento e instalação. af_06/2015 | UN | 175.09
96808 | União metálica para instalações em pex, dn 16 mm, fixação das conexões por anel deslizante ? fornecimento e instalação . af_06/2015 | UN | 10.35
96809 | Conexão fixa, rosca fêmea, metálica, para instalações em pex, dn 16 mm x 1/2", com anel deslizante. fornecimento e instalação. af_06/2015 | UN | 11.71
96810 | Conexão móvel, rosca fêmea, metálica, para instalações em pex, dn 16 mm x 3/4", com anel deslizante. fornecimento e instalação. af_06/2015 | UN | 12.63
96811 | União metálica para instalações em pex, dn 20 mm, fixação das conexões por anel deslizante ? fornecimento e instalação . af_06/2015 | UN | 13.68
96812 | Conexão fixa, rosca fêmea, metálica, para instalações em pex, dn 20 mm x 1/2", com anel deslizante. fornecimento e instalação. af_06/2015 | UN | 13.2
96813 | Conexão fixa, rosca fêmea, metálica, para instalações em pex, dn 20 mm x 3/4", com anel deslizante. fornecimento e instalação. af_06/2015 | UN | 15.02
96814 | União de redução, metálica, para instalações em pex, dn 20 x 16 mm, conexão por anel deslizante ? fornecimento e instalação. af_06/2015 | UN | 12.89
96815 | União metálica para instalações em pex, dn 25 mm, fixação das conexões por anel deslizante fornecimento e instalação. af_06/2015 | UN | 21.14
96816 | Conexão fixa, rosca fêmea, metálica, para instalações em pex, dn 25 mm x 3/4", com anel deslizante. fornecimento e instalação. af_06/2015 | UN | 17.66
96817 | Conexão fixa, rosca fêmea, metálica, para instalações em pex, dn 25 mm x 1", com anel deslizante. fornecimento e instalação. af_06/2015 | UN | 19.88
96818 | União de redução, metálica, pex, dn 25 x 16 mm, conexão por anel deslizante ? fornecimento e instalação. af_06/2015 | UN | 18.62
96819 | União de redução, metálica, pex, dn 25 x 20 mm, conexão por anel deslizante ? fornecimento e instalação. af_06/2015 | UN | 18.62
96820 | União metálica para instalações em pex, dn 32 mm, fixação das conexões por anel deslizante fornecimento e instalação. af_06/2015 | UN | 32.98
96821 | Conexão fixa, rosca fêmea, metálica, para instalações em pex, dn 32 mm x 1", com anel deslizante ? fornecimento e instalação. af_06/2015 | UN | 28.36
96822 | União de redução, metálica, pex, dn 32 x 25 mm, conexão por anel deslizante ? fornecimento e instalação. af_06/2015 | UN | 28.72
96823 | Luva para instalações em pex, dn 16 mm, conexão por crimpagem ? fornecimento e instalação . af_06/2015 | UN | 11.89
96824 | Conexão fixa, rosca fêmea, para instalações em pex, dn 16mm x 1/2", conexão por crimpagem ? fornecimento e instalação. af_06/2015 | UN | 13.31
96825 | Conexão fixa, rosca fêmea, para instalações em pex, dn 16mm x 3/4", conexão por crimpagem ? fornecimento e instalação. af_06/2015 | UN | 17.75
96826 | Luva para instalações em pex, dn 20 mm, conexão por crimpagem fornecimento e instalação. af_06/2015 | UN | 16.33
96827 | Conexão fixa, rosca fêmea, para instalações em pex, dn 20mm x 1/2", conexão por crimpagem ? fornecimento e instalação. af_06/2015 | UN | 16.9
96828 | Conexão fixa, rosca fêmea, para instalações em pex, dn 20mm x 3/4", conexão por crimpagem ? fornecimento e instalação. af_06/2015 | UN | 20.97
96829 | Luva de redução para instalações em pex, dn 20 x 16 mm, conexão por crimpagem ? fornecimento e instalação. af_06/2015 | UN | 16.3
96830 | Luva para instalações em pex, dn 25 mm, conexão por crimpagem fornecimento e instalação. af_06/2015 | UN | 23.44
96831 | Conexão fixa, rosca fêmea, para instalações em pex, dn 25mm x 1/2", conexão por crimpagem ? fornecimento e instalação. af_06/2015 | UN | 19.33
96832 | Conexão fixa, rosca fêmea, para instalações em pex, dn 25mm x 3/4", conexão por crimpagem ? fornecimento e instalação. af_06/2015 | UN | 22.16
96833 | Luva de redução para instalações em pex, dn 25 x 16 mm, conexão por crimpagem ? fornecimento e instalação. af_06/2015 | UN | 20.83
96834 | Luva para instalações em pex, dn 32 mm, conexão por crimpagem ? fornecimento e instalação . af_06/2015 | UN | 33.91
96835 | Conexão fixa, rosca fêmea, para instalações em pex, dn 32 mm x 3/4", conexão por crimpagem ? fornecimento e instalação. af_06/2015 | UN | 29.51
96836 | Luva de redução para instalações em pex, dn 32 x 25 mm, conexão por crimpagem ? fornecimento e instalação. af_06/2015 | UN | 31.34
96837 | Joelho 90 graus, metálico, para instalações em pex, dn 16 mm, conexão por anel deslizante fornecimento e instalação. af_06/2015 | UN | 17.82
96838 | Joelho 90 graus, rosca fêmea terminal, metálico, para instalações em pex, dn 16mm x 1/2", conexão por anel deslizante ? fornecimento e instalação. af_06/2015 | UN | 16.51
96839 | Joelho, rosca fêmea, com base fixa, metálico, para instalações em pex, dn 16mm x 1/2", conexão por anel deslizante ? fornecimento e instalação. af_06/2015 | UN | 16.28
96840 | Joelho 90 graus, metálico, para instalações em pex, dn 20 mm, conexão por anel deslizante ? fornecimento e instalação . af_06/2015 | UN | 20.86
96841 | Joelho 90 graus, rosca fêmea terminal, metálico, para instalações em pex, dn 20 mm x 1/2", conexão por anel deslizante ? fornecimento e instalação. af_06/2015 | UN | 18.49
96842 | Joelho 90 graus, rosca fêmea terminal, metálico, para instalações em pex, dn 20 mm x 3/4", conexão por anel deslizante ? fornecimento e instalação. af_06/2015 | UN | 23.02
96843 | Joelho rosca fêmea, com base fixa, metálico, para instalações em pex, dn 20mm x 1/2", conexão por anel deslizante ? fornecimento e instalação. af_06/2015 | UN | 22.21
96844 | Joelho rosca fêmea, móvel, metálico, para instalações em pex, dn 20mm x 3/4", conexão por anel deslizante ? fornecimento e instalação. af_06/2015 | UN | 29.59
96845 | Joelho 90 graus, metálico, para instalações em pex, dn 25 mm, conexão por anel deslizante fornecimento e instalação. af_06/2015 | UN | 31.92
96846 | Joelho 90 graus, rosca fêmea terminal, metálico, para instalações em pex, dn 25 mm x 3/4", conexão por anel deslizante ? fornecimento e instalação. af_06/2015 | UN | 25.61
96847 | Joelho rosca fêmea, com base fixa, metálico, para instalações em pex, dn 25mm x 3/4", conexão por anel deslizante ? fornecimento e instalação. af_06/2015 | UN | 27.92
96848 | Joelho 90 graus, metálico, para instalações em pex, dn 32 mm, conexão por anel deslizante ? fornecimento e instalação . af_06/2015 | UN | 41.23
96849 | Joelho 90 graus, para instalações em pex, dn 16 mm, conexão por crimpagem fornecimento e instalação. af_06/2015 | UN | 15.18
96850 | Joelho 90 graus, rosca fêmea terminal, para instalações em pex, dn 16mm x 1/2", conexão por crimpagem ? fornecimento e instalação. af_06/2015 | UN | 17.54
96851 | Joelho 90 graus, rosca fêmea terminal, para instalações em pex, dn 16mm x 3/4", conexão por crimpagem ? fornecimento e instalação. af_06/2015 | UN | 22.83
96852 | Joelho 90 graus, para instalações em pex, dn 20 mm, conexão por crimpagem fornecimento e instalação. af_06/2015 | UN | 20.02
96853 | Joelho 90 graus, rosca fêmea terminal, para instalações em pex, dn 20mm x 1/2", conexão por crimpagem ? fornecimento e instalação. af_06/2015 | UN | 22.33
96854 | Joelho 90 graus, rosca fêmea terminal, para instalações em pex, dn 20mm x 3/4", conexão por crimpagem ? fornecimento e instalação. af_06/2015 | UN | 26.42
96855 | Joelho 90 graus, para instalações em pex, dn 25 mm, conexão por crimpagem fornecimento e instalação. af_06/2015 | UN | 24.79
96856 | Joelho 90 graus, rosca fêmea terminal, para instalações em pex, dn 25mm x 1/2", conexão por crimpagem ? fornecimento e instalação. af_06/2015 | UN | 25.13
96857 | Joelho 90 graus, rosca fêmea terminal, para instalações em pex, dn 25mm x 1?, conexão por crimpagem ? fornecimento e instalação. af_06/2015 | UN | 38.96
96858 | Joelho 90 graus, para instalações em pex, dn 32 mm, conexão por crimpagem fornecimento e instalação. af_06/2015 | UN | 39.78
96859 | Joelho 90 graus, rosca fêmea terminal, para instalações em pex, dn 32 mm x 1", conexão por crimpagem ? fornecimento e instalação. af_06/2015 | UN | 48.76
96860 | Tê, metálico, para instalações em pex, dn 16 mm, conexão por anel deslizante ? fornecimento e instalação. af_06/2015 | UN | 20.97
96861 | Tê, rosca fêmea, metálico, para instalações em pex, dn 16 mm x ½?, conexão por anel deslizante fornecimento e instalação. af_06/2015 | UN | 22.46
96862 | Tê, metálico, para instalações em pex, dn 20 mm, conexão por anel deslizante ? fornecimento e instalação. af_06/2015 | UN | 25.24
96863 | Tê, rosca fêmea, metálico, para instalações em pex, dn 20 mm x ½?, conexão por anel deslizante fornecimento e instalação. af_06/2015 | UN | 24.99
96864 | Tê, metálico, para instalações em pex, dn 25 mm, conexão por anel deslizante ? fornecimento e instalação. af_06/2015 | UN | 38.55
96865 | Tê, rosca fêmea, metálico, para instalações em pex, dn 25 mm x 3/4", conexão por anel deslizante ? fornecimento e instalação. af_06/2015 | UN | 37.83
96866 | Tê, metálico, para instalações em pex, dn 32 mm, conexão por anel deslizante ? fornecimento e instalação. af_06/2015 | UN | 50.41
96867 | Tê, rosca macho, metálico, para instalações em pex, dn 32 mm x 1", conexão por anel deslizante ? fornecimento e instalação. af_06/2015 | UN | 57.95
96868 | Tê, para instalações em pex, dn 16 mm, conexão por crimpagem ? fornecimento e instalação. af_06/2015 | UN | 23.25
96869 | Tê, para instalações em pex, dn 20 mm, conexão por crimpagem ? fornecimento e instalação. af_06/2015 | UN | 27.76
96870 | Tê, pex, dn 25 mm, conexão por crimpagem ? fornecimento e instalação. af_06/2015 | UN | 43.08
96871 | Tê, para instalações em pex, dn 32 mm, conexão por crimpagem ? fornecimento e instalação. af_06/2015 | UN | 61.92
96872 | Distribuidor 2 saídas, metálico, para instalações em pex, entrada de 3/4" x 2 saídas de 1/2", conexão por anel deslizante ? fornecimento e instalação. af_06/2015 | UN | 58.45
96873 | Distribuidor 2 saídas, metálico, para instalações em pex, entrada de 1" x 2 saídas de 1/2", conexão por anel deslizante ? fornecimento e instalação. af_06/2015 | UN | 66.78
96874 | Distribuidor 3 saídas, metálico, para instalações em pex, entrada de 3/4" x 3 saídas de 1/2", conexão por anel deslizante ? fornecimento e instalação . af_06/2015 | UN | 71.72
96875 | Distribuidor 3 saídas, metálico, para instalações em pex, entrada de 1? x 3 saídas de 1/2?, conexão por anel deslizante fornecimento e instalação. af_06/2015 | UN | 85.1
96876 | Distribuidor 2 saídas, para instalações em pex, entrada de 32 mm x 2 saídas de 16 mm, conexão por crimpagem fornecimento e instalação. af_06/2015 | UN | 144.36
96877 | Distribuidor 2 saídas, para instalações em pex, entrada de 32 mm x 2 saídas de 20 mm, conexão por crimpagem ? fornecimento e instalação. af_06/2015 | UN | 154.07
96878 | Distribuidor 2 saídas, para instalações em pex, entrada de 32 mm x 2 saídas de 25 mm, conexão por crimpagem ? fornecimento e instalação. af_06/2015 | UN | 155.89
96879 | Distribuidor 3 saídas, para instalações em pex, entrada de 32 mm x 3 saídas de 16 mm, conexão por crimpagem ? fornecimento e instalação. af_06/2015 | UN | 157.63
96880 | Distribuidor 3 saídas, para instalações em pex, entrada de 32 mm x 3 saídas de 20 mm, conexão por crimpagem ? fornecimento e instalação. af_06/2015 | UN | 179.38
96881 | Distribuidor 3 saídas, para instalações em pex, entrada de 32 mm x 3 saídas de 25 mm, conexão por crimpagem ? fornecimento e instalação. af_06/2015 | UN | 189.23
97425 | Flange em aço, dn 15 mm x 1/2'', instalado em reservação de água de edificação que possua reservatório de fibra/fibrocimento - fornecimento e instalação. af_06/2016 | UN | 22.52
97426 | Flange em aço, dn 20 mm x 3/4'', instalado em reservação de água de edificação que possua reservatório de fibra/fibrocimento - fornecimento e instalação. af_06/2016 | UN | 26.66
97427 | Flange em aço, dn 25 mm x 1'', instalado em reservação de água de edificação que possua reservatório de fibra/fibrocimento - fornecimento e instalação. af_06/2016 | UN | 29.79
97428 | Flange em aço, dn 32 mm x 1 1/4'', instalado em reservação de água de edificação que possua reservatório de fibra/fibrocimento - fornecimento e instalação. af_06/2016 | UN | 37.06
97429 | Flange em aço, dn 40 mm x 1 1/2'', instalado em reservação de água de edificação que possua reservatório de fibra/fibrocimento - fornecimento e instalação. af_06/2016 | UN | 43.75
97430 | Acoplamento rígido em aço, conexão ranhurada, dn 50 (2"), instalado em prumadas - fornecimento e instalação. af_12/2015 | UN | 30.18
97431 | Acoplamento rígido em aço, conexão ranhurada, dn 65 (2 1/2"), instalado em prumadas - fornecimento e instalação. af_12/2015 | UN | 33.8
97432 | Acoplamento rígido em aço, conexão ranhurada, dn 80 (3"), instalado em prumadas - fornecimento e instalação. af_12/2015 | UN | 38.13
97433 | Curva 45 graus, em aço, conexão ranhurada, dn 50 (2?), instalado em prumadas - fornecimento e instalação. af_12/2015 | UN | 65.94
97434 | Curva 90 graus, em aço, conexão ranhurada, dn 50 (2"), instalado em prumadas - fornecimento e instalação. af_12/2015 | UN | 67.07
97435 | Curva 45 graus, em aço, conexão ranhurada, dn 65 (2 1/2"), instalado em prumadas - fornecimento e instalação. af_12/2015 | UN | 77.03
97436 | Curva 90 graus, em aço, conexão ranhurada, dn 65 (2 1/2?), instalado em prumadas - fornecimento e instalação. af_12/2015 | UN | 79.2
97437 | Curva 45 graus, em aço, conexão ranhurada, dn 80 (3"), instalado em prumadas - fornecimento e instalação. af_12/2015 | UN | 88.06
97438 | Curva 90 graus, em aço, conexão ranhurada, dn 80 (3"), instalado em prumadas - fornecimento e instalação. af_12/2015 | UN | 90.39
97439 | Tê, em aço, conexão ranhurada, dn 50 (2"), instalado em prumadas - fornecimento e instalação. af_12/2015 | UN | 98.78
97440 | Tê, em aço, conexão ranhurada, dn 65 (2 1/2"), instalado em prumadas - fornecimento e instalação. af_12/2015 | UN | 118.04
97442 | Tê, em aço, conexão ranhurada, dn 80 (3"), instalado em prumadas - fornecimento e instalação. af_12/2015 | UN | 130.64
97443 | Luva, em aço, conexão soldada, dn 50 (2"), instalado em prumadas - fornecimento e instalação. af_12/2015 | UN | 68.2
97444 | Luva com redução, em aço, conexão soldada, dn 50 x 40 mm (2? x 1 1/2?), instalado em prumadas - fornecimento e instalação. af_12/2015 | UN | 77.52
97446 | Luva, em aço, conexão soldada, dn 65 (2 1/2"), instalado em prumadas - fornecimento e instalação. af_12/2015 | UN | 124.63
97447 | Luva com redução, em aço, conexão soldada, dn 65 x 50 mm (2 1/2" x 2"), instalado em prumadas - fornecimento e instalação. af_12/2015 | UN | 124.63
97449 | Luva, em aço, conexão soldada, dn 80 (3?), instalado em prumadas - fornecimento e instalação. af_12/2015 | UN | 133.46
97450 | Luva com redução, em aço, conexão soldada, dn 80 x 65 mm (3" x 2 1/2"), instalado em prumadas - fornecimento e instalação. af_12/2015 | UN | 158.84
97452 | Curva 45 graus, em aço, conexão soldada, dn 50 (2?), instalado em prumadas - fornecimento e instalação. af_12/2015 | UN | 109.73
97453 | Curva 90 graus, em aço, conexão soldada, dn 50 (2?), instalado em prumadas - fornecimento e instalação. af_12/2015 | UN | 115.05
97454 | Curva 45 graus, em aço, conexão soldada, dn 65 (2 1/2?), instalado em prumadas - fornecimento e instalação. af_12/2015 | UN | 173.2
97455 | Curva 90 graus, em aço, conexão soldada, dn 65 (2 1/2?), instalado em prumadas - fornecimento e instalação. af_12/2015 | UN | 181.71
97456 | Curva 45 graus, em aço, conexão soldada, dn 80 (3?), instalado em prumadas - fornecimento e instalação. af_12/2015 | UN | 362.16
97457 | Curva 90 graus, em aço, conexão soldada, dn 80 (3?), instalado em prumadas - fornecimento e instalação. af_12/2015 | UN | 323.98
97458 | Tê, em aço, conexão soldada, dn 50 (2"), instalado em prumadas - fornecimento e instalação. af_12/2015 | UN | 167.78
97459 | Tê, em aço, conexão soldada, dn 65 (2 1/2"), instalado em prumadas - fornecimento e instalação. af_12/2015 | UN | 269.28
97460 | Tê, em aço, conexão soldada, dn 80 (3"), instalado em prumadas - fornecimento e instalação. af_12/2015 | UN | 398.81
97461 | Luva, em aço, conexão soldada, dn 25 (1?), instalado em rede de alimentação para hidrante - fornecimento e instalação. af_12/2015 | UN | 21.22
97462 | Luva com redução, em aço, conexão soldada, dn 25 x 20 mm (1? x 3/4?), instalado em rede de alimentação para hidrante - fornecimento e instalação. af_12/2015 | UN | 18.49
97464 | Luva, em aço, conexão soldada, dn 32 (1 1/4?), instalado em rede de alimentação para hidrante - fornecimento e instalação. af_12/2015 | UN | 29.81
97465 | Luva com redução, em aço, conexão soldada, dn 32 x 25 mm (1 1/4? x 1?), instalado em rede de alimentação para hidrante - fornecimento e instalação. af_12/2015 | UN | 34.42
97467 | Luva, em aço, conexão soldada, dn 40 (1 1/2?), instalado em rede de alimentação para hidrante - fornecimento e instalação. af_12/2015 | UN | 37.72
97468 | Luva com redução, em aço, conexão soldada, dn 40 x 32 mm (1 1/2? x 1 1/4?), instalado em rede de alimentação para hidrante - fornecimento e instalação. af_12/2015 | UN | 43.61
97470 | Luva, em aço, conexão soldada, dn 50 (2?), instalado em rede de alimentação para hidrante - fornecimento e instalação. af_12/2015 | UN | 54.05
97471 | Luva com redução, em aço, conexão soldada, dn 50 x 40 mm (2? x 1 1/2?), instalado em rede de alimentação para hidrante - fornecimento e instalação. af_12/2015 | UN | 63.37
97474 | Luva, em aço, conexão soldada, dn 65 (2 1/2?), instalado em rede de alimentação para hidrante - fornecimento e instalação. af_12/2015 | UN | 94.05
97475 | Luva com redução, em aço, conexão soldada, dn 65 x 50 mm (2 1/2? x 2?), instalado em rede de alimentação para hidrante - fornecimento e instalação. af_12/2015 | UN | 112.89
97477 | Luva, em aço, conexão soldada, dn 80 (3?), instalado em rede de alimentação para hidrante - fornecimento e instalação. af_12/2015 | UN | 124.14
97478 | Luva com redução, em aço, conexão soldada, dn 80 x 65 mm (3? x 2 1/2?), instalado em rede de alimentação para hidrante - fornecimento e instalação. af_12/2015 | UN | 149.52
97479 | Curva 45 graus, em aço, conexão soldada, dn 25 (1?), instalado em rede de alimentação para hidrante - fornecimento e instalação. af_12/2015 | UN | 33.6
97480 | Curva 90 graus, em aço, conexão soldada, dn 25 (1?), instalado em rede de alimentação para hidrante - fornecimento e instalação. af_12/2015 | UN | 33.6
97481 | Curva 45 graus, em aço, conexão soldada, dn 32 (1 1/4?), instalado em rede de alimentação para hidrante - fornecimento e instalação. af_12/2015 | UN | 47.53
97482 | Curva 90 graus, em aço, conexão soldada, dn 32 (1 1/4?), instalado em rede de alimentação para hidrante - fornecimento e instalação. af_12/2015 | UN | 47.53
97483 | Curva 45 graus, em aço, conexão soldada, dn 40 (1 1/2"), instalado em rede de alimentação para hidrante - fornecimento e instalação. af_12/2015 | UN | 65.23
97484 | Curva 90 graus, em aço, conexão soldada, dn 40 (1 1/2"), instalado em rede de alimentação para hidrante - fornecimento e instalação. af_12/2015 | UN | 65.23
97485 | Curva 45 graus, em aço, conexão soldada, dn 50 (2"), instalado em rede de alimentação para hidrante - fornecimento e instalação. af_12/2015 | UN | 88.54
97486 | Curva 90 graus, em aço, conexão soldada, dn 50 (2"), instalado em rede de alimentação para hidrante - fornecimento e instalação. af_12/2015 | UN | 93.86
97487 | Curva 45 graus, em aço, conexão soldada, dn 65 (2 1/2"), instalado em rede de alimentação para hidrante - fornecimento e instalação. af_12/2015 | UN | 155.63
97488 | Curva 90 graus, em aço, conexão soldada, dn 65 (2 1/2"), instalado em rede de alimentação para hidrante - fornecimento e instalação. af_12/2015 | UN | 164.14
97489 | Curva 45 graus, em aço, conexão soldada, dn 80 (3"), instalado em rede de alimentação para hidrante - fornecimento e instalação. af_12/2015 | UN | 348.14
97490 | Curva 90 graus, em aço, conexão soldada, dn 80 (3"), instalado em rede de alimentação para hidrante - fornecimento e instalação. af_12/2015 | UN | 309.96
97491 | Tê, em aço, conexão soldada, dn 25 (1"), instalado em rede de alimentação para hidrante - fornecimento e instalação. af_12/2015 | UN | 50.44
97492 | Tê, em aço, conexão soldada, dn 32 (1 1/4"), instalado em rede de alimentação para hidrante - fornecimento e instalação. af_12/2015 | UN | 72.33
97493 | Tê, em aço, conexão soldada, dn 40 (1 1/2"), instalado em rede de alimentação para hidrante - fornecimento e instalação. af_12/2015 | UN | 92.77
97494 | Tê, em aço, conexão soldada, dn 50 (2"), instalado em rede de alimentação para hidrante - fornecimento e instalação. af_12/2015 | UN | 139.48
97495 | Tê, em aço, conexão soldada, dn 65 (2 1/2"), instalado em rede de alimentação para hidrante - fornecimento e instalação. af_12/2015 | UN | 245.8
97496 | Tê, em aço, conexão soldada, dn 80 (3"), instalado em rede de alimentação para hidrante - fornecimento e instalação. af_12/2015 | UN | 380.17
97499 | Luva, em aço, conexão soldada, dn 25 (1"), instalado em rede de alimentação para sprinkler - fornecimento e instalação. af_12/2015 | UN | 18.94
97500 | Luva com redução, em aço, conexão soldada, dn 25 x 20 mm (1" x 3/4"), instalado em rede de alimentação para sprinkler - fornecimento e instalação. af_12/2015 | UN | 16.21
97502 | Luva, em aço, conexão soldada, dn 32 (1 1/4"), instalado em rede de alimentação para sprinkler - fornecimento e instalação. af_12/2015 | UN | 25.58
97503 | Luva com redução, em aço, conexão soldada, dn 32 x 25 mm (1 1/4" x 1"), instalado em rede de alimentação para sprinkler - fornecimento e instalação. af_12/2015 | UN | 30.41
97505 | Luva, em aço, conexão soldada, dn 40 (1 1/2"), instalado em rede de alimentação para sprinkler - fornecimento e instalação. af_12/2015 | UN | 31.74
97506 | Luva com redução, em aço, conexão soldada, dn 40 x 32 mm (1 1/2" x 1 1/4"), instalado em rede de alimentação para sprinkler - fornecimento e instalação. af_12/2015 | UN | 37.63
97508 | Luva, em aço, conexão soldada, dn 50 (2"), instalado em rede de alimentação para sprinkler - fornecimento e instalação. af_12/2015 | UN | 45.6
97509 | Luva com redução, em aço, conexão soldada, dn 50 x 40 mm (2" x 1 1/2"), instalado em rede de alimentação para sprinkler - fornecimento e instalação. af_12/2015 | UN | 54.92
97511 | Luva, em aço, conexão soldada, dn 65 (2 1/2"), instalado em rede de alimentação para sprinkler - fornecimento e instalação. af_12/2015 | UN | 81.92
97512 | Luva com redução, em aço, conexão soldada, dn 65 x 50 mm (2 1/2" x 2"), instalado em rede de alimentação para sprinkler - fornecimento e instalação. af_12/2015 | UN | 100.76
97514 | Luva, em aço, conexão soldada, dn 80 (3"), instalado em rede de alimentação para sprinkler - fornecimento e instalação. af_12/2015 | UN | 108.17
97515 | Luva com redução, em aço, conexão soldada, dn 80 x 65 mm (3" x 2 1/2"), instalado em rede de alimentação para sprinkler - fornecimento e instalação. af_12/2015 | UN | 133.55
97517 | Curva 45 graus, em aço, conexão soldada, dn 25 (1"), instalado em rede de alimentação para sprinkler - fornecimento e instalação. af_12/2015 | UN | 30.18
97518 | Curva 90 graus, em aço, conexão soldada, dn 25 (1"), instalado em rede de alimentação para sprinkler - fornecimento e instalação. af_12/2015 | UN | 30.18
97519 | Curva 45 graus, em aço, conexão soldada, dn 32 (1 1/4"), instalado em rede de alimentação para sprinkler - fornecimento e instalação. af_12/2015 | UN | 41.51
97520 | Curva 90 graus, em aço, conexão soldada, dn 32 (1 1/4"), instalado em rede de alimentação para sprinkler - fornecimento e instalação. af_12/2015 | UN | 41.51
97521 | Curva 45 graus, em aço, conexão soldada, dn 40 (1 1/2"), instalado em rede de alimentação para sprinkler - fornecimento e instalação. af_12/2015 | UN | 56.24
97522 | Curva 90 graus, em aço, conexão soldada, dn 40 (1 1/2"), instalado em rede de alimentação para sprinkler - fornecimento e instalação. af_12/2015 | UN | 56.24
97523 | Curva 45 graus, em aço, conexão soldada, dn 50 (2"), instalado em rede de alimentação para sprinkler - fornecimento e instalação. af_12/2015 | UN | 75.86
97524 | Curva 90 graus, em aço, conexão soldada, dn 50 (2"), instalado em rede de alimentação para sprinkler - fornecimento e instalação. af_12/2015 | UN | 81.18
97525 | Curva 45 graus, em aço, conexão soldada, dn 65 (2 1/2"), instalado em rede de alimentação para sprinkler - fornecimento e instalação. af_12/2015 | UN | 137.32
97526 | Curva 90 graus, em aço, conexão soldada, dn 65 (2 1/2"), instalado em rede de alimentação para sprinkler - fornecimento e instalação. af_12/2015 | UN | 145.83
97527 | Curva 45 graus, em aço, conexão soldada, dn 80 (3"), instalado em rede de alimentação para sprinkler - fornecimento e instalação. af_12/2015 | UN | 324.26
97528 | Curva 90 graus, em aço, conexão soldada, dn 80 (3"), instalado em rede de alimentação para sprinkler - fornecimento e instalação. af_12/2015 | UN | 286.08
97529 | Tê, em aço, conexão soldada, dn 25 (1"), instalado em rede de alimentação para sprinkler - fornecimento e instalação. af_12/2015 | UN | 45.95
97530 | Tê, em aço, conexão soldada, dn 32 (1 1/4"), instalado em rede de alimentação para sprinkler - fornecimento e instalação. af_12/2015 | UN | 64.3
97531 | Tê, em aço, conexão soldada, dn 40 (1 1/2"), instalado em rede de alimentação para sprinkler - fornecimento e instalação. af_12/2015 | UN | 80.78
97532 | Tê, em aço, conexão soldada, dn 50 (2"), instalado em rede de alimentação para sprinkler - fornecimento e instalação. af_12/2015 | UN | 122.58
97533 | Tê, em aço, conexão soldada, dn 65 (2 1/2"), instalado em rede de alimentação para sprinkler - fornecimento e instalação. af_12/2015 | UN | 225.02
97534 | Tê, em aço, conexão soldada, dn 80 (3"), instalado em rede de alimentação para sprinkler - fornecimento e instalação. af_12/2015 | UN | 348.31
97537 | Luva, em aço, conexão soldada, dn 15 (1/2"), instalado em ramais e sub-ramais de gás - fornecimento e instalação. af_12/2015 | UN | 14.97
97540 | Luva, em aço, conexão soldada, dn 20 (3/4"), instalado em ramais e sub-ramais de gás - fornecimento e instalação. af_12/2015 | UN | 21.42
97541 | Luva com redução, em aço, conexão soldada, dn 20 x 15 mm (3/4 " x 1/2"), instalado em ramais e sub-ramais de gás - fornecimento e instalação. af_12/2015 | UN | 19.15
97543 | Luva, em aço, conexão soldada, dn 25 (1"), instalado em ramais e sub-ramais de gás - fornecimento e instalação. af_12/2015 | UN | 36.71
97544 | Luva com redução, em aço, conexão soldada, dn 25 x 20 mm (1" x 3/4"), instalado em ramais e sub-ramais de gás - fornecimento e instalação. af_12/2015 | UN | 33.98
97546 | Curva 45 graus, em aço, conexão soldada, dn 15 (1/2"), instalado em ramais e sub-ramais de gás - fornecimento e instalação. af_12/2015 | UN | 21.29
97547 | Curva 90 graus, em aço, conexão soldada, dn 15 (1/2"), instalado em ramais e sub-ramais de gás - fornecimento e instalação. af_12/2015 | UN | 21.29
97548 | Curva 45 graus, em aço, conexão soldada, dn 20 (3/4"), instalado em ramais e sub-ramais de gás - fornecimento e instalação. af_12/2015 | UN | 32.74
97549 | Curva 90 graus, em aço, conexão soldada, dn 20 (3/4"), instalado em ramais e sub-ramais de gás - fornecimento e instalação. af_12/2015 | UN | 32.74
97550 | Curva 45 graus, em aço, conexão soldada, dn 25 (1"), instalado em ramais e sub-ramais de gás - fornecimento e instalação. af_12/2015 | UN | 56.87
97551 | Curva 90 graus, em aço, conexão soldada, dn 25 (1"), instalado em ramais e sub-ramais de gás - fornecimento e instalação. af_12/2015 | UN | 56.87
97552 | Tê, em aço, conexão soldada, dn 15 (1/2"), instalado em ramais e sub-ramais de gás - fornecimento e instalação. af_12/2015 | UN | 30.38
97553 | Tê, em aço, conexão soldada, dn 20 (3/4"), instalado em ramais e sub-ramais de gás - fornecimento e instalação. af_12/2015 | UN | 45.64
97554 | Tê, em aço, conexão soldada, dn 25 (1"), instalado em ramais e sub-ramais de gás - fornecimento e instalação. af_12/2015 | UN | 81.56
98602 | Conector em bronze/latão, dn 22 mm x 1/2", sem anel de solda, bolsa x rosca f, instalado em prumada ? fornecimento e instalação. af_01/2016 | UN | 11.41
6171 | Tampa de concreto armado 60x60x5cm para caixa | UN | 22.6
74166/1 | Caixa de inspeção em concreto pré-moldado dn 60cm com tampa h= 60cm - fornecimento e instalacao | UN | 212
74166/2 | Caixa de inspecao em anel de concreto pre moldado, com 950mm de altura total. aneis com esp=50mm, diam.=600mm. exclusive tampao e escavacao - fornecimento e instalacao | UN | 265.23
88503 | Caixa d´água em polietileno, 1000 litros, com acessórios | UN | 725.37
88504 | Caixa d´agua em polietileno, 500 litros, com acessórios | UN | 606.13
97900 | Caixa enterrada hidráulica retangular em alvenaria com tijolos cerâmicos maciços, dimensões internas: 0,3x0,3x0,3 m para rede de esgoto. af_05/2018 | UN | 148.19
97901 | Caixa enterrada hidráulica retangular em alvenaria com tijolos cerâmicos maciços, dimensões internas: 0,4x0,4x0,4 m para rede de esgoto. af_05/2018 | UN | 234.99
97902 | Caixa enterrada hidráulica retangular em alvenaria com tijolos cerâmicos maciços, dimensões internas: 0,6x0,6x0,6 m para rede de esgoto. af_05/2018 | UN | 460.36
97903 | Caixa enterrada hidráulica retangular em alvenaria com tijolos cerâmicos maciços, dimensões internas: 0,8x0,8x0,6 m para rede de esgoto. af_05/2018 | UN | 635.71
97904 | Caixa enterrada hidráulica retangular em alvenaria com tijolos cerâmicos maciços, dimensões internas: 1x1x0,6 m para rede de esgoto. af_05/2018 | UN | 739.96
97905 | Caixa enterrada hidráulica retangular, em alvenaria com blocos de concreto, dimensões internas: 0,4x0,4x0,4 m para rede de esgoto. af_05/2018 | UN | 191.31
97906 | Caixa enterrada hidráulica retangular, em alvenaria com blocos de concreto, dimensões internas: 0,6x0,6x0,6 m para rede de esgoto. af_05/2018 | UN | 355.5
97907 | Caixa enterrada hidráulica retangular, em alvenaria com blocos de concreto, dimensões internas: 0,8x0,8x0,6 m para rede de esgoto. af_05/2018 | UN | 501.92
97908 | Caixa enterrada hidráulica retangular, em alvenaria com blocos de concreto, dimensões internas: 1x1x0,6 m para rede de esgoto. af_05/2018 | UN | 581.64
98102 | Caixa de gordura simples, circular, em concreto pré-moldado, diâmetro interno = 0,4 m, altura interna = 0,4 m. af_05/2018 | UN | 65.45
98103 | Caixa de gordura dupla, circular, em concreto pré-moldado, diâmetro interno = 0,6 m, altura interna = 0,6 m. af_05/2018 | UN | 136.54
98104 | Caixa de gordura simples (capacidade: 36l), retangular, em alvenaria com tijolos cerâmicos maciços, dimensões internas = 0,2x0,4 m, altura interna = 0,8 m. af_05/2018 | UN | 310.41
98105 | Caixa de gordura dupla (capacidade: 126 l), retangular, em alvenaria com tijolos cerâmicos maciços, dimensões internas = 0,4x0,7 m, altura interna = 0,8 m. af_05/2018 | UN | 539.07
98106 | Caixa de gordura especial (capacidade: 312 l - para até 146 pessoas servidas no pico), retangular, em alvenaria com tijolos cerâmicos maciços, dimensões internas = 0,4x1,2 m, altura interna = 1 m. af_05/2018 | UN | 890.67
98107 | Caixa de gordura simples (capacidade: 36 l), retangular, em alvenaria com blocos de concreto, dimensões internas = 0,2x0,4 m, altura interna = 0,8 m. af_05/2018 | UN | 228.8
98108 | Caixa de gordura dupla (capacidade: 126 l), retangular, em alvenaria com blocos de concreto, dimensões internas = 0,4x0,7 m, altura interna = 0,8 m. af_05/2018 | UN | 407.53
89482 | Caixa sifonada, pvc, dn 100 x 100 x 50 mm, fornecida e instalada em ramais de encaminhamento de água pluvial. af_12/2014 | UN | 22.1
89491 | Caixa sifonada, pvc, dn 150 x 185 x 75 mm, fornecida e instalada em ramais de encaminhamento de água pluvial. af_12/2014 | UN | 55.67
89495 | Ralo sifonado, pvc, dn 100 x 40 mm, junta soldável, fornecido e instalado em ramais de encaminhamento de água pluvial. af_12/2014 | UN | 9.02
89707 | Caixa sifonada, pvc, dn 100 x 100 x 50 mm, junta elástica, fornecida e instalada em ramal de descarga ou em ramal de esgoto sanitário. af_12/2014 | UN | 27.1
89708 | Caixa sifonada, pvc, dn 150 x 185 x 75 mm, junta elástica, fornecida e instalada em ramal de descarga ou em ramal de esgoto sanitário. af_12/2014 | UN | 62.66
89709 | Ralo sifonado, pvc, dn 100 x 40 mm, junta soldável, fornecido e instalado em ramal de descarga ou em ramal de esgoto sanitário. af_12/2014 | UN | 10.51
89710 | Ralo seco, pvc, dn 100 x 40 mm, junta soldável, fornecido e instalado em ramal de descarga ou em ramal de esgoto sanitário. af_12/2014 | UN | 10.3
72739 | Vaso sanitario infantil sifonado, para valvula de descarga, em louca branca, com acessorios, inclusive assento plastico, bolsa de borracha para ligacao, tubo pvc ligacao - fornecimento e instalacao | UN | 481.15
74234/1 | Mictorio sifonado de louca branca com pertences, com registro de pressao 1/2" com canopla cromada acabamento simples e conjunto para fixacao - fornecimento e instalacao | UN | 488.91
86872 | Tanque de louça branca com coluna, 30l ou equivalente - fornecimento e instalação. af_12/2013 | UN | 635.65
86874 | Tanque de louça branca suspenso, 18l ou equivalente - fornecimento e instalação. af_12/2013 | UN | 387.87
86875 | Tanque de mármore sintético com coluna, 22l ou equivalente ? fornecimento e instalação. af_12/2013 | UN | 344.82
86876 | Tanque de mármore sintético suspenso, 22l ou equivalente - fornecimento e instalação. af_12/2013 | UN | 196.49
86877 | Válvula em metal cromado 1.1/2" x 1.1/2" para tanque ou lavatório, com ou sem ladrão - fornecimento e instalação. af_12/2013 | UN | 25.34
86878 | Válvula em metal cromado tipo americana 3.1/2" x 1.1/2" para pia - fornecimento e instalação. af_12/2013 | UN | 41.57
86879 | Válvula em plástico 1" para pia, tanque ou lavatório, com ou sem ladrão - fornecimento e instalação. af_12/2013 | UN | 6.83
86880 | Válvula em plástico cromado tipo americana 3.1/2" x 1.1/2" sem adaptador para pia - fornecimento e instalação. af_12/2013 | UN | 19.24
86881 | Sifão do tipo garrafa em metal cromado 1 x 1.1/2" - fornecimento e instalação. af_12/2013 | UN | 115.15
86882 | Sifão do tipo garrafa/copo em pvc 1.1/4? x 1.1/2" - fornecimento e instalação. af_12/2013 | UN | 19.89
86883 | Sifão do tipo flexível em pvc 1? x 1.1/2? - fornecimento e instalação. af_12/2013 | UN | 11.33
86884 | Engate flexível em plástico branco, 1/2" x 30cm - fornecimento e instalação. af_12/2013 | UN | 8.45
86885 | Engate flexível em plástico branco, 1/2" x 40cm - fornecimento e instalação. af_12/2013 | UN | 9.63
86886 | Engate flexível em inox, 1/2? x 30cm - fornecimento e instalação. af_12/2013 | UN | 29.04
86887 | Engate flexível em inox, 1/2? x 40cm - fornecimento e instalação. af_12/2013 | UN | 31.36
86888 | Vaso sanitário sifonado com caixa acoplada louça branca - fornecimento e instalação. af_12/2013 | UN | 378.09
86889 | Bancada de granito cinza polido para pia de cozinha 1,50 x 0,60 m - fornecimento e instalação. af_12/2013 | UN | 647.49
86893 | Bancada de mármore branco polido para pia de cozinha 1,50 x 0,60 m - fornecimento e instalação. af_12/2013 | UN | 461.16
86894 | Bancada de mármore sintético 120 x 60cm, com cuba integrada - fornecimento e instalação. af_12/2013 | UN | 248.26
86895 | Bancada de granito cinza polido para lavatório 0,50 x 0,60 m - fornecimento e instalação. af_12/2013 | UN | 314.78
86899 | Bancada de mármore branco polido para lavatório 0,50 x 0,60 m - fornecimento e instalação. af_12/2013 | UN | 244.89
86900 | Cuba de embutir de aço inoxidável média - fornecimento e instalação. af_12/2013 | UN | 142.38
86901 | Cuba de embutir oval em louça branca, 35 x 50cm ou equivalente - fornecimento e instalação. af_12/2013 | UN | 116.07
86902 | Lavatório louça branca com coluna, *44 x 35,5* cm, padrão popular - fornecimento e instalação. af_12/2013 | UN | 209.3
86903 | Lavatório louça branca com coluna, 45 x 55cm ou equivalente, padrão médio - fornecimento e instalação. af_12/2013 | UN | 282.18
86904 | Lavatório louça branca suspenso, 29,5 x 39cm ou equivalente, padrão popular - fornecimento e instalação. af_12/2013 | UN | 110.4
86905 | Aparelho misturador de mesa para lavatório, padrão médio - fornecimento e instalação. af_12/2013 | UN | 205.08
86906 | Torneira cromada de mesa, 1/2" ou 3/4", para lavatório, padrão popular - fornecimento e instalação. af_12/2013 | UN | 47.89
86908 | Aparelho misturador de mesa para pia de cozinha, padrão médio - fornecimento e instalação. af_12/2013 | UN | 244.12
86909 | Torneira cromada tubo móvel, de mesa, 1/2" ou 3/4", para pia de cozinha, padrão alto - fornecimento e instalação. af_12/2013 | UN | 95.55
86910 | Torneira cromada tubo móvel, de parede, 1/2" ou 3/4", para pia de cozinha, padrão médio - fornecimento e instalação. af_12/2013 | UN | 91.45
86911 | Torneira cromada longa, de parede, 1/2" ou 3/4", para pia de cozinha, padrão popular - fornecimento e instalação. af_12/2013 | UN | 40.83
86912 | Torneira cromada longa, de parede, 1/2" ou 3/4", para pia de cozinha, padrão médio - fornecimento e instalação. af_12/2013 | UN | 40.83
86913 | Torneira cromada 1/2" ou 3/4" para tanque, padrão popular - fornecimento e instalação. af_12/2013 | UN | 18.75
86914 | Torneira cromada 1/2" ou 3/4" para tanque, padrão médio - fornecimento e instalação. af_12/2013 | UN | 37.35
86915 | Torneira cromada de mesa, 1/2" ou 3/4", para lavatório, padrão médio - fornecimento e instalação. af_12/2013 | UN | 80.23
86916 | Torneira plástica 3/4" para tanque - fornecimento e instalação. af_12/2013 | UN | 27.17
86919 | Tanque de louça branca com coluna, 30l ou equivalente, incluso sifão flexível em pvc, válvula metálica e torneira de metal cromado padrão médio - fornecimento e instalação. af_12/2013 | UN | 709.67
86920 | Tanque de louça branca com coluna, 30l ou equivalente, incluso sifão flexível em pvc, válvula plástica e torneira de metal cromado padrão popular - fornecimento e instalação. af_12/2013 | UN | 672.56
86921 | Tanque de louça branca com coluna, 30l ou equivalente, incluso sifão flexível em pvc, válvula plástica e torneira de plástico - fornecimento e instalação. af_12/2013 | UN | 680.98
86922 | Tanque de louça branca suspenso, 18l ou equivalente, incluso sifão tipo garrafa em metal cromado, válvula metálica e torneira de metal cromado padrão médio - fornecimento e instalação. af_12/2013 | UN | 565.71
86923 | Tanque de louça branca suspenso, 18l ou equivalente, incluso sifão tipo garrafa em pvc, válvula plástica e torneira de metal cromado padrão popular - fornecimento e instalação. af_12/2013 | UN | 433.34
86924 | Tanque de louça branca suspenso, 18l ou equivalente, incluso sifão tipo garrafa em pvc, válvula plástica e torneira de plástico - fornecimento e instalação. af_12/2013 | UN | 441.76
86925 | Tanque de mármore sintético com coluna, 22l ou equivalente, incluso sifão flexível em pvc, válvula plástica e torneira de metal cromado padrão popular - fornecimento e instalação. af_12/2013 | UN | 381.73
86926 | Tanque de mármore sintético com coluna, 22l ou equivalente, incluso sifão flexível em pvc, válvula plástica e torneira de plástico - fornecimento e instalação. af_12/2013 | UN | 390.15
86927 | Tanque de mármore sintético suspenso, 22l ou equivalente, incluso sifão tipo garrafa em pvc, válvula plástica e torneira de metal cromado padrão popular - fornecimento e instalação. af_12/2013 | UN | 241.96
86928 | Tanque de mármore sintético suspenso, 22l ou equivalente, incluso sifão tipo garrafa em pvc, válvula plástica e torneira de plástico - fornecimento e instalação. af_12/2013 | UN | 250.38
86929 | Tanque de mármore sintético suspenso, 22l ou equivalente, incluso sifão flexível em pvc, válvula plástica e torneira de metal cromado padrão popular - fornecimento e instalação. af_12/2013 | UN | 233.4
86930 | Tanque de mármore sintético suspenso, 22l ou equivalente, incluso sifão flexível em pvc, válvula plástica e torneira de plástico - fornecimento e instalação. af_12/2013 | UN | 241.82
86931 | Vaso sanitário sifonado com caixa acoplada louça branca, incluso engate flexível em plástico branco, 1/2 x 40cm - fornecimento e instalação. af_12/2013 | UN | 387.72
86932 | Vaso sanitário sifonado com caixa acoplada louça branca - padrão médio, incluso engate flexível em metal cromado, 1/2? x 40cm - fornecimento e instalação. af_12/2013 | UN | 409.45
86933 | Bancada de mármore sintético 120 x 60cm, com cuba integrada, incluso sifão tipo garrafa em pvc, válvula em plástico cromado tipo americana e torneira cromada longa, de parede, padrão popular - fornecimento e instalação. af_12/2013 | UN | 328.22
86934 | Bancada de mármore sintético 120 x 60cm, com cuba integrada, incluso sifão tipo flexível em pvc, válvula em plástico cromado tipo americana e torneira cromada longa, de parede, padrão popular - fornecimento e instalação. af_12/2013 | UN | 319.66
86935 | Cuba de embutir de aço inoxidável média, incluso válvula tipo americana em metal cromado e sifão flexível em pvc - fornecimento e instalação. af_12/2013 | UN | 195.28
86936 | Cuba de embutir de aço inoxidável média, incluso válvula tipo americana e sifão tipo garrafa em metal cromado - fornecimento e instalação. af_12/2013 | UN | 299.1
86937 | Cuba de embutir oval em louça branca, 35 x 50cm ou equivalente, incluso válvula em metal cromado e sifão flexível em pvc - fornecimento e instalação. af_12/2013 | UN | 152.74
86938 | Cuba de embutir oval em louça branca, 35 x 50cm ou equivalente, incluso válvula e sifão tipo garrafa em metal cromado - fornecimento e instalação. af_12/2013 | UN | 256.56
86939 | Lavatório louça branca com coluna, *44 x 35,5* cm, padrão popular, incluso sifão flexível em pvc, válvula e engate flexível 30cm em plástico e com torneira cromada padrão popular - fornecimento e instalação. af_12/2013 | UN | 283.8
86940 | Lavatório louça branca com coluna, 45 x 55cm ou equivalente, padrão médio, incluso sifão tipo garrafa, válvula e engate flexível de 40cm em metal cromado, com aparelho misturador padrão médio - fornecimento e instalação. af_12/2013 | UN | 690.47
86941 | Lavatório louça branca com coluna, 45 x 55cm ou equivalente, padrão médio, incluso sifão tipo garrafa, válvula e engate flexível de 40cm em metal cromado, com torneira cromada de mesa, padrão médio - fornecimento e instalação. af_12/2013 | UN | 534.26
86942 | Lavatório louça branca suspenso, 29,5 x 39cm ou equivalente, padrão popular, incluso sifão tipo garrafa em pvc, válvula e engate flexível 30cm em plástico e torneira cromada de mesa, padrão popular - fornecimento e instalação. af_12/2013 | UN | 193.46
86943 | Lavatório louça branca suspenso, 29,5 x 39cm ou equivalente, padrão popular, incluso sifão flexível em pvc, válvula e engate flexível 30cm em plástico e torneira cromada de mesa, padrão popular - fornecimento e instalação. af_12/2013 | UN | 184.9
86947 | Bancada mármore branco polido 0,50x0,60m, incluso cuba de embutir oval em louça branca 35 x 50cm, válvula, sifão tipo garrafa e engate flexível 40cm em metal cromado e aparelho misturador de mesa, padrão médio - fornecimento e instalação. af_12/2013 | UN | 769.25
88571 | Saboneteira de sobrepor (fixada na parede), tipo concha, em aco inoxidavel - fornecimento e instalacao | UN | 54.49
93396 | Bancada granito cinza polido 0,50 x 0,60m, incl. cuba de embutir oval louça branca 35 x 50cm, válvula metal cromado, sifão flexível pvc, engate 30cm flexível plástico e torneira cromada de mesa, padrão popular - fornec. e instalação. af_12/2013 | UN | 523.86
93441 | Bancada de granito cinza polido 150 x 60 cm, com cuba de embutir de aço inoxidável média, válvula americana em metal cromado, sifão flexível em pvc, engate flexível 30 cm, torneira cromada longa de parede, 1/2 ou 3/4, para pia de cozinha, padrão popular- fornec. e instal. af_12/2013 | UN | 892.05
93442 | Bancada mármore branco polido 150 x 60 cm, com cuba de embutir de aço inoxidável média, válvula americana em metal cromado, sifão tipo garrafa em metal cromado, engate flexível 30 cm, torneira cromada tubo móvel, de mesa, 1/2? ou 3/4?, para pia de cozinha, padrão alto - fornec. e instal. af_12/201 | UN | 864.26
95469 | Vaso sanitario sifonado convencional com louça branca - fornecimento e instalação. af_10/2016 | UN | 178.13
95470 | Vaso sanitario sifonado convencional com louça branca, incluso conjunto de ligação para bacia sanitária ajustável - fornecimento e instalação. af_10/2016 | UN | 184.16
95471 | Vaso sanitario sifonado convencional para pcd sem furo frontal com louça branca sem assento - fornecimento e instalação. af_10/2016 | UN | 655.98
95472 | Vaso sanitario sifonado convencional para pcd sem furo frontal com louça branca sem assento, incluso conjunto de ligação para bacia sanitária ajustável - fornecimento e instalação. af_10/2016 | UN | 662.01
95542 | Porta toalha rosto em metal cromado, tipo argola, incluso fixação. af_10/2016 | UN | 30.42
95543 | Porta toalha banho em metal cromado, tipo barra, incluso fixação. af_10/2016 | UN | 49.26
95544 | Papeleira de parede em metal cromado sem tampa, incluso fixação. af_10/2016 | UN | 38.51
95545 | Saboneteira de parede em metal cromado, incluso fixação. af_10/2016 | UN | 37.65
95546 | Kit de acessorios para banheiro em metal cromado, 5 pecas, incluso fixação. af_10/2016 | UN | 113.55
95547 | Saboneteira plastica tipo dispenser para sabonete liquido com reservatorio 800 a 1500 ml, incluso fixação. af_10/2016 | UN | 42.9
6087 | Tampa em concreto armado 60x60x5cm p/cx inspecao/fossa septica | UN | 22.15
98052 | Tanque séptico circular, em concreto pré-moldado, diâmetro interno = 1,10 m, altura interna = 2,50 m, volume útil: 2138,2 l (para 5 contribuintes). af_05/2018 | UN | 1144.39
98053 | Tanque séptico circular, em concreto pré-moldado, diâmetro interno = 1,40 m, altura interna = 2,50 m, volume útil: 3463,6 l (para 13 contribuintes). af_05/2018 | UN | 1670.05
98054 | Tanque séptico circular, em concreto pré-moldado, diâmetro interno = 1,88 m, altura interna = 2,50 m, volume útil: 6245,8 l (para 32 contribuintes). af_05/2018 | UN | 2422.58
98055 | Tanque séptico circular, em concreto pré-moldado, diâmetro interno = 2,38 m, altura interna = 2,50 m, volume útil: 10009,8 l (para 69 contribuintes). af_05/2018 | UN | 3214.32
98056 | Tanque séptico circular, em concreto pré-moldado, diâmetro interno = 2,38 m, altura interna = 3,0 m, volume útil: 12234,2 l (para 86 contribuintes). af_05/2018 | UN | 3710.18
98057 | Tanque séptico circular, em concreto pré-moldado, diâmetro interno = 2,88 m, altura interna = 2,50 m, volume útil: 14657,4 l (para 105 contribuintes). af_05/2018 | UN | 4878.82
98066 | Tanque séptico retangular, em alvenaria com tijolos cerâmicos maciços, dimensões internas: 1,0 x 2,0 x 1,4 m, volume útil: 2000 l (para 5 contribuintes). af_05/2018 | UN | 3741.85
98067 | Tanque séptico retangular, em alvenaria com tijolos cerâmicos maciços, dimensões internas: 1,2 x 2,4 x 1,6 m, volume útil: 3456 l (para 13 contribuintes). af_05/2018 | UN | 5000.99
98068 | Tanque séptico retangular, em alvenaria com tijolos cerâmicos maciços, dimensões internas: 1,4 x 3,2 x 1,8 m, volume útil: 6272 l (para 32 contribuintes). af_05/2018 | UN | 7076.85
98069 | Tanque séptico retangular, em alvenaria com tijolos cerâmicos maciços, dimensões internas: 1,6 x 4,4 x 1,8 m, volume útil: 9856 l (para 68 contribuintes). af_05/2018 | UN | 9505.38
98070 | Tanque séptico retangular, em alvenaria com tijolos cerâmicos maciços, dimensões internas: 1,6 x 4,8 x 2,0 m, volume útil: 12288 l (para 86 contribuintes). af_05/2018 | UN | 10884.2
98071 | Tanque séptico retangular, em alvenaria com tijolos cerâmicos maciços, dimensões internas: 1,6 x 4,6 x 2,4 m, volume útil: 14720 l (para 105 contribuintes). af_05/2018 | UN | 11922.97
98072 | Filtro anaeróbio retangular, em alvenaria com tijolos cerâmicos maciços, dimensões internas: 0,8 x 1,2 x 1,67 m, volume útil: 1152 l (para 5 contribuintes). af_05/2018 | UN | 3130.27
98073 | Filtro anaeróbio retangular, em alvenaria com tijolos cerâmicos maciços, dimensões internas: 1,2 x 1,8 x 1,67 m, volume útil: 2592 l (para 13 contribuintes). af_05/2018 | UN | 4899.23
98074 | Filtro anaeróbio retangular, em alvenaria com tijolos cerâmicos maciços, dimensões internas: 1,4 x 3,0 x 1,67 m, volume útil: 5040 l (para 32 contribuintes). af_05/2018 | UN | 7612.62
98075 | Filtro anaeróbio retangular, em alvenaria com tijolos cerâmicos maciços, dimensões internas: 1,4 x 4,2 x 1,67 m, volume útil: 7056 l (para 67 contribuintes). af_05/2018 | UN | 9900.58
98076 | Filtro anaeróbio retangular, em alvenaria com tijolos cerâmicos maciços, dimensões internas: 1,6 x 4,6 x 1,67 m, volume útil: 8832 l (para 84 contribuintes). af_05/2018 | UN | 11412.86
98077 | Filtro anaeróbio retangular, em alvenaria com tijolos cerâmicos maciços, dimensões internas: 1,6 x 5,6 x 1,67 m, volume útil: 10752 l (para 103 contribuintes). af_05/2018 | UN | 13437.57
98078 | Sumidouro retangular, em alvenaria com tijolos cerâmicos maciços, dimensões internas: 0,8 x 1,4 x 3,0 m, área de infiltração: 13,2 m² (para 5 contribuintes). af_05/2018 | UN | 3118.05
98079 | Sumidouro retangular, em alvenaria com tijolos cerâmicos maciços, dimensões internas: 1,0 x 3,0 x 3,0 m, área de infiltração: 25 m² (para 10 contribuintes). af_05/2018 | UN | 5469.21
98080 | Sumidouro retangular, em alvenaria com tijolos cerâmicos maciços, dimensões internas: 1,6 x 3,4 x 3,0 m, área de infiltração: 32,9 m² (para 13 contribuintes). af_05/2018 | UN | 7047.63
98081 | Sumidouro retangular, em alvenaria com tijolos cerâmicos maciços, dimensões internas: 1,6 x 5,8 x 3,0 m, área de infiltração: 50 m² (para 20 contribuintes). af_05/2018 | UN | 10452.18
98082 | Tanque séptico retangular, em alvenaria com blocos de concreto, dimensões internas: 1,0 x 2,0 x 1,4 m, volume útil: 2000 l (para 5 contribuintes). af_05/2018 | UN | 2965.58
98083 | Tanque séptico retangular, em alvenaria com blocos de concreto, dimensões internas: 1,2 x 2,4 x 1,6 m, volume útil: 3456 l (para 13 contribuintes). af_05/2018 | UN | 3928.49
98084 | Tanque séptico retangular, em alvenaria com blocos de concreto, dimensões internas: 1,4 x 3,2 x 1,8 m, volume útil: 6272 l (para 32 contribuintes). af_05/2018 | UN | 5529.17
98085 | Tanque séptico retangular, em alvenaria com blocos de concreto, dimensões internas: 1,6 x 4,4 x 1,8 m, volume útil: 9856 l (para 68 contribuintes). af_05/2018 | UN | 7499.66
98086 | Tanque séptico retangular, em alvenaria com blocos de concreto, dimensões internas: 1,6 x 4,8 x 2,0 m, volume útil: 12288 l (para 86 contribuintes). af_05/2018 | UN | 8489
98087 | Tanque séptico retangular, em alvenaria com blocos de concreto, dimensões internas: 1,6 x 4,6 x 2,4 m, volume útil: 14720 l (para 105 contribuintes). af_05/2018 | UN | 9101.11
98088 | Filtro anaeróbio retangular, em alvenaria com blocos de concreto, dimensões internas: 0,8 x 1,2 x 1,67 m, volume útil: 1152 l (para 5 contribuintes). af_05/2018 | UN | 2523.64
98089 | Filtro anaeróbio retangular, em alvenaria com blocos de concreto, dimensões internas: 1,2 x 1,8 x 1,67 m, volume útil: 2592 l (para 13 contribuintes). af_05/2018 | UN | 3998.46
98090 | Filtro anaeróbio retangular, em alvenaria com blocos de concreto, dimensões internas: 1,4 x 3,0 x 1,67 m, volume útil: 5040 l (para 32 contribuintes). af_05/2018 | UN | 6286.63
98091 | Filtro anaeróbio retangular, em alvenaria com blocos de concreto, dimensões internas: 1,4 x 4,2 x 1,67 m, volume útil: 7056 l (para 67 contribuintes). af_05/2018 | UN | 8115.76
98092 | Filtro anaeróbio retangular, em alvenaria com blocos de concreto, dimensões internas: 1,6 x 4,6 x 1,67 m, volume útil: 8832 l (para 84 contribuintes). af_05/2018 | UN | 9539.27
98093 | Filtro anaeróbio retangular, em alvenaria com blocos de concreto, dimensões internas: 1,6 x 5,6 x 1,67 m, volume útil: 10752 l (para 103 contribuintes). af_05/2018 | UN | 11261.53
98094 | Sumidouro retangular, em alvenaria com blocos de concreto, dimensões internas: 0,8 x 1,4 x 3,0 m, área de infiltração: 13,2 m² (para 5 contribuintes). af_05/2018 | UN | 2086.32
98099 | Sumidouro retangular, em alvenaria com blocos de concreto, dimensões internas: 1,0 x 3,0 x 3,0 m, área de infiltração: 25 m² (para 10 contribuintes). af_05/2018 | UN | 3588.13
98100 | Sumidouro retangular, em alvenaria com blocos de concreto, dimensões internas: 1,6 x 3,4 x 3,0 m, área de infiltração: 32,9 m² (para 13 contribuintes). af_05/2018 | UN | 4694.66
98101 | Sumidouro retangular, em alvenaria com blocos de concreto, dimensões internas: 1,6 x 5,8 x 3,0 m, área de infiltração: 50 m² (para 20 contribuintes). af_05/2018 | UN | 6954.47
98109 | Caixa de gordura especial (capacidade: 312 l - para até 146 pessoas servidas no pico), retangular, em alvenaria com blocos de concreto, dimensões internas = 0,4x1,2 m, altura interna = 1 m. af_05/2018 | UN | 663.7
98110 | Caixa de gordura pequena (capacidade: 19 l), circular, em pvc, diâmetro interno= 0,3 m. af_05/2018 | UN | 468.99
98111 | Caixa de inspeção para aterramento, circular, em polietileno, diâmetro interno = 0,3 m. af_05/2018 | UN | 24.25
98114 | Tampa circular para esgoto e drenagem, em ferro fundido, diâmetro interno = 0,6 m. af_05/2018 | UN | 433.73
98115 | Tampa circular para esgoto e drenagem, em concreto pré-moldado, diâmetro interno = 0,6 m. af_05/2018 | UN | 97.44
89957 | Ponto de consumo terminal de água fria (subramal) com tubulação de pvc, dn 25 mm, instalado em ramal de água, inclusos rasgo e chumbamento em alvenaria. af_12/2014 | UN | 120.29
89959 | Ponto de consumo terminal de água quente (subramal) com tubulação de cpvc, dn 22 mm, instalado em ramal de água, inclusos rasgo e chumbamento em alvenaria. af_12/2014 | UN | 177.57
40729 | Valvula descarga 1.1/2" com registro, acabamento em metal cromado - fornecimento e instalacao | UN | 233.04
73795/1 | Válvula de retenção vertical ø 20mm (3/4") - fornecimento e instalação | UN | 55.6
73795/2 | Válvula de retenção vertical ø 25mm (1") - fornecimento e instalação | UN | 58.43
73795/3 | Válvula de retenção vertical ø 32mm (1.1/4") - fornecimento e instalação | UN | 74.9
73795/4 | Válvula de retenção vertical ø 40mm (1.1/2") - fornecimento e instalação | UN | 86.74
73795/5 | Válvula de retenção vertical ø 50mm (2") - fornecimento e instalação | UN | 112.7
73795/6 | Válvula de retenção vertical ø 80mm (3") - fornecimento e instalação | UN | 215.16
73795/7 | Válvula de retenção vertical ø 100mm (4") - fornecimento e instalação | UN | 356.47
73795/8 | Válvula de retenção horizontal ø 20mm (3/4") - fornecimento e instalação | UN | 72.35
73795/9 | Valvula de retencao horizontal ø 25mm (1?) - fornecimento e instalacao | UN | 89.25
73795/10 | Válvula de retenção horizontal ø 32mm (1.1/4") - fornecimento e instalação | UN | 120.84
73795/11 | Válvula de retenção horizontal ø 40mm (1.1/2") - fornecimento e instalação | UN | 136.39
73795/12 | Válvula de retenção horizontal ø 50mm (2") - fornecimento e instalação | UN | 179.08
73795/13 | Válvula de retenção horizontal ø 65mm (2.1/2") - fornecimento e instalação | UN | 254.55
73795/14 | Válvula de retenção horizontal ø 80mm (3") - fornecimento e instalação | UN | 328.74
73795/15 | Válvula de retenção horizontal ø 100mm (4") - fornecimento e instalação | UN | 499.37
73796/1 | Válvula de pé com crivo ø 20mm (3/4") - fornecimento e instalação | UN | 54.88
73796/2 | Válvula de pé com crivo ø 25mm (1") - fornecimento e instalação | UN | 58.03
73796/3 | Válvula de pé com crivo ø 40mm (1.1/2") - fornecimento e instalação | UN | 84.94
73796/4 | Válvula de pé com crivo ø 50mm (2") - fornecimento e instalação | UN | 113.23
73796/5 | Válvula de pé com crivo ø 65mm (2.1/2") - fornecimento e instalação | UN | 189.97
73796/6 | Válvula de pé com crivo ø 80mm (3") - fornecimento e instalação | UN | 238.01
73796/7 | Válvula de pé com crivo ø 100mm (4") - fornecimento e instalação | UN | 401.07
73870/4 | Registro de esfera em bronze d= 1.1/4" fornec e colocacao | UN | 83.99
74091/1 | Valvula retencao vertical bronze (pn-16) 2.1/2" 200psi - extremidades com rosca - fornecimento e instalacao | UN | 168.01
74093/1 | Valvula pe com crivo bronze 1.1/4" - fornecimento e instalacao | UN | 76.02
74169/1 | Registro/valvula globo angular 45 graus em latao para hidrantes de incêndio predial dn 2.1/2?, com volante, classe de pressao de ate 200 psi - fornecimento e instalacao | UN | 244.46
85117 | Valvula de retencao vertical bronze (pn-16) 1/2" 200 psi - extremidade com rosca - fornecimento e instalacao | UN | 35.24
89349 | Registro de pressão bruto, latão, roscável, 1/2", fornecido e instalado em ramal de água. af_12/2014 | UN | 20.37
89351 | Registro de pressão bruto, roscável, 3/4", fornecido e instalado em ramal de água. af_12/2014 | UN | 22.66
89352 | Registro de gaveta bruto, latão, roscável, 1/2", fornecido e instalado em ramal de água. af_12/2014 | UN | 25.23
89353 | Registro de gaveta bruto, latão, roscável, 3/4", fornecido e instalado em ramal de água. af_12/2014 | UN | 26.15
89354 | Misturador monocomando para chuveiro, base bruta e acabamento cromado, fornecido e instalado em ramal de água. af_12/2014 | UN | 232.81
89969 | Kit de registro de pressão bruto de latão ½", inclusive conexões, roscável, instalado em ramal de água fria - fornecimento e instalação. af_12/2014 | UN | 31.53
89970 | Kit de registro de pressão bruto de latão ¾", inclusive conexões, roscável, instalado em ramal de água fria - fornecimento e instalação. af_12/2014 | UN | 34.1
89971 | Kit de registro de gaveta bruto de latão ½", inclusive conexões, roscável, instalado em ramal de água fria - fornecimento e instalação. af_12/2014 | UN | 34.69
89972 | Kit de registro de gaveta bruto de latão ¾", inclusive conexões, roscável, instalado em ramal de água fria - fornecimento e instalação. af_12/2014 | UN | 37.21
89973 | Kit de misturador base bruta de latão ¾" monocomando para chuveiro, inclusive conexões, instalado em ramal de água - fornecimento e instalação. af_12/2014 | UN | 383.28
89974 | Kit de tê misturador em cpvc ¾" com duplo comando para chuveiro, inclusive conexões, instalado em ramal de água - fornecimento e instalação. af_12/2014 | UN | 209.09
89984 | Registro de pressão bruto, latão, roscável, 1/2", com acabamento e canopla cromados. fornecido e instalado em ramal de água. af_12/2014 | UN | 50.67
89985 | Registro de pressão bruto, latão, roscável, 3/4", com acabamento e canopla cromados. fornecido e instalado em ramal de água. af_12/2014 | UN | 51.99
89986 | Registro de gaveta bruto, latão, roscável, 1/2", com acabamento e canopla cromados. fornecido e instalado em ramal de água. af_12/2014 | UN | 49.56
89987 | Registro de gaveta bruto, latão, roscável, 3/4", com acabamento e canopla cromados. fornecido e instalado em ramal de água. af_12/2014 | UN | 54.44
90371 | Registro de esfera, pvc, roscável, 3/4", fornecido e instalado em ramal de água. af_03/2015 | UN | 28.5
94489 | Registro de esfera, pvc, soldável, dn 25 mm, instalado em reservação de água de edificação que possua reservatório de fibra/fibrocimento fornecimento e instalação. af_06/2016 | UN | 23.79
94490 | Registro de esfera, pvc, soldável, dn 32 mm, instalado em reservação de água de edificação que possua reservatório de fibra/fibrocimento fornecimento e instalação. af_06/2016 | UN | 40.15
94491 | Registro de esfera, pvc, soldável, dn 40 mm, instalado em reservação de água de edificação que possua reservatório de fibra/fibrocimento fornecimento e instalação. af_06/2016 | UN | 54.97
94492 | Registro de esfera, pvc, soldável, dn 50 mm, instalado em reservação de água de edificação que possua reservatório de fibra/fibrocimento fornecimento e instalação. af_06/2016 | UN | 56.38
94493 | Registro de esfera, pvc, soldável, dn 60 mm, instalado em reservação de água de edificação que possua reservatório de fibra/fibrocimento fornecimento e instalação. af_06/2016 | UN | 102.16
94494 | Registro de gaveta bruto, latão, roscável, 3/4?, instalado em reservação de água de edificação que possua reservatório de fibra/fibrocimento ? fornecimento e instalação. af_06/2016 | UN | 50.35
94495 | Registro de gaveta bruto, latão, roscável, 1?, instalado em reservação de água de edificação que possua reservatório de fibra/fibrocimento ? fornecimento e instalação. af_06/2016 | UN | 60.54
94496 | Registro de gaveta bruto, latão, roscável, 1 1/4?, instalado em reservação de água de edificação que possua reservatório de fibra/fibrocimento ? fornecimento e instalação. af_06/2016 | UN | 71.34
94497 | Registro de gaveta bruto, latão, roscável, 1 1/2?, instalado em reservação de água de edificação que possua reservatório de fibra/fibrocimento ? fornecimento e instalação. af_06/2016 | UN | 81.28
94498 | Registro de gaveta bruto, latão, roscável, 2?, instalado em reservação de água de edificação que possua reservatório de fibra/fibrocimento ? fornecimento e instalação. af_06/2016 | UN | 101.49
94499 | Registro de gaveta bruto, latão, roscável, 2 1/2?, instalado em reservação de água de edificação que possua reservatório de fibra/fibrocimento ? fornecimento e instalação. af_06/2016 | UN | 173.03
94500 | Registro de gaveta bruto, latão, roscável, 3?, instalado em reservação de água de edificação que possua reservatório de fibra/fibrocimento ? fornecimento e instalação. af_06/2016 | UN | 203.56
94501 | Registro de gaveta bruto, latão, roscável, 4?, instalado em reservação de água de edificação que possua reservatório de fibra/fibrocimento ? fornecimento e instalação. af_06/2016 | UN | 384.86
94792 | Registro de gaveta bruto, latão, roscável, 1?, com acabamento e canopla cromados, instalado em reservação de água de edificação que possua reservatório de fibra/fibrocimento ? fornecimento e instalação. af_06/2016 | UN | 85.34
94793 | Registro de gaveta bruto, latão, roscável, 1 1/4?, com acabamento e canopla cromados, instalado em reservação de água de edificação que possua reservatório de fibra/fibrocimento ? fornecimento e instalação. af_06/2016 | UN | 106.58
94794 | Registro de gaveta bruto, latão, roscável, 1 1/2?, com acabamento e canopla cromados, instalado em reservação de água de edificação que possua reservatório de fibra/fibrocimento ? fornecimento e instalação. af_06/2016 | UN | 109.94
94795 | Torneira de bóia real, roscável, 1/2", fornecida e instalada em reservação de água. af_06/2016 | UN | 40.63
94796 | Torneira de bóia real, roscável, 3/4", fornecida e instalada em reservação de água. af_06/2016 | UN | 50.15
94797 | Torneira de bóia real, roscável, 1", fornecida e instalada em reservação de água. af_06/2016 | UN | 47.42
94798 | Torneira de bóia real, roscável, 1 1/4", fornecida e instalada em reservação de água. af_06/2016 | UN | 101.87
94799 | Torneira de bóia real, roscável, 1 1/2", fornecida e instalada em reservação de água. af_06/2016 | UN | 99.15
94800 | Torneira de bóia real, roscável, 2", fornecida e instalada em reservação de água. af_06/2016 | UN | 168.24
95248 | Válvula de esfera bruta, bronze, roscável, 1/2 , instalado em reservação de água de edificação que possua reservatório de fibra/fibrocimento - fornecimento e instalação. af_06/2016 | UN | 57.77
95249 | Válvula de esfera bruta, bronze, roscável, 3/4'', instalado em reservação de água de edificação que possua reservatório de fibra/fibrocimento - fornecimento e instalação. af_06/2016 | UN | 61.63
95250 | Válvula de esfera bruta, bronze, roscável, 1'', instalado em reservação de água de edificação que possua reservatório de fibra/fibrocimento - fornecimento e instalação. af_06/2016 | UN | 71.74
95251 | Válvula de esfera bruta, bronze, roscável, 1 1/4'', instalado em reservação de água de edificação que possua reservatório de fibra/fibrocimento - fornecimento e instalação. af_06/2016 | UN | 91.59
95252 | Válvula de esfera bruta, bronze, roscável, 1 1/2'', instalado em reservação de água de edificação que possua reservatório de fibra/fibrocimento - fornecimento e instalação. af_06/2016 | UN | 103.5
95253 | Válvula de esfera bruta, bronze, roscável, 2'', instalado em reservação de água de edificação que possua reservatório de fibra/fibrocimento - fornecimento e instalação. af_06/2016 | UN | 142.88
95634 | Kit cavalete para medição de água - entrada principal, em pvc soldável dn 20 (½ ) fornecimento e instalação (exclusive hidrômetro). af_11/2016 | UN | 101.7
95635 | Kit cavalete para medição de água - entrada principal, em pvc soldável dn 25 (¾ ) fornecimento e instalação (exclusive hidrômetro). af_11/2016 | UN | 110.98
95637 | Kit cavalete para medição de água - entrada principal, em aço galvanizado dn 32 (1 ¼?) ? fornecimento e instalação (exclusive hidrômetro). af_11/2016 | UN | 410.5
95638 | Kit cavalete para medição de água - entrada principal, em aço galvanizado dn 40 (1 ½?) ? fornecimento e instalação (exclusive hidrômetro). af_11/2016 | UN | 494.43
95639 | Kit cavalete para medição de água - entrada principal, em aço galvanizado dn 50 (2?) ? fornecimento e instalação (exclusive hidrômetro). af_11/2016 | UN | 611.68
95641 | Kit cavalete para medição de água - entrada individualizada, em pvc dn 25 (¾?), para 2 medidores ? fornecimento e instalação (exclusive hidrômetro). af_11/2016 | UN | 216.47
95642 | Kit cavalete para medição de água - entrada individualizada, em pvc dn 25 (¾?), para 3 medidores ? fornecimento e instalação (exclusive hidrômetro). af_11/2016 | UN | 319.67
95643 | Kit cavalete para medição de água - entrada individualizada, em pvc dn 25 (¾?), para 4 medidores ? fornecimento e instalação (exclusive hidrômetro). af_11/2016 | UN | 417.69
95644 | Kit cavalete para medição de água - entrada individualizada, em pvc dn 32 (1?), para 1 medidor ? fornecimento e instalação (exclusive hidrômetro). af_11/2016 | UN | 153.17
95645 | Kit cavalete para medição de água - entrada individualizada, em pvc dn 32 (1?), para 2 medidores ? fornecimento e instalação (exclusive hidrômetro). af_11/2016 | UN | 278.28
95646 | Kit cavalete para medição de água - entrada individualizada, em pvc dn 32 (1?), para 3 medidores ? fornecimento e instalação (exclusive hidrômetro). af_11/2016 | UN | 414.07
95647 | Kit cavalete para medição de água - entrada individualizada, em pvc dn 32 (1?), para 4 medidores ? fornecimento e instalação (exclusive hidrômetro). af_11/2016 | UN | 542.22
95673 | Hidrômetro dn 20 (½?), 1,5 m³/h ? fornecimento e instalação. af_11/2016 | UN | 157.31
95674 | Hidrômetro dn 20 (½?), 3,0 m³/h ? fornecimento e instalação. af_11/2016 | UN | 167.45
95675 | Hidrômetro dn 25 (¾ ), 5,0 m³/h fornecimento e instalação. af_11/2016 | UN | 205.01
95676 | Caixa em concreto pré-moldado para abrigo de hidrômetro com dn 20 (½?) ? fornecimento e instalação. af_11/2016 | UN | 72.71
97741 | Kit cavalete para medição de água - entrada individualizada, em pvc dn 25 (¾?), para 1 medidor ? fornecimento e instalação (exclusive hidrômetro). af_11/2016 | UN | 121.92
72285 | Caixa de areia 40x40x40cm em alvenaria - execução | UN | 86.49
90436 | Furo em alvenaria para diâmetros menores ou iguais a 40 mm. af_05/2015 | UN | 13.09
90437 | Furo em alvenaria para diâmetros maiores que 40 mm e menores ou iguais a 75 mm. af_05/2015 | UN | 31.82
90438 | Furo em alvenaria para diâmetros maiores que 75 mm. af_05/2015 | UN | 45.61
90439 | Furo em concreto para diâmetros menores ou iguais a 40 mm. af_05/2015 | UN | 58.96
90440 | Furo em concreto para diâmetros maiores que 40 mm e menores ou iguais a 75 mm. af_05/2015 | UN | 94.45
90441 | Furo em concreto para diâmetros maiores que 75 mm. af_05/2015 | UN | 120.63
90443 | Rasgo em alvenaria para ramais/ distribuição com diametros menores ou iguais a 40 mm. af_05/2015 | M | 11.9
90444 | Rasgo em contrapiso para ramais/ distribuição com diâmetros menores ou iguais a 40 mm. af_05/2015 | M | 25.3
90445 | Rasgo em contrapiso para ramais/ distribuição com diâmetros maiores que 40 mm e menores ou iguais a 75 mm. af_05/2015 | M | 27
90446 | Rasgo em contrapiso para ramais/ distribuição com diâmetros maiores que 75 mm. af_05/2015 | M | 29.34
90447 | Rasgo em alvenaria para eletrodutos com diametros menores ou iguais a 40 mm. af_05/2015 | M | 5.79
90451 | Passante tipo peça em poliestireno para abertura para passagem de 1 tubo, fixado em laje. af_05/2015 | UN | 3.7
90452 | Passante tipo peça em poliestireno para abertura para passagem de mais de 1 tubo, fixado em laje. af_05/2015 | UN | 12.94
90453 | Passante tipo tubo de diâmetro menor ou igual a 40 mm, fixado em laje. af_05/2015 | UN | 2.3
90454 | Passante tipo tubo de diâmetro maiores que 40 mm e menores ou iguais a 75 mm, fixado em laje. af_05/2015 | UN | 3.9
90455 | Passante tipo tubo de diâmetro maior que 75 mm, fixado em laje. af_05/2015 | UN | 5.29
90456 | Quebra em alvenaria para instalação de caixa de tomada (4x4 ou 4x2). af_05/2015 | UN | 3.82
90457 | Quebra em alvenaria para instalação de quadro distribuição pequeno (19x25 cm). af_05/2015 | UN | 8.71
90458 | Quebra em alvenaria para instalação de quadro distribuição grande (76x40 cm). af_05/2015 | UN | 24.73
90459 | Quebra em alvenaria para instalação de abrigo para mangueiras (90x60 cm). af_05/2015 | UN | 34.88
90460 | Perfilado de seção 38x76 mm para suporte de até 3 tubos horizontais. af_05/2015 | M | 21.66
90461 | Perfilado de seção 38x76 mm para suporte de mais de 3 tubos horizontais. af_05/2015 | M | 12.04
90462 | Perfilado de seção 38x38 mm para suporte de até 3 tubos verticais. af_05/2015 | M | 2.63
90463 | Perfilado de seção 38x38 mm para suporte de mais de 3 tubos verticais. af_05/2015 | M | 2.14
90466 | Chumbamento linear em alvenaria para ramais/distribuição com diâmetros menores ou iguais a 40 mm. af_05/2015 | M | 11.46
90467 | Chumbamento linear em alvenaria para ramais/distribuição com diâmetros maiores que 40 mm e menores ou iguais a 75 mm. af_05/2015 | M | 18.09
90468 | Chumbamento linear em contrapiso para ramais/distribuição com diâmetros menores ou iguais a 40 mm. af_05/2015 | M | 4.79
90469 | Chumbamento linear em contrapiso para ramais/distribuição com diâmetros maiores que 40 mm e menores ou iguais a 75 mm. af_05/2015 | M | 7.64
90470 | Chumbamento linear em contrapiso para ramais/distribuição com diâmetros maiores que 75 mm. af_05/2015 | M | 10.36
91166 | Fixação de tubos horizontais de pex diametros iguais ou inferiores a 40 mm com abraçadeira plástica 390 mm, fixada em laje. af_05/2015 | M | 2.83
91167 | Fixação de tubos horizontais de ppr diâmetros menores ou iguais a 40 mm com abraçadeira metálica rígida tipo d 1/2", fixada em perfilado em laje. af_05/2015 | M | 8.47
91168 | Fixação de tubos horizontais de ppr diâmetros maiores que 40 mm e menores ou iguais a 75 mm com abraçadeira metálica rígida tipo d 1 1/2", fixada em perfilado em laje. af_05/2015 | M | 6.33
91169 | Fixação de tubos horizontais de ppr diâmetros maiores que 75 mm com abraçadeira metálica rígida tipo d 3", fixada em perfilado em laje. af_05/2015 | M | 7.55
91170 | Fixação de tubos horizontais de pvc, cpvc ou cobre diâmetros menores ou iguais a 40 mm ou eletrocalhas até 150mm de largura, com abraçadeira metálica rígida tipo d 1/2?, fixada em perfilado em laje. af_05/2015 | M | 2.18
91171 | Fixação de tubos horizontais de pvc, cpvc ou cobre diâmetros maiores que 40 mm e menores ou iguais a 75 mm com abraçadeira metálica rígida tipo d 1 1/2", fixada em perfilado em laje. af_05/2015 | M | 2.7
91172 | Fixação de tubos horizontais de pvc, cpvc ou cobre diâmetros maiores que 75 mm com abraçadeira metálica rígida tipo d 3", fixada em perfilado em laje. af_05/2015 | M | 3.98
91173 | Fixação de tubos verticais de ppr diâmetros menores ou iguais a 40 mm com abraçadeira metálica rígida tipo d 1/2", fixada em perfilado em alvenaria. af_05/2015 | M | 1.1
91174 | Fixação de tubos verticais de ppr diâmetros maiores que 40 mm e menores ou iguais a 75 mm com abraçadeira metálica rígida tipo d 1 1/2", fixada em perfilado em alvenaria. af_05/2015 | M | 2.13
91175 | Fixação de tubos verticais de ppr diâmetros maiores que 75 mm com abraçadeira metálica rígida tipo d 3", fixada em perfilado em alvenaria. af_05/2015 | M | 3.5
91176 | Fixação de tubos horizontais de ppr diâmetros menores ou iguais a 40 mm com abraçadeira metálica rígida tipo d 1/2" , fixada diretamente na laje. af_05/2015 | M | 32.71
91177 | Fixação de tubos horizontais de ppr diâmetros maiores que 40 mm e menores ou iguais a 75 mm com abraçadeira metálica rígida tipo d 1 1/2" , fixada diretamente na laje. af_05/2015 | M | 15.1
91178 | Fixação de tubos horizontais de ppr diâmetros maiores que 75 mm com abraçadeira metálica rígida tipo d 3" , fixada diretamente na laje. af_05/2015 | M | 14.39
91179 | Fixação de tubos horizontais de pvc, cpvc ou cobre diâmetros menores ou iguais a 40 mm com abraçadeira metálica rígida tipo d 1/2" , fixada diretamente na laje. af_05/2015 | M | 8.4
91180 | Fixação de tubos horizontais de pvc, cpvc ou cobre diâmetros maiores que 40 mm e menores ou iguais a 75 mm com abraçadeira metálica rígida tipo ?d? 1 1/2?, fixada diretamente na laje. af_05/2015 | M | 6.68
91181 | Fixação de tubos horizontais de pvc, cpvc ou cobre diâmetros maiores que 75 mm com abraçadeira metálica rígida tipo d 3" , fixada diretamente na laje. af_05/2015 | M | 7.32
91182 | Fixação de tubos horizontais de ppr diâmetros menores ou iguais a 40 mm com abraçadeira metálica flexível 18 mm, fixada diretamente na laje. af_05/2015 | M | 24.22
91183 | Fixação de tubos horizontais de ppr diâmetros maiores que 40 mm e menores ou iguais a 75 mm com abraçadeira metálica flexível 18 mm, fixada diretamente na laje. af_05/2015 | M | 12.03
91184 | Fixação de tubos horizontais de ppr diâmetros maiores que 75 mm com abraçadeira metálica flexível 18 mm, fixada diretamente na laje. af_05/2015 | M | 11.29
91185 | Fixação de tubos horizontais de pvc, cpvc ou cobre diâmetros menores ou iguais a 40 mm com abraçadeira metálica flexível 18 mm, fixada diretamente na laje. af_05/2015 | M | 6.2
91186 | Fixação de tubos horizontais de pvc, cpvc ou cobre diâmetros maiores que 40 mm e menores ou iguais a 75 mm com abraçadeira metálica flexível 18 mm, fixada diretamente na laje. af_05/2015 | M | 5.13
91187 | Fixação de tubos horizontais de pvc, cpvc ou cobre diâmetros maiores que 75 mm com abraçadeira metálica flexível 18 mm, fixada diretamente na laje. af_05/2015 | M | 5.96
91188 | Chumbamento pontual de abertura em laje com passagem de 1 tubo de diametro equivalente igual à 50 mm. af_05/2015 | UN | 5.97
91189 | Chumbamento pontual de abertura em laje com passagem de mais de 1 tubo de diametro equivalente igual à 50 mm. af_05/2015 | UN | 36.81
91190 | Chumbamento pontual em passagem de tubo com diâmetro menor ou igual a 40 mm. af_05/2015 | UN | 4.46
91191 | Chumbamento pontual em passagem de tubo com diâmetros entre 40 mm e 75 mm. af_05/2015 | UN | 4.74
91192 | Chumbamento pontual em passagem de tubo com diâmetro maior que 75 mm. af_05/2015 | UN | 5.27
91222 | Rasgo em alvenaria para ramais/ distribuição com diâmetros maiores que 40 mm e menores ou iguais a 75 mm. af_05/2015 | M | 12.81
94480 | Conjunto hidráulico para instalação de bomba em aço roscável, dn sucção 65 (2½?) e dn recalque 50 (2?), para edificação entre 12 e 18 pavimentos ? fornecimento e instalação. af_06/2016 | UN | 1796.28
94481 | Conjunto hidráulico para instalação de bomba em aço roscável, dn sucção 50 (2?) e dn recalque 40 (1 1/2?), para edificação entre 8 e 12 pavimentos ? fornecimento e instalação. af_06/2016 | UN | 1316.32
94482 | Conjunto hidráulico para instalação de bomba em aço roscável, dn sucção 40 (1 1/2?) e dn recalque 32 (1 1/4?), para edificação entre 4 e 8 pavimentos ? fornecimento e instalação. af_06/2016 | UN | 1067.12
94483 | Conjunto hidráulico para instalação de bomba em aço roscável, dn sucção 32 (1 1/4?) e dn recalque 25 (1?), para edificação até 4 pavimentos ? fornecimento e instalação. af_06/2016 | UN | 914.59
95541 | Fixação utilizando parafuso e bucha de nylon, somente mão de obra. af_10/2016 | UN | 4.25
95573 | Mão-francesa em aço, abas iguais 40 cm, capacidade mínima 70 kg, branco ? fornecimento e instalação. af_11/2016 | UN | 39.99
95574 | Mão-francesa em aço, abas iguais 30 cm, capacidade mínima 60 kg, branco ? fornecimento e instalação. af_11/2016 | UN | 30.68
96559 | Perfilado de seção 38x76 mm para suporte de duto em chapa galvanizada bitola 26. af_07/2017 | M2 | 61.24
96560 | Perfilado de seção 38x76 mm para suporte de duto em chapa galvanizada bitola 24. af_07/2017 | M2 | 31.68
96561 | Perfilado de seção 38x76 mm para suporte de duto em chapa galvanizada bitola 22. af_07/2017 | M2 | 19.43
96562 | Perfilado de seção 38x76 mm para suporte de eletrocalha lisa ou perfurada em aço galvanizado, largura 200 ou 400 mm e altura 50 mm. af_07/2017 | M | 32.17
96563 | Perfilado de seção 38x76 mm para suporte de eletrocalha lisa ou perfurada em aço galvanizado, largura 500 ou 800 mm e altura 50 mm. af_07/2017 | M | 34.63
98113 | Til (tubo de inspeção e limpeza) radial para esgoto, em pvc, dn 300 x 200 mm. af_05/2018 | UN | 1838.87
73826/1 | Instalacao de compressor de ar, potencia <= 5 cv | UN | 517.3
73826/2 | Instalacao de compressor de ar, potencia > 5 e <= 10 cv | UN | 672.49
73834/1 | Instalacao de conj.moto bomba submersivel ate 10 cv | UN | 207.65
73834/2 | Instalacao de conj.moto bomba submersivel de 11 a 25 cv | UN | 332.24
73834/3 | Instalacao de conj.moto bomba submersivel de 26 a 50 cv | UN | 664.48
73834/4 | Instalacao de conj.moto bomba submersivel de 51 a 100 cv | UN | 996.72
73835/1 | Instalacao de conj.moto bomba vertical pot <= 100 cv | UN | 1308.75
73835/2 | Instalacao de conj.moto bomba vertical 100 < pot <= 200 cv | UN | 1779.9
73835/3 | Instalacao de conj.moto bomba vertical 200 < pot <= 300 cv | UN | 1989.3
73836/1 | Instalacao de conj.moto bomba horizontal ate 10 cv | UN | 523.5
73836/2 | Instalacao de conj.moto bomba horizontal de 12,5 a 25 cv | UN | 680.55
73836/3 | Instalacao de conj.moto bomba horizontal de 30 a 75 cv | UN | 1047
73836/4 | Instalacao de conj.moto bomba horizontal de 100 a 150 cv | UN | 1675.2
73837/1 | Instalacao de conj.moto bomba submerso ate 5 cv | UN | 207.65
73837/2 | Instalacao de conj.moto bomba submerso de 6 a 25 cv | UN | 415.3
73837/3 | Instalacao de conj.moto bomba submerso de 26 a 50 cv | UN | 830.6
73612 | Instalacao de clorador | UN | 424.8
73660 | Leito filtrante - assentamento de blocos leopold | M2 | 76.54
73661 | Fornecimento e instalacao de talha e troley manual de 1 tonelada | UN | 2069.93
73693 | Leito filtrante - colocacao de lona plastica | M2 | 22.55
73694 | Instalacao de bomba dosadora | UN | 167.33
73695 | Instalacao de agitador | UN | 86.05
73824/1 | Instalacao de misturador vertical | UN | 424.8
73825/2 | Vertedor triangular de aluminio | M2 | 913.33
73873/1 | Leito filtrante - colocacao e apiloamento de terra no filtro | M3 | 89.6
73873/2 | Leito filtrante - forn.e enchimento c/ brita no. 4 | M3 | 175.4
73873/3 | Leito filtrante - colocacao de areia nos filtros | M3 | 89.6
73873/4 | Leito filtrante - colocacao de pedregulhos nos filtros | M3 | 98.13
73873/5 | Leito filtrante - colocacao de antracito nos filtros | M3 | 89.6
73827/1 | Kit cavalete pvc com registro 1/2" - fornecimento e instalação | UN | 54.86
74218/1 | Kit cavalete pvc com registro 3/4" - fornecimento e instalacao | UN | 49.68
74253/1 | Ramal predial em tubo pead 20mm - fornecimento, instalação, escavação e reaterro | M | 26.85
83878 | Ligacao da rede 50mm ao ramal predial 1/2" | UN | 50.53
83879 | Ligacao da rede 75mm ao ramal predial 1/2" | UN | 58.6
73658 | Ligação domiciliar de esgoto dn 100mm, da casa até a caixa, composto por 10,0m tubo de pvc esgoto predial dn 100mm e caixa de alvenaria com tampa de concreto - fornecimento e instalação | UN | 572.31
93350 | Coletor predial de esgoto, da caixa até a rede (distância = 10 m, largura da vala = 0,65 m), incluindo escavação manual, preparo de fundo de vala e reaterro manual com compactação mecanizada, tubo pvc p/ rede coletora esgoto jei dn 100 mm e conexões - fornecimento e instalação. af_03/2016 | UN | 852.41
93351 | Coletor predial de esgoto, da caixa até a rede (distância = 8 m, largura da vala = 0,65 m), incluindo escavação manual, preparo de fundo de vala e reaterro manual com compactação mecanizada, tubo pvc p/ rede coletora esgoto jei dn 100 mm e conexões - fornecimento e instalação. af_03/2016 | UN | 692.79
93352 | Coletor predial de esgoto, da caixa até a rede (distância = 6 m, largura da vala = 0,65 m), incluindo escavação manual, preparo de fundo de vala e reaterro manual com compactação mecanizada, tubo pvc p/ rede coletora esgoto jei dn 100 mm e conexões - fornecimento e instalação. af_03/2016 | UN | 534.93
93353 | Coletor predial de esgoto, da caixa até a rede (distância = 4 m, largura da vala = 0,65 m), incluindo escavação manual, preparo de fundo de vala e reaterro manual com compactação mecanizada, tubo pvc p/ rede coletora esgoto jei dn 100 mm e conexões - fornecimento e instalação. af_03/2016 | UN | 380.71
93354 | Coletor predial de esgoto, da caixa até a rede (distância = 10 m, largura da vala = 0,65 m), incluindo escavação mecanizada, preparo de fundo de vala e reaterro com compactação mecanizada, tubo pvc p/ rede coletora esgoto jei dn 100 mm e conexões - fornecimento e instalação. af_03/2016 | UN | 512.65
93355 | Coletor predial de esgoto, da caixa até a rede (distância = 8 m, largura da vala = 0,65 m), incluindo escavação mecanizada, preparo de fundo de vala e reaterro com compactação mecanizada, tubo pvc p/ rede coletora esgoto jei dn 100 mm e conexões - fornecimento e instalação. af_03/2016 | UN | 424.96
93356 | Coletor predial de esgoto, da caixa até a rede (distância = 6 m, largura da vala = 0,65 m), incluindo escavação mecanizada, preparo de fundo de vala e reaterro com compactação mecanizada, tubo pvc p/ rede coletora esgoto jei dn 100 mm e conexões - fornecimento e instalação. af_03/2016 | UN | 337.04
93357 | Coletor predial de esgoto, da caixa até a rede (distância = 4 m, largura da vala = 0,65 m), incluindo escavação mecanizada, preparo de fundo de vala e reaterro com compactação mecanizada, tubo pvc p/ rede coletora esgoto jei dn 100 mm e conexões - fornecimento e instalação. af_03/2016 | UN | 250.76
83335 | Escavacao submersa com draga de mandibula | M3 | 39.22
88548 | Dragagem (c/ escavadeira drag line de arraste 140hp) | M3 | 26.71
73903/1 | Limpeza superficial da camada vegetal em jazida | M2 | 0.34
73903/2 | Expurgo de jazida (material vegetal, ou inservível, exceto lama) | M3 | 1.85
74151/1 | Escavacao e carga material 1a categoria, utilizando trator de esteiras de 110 a 160hp com lamina, peso operacional * 13t e pa carregadeira com 170 hp. | M3 | 3.12
74153/1 | Espalhamento mecanizado (com motoniveladora 140 hp) material 1a. categoria | M2 | 0.23
74154/1 | Escavacao, carga e transporte de material de 1a categoria com trator sobre esteiras 347 hp e cacamba 6m3, dmt 50 a 200m | M3 | 4.63
74155/1 | Escavacao e transporte de material de 1a cat dmt 50m com trator sobre esteiras 347 hp com lamina e escarificador | M3 | 1.43
74155/2 | Escavacao e transporte de material de 2a cat dmt 50m com trator sobre esteiras 347 hp com lamina e escarificador | M3 | 2.78
74205/1 | Escavacao mecanica de material 1a. categoria, proveniente de corte de subleito (c/trator esteiras 160hp) | M3 | 1.47
79472 | Regularizacao de superficies em terra com motoniveladora | M2 | 0.49
79473 | Corte e aterro compensado | M3 | 5.16
79480 | Escavacao mecanica campo aberto em solo exceto rocha ate 2,00m profundidade | M3 | 2.14
83336 | Escavacao mecanica para acerto de taludes, em material de 1a categoria, com escavadeira hidraulica | M3 | 4.49
83338 | Escavacao mecanica, a ceu aberto, em material de 1a categoria, com escavadeira hidraulica, capacidade de 0,78 m3 | M3 | 2.43
89885 | Escavação vertical a céu aberto, incluindo carga, descarga e transporte, em solo de 1ª categoria com escavadeira hidráulica (caçamba: 0,8 m³ / 111 hp), frota de 3 caminhões basculantes de 14 m³, dmt de 0,2 km e velocidade média 4 km/h. af_12/2013 | M3 | 7.85
89886 | Escavação vertical a céu aberto, incluindo carga, descarga e transporte, em solo de 1ª categoria com escavadeira hidráulica (caçamba: 0,8 m³ / 111 hp), frota de 3 caminhões basculantes de 14 m³, dmt de 0,3 km e velocidade média 5,9 km/h. af_12/2013 | M3 | 7.88
89887 | Escavação vertical a céu aberto, incluindo carga, descarga e transporte, em solo de 1ª categoria com escavadeira hidráulica (caçamba: 0,8 m³ / 111 hp), frota de 3 caminhões basculantes de 14 m³, dmt de 0,6 km e velocidade média 10 km/h. af_12/2013 | M3 | 8.15
89888 | Escavação vertical a céu aberto, incluindo carga, descarga e transporte, em solo de 1ª categoria com escavadeira hidráulica (caçamba: 0,8 m³ / 111 hp), frota de 3 caminhões basculantes de 14 m³, dmt de 0,8 km e velocidade média 14 km/h. af_12/2013 | M3 | 8.07
89889 | Escavação vertical a céu aberto, incluindo carga, descarga e transporte, em solo de 1ª categoria com escavadeira hidráulica (caçamba: 0,8 m³ / 111 hp), frota de 3 caminhões basculantes de 14 m³, dmt de 1 km e velocidade média 15 km/h. af_12/2013 | M3 | 8.36
89890 | Escavação vertical a céu aberto, incluindo carga, descarga e transporte, em solo de 1ª categoria com escavadeira hidráulica (caçamba: 0,8 m³ / 111 hp), frota de 4 caminhões basculantes de 14 m³, dmt de 1,5 km e velocidade média 18 km/h. af_12/2013 | M3 | 11.61
89893 | Escavação vertical a céu aberto, incluindo carga, descarga e transporte, em solo de 1ª categoria com escavadeira hidráulica (caçamba: 0,8 m³ / 111 hp), frota de 5 caminhões basculantes de 14 m³, dmt de 3 km e velocidade média 20 km/h. af_12/2013 | M3 | 14.29
89894 | Escavação vertical a céu aberto, incluindo carga, descarga e transporte, em solo de 1ª categoria com escavadeira hidráulica (caçamba: 0,8 m³ / 111 hp), frota de 6 caminhões basculantes de 14 m³, dmt de 4 km e velocidade média 22 km/h. af_12/2013 | M3 | 15.91
89895 | Escavação vertical a céu aberto, incluindo carga, descarga e transporte, em solo de 1ª categoria com escavadeira hidráulica (caçamba: 0,8 m³ / 111 hp), frota de 7 caminhões basculantes de 14 m³, dmt de 6 km e velocidade média 22 km/h. af_12/2013 | M3 | 19.31
89903 | Escavação vertical a céu aberto, incluindo carga, descarga e transporte, em solo de 1ª categoria com escavadeira hidráulica (caçamba: 0,8 m³ / 111 hp), frota de 2 caminhões basculantes de 18 m³, dmt de 0,2 km e velocidade média 4 km/h. af_12/2013 | M3 | 6.92
89904 | Escavação vertical a céu aberto, incluindo carga, descarga e transporte, em solo de 1ª categoria com escavadeira hidráulica (caçamba: 0,8 m³ / 111 hp), frota de 2 caminhões basculantes de 18 m³, dmt de 0,3 km e velocidade média 5,9km/h. af_12/2013 | M3 | 6.95
89905 | Escavação vertical a céu aberto, incluindo carga, descarga e transporte, em solo de 1ª categoria com escavadeira hidráulica (caçamba: 0,8 m³ / 111 hp), frota de 2 caminhões basculantes de 18 m³, dmt de 0,6 km e velocidade média 10 km/h. af_12/2013 | M3 | 7.19
89906 | Escavação vertical a céu aberto, incluindo carga, descarga e transporte, em solo de 1ª categoria com escavadeira hidráulica (caçamba: 0,8 m³ / 111 hp), frota de 2 caminhões basculantes de 18 m³, dmt de 0,8 km e velocidade média 14 km/h. af_12/2013 | M3 | 7.12
89907 | Escavação vertical a céu aberto, incluindo carga, descarga e transporte, em solo de 1ª categoria com escavadeira hidráulica (caçamba: 0,8 m³ / 111 hp), frota de 3 caminhões basculantes de 18 m³, dmt de 1 km e velocidade média 15 km/h. af_12/2013 | M3 | 8.01
89908 | Escavação vertical a céu aberto, incluindo carga, descarga e transporte, em solo de 1ª categoria com escavadeira hidráulica (caçamba: 0,8 m³ / 111 hp), frota de 4 caminhões basculantes de 18 m³, dmt de 1,5 km e velocidade média 18 km/h. af_12/2013 | M3 | 10.93
89911 | Escavação vertical a céu aberto, incluindo carga, descarga e transporte, em solo de 1ª categoria com escavadeira hidráulica (caçamba: 0,8 m³ / 111 hp), frota de 5 caminhões basculantes de 18 m³, dmt de 3 km e velocidade média 20 km/h. af_12/2013 | M3 | 13.33
89912 | Escavação vertical a céu aberto, incluindo carga, descarga e transporte, em solo de 1ª categoria com escavadeira hidráulica (caçamba: 0,8 m³ / 111 hp), frota de 5 caminhões basculantes de 18 m³, dmt de 4 km e velocidade média 22 km/h. af_12/2013 | M3 | 14.21
89913 | Escavação vertical a céu aberto, incluindo carga, descarga e transporte, em solo de 1ª categoria com escavadeira hidráulica (caçamba: 0,8 m³ / 111 hp), frota de 6 caminhões basculantes de 18 m³, dmt de 6 km e velocidade média 22 km/h. af_12/2013 | M3 | 17.28
89921 | Escavação vertical a céu aberto, incluindo carga, descarga e transporte, em solo de 1ª categoria com escavadeira hidráulica (caçamba: 1,2 m³ / 155 hp), frota de 3 caminhões basculantes de 14 m³, dmt de 0,2 km e velocidade média 4 km/h. af_12/2013 | M3 | 6.4
89922 | Escavação vertical a céu aberto, incluindo carga, descarga e transporte, em solo de 1ª categoria com escavadeira hidráulica (caçamba: 1,2 m³ / 155 hp), frota de 3 caminhões basculantes de 14 m³, dmt de 0,3 km e velocidade média 5,9 km/h. af_12/2013 | M3 | 6.43
89923 | Escavação vertical a céu aberto, incluindo carga, descarga e transporte, em solo de 1ª categoria com escavadeira hidráulica (caçamba: 1,2 m³ / 155 hp), frota de 3 caminhões basculantes de 14 m³, dmt de 0,6 km e velocidade média 10 km/h. af_12/2013 | M3 | 6.71
89924 | Escavação vertical a céu aberto, incluindo carga, descarga e transporte, em solo de 1ª categoria com escavadeira hidráulica (caçamba: 1,2 m³ / 155 hp), frota de 3 caminhões basculantes de 14 m³, dmt de 0,8 km e velocidade média 14 km/h. af_12/2013 | M3 | 6.62
89925 | Escavação vertical a céu aberto, incluindo carga, descarga e transporte, em solo de 1ª categoria com escavadeira hidráulica (caçamba: 1,2 m³ / 155 hp), frota de 3 caminhões basculantes de 14 m³, dmt de 1 km e velocidade média 15 km/h. af_12/2013 | M3 | 6.91
89926 | Escavação vertical a céu aberto, incluindo carga, descarga e transporte, em solo de 1ª categoria com escavadeira hidráulica (caçamba: 1,2 m³ / 155 hp), frota de 5 caminhões basculantes de 14 m³, dmt de 1,5 km e velocidade média 18 km/h. af_12/2013 | M3 | 10.44
89929 | Escavação vertical a céu aberto, incluindo carga, descarga e transporte, em solo de 1ª categoria com escavadeira hidráulica (caçamba: 1,2 m³ / 155 hp), frota de 7 caminhões basculantes de 14 m³, dmt de 3 km e velocidade média 20 km/h. af_12/2013 | M3 | 13.41
89930 | Escavação vertical a céu aberto, incluindo carga, descarga e transporte, em solo de 1ª categoria com escavadeira hidráulica (caçamba: 1,2 m³ / 155 hp), frota de 7 caminhões basculantes de 14 m³, dmt de 4 km e velocidade média 22 km/h. af_12/2013 | M3 | 14.35
89931 | Escavação vertical a céu aberto, incluindo carga, descarga e transporte, em solo de 1ª categoria com escavadeira hidráulica (caçamba: 1,2 m³ / 155 hp), frota de 9 caminhões basculantes de 14 m³, dmt de 6 km e velocidade média 22 km/h. af_12/2013 | M3 | 18.06
89939 | Escavação vertical a céu aberto, incluindo carga, descarga e transporte, em solo de 1ª categoria com escavadeira hidráulica (caçamba: 1,2 m³ / 155 hp), frota de 3 caminhões basculantes de 18 m³, dmt de 0,2 km e velocidade média 4 km/h. af_12/2013 | M3 | 5.99
89940 | Escavação vertical a céu aberto, incluindo carga, descarga e transporte, em solo de 1ª categoria com escavadeira hidráulica (caçamba: 1,2 m³ / 155 hp), frota de 3 caminhões basculantes de 18 m³, dmt de 0,3 km e velocidade média 5,9 km/h. af_12/2013 | M3 | 6.01
89941 | Escavação vertical a céu aberto, incluindo carga, descarga e transporte, em solo de 1ª categoria com escavadeira hidráulica (caçamba: 1,2 m³ / 155 hp), frota de 3 caminhões basculantes de 18 m³, dmt de 0,6 km e velocidade média 10 km/h. af_12/2013 | M3 | 6.26
89942 | Escavação vertical a céu aberto, incluindo carga, descarga e transporte, em solo de 1ª categoria com escavadeira hidráulica (caçamba: 1,2 m³ / 155 hp), frota de 3 caminhões basculantes de 18 m³, dmt de 0,8 km e velocidade média 14 km/h. af_12/2013 | M3 | 6.19
89943 | Escavação vertical a céu aberto, incluindo carga, descarga e transporte, em solo de 1ª categoria com escavadeira hidráulica (caçamba: 1,2 m³ / 155 hp), frota de 3 caminhões basculantes de 18 m³, dmt de 1 km e velocidade média 15 km/h. af_12/2013 | M3 | 6.44
89944 | Escavação vertical a céu aberto, incluindo carga, descarga e transporte, em solo de 1ª categoria com escavadeira hidráulica (caçamba: 1,2 m³ / 155 hp), frota de 5 caminhões basculantes de 18 m³, dmt de 1,5 km e velocidade média 18 km/h. af_12/2013 | M3 | 9.6
89947 | Escavação vertical a céu aberto, incluindo carga, descarga e transporte, em solo de 1ª categoria com escavadeira hidráulica (caçamba: 1,2 m³ / 155 hp), frota de 6 caminhões basculantes de 18 m³, dmt de 3 km e velocidade média 20 km/h. af_12/2013 | M3 | 11.83
89948 | Escavação vertical a céu aberto, incluindo carga, descarga e transporte, em solo de 1ª categoria com escavadeira hidráulica (caçamba: 1,2 m³ / 155 hp), frota de 7 caminhões basculantes de 18 m³, dmt de 4 km e velocidade média 22 km/h. af_12/2013 | M3 | 13.12
89949 | Escavação vertical a céu aberto, incluindo carga, descarga e transporte, em solo de 1ª categoria com escavadeira hidráulica (caçamba: 1,2 m³ / 155 hp), frota de 8 caminhões basculantes de 18 m³, dmt de 6 km e velocidade média 22 km/h. af_12/2013 | M3 | 16
96520 | Escavação mecanizada para bloco de coroamento ou sapata, sem previsão de fôrma, com retroescavadeira. af_06/2017 | M3 | 82.12
96521 | Escavação mecanizada para bloco de coroamento ou sapata, com previsão de fôrma, com retroescavadeira. af_06/2017 | M3 | 33.47
96522 | Escavação manual para bloco de coroamento ou sapata, sem previsão de fôrma. af_06/2017 | M3 | 134.42
96523 | Escavação manual para bloco de coroamento ou sapata, com previsão de fôrma. af_06/2017 | M3 | 85.88
96524 | Escavação mecanizada para viga baldrame, sem previsão de fôrma, com mini-escavadeira. af_06/2017 | M3 | 154.43
96525 | Escavação mecanizada para viga baldrame, com previsão de fôrma, com mini-escavadeira. af_06/2017 | M3 | 30.06
96526 | Escavação manual de vala para viga baldrame, sem previsão de fôrma. af_06/2017 | M3 | 271.32
96527 | Escavação manual de vala para viga baldrame, com previsão de fôrma. af_06/2017 | M3 | 112.77
96528 | Fabricação, montagem e desmontagem de fôrma para bloco de coroamento, em madeira serrada, e=25 mm, 1 utilização. af_06/2017 | M2 | 122.19
98116 | Escavação vertical a céu aberto, incluindo carga, descarga e transporte, em solo de 1ª categoria com escavadeira hidráulica (caçamba: 0,8 m³ / 111 hp), frota de 4 caminhões basculantes de 14 m³, dmt de 2 km e velocidade média 20 km/h. af_02/2018 | M3 | 12.13
98117 | Escavação vertical a céu aberto, incluindo carga, descarga e transporte, em solo de 1ª categoria com escavadeira hidráulica (caçamba: 0,8 m³ / 111 hp), frota de 4 caminhões basculantes de 18 m³, dmt de 2 km e velocidade média 20 km/h. af_02/2018 | M3 | 11.37
98118 | Escavação vertical a céu aberto, incluindo carga, descarga e transporte, em solo de 1ª categoria com escavadeira hidráulica (caçamba: 1,2 m³ / 155 hp), frota de 6 caminhões basculantes de 14 m³, dmt de 2 km e velocidade média 20 km/h. af_02/2018 | M3 | 11.42
98119 | Escavação vertical a céu aberto, incluindo carga, descarga e transporte, em solo de 1ª categoria com escavadeira hidráulica (caçamba: 1,2 m³ / 155 hp), frota de 5 caminhões basculantes de 18 m³, dmt de 2 km e velocidade média 20 km/h. af_02/2018 | M3 | 10.05
72915 | Escavacao mecanica de vala em material de 2a. categoria ate 2 m de profundidade com utilizacao de escavadeira hidraulica | M3 | 10.62
72917 | Escavacao mecanica de vala em material 2a. categoria de 2,01 ate 4,00 m de profundidade com utilizacao de escavadeira hidraulica | M3 | 12.13
72918 | Escavacao mecanica de vala em material 2a. categoria de 4,01 ate 6,00 m de profundidade com utilizacao de escavadeira hidraulica | M3 | 14.16
73965/9 | Escavacao manual de vala em lodo, de 1,5 ate 3m, excluindo esgotamento/escoramento. | M3 | 188.6
79506/2 | Escavação manual de vala/cava em lodo, entre 3 e 4,5m de profundidade | M3 | 282.9
79518/1 | Marroamento em material de 3a categoria, rocha viva para redução a pedra-de-mão | M3 | 45.26
79518/2 | Marroamento de material de 2a categoria, rocha decomposta para redução a pedra-de-mão | M3 | 40.73
83343 | Escavacao mecanica de valas (solo com agua), profundidade maior que 4,00 m ate 6,00 m. | M3 | 13.72
90082 | Escavação mecanizada de vala com prof. até 1,5 m (média entre montante e jusante/uma composição por trecho), com escavadeira hidráulica (0,8 m3), larg. de 1,5 m a 2,5 m, em solo de 1a categoria, em locais com alto nível de interferência. af_01/2015 | M3 | 8.27
90084 | Escavação mecanizada de vala com prof. maior que 1,5 m até 3,0 m (média entre montante e jusante/uma composição por trecho), com escavadeira hidráulica (0,8 m3/111 hp), largura até 1,5 m, em solo de 1a categoria, em locais com alto nível de interferência. af_01/2015 | M3 | 8.04
90085 | Escavação mecanizada de vala com prof. maior que 1,5 m até 3,0 m (média entre montante e jusante/uma composição por trecho), com escavadeira hidráulica (0,8 m3/111 hp), larg. de 1,5 m a 2,5 m, em solo de 1a categoria, em locais com alto nível de interferência. af_01/2015 | M3 | 7.56
90086 | Escavação mecanizada de vala com prof. maior que 3,0 m até 4,5 m(média entre montante e jusante/uma composição por trecho), com escavadeira hidráulica (0,8 m3/111 hp), larg. menor que 1,5 m, em solo de 1a categoria, em locais com alto nível de interferência. af_01/2015 | M3 | 7.64
90087 | Escavação mecanizada de vala com prof. de 3,0 m até 4,5 m(média entre montante e jusante/uma composição por trecho), com escavadeira hidráulica (1,2 m3/155 hp), larg. de 1,5 m a 2,5 m, em solo de 1a categoria, em locais com alto nível de interferência. af_01/2015 | M3 | 6.61
90088 | Escavação mecanizada de vala com prof. maior que 4,5 m até 6,0 m(média entre montante e jusante/uma composição por trecho), com escavadeira hidráulica (1,2 m3/155 hp), larg. menor que 1,5 m, em solo de 1a categoria, em locais com alto nível de interferência. af_01/2015 | M3 | 6.74
90090 | Escavação mecanizada de vala com prof. maior que 4,5 m até 6,0 m(média entre montante e jusante/uma composição por trecho), com escavadeira hidráulica (1,2 m3/155 hp), larg. de 1,5 m a 2,5 m, em solo de 1a categoria, em locais com alto nível de interferência. af_01/2015 | M3 | 6.48
90091 | Escavação mecanizada de vala com prof. até 1,5 m(média entre montante e jusante/uma composição por trecho), com escavadeira hidráulica (0,8 m3), larg. de 1,5m a 2,5 m, em solo de 1a categoria, locais com baixo nível de interferência. af_01/2015 | M3 | 4.94
90092 | Escavação mecanizada de vala com prof. maior que 1,5 m e até 3,0 m(média entre montante e jusante/uma composição por trecho), com escavadeira hidráulica (0,8 m3/111 hp), larg. menor que 1,5 m, em solo de 1a categoria, locais com baixo nível de interferência. af_01/2015 | M3 | 4.79
90093 | Escavação mecanizada de vala com prof. maior que 1,5 m até 3,0 m (média entre montante e jusante/uma composição por trecho), com escavadeira hidráulica (0,8 m3/111 hp), larg. de 1,5 m a 2,5 m, em solo de 1a categoria, locais com baixo nível de interferência. af_01/2015 | M3 | 4.5
90094 | Escavação mecanizada de vala com prof. maior que 3,0 m até 4,5 m (média entre montante e jusante/uma composição por trecho), com escavadeira hidráulica (0,8 m3/111 hp), larg. menor que 1,5 m, em solo de 1a categoria, locais com baixo nível de interferência. af_01/2015 | M3 | 4.55
90095 | Escavação mecanizada de vala com prof. maior que 3,0 m até 4,5 m (média entre montante e jusante/uma composição por trecho), com escavadeira hidráulica (1,2 m3/155 hp), larg. de 1,5 m a 2,5 m, em solo de 1a categoria, locais com baixo nível de interferência. af_01/2015 | M3 | 3.94
90096 | Escavação mecanizada de vala com prof. maior que 4,5 m até 6,0 m (média entre montante e jusante/uma composição por trecho), com escavadeira hidráulica (1,2 m3/155 hp), larg. menor que 1,5 m, em solo de 1a categoria, locais com baixo nível de interferência. af_01/2015 | M3 | 4.03
90098 | Escavação mecanizada de vala com prof. maior que 4,5 m até 6,0 m (média entre montante e jusante/uma composição por trecho), com escavadeira hidráulica (1,2 m3/155 hp), larg. de 1,5 m a 2,5 m, em solo de 1a categoria, locais com baixo nível de interferência. af_01/2015 | M3 | 3.86
90099 | Escavação mecanizada de vala com prof. até 1,5 m (média entre montante e jusante/uma composição por trecho), com retroescavadeira (0,26 m3/88 hp), larg. menor que 0,8 m, em solo de 1a categoria, em locais com alto nível de interferência. af_01/2015 | M3 | 11.63
90100 | Escavação mecanizada de vala com prof. até 1,5 m (média entre montante e jusante/uma composição por trecho), com retroescavadeira (0,26 m3/88 hp), larg. de 0,8 m a 1,5 m, em solo de 1a categoria, em locais com alto nível de interferência. af_01/2015 | M3 | 9.89
90101 | Escavação mecanizada de vala com prof. maior que 1,5 m até 3,0 m (média entre montante e jusante/uma composição por trecho), com retroescavadeira (0,26 m3/88 hp), larg. menor que 0,8 m, em solo de 1a categoria, em locais com alto nível de interferência.af_01/2015 | M3 | 9.76
90102 | Escavação mecanizada de vala com prof. maior que 1,5 m até 3,0 m (média entre montante e jusante/uma composição por trecho), com retroescavadeira (0,26 m3/ potência:88 hp), largura de 0,8 m a 1,5 m, em solo de 1a categoria, em locais com alto nível de interferência. af_01/2015 | M3 | 8.89
90105 | Escavação mecanizada de vala com profundidade até 1,5 m (média entre montante e jusante/uma composição por trecho) com retroescavadeira (capacidade da caçamba da retro: 0,26 m3 / potência: 88 hp), largura menor que 0,8 m, em solo de 1a categoria, locaiscom baixo nível de interferência. af_01/2015 | M3 | 6.94
90106 | Escavação mecanizada de vala com profundidade até 1,5 m (média entre montante e jusante/uma composição por trecho) com retroescavadeira (capacidade da caçamba da retro: 0,26 m3 / potência: 88 hp), largura de 0,8 m a 1,5 m, em solo de 1a categoria, locaiscom baixo nível de interferência. af_01/2015 | M3 | 5.9
90107 | Escavação mecanizada de vala com profundidade maior que 1,5 m até 3,0 m (média entre montante e jusante/uma composição por trecho) com retroescavadeira (capacidade da caçamba da retro: 0,26 m3 / potência: 88 hp), largura menor que 0,8 m, em solo de1a categoria, locais com baixo nível de interferênci | M3 | 5.83
90108 | Escavação mecanizada de vala com profundidade maior que 1,5 m até 3,0 m (média entre montante e jusante/uma composição por trecho) com retroescavadeira (capacidade da caçamba da retro: 0,26 m3 / potência: 88 hp), largura de 0,8 m a 1,5 m, em solo de 1a categoria, locais com baixo nível de interferên | M3 | 5.3
93358 | Escavação manual de vala com profundidade menor ou igual a 1,30 m. af_03/2016 | M3 | 74.61
79482 | Aterro com areia com adensamento hidraulico | M3 | 77.84
94304 | Aterro mecanizado de vala com escavadeira hidráulica (capacidade da caçamba: 0,8 m³ / potência: 111 hp), largura de 1,5 a 2,5 m, profundidade até 1,5 m, com solo argilo-arenoso. af_05/2016 | M3 | 27
94305 | Aterro mecanizado de vala com escavadeira hidráulica (capacidade da caçamba: 0,8 m³ / potência: 111 hp), largura até 1,5 m, profundidade de 1,5 a 3,0 m, com solo argilo-arenoso. af_05/2016 | M3 | 23.87
94306 | Aterro mecanizado de vala com escavadeira hidráulica (capacidade da caçamba: 0,8 m³ / potência: 111 hp), largura de 1,5 a 2,5 m, profundidade de 1,5 a 3,0 m, com solo argilo-arenoso. af_05/2016 | M3 | 19.88
94307 | Aterro mecanizado de vala com escavadeira hidráulica (capacidade da caçamba: 0,8 m³ / potência: 111 hp), largura até 1,5 m, profundidade de 3,0 a 4,5 m, com solo argilo-arenoso. af_05/2016 | M3 | 20.78
94308 | Aterro mecanizado de vala com escavadeira hidráulica (capacidade da caçamba: 0,8 m³ / potência: 111 hp), largura de 1,5 a 2,5 m, profundidade de 3,0 a 4,5 m, com solo argilo-arenoso. af_05/2016 | M3 | 18.44
94309 | Aterro mecanizado de vala com escavadeira hidráulica (capacidade da caçamba: 0,8 m³ / potência: 111 hp), largura até 1,5 m, profundidade de 4,5 a 6,0 m, com solo argilo-arenoso. af_05/2016 | M3 | 19.47
94310 | Aterro mecanizado de vala com escavadeira hidráulica (capacidade da caçamba: 0,8 m³ / potência: 111 hp), largura de 1,5 a 2,5 m, profundidade de 4,5 a 6,0 m, com solo argilo-arenoso. af_05/2016 | M3 | 17.74
94315 | Aterro mecanizado de vala com retroescavadeira (capacidade da caçamba da retro: 0,26 m³ / potência: 88 hp), largura até 0,8 m, profundidade até 1,5 m, com solo argilo-arenoso. af_05/2016 | M3 | 35.58
94316 | Aterro mecanizado de vala com retroescavadeira (capacidade da caçamba da retro: 0,26 m³ / potência: 88 hp), largura de 0,8 a 1,5 m, profundidade até 1,5 m, com solo argilo-arenoso. af_05/2016 | M3 | 27.69
94317 | Aterro mecanizado de vala com retroescavadeira (capacidade da caçamba da retro: 0,26 m³ / potência: 88 hp), largura até 0,8 m, profundidade de 1,5 a 3,0 m, com solo argilo-arenoso. af_05/2016 | M3 | 24.2
94318 | Aterro mecanizado de vala com retroescavadeira (capacidade da caçamba da retro: 0,26 m³ / potência: 88 hp), largura de 0,8 a 1,5 m, profundidade de 1,5 a 3,0 m, com solo argilo-arenoso. af_05/2016 | M3 | 19.71
94319 | Aterro manual de valas com solo argilo-arenoso e compactação mecanizada. af_05/2016 | M3 | 40.51
94327 | Aterro mecanizado de vala com escavadeira hidráulica (capacidade da caçamba: 0,8 m³ / potência: 111 hp), largura de 1,5 a 2,5 m, profundidade até 1,5 m, com areia para aterro. af_05/2016 | M3 | 83.16
94328 | Aterro mecanizado de vala com escavadeira hidráulica (capacidade da caçamba: 0,8 m³ / potência: 111 hp), largura até 1,5 m, profundidade de 1,5 a 3,0 m, com areia para aterro. af_05/2016 | M3 | 80.03
94329 | Aterro mecanizado de vala com escavadeira hidráulica (capacidade da caçamba: 0,8 m³ / potência: 111 hp), largura de 1,5 a 2,5 m, profundidade de 1,5 a 3,0 m, com areia para aterro. af_05/2016 | M3 | 76.04
94330 | Aterro mecanizado de vala com escavadeira hidráulica (capacidade da caçamba: 0,8 m³ / potência: 111 hp), largura até 1,5 m, profundidade de 3,0 a 4,5 m, com areia para aterro. af_05/2016 | M3 | 76.94
94331 | Aterro mecanizado de vala com escavadeira hidráulica (capacidade da caçamba: 0,8 m³ / potência: 111 hp), largura de 1,5 a 2,5 m, profundidade de 3,0 a 4,5 m, com areia para aterro. af_05/2016 | M3 | 74.6
94332 | Aterro mecanizado de vala com escavadeira hidráulica (capacidade da caçamba: 0,8 m³ / potência: 111 hp), largura até 1,5 m, profundidade de 4,5 a 6,0 m, com areia para aterro. af_05/2016 | M3 | 75.63
94333 | Aterro mecanizado de vala com escavadeira hidráulica (capacidade da caçamba: 0,8 m³ / potência: 111 hp), largura de 1,5 a 2,5 m, profundidade de 4,5 a 6,0 m, com areia para aterro. af_05/2016 | M3 | 73.9
94338 | Aterro mecanizado de vala com retroescavadeira (capacidade da caçamba da retro: 0,26 m³ / potência: 88 hp), largura até 0,8 m, profundidade até 1,5 m, com areia para aterro. af_05/2016 | M3 | 91.74
94339 | Aterro mecanizado de vala com retroescavadeira (capacidade da caçamba da retro: 0,26 m³ / potência: 88 hp), largura de 0,8 a 1,5 m, profundidade até 1,5 m, com areia para aterro. af_05/2016 | M3 | 83.85
94340 | Aterro mecanizado de vala com retroescavadeira (capacidade da caçamba da retro: 0,26 m³ / potência: 88 hp), largura até 0,8 m, profundidade de 1,5 a 3,0 m, com areia para aterro. af_05/2016 | M3 | 80.36
94341 | Aterro mecanizado de vala com retroescavadeira (capacidade da caçamba da retro: 0,26 m³ / potência: 88 hp), largura de 0,8 a 1,5 m, profundidade de 1,5 a 3,0 m, com areia para aterro. af_05/2016 | M3 | 75.87
94342 | Aterro manual de valas com areia para aterro e compactação mecanizada. af_05/2016 | M3 | 96.67
96385 | Execução e compactação de aterro com solo predominantemente argiloso - exclusive escavação, carga e transporte e solo. af_09/2017 | M3 | 5.72
96386 | Execução e compactação de aterro com solo predominantemente arenoso - exclusive escavação, carga e transporte e solo. af_09/2017 | M3 | 5.45
83346 | Umedecimento de material para fechamento de valas. | M3 | 0.91
93360 | Reaterro mecanizado de vala com escavadeira hidráulica (capacidade da caçamba: 0,8 m³ / potência: 111 hp), largura de 1,5 a 2,5 m, profundidade até 1,5 m, com solo de 1ª categoria em locais com alto nível de interferência. af_04/2016 | M3 | 16.14
93361 | Reaterro mecanizado de vala com escavadeira hidráulica (capacidade da caçamba: 0,8 m³ / potência: 111 hp), largura até 1,5 m, profundidade de 1,5 a 3,0 m, com solo de 1ª categoria em locais com alto nível de interferência. af_04/2016 | M3 | 13.1
93362 | Reaterro mecanizado de vala com escavadeira hidráulica (capacidade da caçamba: 0,8 m³ / potência: 111 hp), largura de 1,5 a 2,5 m, profundidade de 1,5 a 3,0 m, com solo de 1ª categoria em locais com alto nível de interferência. af_04/2016 | M3 | 9.04
93363 | Reaterro mecanizado de vala com escavadeira hidráulica (capacidade da caçamba: 0,8 m³ / potência: 111 hp), largura até 1,5 m, profundidade de 3,0 a 4,5 m com solo de 1ª categoria em locais com alto nível de interferência. af_04/2016 | M3 | 9.92
93364 | Reaterro mecanizado de vala com escavadeira hidráulica (capacidade da caçamba: 0,8 m³ / potência: 111 hp), largura de 1,5 a 2,5 m, profundidade de 3,0 a 4,5 m, com solo (sem substituição) de 1ª categoria em locais com alto nível de interferência. af_04/2016 | M3 | 7.6
93365 | Reaterro mecanizado de vala com escavadeira hidráulica (capacidade da caçamba: 0,8 m³ / potência: 111 hp), largura até 1,5 m, profundidade de 4,5 a 6,0 m, com solo de 1ª categoria em locais com alto nível de interferência. af_04/2016 | M3 | 8.56
93366 | Reaterro mecanizado de vala com escavadeira hidráulica (capacidade da caçamba: 0,8 m³ / potência: 111 hp), largura de 1,5 a 2,5 m, profundidade de 4,5 a 6,0 m, com solo de 1ª categoria em locais com alto nível de interferência. af_04/2016 | M3 | 6.91
93367 | Reaterro mecanizado de vala com escavadeira hidráulica (capacidade da caçamba: 0,8 m³ / potência: 111 hp), largura de 1,5 a 2,5 m, profundidade até 1,5 m, com solo de 1ª categoria em locais com baixo nível de interferência. af_04/2016 | M3 | 15.17
93368 | Reaterro mecanizado de vala com escavadeira hidráulica (capacidade da caçamba: 0,8 m³ / potência: 111 hp), largura até 1,5 m, profundidade de 1,5 a 3,0 m, com solo de 1ª categoria em locais com baixo nível de interferência. af_04/2016 | M3 | 12.06
93369 | Reaterro mecanizado de vala com escavadeira hidráulica (capacidade da caçamba: 0,8 m³ / potência: 111 hp), largura de 1,5 a 2,5 m, profundidade de 1,5 a 3,0 m, com solo (sem substituição) de 1ª categoria em locais com baixo nível de interferência. af_04/2016 | M3 | 8.07
93370 | Reaterro mecanizado de vala com escavadeira hidráulica (capacidade da caçamba: 0,8 m³ / potência: 111 hp), largura até 1,5 m, profundidade de 3,0 a 4,5 m, com solo de 1ª categoria em locais com baixo nível de interferência. af_04/2016 | M3 | 8.97
93371 | Reaterro mecanizado de vala com escavadeira hidráulica (capacidade da caçamba: 0,8 m³ / potência: 111 hp), largura de 1,5 a 2,5 m, profundidade de 3,0 a 4,5 m, com solo (sem substituição) de 1ª categoria em locais com baixo nível de interferência. af_04/2016 | M3 | 6.63
93372 | Reaterro mecanizado de vala com escavadeira hidráulica (capacidade da caçamba: 0,8 m³ / potência: 111 hp), largura até 1,5 m, profundidade de 4,5 a 6,0 m, com solo de 1ª categoria em locais com baixo nível de interferência. af_04/2016 | M3 | 7.66
93373 | Reaterro mecanizado de vala com escavadeira hidráulica (capacidade da caçamba: 0,8 m³ / potência: 111 hp), largura de 1,5 a 2,5 m, profundidade de 4,5 a 6,0 m, com solo (sem substituição) de 1ª categoria em locais com baixo nível de interferência. af_04/2016 | M3 | 5.95
93374 | Reaterro mecanizado de vala com retroescavadeira (capacidade da caçamba da retro: 0,26 m³ / potência: 88 hp), largura até 0,8 m, profundidade até 1,5 m, com solo (sem substituição) de 1ª categoria em locais com alto nível de interferência. af_04/2016 | M3 | 21.12
93375 | Reaterro mecanizado de vala com retroescavadeira (capacidade da caçamba da retro: 0,26 m³ / potência: 88 hp), largura de 0,8 a 1,5 m, profundidade até 1,5 m, com solo de 1ª categoria em locais com alto nível de interferência. af_04/2016 | M3 | 16.2
93376 | Reaterro mecanizado de vala com retroescavadeira (capacidade da caçamba da retro: 0,26 m³ / potência: 88 hp), largura até 0,8 m, profundidade de 1,5 a 3,0 m, com solo de 1ª categoria em locais com alto nível de interferência. af_04/2016 | M3 | 13.09
93377 | Reaterro mecanizado de vala com retroescavadeira (capacidade da caçamba da retro: 0,26 m³ / potência: 88 hp), largura de 0,8 a 1,5 m, profundidade de 1,5 a 3,0 m, com solo (sem substituição) de 1ª categoria em locais com alto nível de interferência. af_04/2016 | M3 | 8.4
93378 | Reaterro mecanizado de vala com retroescavadeira (capacidade da caçamba da retro: 0,26 m³ / potência: 88 hp), largura até 0,8 m, profundidade até 1,5 m, com solo de 1ª categoria em locais com baixo nível de interferência. af_04/2016 | M3 | 19.92
93379 | Reaterro mecanizado de vala com retroescavadeira (capacidade da caçamba da retro: 0,26 m³ / potência: 88 hp), largura de 0,8 a 1,5 m, profundidade até 1,5 m, com solo de 1ª categoria em locais com baixo nível de interferência. af_04/2016 | M3 | 15.27
93380 | Reaterro mecanizado de vala com retroescavadeira (capacidade da caçamba da retro: 0,26 m³ / potência: 88 hp), largura até 0,8 m, profundidade de 1,5 a 3,0 m, com solo de 1ª categoria em locais com baixo nível de interferência. af_04/2016 | M3 | 12.37
93381 | Reaterro mecanizado de vala com retroescavadeira (capacidade da caçamba da retro: 0,26 m³ / potência: 88 hp), largura de 0,8 a 1,5 m, profundidade de 1,5 a 3,0 m, com solo (sem substituição) de 1ª categoria em locais com baixo nível de interferência. af_04/2016 | M3 | 7.9
93382 | Reaterro manual de valas com compactação mecanizada. af_04/2016 | M3 | 28.7
96995 | Reaterro manual apiloado com soquete. af_10/2017 | M3 | 45.23
72838 | Transporte comercial com caminhao carroceria 9 t, rodovia em leito natural | TXKM | 0.88
72839 | Transporte comercial com caminhao carroceria 9 t, rodovia com revestimento primario | TXKM | 0.71
72840 | Transporte comercial com caminhao carroceria 9 t, rodovia pavimentada | TXKM | 0.59
72844 | Carga, manobras e descarga de areia, brita, pedra de mao e solos com caminhao basculante 6 m3 (descarga livre) | T | 0.76
72845 | Carga, manobras e descarga de brita para tratamentos superficiais, com caminhao basculante 6 m3 | T | 4.56
72846 | Carga, manobras e descarga de mistura betuminosa a quente, com caminhao basculante 6 m3 | T | 3.76
72847 | Carga, manobras e descarga de mistura betuminosa a frio, com caminhao basculante 6 m3 | T | 8.11
72848 | Carga, manobras e descarga de brita para base de macadame, com caminhao basculante 6 m3 | T | 2.02
72849 | Carga, manobras e descarga de misturas de solos e agregados (bases estabilizadas em usina) com caminhao basculante 6 m3 | T | 2.59
72850 | Carga, manobras e descarga de materiais diversos, com caminhao carroceria 9t (carga e descarga manuais) | T | 11.09
72882 | Transporte comercial com caminhao carroceria 9 t, rodovia em leito natural | M3XKM | 1.31
72883 | Transporte comercial com caminhao carroceria 9 t, rodovia com revestimento primario | M3XKM | 1.05
72884 | Transporte comercial com caminhao carroceria 9 t, rodovia pavimentada | M3XKM | 0.88
72888 | Carga, manobras e descarga de areia, brita, pedra de mao e solos com caminhao basculante 6 m3 (descarga livre) | M3 | 1.13
72890 | Carga, manobras e descarga de brita para tratamentos superficiais, com caminhao basculante 6 m3, descarga em distribuidor | M3 | 6.84
72891 | Carga, manobras e descarga de mistura betuminosa a quente, com caminhao basculante 6 m3, descarga em vibro-acabadora | M3 | 5.64
72892 | Carga, manobras e descarga de de mistura betuminosa a frio, com caminhao basculante 6 m3, descarga em vibro-acabadora | M3 | 12.17
72893 | Carga, manobras e descarga de brita para base de macadame, com caminhao basculante 6 m3, descarga em distribuidor | M3 | 3.03
72894 | Carga, manobras e descarga de misturas de solos e agregados, com caminhao basculante 6 m3, descarga em distribuidor | M3 | 3.89
72895 | Carga, manobras e descarga de materiais diversos, com caminhao basculante 6m3 (carga e descarga manuais) | M3 | 20.53
72897 | Carga manual de entulho em caminhao basculante 6 m3 | M3 | 21.62
72898 | Carga e descarga mecanizadas de entulho em caminhao basculante 6 m3 | M3 | 3.95
72899 | Transporte de entulho com caminhão basculante 6 m3, rodovia pavimentada, dmt ate 0,5 km | M3 | 5.3
72900 | Transporte de entulho com caminhao basculante 6 m3, rodovia pavimentada, dmt 0,5 a 1,0 km | M3 | 5.84
74010/1 | Carga e descarga mecanica de solo utilizando caminhao basculante 6,0m3/16t e pa carregadeira sobre pneus 128 hp, capacidade da caçamba 1,7 a 2,8 m3, peso operacional 11632 kg | M3 | 1.73
74241/1 | Empilhamento de solo organico retirado na area do aterro com trator sobre esteiras d6 | M3 | 3.24
83356 | Transporte comercial de brita | M3XKM | 0.77
83358 | Transporte de pavimentacao removida (rodovias nao urbanas) | M3XKM | 1.59
95303 | Transporte com caminhão basculante 10 m3 de massa asfaltica para pavimentação urbana | M3XKM | 0.98
97912 | Transporte com caminhão basculante de 6 m3, em via urbana em leito natural (unidade: m3xkm). af_01/2018 | M3XKM | 2.12
97913 | Transporte com caminhão basculante de 6 m3, em via urbana em revestimento primário (unidade: m3xkm). af_01/2018 | M3XKM | 1.63
97914 | Transporte com caminhão basculante de 6 m3, em via urbana pavimentada, dmt até 30 km (unidade: m3xkm). af_01/2018 | M3XKM | 1.53
97915 | Transporte com caminhão basculante de 6 m3, em via urbana pavimentada, dmt acima de 30 km (unidade: m3xkm). af_01/2018 | M3XKM | 1.09
97916 | Transporte com caminhão basculante de 6 m3, em via urbana em leito natural (unidade: txkm). af_01/2018 | TXKM | 1.42
97917 | Transporte com caminhão basculante de 6 m3, em via urbana em revestimento primário (unidade: txkm). af_01/2018 | TXKM | 1.09
97918 | Transporte com caminhão basculante de 6 m3, em via urbana pavimentada, dmt até 30 km (unidade: txkm). af_01/2018 | TXKM | 1.01
97919 | Transporte com caminhão basculante de 6 m3, em via urbana pavimentada, dmt acima de 30 km (unidade: txkm). af_01/2018 | TXKM | 0.72
94097 | Preparo de fundo de vala com largura menor que 1,5 m, em local com nível baixo de interferência. af_06/2016 | M2 | 5.57
94098 | Preparo de fundo de vala com largura menor que 1,5 m, em local com nível alto de interferência. af_06/2016 | M2 | 6.36
94099 | Preparo de fundo de vala com largura maior ou igual a 1,5 m e menor que 2,5 m, em local com nível baixo de interferência. af_06/2016 | M2 | 2.81
94100 | Preparo de fundo de vala com largura maior ou igual a 1,5 m e menor que 2,5 m, em local com nível alto de interferência. af_06/2016 | M2 | 3.58
94102 | Lastro de vala com preparo de fundo, largura menor que 1,5 m, com camada de areia, lançamento manual, em local com nível baixo de interferência. af_06/2016 | M3 | 171.48
94103 | Lastro de vala com preparo de fundo, largura menor que 1,5 m, com camada de brita, lançamento manual, em local com nível baixo de interferência. af_06/2016 | M3 | 220.73
94104 | Lastro de vala com preparo de fundo, largura menor que 1,5 m, com camada de areia, lançamento manual, em local com nível alto de interferência. af_06/2016 | M3 | 175.88
94105 | Lastro de vala com preparo de fundo, largura menor que 1,5 m, com camada de brita, lançamento manual, em local com nível alto de interferência. af_06/2016 | M3 | 225.17
94106 | Lastro com preparo de fundo, largura maior ou igual a 1,5 m, com camada de areia, lançamento manual, em local com nível baixo de interferência. af_06/2016 | M3 | 148.99
94107 | Lastro com preparo de fundo, largura maior ou igual a 1,5 m, com camada de brita, lançamento manual, em local com nível baixo de interferência. af_06/2016 | M3 | 198.24
94108 | Lastro com preparo de fundo, largura maior ou igual a 1,5 m, com camada de areia, lançamento manual, em local com nível alto de interferência. af_06/2016 | M3 | 153.4
94110 | Lastro com preparo de fundo, largura maior ou igual a 1,5 m, com camada de brita, lançamento manual, em local com nível alto de interferência. af_06/2016 | M3 | 202.64
94111 | Lastro de vala com preparo de fundo, largura menor que 1,5 m, com camada de areia, lançamento mecanizado, em local com nível baixo de interferência. af_06/2016 | M3 | 136.91
94112 | Lastro de vala com preparo de fundo, largura menor que 1,5 m, com camada de brita, lançamento mecanizado, em local com nível baixo de interferência. af_06/2016 | M3 | 178.13
94113 | Lastro de vala com preparo de fundo, largura menor que 1,5 m, com camada de areia, lançamento mecanizado, em local com nível alto de interferência. af_06/2016 | M3 | 143.57
94114 | Lastro de vala com preparo de fundo, largura menor que 1,5 m, com camada de brita, lançamento mecanizado, em local com nível alto de interferência. af_06/2016 | M3 | 185.64
94115 | Lastro com preparo de fundo, largura maior ou igual a 1,5 m, com camada de areia, lançamento mecanizado, em local com nível baixo de interferência. af_06/2016 | M3 | 105.24
94116 | Lastro com preparo de fundo, largura maior ou igual a 1,5 m, com camada de brita, lançamento mecanizado, em local com nível baixo de interferência. af_06/2016 | M3 | 141.93
94117 | Lastro com preparo de fundo, largura maior ou igual a 1,5 m, com camada de areia, lançamento mecanizado, em local com nível alto de interferência. af_06/2016 | M3 | 111.45
94118 | Lastro com preparo de fundo, largura maior ou igual a 1,5 m, com camada de brita, lançamento mecanizado, em local com nível alto de interferência. af_06/2016 | M3 | 149.21
6514 | Fornecimento e lancamento de brita n. 4 | M3 | 106.45
88549 | Fornecimento e assentamento de brita 2-drenos e filtros mm | M3 | 81.86
41721 | Compactacao mecanica a 95% do proctor normal - pavimentacao urbana | M3 | 3.07
41722 | Compactacao mecanica a 100% do proctor normal - pavimentacao urbana | M3 | 4.54
74005/1 | Compactacao mecanica, sem controle do gc (c/compactador placa 400 kg) | M3 | 5.47
74005/2 | Compactacao mecanica c/ controle do gc>=95% do pn (areas) (c/moniveladora 140 hp e rolo compressor vibratorio 80 hp) | M3 | 5.39
74034/1 | Espalhamento de material de 1a categoria com trator de esteira com 153hp | M3 | 1.64
83344 | Espalhamento de material em bota fora, com utilizacao de trator de esteiras de 165 hp | M3 | 0.98
95606 | Umidificação de material para valas com caminhão pipa 10000l. af_11/2016 | M3 | 1.23
72131 | Alvenaria em tijolo ceramico macico 5x10x20cm 1 vez (espessura 20cm), assentado com argamassa traco 1:2:8 (cimento, cal e areia) | M2 | 118.6
72132 | Alvenaria em tijolo ceramico macico 5x10x20cm 1/2 vez (espessura 10cm), assentado com argamassa traco 1:2:8 (cimento, cal e areia) | M2 | 61.54
72133 | Alvenaria em tijolo ceramico macico 5x10x20cm 1 1/2 vez (espessura 30cm), assentado com argamassa traco 1:2:8 (cimento, cal e areia) | M2 | 215.53
87471 | Alvenaria de vedação de blocos cerâmicos furados na vertical de 9x19x39cm (espessura 9cm) de paredes com área líquida menor que 6m² sem vãos e argamassa de assentamento com preparo em betoneira. af_06/2014 | M2 | 37.95
87472 | Alvenaria de vedação de blocos cerâmicos furados na vertical de 9x19x39cm (espessura 9cm) de paredes com área líquida menor que 6m² sem vãos e argamassa de assentamento com preparo manual. af_06/2014 | M2 | 39.11
87473 | Alvenaria de vedação de blocos cerâmicos furados na vertical de 14x19x39cm (espessura 14cm) de paredes com área líquida menor que 6m² sem vãos e argamassa de assentamento com preparo em betoneira. af_06/2014 | M2 | 52.88
87474 | Alvenaria de vedação de blocos cerâmicos furados na vertical de 14x19x39cm (espessura 14cm) de paredes com área líquida menor que 6m² sem vãos e argamassa de assentamento com preparo manual. af_06/2014 | M2 | 54.2
87475 | Alvenaria de vedação de blocos cerâmicos furados na vertical de 19x19x39cm (espessura 19cm) de paredes com área líquida menor que 6m² sem vãos e argamassa de assentamento com preparo em betoneira. af_06/2014 | M2 | 61.96
87476 | Alvenaria de vedação de blocos cerâmicos furados na vertical de 19x19x39cm (espessura 19cm) de paredes com área líquida menor que 6m² sem vãos e argamassa de assentamento com preparo manual. af_06/2014 | M2 | 63.49
87477 | Alvenaria de vedação de blocos cerâmicos furados na vertical de 9x19x39cm (espessura 9cm) de paredes com área líquida maior ou igual a 6m² sem vãos e argamassa de assentamento com preparo em betoneira. af_06/2014 | M2 | 33.64
87478 | Alvenaria de vedação de blocos cerâmicos furados na vertical de 9x19x39cm (espessura 9cm) de paredes com área líquida maior ou igual a 6m² sem vãos e argamassa de assentamento com preparo manual. af_06/2014 | M2 | 34.8
87479 | Alvenaria de vedação de blocos cerâmicos furados na vertical de 14x19x39cm (espessura 14cm) de paredes com área líquida maior ou igual a 6m² sem vãos e argamassa de assentamento com preparo em betoneira. af_06/2014 | M2 | 48.11
87480 | Alvenaria de vedação de blocos cerâmicos furados na vertical de 14x19x39cm (espessura 14cm) de paredes com área líquida maior ou igual a 6m² sem vãos e argamassa de assentamento com preparo manual. af_06/2014 | M2 | 49.43
87481 | Alvenaria de vedação de blocos cerâmicos furados na vertical de 19x19x39cm (espessura 19cm) de paredes com área líquida maior ou igual a 6m² sem vãos e argamassa de assentamento com preparo em betoneira. af_06/2014 | M2 | 57.2
87482 | Alvenaria de vedação de blocos cerâmicos furados na vertical de 19x19x39cm (espessura 19cm) de paredes com área líquida maior ou igual a 6m² sem vãos e argamassa de assentamento com preparo manual. af_06/2014 | M2 | 58.73
87483 | Alvenaria de vedação de blocos cerâmicos furados na vertical de 9x19x39cm (espessura 9cm) de paredes com área líquida menor que 6m² com vãos e argamassa de assentamento com preparo em betoneira. af_06/2014 | M2 | 44.84
87484 | Alvenaria de vedação de blocos cerâmicos furados na vertical de 9x19x39cm (espessura 9cm) de paredes com área líquida menor que 6m² com vãos e argamassa de assentamento com preparo manual. af_06/2014 | M2 | 46
87485 | Alvenaria de vedação de blocos cerâmicos furados na vertical de 14x19x39cm (espessura 14cm) de paredes com área líquida menor que 6m² com vãos e argamassa de assentamento com preparo em betoneira. af_06/2014 | M2 | 59.86
87487 | Alvenaria de vedação de blocos cerâmicos furados na vertical de 19x19x39cm (espessura 19cm) de paredes com área líquida menor que 6m² com vãos e argamassa de assentamento com preparo em betoneira. af_06/2014 | M2 | 68.67
87488 | Alvenaria de vedação de blocos cerâmicos furados na vertical de 19x19x39cm (espessura 19cm) de paredes com área líquida menor que 6m² com vãos e argamassa de assentamento com preparo manual. af_06/2014 | M2 | 70.2
87489 | Alvenaria de vedação de blocos cerâmicos furados na vertical de 9x19x39cm (espessura 9cm) de paredes com área líquida maior ou igual a 6m² com vãos e argamassa de assentamento com preparo em betoneira. af_06/2014 | M2 | 37.55
87490 | Alvenaria de vedação de blocos cerâmicos furados na vertical de 9x19x39cm (espessura 9cm) de paredes com área líquida maior ou igual a 6m² com vãos e argamassa de assentamento com preparo manual. af_06/2014 | M2 | 38.71
87491 | Alvenaria de vedação de blocos cerâmicos furados na vertical de 14x19x39cm (espessura 14cm) de paredes com área líquida maior ou igual a 6m² com vãos e argamassa de assentamento com preparo em betoneira. af_06/2014 | M2 | 52.09
87492 | Alvenaria de vedação de blocos cerâmicos furados na vertical de 14x19x39cm (espessura 14cm) de paredes com área líquida maior ou igual a 6m² com vãos e argamassa de assentamento com preparo manual. af_06/2014 | M2 | 53.41
87493 | Alvenaria de vedação de blocos cerâmicos furados na vertical de 19x19x39cm (espessura 19cm) de paredes com área líquida maior ou igual a 6m² com vãos e argamassa de assentamento com preparo em betoneira. af_06/2014 | M2 | 61.26
87494 | Alvenaria de vedação de blocos cerâmicos furados na vertical de 19x19x39cm (espessura 19cm) de paredes com área líquida maior ou igual a 6m² com vãos e argamassa de assentamento com preparo manual. af_06/2014 | M2 | 62.79
87495 | Alvenaria de vedação de blocos cerâmicos furados na horizontal de 9x19x19cm (espessura 9cm) de paredes com área líquida menor que 6m² sem vãos e argamassa de assentamento com preparo em betoneira. af_06/2014 | M2 | 72.5
87496 | Alvenaria de vedação de blocos cerâmicos furados na horizontal de 9x19x19cm (espessura 9cm) de paredes com área líquida menor que 6m² sem vãos e argamassa de assentamento com preparo manual. af_06/2014 | M2 | 73.6
87497 | Alvenaria de vedação de blocos cerâmicos furados na horizontal de 11,5x19x19cm (espessura 11,5cm) de paredes com área líquida menor que 6m² sem vãos e argamassa de assentamento com preparo em betoneira. af_06/2014 | M2 | 67.82
87498 | Alvenaria de vedação de blocos cerâmicos furados na horizontal de 11,5x19x19cm (espessura 11,5cm) de paredes com área líquida menor que 6m² sem vãos e argamassa de assentamento com preparo manual. af_06/2014 | M2 | 69.22
87499 | Alvenaria de vedação de blocos cerâmicos furados na horizontal de 9x14x19cm (espessura 9cm) de paredes com área líquida menor que 6m² sem vãos e argamassa de assentamento com preparo em betoneira. af_06/2014 | M2 | 80.13
87500 | Alvenaria de vedação de blocos cerâmicos furados na horizontal de 9x14x19cm (espessura 9cm) de paredes com área líquida menor que 6m² sem vãos e argamassa de assentamento com preparo manual. af_06/2014 | M2 | 81.32
87501 | Alvenaria de vedação de blocos cerâmicos furados na horizontal de 14x9x19cm (espessura 14cm, bloco deitado) de paredes com área líquida menor que 6m² sem vãos e argamassa de assentamento com preparo em betoneira. af_06/2014 | M2 | 124.55
87502 | Alvenaria de vedação de blocos cerâmicos furados na horizontal de 14x9x19cm (espessura 14cm, bloco deitado) de paredes com área líquida menor que 6m² sem vãos e argamassa de assentamento com preparo manual. af_06/2014 | M2 | 126.05
87503 | Alvenaria de vedação de blocos cerâmicos furados na horizontal de 9x19x19cm (espessura 9cm) de paredes com área líquida maior ou igual a 6m² sem vãos e argamassa de assentamento com preparo em betoneira. af_06/2014 | M2 | 61.21
87504 | Alvenaria de vedação de blocos cerâmicos furados na horizontal de 9x19x19cm (espessura 9cm) de paredes com área líquida maior ou igual a 6m² sem vãos e argamassa de assentamento com preparo manual. af_06/2014 | M2 | 62.31
87505 | Alvenaria de vedação de blocos cerâmicos furados na horizontal de 11,5x19x19cm (espessura 11,5m) de paredes com área líquida maior ou igual a 6m² sem vãos e argamassa de assentamento com preparo em betoneira. af_06/2014 | M2 | 56.65
87506 | Alvenaria de vedação de blocos cerâmicos furados na horizontal de 11,5x19x19cm (espessura 11,5m) de paredes com área líquida maior ou igual a 6m² sem vãos e argamassa de assentamento com preparo manual. af_06/2014 | M2 | 58.05
87507 | Alvenaria de vedação de blocos cerâmicos furados na horizontal de 9x14x19cm (espessura 9cm) de paredes com área líquida maior ou igual a 6m² sem vãos e argamassa de assentamento com preparo em betoneira. af_06/2014 | M2 | 65.21
87508 | Alvenaria de vedação de blocos cerâmicos furados na horizontal de 9x14x19cm (espessura 9cm) de paredes com área líquida maior ou igual a 6m² sem vãos e argamassa de assentamento com preparo manual. af_06/2014 | M2 | 66.4
87509 | Alvenaria de vedação de blocos cerâmicos furados na horizontal de 14x9x19cm (espessura 14cm, bloco deitado) de paredes com área líquida maior ou igual a 6m² sem vãos e argamassa de assentamento com preparo em betoneira. af_06/2014 | M2 | 100.63
87510 | Alvenaria de vedação de blocos cerâmicos furados na horizontal de 14x9x19cm (espessura 14cm, bloco deitado) de paredes com área líquida maior ou igual a 6m² sem vãos e argamassa de assentamento com preparo manual. af_06/2014 | M2 | 102.13
87511 | Alvenaria de vedação de blocos cerâmicos furados na horizontal de 9x19x19cm (espessura 9cm) de paredes com área líquida menor que 6m² com vãos e argamassa de assentamento com preparo em betoneira. af_06/2014 | M2 | 82.3
87512 | Alvenaria de vedação de blocos cerâmicos furados na horizontal de 9x19x19cm (espessura 9cm) de paredes com área líquida menor que 6m² com vãos e argamassa de assentamento com preparo manual. af_06/2014 | M2 | 83.4
87513 | Alvenaria de vedação de blocos cerâmicos furados na horizontal de 11,5x19x19cm (espessura 11,5cm) de paredes com área líquida menor que 6m² com vãos e argamassa de assentamento com preparo em betoneira. af_06/2014 | M2 | 77.97
87514 | Alvenaria de vedação de blocos cerâmicos furados na horizontal de 11,5x19x19cm (espessura 11,5cm) de paredes com área líquida menor que 6m² com vãos e argamassa de assentamento com preparo manual. af_06/2014 | M2 | 79.37
87515 | Alvenaria de vedação de blocos cerâmicos furados na horizontal de 9x14x19cm (espessura 9cm) de paredes com área líquida menor que 6m² com vãos e argamassa de assentamento com preparo em betoneira. af_06/2014 | M2 | 93.77
87516 | Alvenaria de vedação de blocos cerâmicos furados na horizontal de 9x14x19cm (espessura 9cm) de paredes com área líquida menor que 6m² com vãos e argamassa de assentamento com preparo manual. af_06/2014 | M2 | 94.96
87517 | Alvenaria de vedação de blocos cerâmicos furados na horizontal de 14x9x19cm (espessura 14cm, bloco deitado) de paredes com área líquida menor que 6m² com vãos e argamassa de assentamento com preparo em betoneira. af_06/2014 | M2 | 145.8
87518 | Alvenaria de vedação de blocos cerâmicos furados na horizontal de 14x9x19cm (espessura 14cm, bloco deitado) de paredes com área líquida menor que 6m² com vãos e argamassa de assentamento com preparo manual. af_06/2014 | M2 | 147.3
87519 | Alvenaria de vedação de blocos cerâmicos furados na horizontal de 9x19x19cm (espessura 9cm) de paredes com área líquida maior ou igual a 6m² com vãos e argamassa de assentamento com preparo em betoneira. af_06/2014 | M2 | 67.35
87520 | Alvenaria de vedação de blocos cerâmicos furados na horizontal de 9x19x19cm (espessura 9cm) de paredes com área líquida maior ou igual a 6m² com vãos e argamassa de assentamento com preparo manual. af_06/2014 | M2 | 68.45
87521 | Alvenaria de vedação de blocos cerâmicos furados na horizontal de 11,5x19x19cm (espessura 11,5cm) de paredes com área líquida maior ou igual a 6m² com vãos e argamassa de assentamento com preparo em betoneira. af_06/2014 | M2 | 62.83
87522 | Alvenaria de vedação de blocos cerâmicos furados na horizontal de 11,5x19x19cm (espessura 11,5cm) de paredes com área líquida maior ou igual a 6m² com vãos e argamassa de assentamento com preparo manual. af_06/2014 | M2 | 64.23
87523 | Alvenaria de vedação de blocos cerâmicos furados na horizontal de 9x14x19cm (espessura 9cm) de paredes com área líquida maior ou igual a 6m² com vãos e argamassa de assentamento com preparo em betoneira. af_06/2014 | M2 | 73.5
87524 | Alvenaria de vedação de blocos cerâmicos furados na horizontal de 9x14x19cm (espessura 9cm) de paredes com área líquida maior ou igual a 6m² com vãos e argamassa de assentamento com preparo manual. af_06/2014 | M2 | 74.69
87525 | Alvenaria de vedação de blocos cerâmicos furados na horizontal de 14x9x19cm (espessura 14cm, bloco deitado) de paredes com área líquida maior ou igual a 6m² com vãos e argamassa de assentamento com preparo em betoneira. af_06/2014 | M2 | 113.47
87526 | Alvenaria de vedação de blocos cerâmicos furados na horizontal de 14x9x19cm (espessura 14cm, bloco deitado) de paredes com área líquida maior ou igual a 6m² com vãos e argamassa de assentamento com preparo manual. af_06/2014 | M2 | 114.97
89043 | (composição representativa) do serviço de alvenaria de vedação de blocos vazados de cerâmica de 9x19x19cm (espessura 9cm), para edificação habitacional multifamiliar (prédio). af_11/2014 | M2 | 68.78
89168 | (composição representativa) do serviço de alvenaria de vedação de blocos vazados de cerâmica de 9x19x19cm (espessura 9cm), para edificação habitacional unifamiliar (casa) e edificação pública padrão. af_11/2014 | M2 | 70.98
89977 | (composição representativa) do serviço de alvenaria de vedação de blocos vazados de cerâmica de 14x9x19cm (espessura 14cm, bloco deitado), para edificação habitacional unifamiliar (casa) e edificação pública padrão. af_12/2014 | M2 | 121.41
90112 | Alvenaria de vedação de blocos cerâmicos furados na vertical de 14x19x39cm (espessura 14cm) de paredes com área líquida menor que 6m2 com vãos e argamassa de assentamento com preparo manual. af_06/2014 | M2 | 61.18
95474 | Alvenaria de embasamento em tijolos ceramicos macicos 5x10x20cm, assentado com argamassa traco 1:2:8 (cimento, cal e areia) | M3 | 607
89282 | Alvenaria estrutural de blocos cerâmicos 14x19x39, (espessura de 14 cm), para paredes com área líquida menor que 6m², sem vãos, utilizando palheta e argamassa de assentamento com preparo em betoneira. af_12/2014 | M2 | 46.77
89283 | Alvenaria estrutural de blocos cerâmicos 14x19x39, (espessura de 14 cm), para paredes com área líquida menor que 6m², sem vãos, utilizando palheta e argamassa de assentamento com preparo manual. af_12/2014 | M2 | 49.11
89284 | Alvenaria estrutural de blocos cerâmicos 14x19x39, (espessura de 14 cm), para paredes com área líquida maior ou igual que 6m², sem vãos, utilizando palheta e argamassa de assentamento com preparo em betoneira. af_12/2014 | M2 | 42.02
89285 | Alvenaria estrutural de blocos cerâmicos 14x19x39, (espessura de 14 cm), para paredes com área líquida maior ou igual que 6m², sem vãos, utilizando palheta e argamassa de assentamento com preparo manual. af_12/2014 | M2 | 44.36
89286 | Alvenaria estrutural de blocos cerâmicos 14x19x39, (espessura de 14 cm), para paredes com área líquida menor que 6m², com vãos, utilizando palheta e argamassa de assentamento com preparo em betoneira. af_12/2014 | M2 | 51.26
89287 | Alvenaria estrutural de blocos cerâmicos 14x19x39, (espessura de 14 cm), para paredes com área líquida menor que 6m², com vãos, utilizando palheta e argamassa de assentamento com preparo manual. af_12/2014 | M2 | 53.6
89288 | Alvenaria estrutural de blocos cerâmicos 14x19x39, (espessura de 14 cm), para paredes com área líquida maior ou igual a 6m², com vãos, utilizando palheta e argamassa de assentamento com preparo em betoneira. af_12/2014 | M2 | 44.59
89289 | Alvenaria estrutural de blocos cerâmicos 14x19x39, (espessura de 14 cm), para paredes com área líquida maior ou igual a 6m², com vãos, utilizando palheta e argamassa de assentamento com preparo manual. af_12/2014 | M2 | 46.93
89290 | Alvenaria estrutural de blocos cerâmicos 14x19x29, (espessura de 14 cm), para paredes com área líquida menor que 6m², sem vãos, utilizando palheta e argamassa de assentamento com preparo em betoneira. af_12/2014 | M2 | 56.39
89291 | Alvenaria estrutural de blocos cerâmicos 14x19x29, (espessura de 14 cm), para paredes com área líquida menor que 6m², sem vãos, utilizando palheta e argamassa de assentamento com preparo manual. af_12/2014 | M2 | 58.99
89292 | Alvenaria estrutural de blocos cerâmicos 14x19x29, (espessura de 14 cm), para paredes com área líquida maior ou igual a 6m², sem vãos, utilizando palheta e argamassa de assentamento com preparo em betoneira. af_12/2014 | M2 | 51.68
89293 | Alvenaria estrutural de blocos cerâmicos 14x19x29, (espessura de 14 cm), para paredes com área líquida maior ou igual a 6m2, sem vãos, utilizando palheta e argamassa de assentamento com preparo manual. af_12/2014 | M2 | 54.28
89294 | Alvenaria estrutural de blocos cerâmicos 14x19x29, (espessura de 14 cm), para paredes com área líquida menor que 6m², com vãos, utilizando palheta e argamassa de assentamento com preparo em betoneira. af_12/2014 | M2 | 62.67
89295 | Alvenaria estrutural de blocos cerâmicos 14x19x29, (espessura de 14 cm), para paredes com área líquida menor que 6m², com vãos, utilizando palheta e argamassa de assentamento com preparo manual. af_12/2014 | M2 | 65.27
89296 | Alvenaria estrutural de blocos cerâmicos 14x19x29, (espessura de 14 cm), para paredes com área líquida maior ou igual a 6m², com vãos, utilizando palheta e argamassa de assentamento com preparo em betoneira. af_12/2014 | M2 | 55.24
89297 | Alvenaria estrutural de blocos cerâmicos 14x19x29, (espessura de 14 cm), para paredes com área líquida maior ou igual a 6m², com vãos, utilizando palheta e argamassa de assentamento com preparo manual. af_12/2014 | M2 | 57.84
89298 | Alvenaria estrutural de blocos cerâmicos 14x19x39, (espessura de 14 cm), para paredes com área líquida menor que 6m², sem vãos, utilizando colher de pedreiro e argamassa de assentamento com preparo em betoneira. af_12/2014 | M2 | 57.87
89299 | Alvenaria estrutural de blocos cerâmicos 14x19x39, (espessura de 14 cm), para paredes com área líquida menor que 6m², sem vãos, utilizando colher de pedreiro e argamassa de assentamento com preparo manual. af_12/2014 | M2 | 61.18
89300 | Alvenaria estrutural de blocos cerâmicos 14x19x39, (espessura de 14 cm), para paredes com área líquida maior ou igual a 6m², sem vãos, utilizando colher de pedreiro e argamassa de assentamento com preparo em betoneira. af_12/2014 | M2 | 53.13
89301 | Alvenaria estrutural de blocos cerâmicos 14x19x39, (espessura de 14 cm), para paredes com área líquida maior ou igual a 6m², sem vãos, utilizando colher de pedreiro e argamassa de assentamento com preparo manual. af_12/2014 | M2 | 56.44
89302 | Alvenaria estrutural de blocos cerâmicos 14x19x39, (espessura de 14 cm), para paredes com área líquida menor que 6m², com vãos, utilizando colher de pedreiro e argamassa de assentamento com preparo em betoneira. af_12/2014 | M2 | 65.87
89303 | Alvenaria estrutural de blocos cerâmicos 14x19x39, (espessura de 14 cm), para paredes com área líquida menor que 6m², com vãos, utilizando colher de pedreiro e argamassa de assentamento com preparo manual. af_12/2014 | M2 | 69.18
89304 | Alvenaria estrutural de blocos cerâmicos 14x19x39, (espessura de 14 cm), para paredes com área líquida maior ou igual a 6m², com vãos, utilizando colher de pedreiro e argamassa de assentamento com preparo em betoneira. af_12/2014 | M2 | 57.88
89305 | Alvenaria estrutural de blocos cerâmicos 14x19x39, (espessura de 14 cm), para paredes com área líquida maior ou igual a 6m², com vãos, utilizando colher de pedreiro e argamassa de assentamento com preparo manual. af_12/2014 | M2 | 61.19
89306 | Alvenaria estrutural de blocos cerâmicos 14x19x29, (espessura de 14 cm), para paredes com área líquida menor que 6m², sem vãos, utilizando colher de pedreiro e argamassa de assentamento com preparo em betoneira. af_12/2014 | M2 | 67.68
89307 | Alvenaria estrutural de blocos cerâmicos 14x19x29, (espessura de 14 cm), para paredes com área líquida menor que 6m², sem vãos, utilizando colher de pedreiro e argamassa de assentamento com preparo manual. af_12/2014 | M2 | 71.36
89308 | Alvenaria estrutural de blocos cerâmicos 14x19x29, (espessura de 14 cm), para paredes com área líquida maior ou igual a 6m², sem vãos, utilizando colher de pedreiro e argamassa de assentamento com preparo em betoneira. af_12/2014 | M2 | 62.97
89309 | Alvenaria estrutural de blocos cerâmicos 14x19x29, (espessura de 14 cm), para paredes com área líquida maior ou igual a 6m², sem vãos, utilizando colher de pedreiro e argamassa de assentamento com preparo manual. af_12/2014 | M2 | 66.65
89310 | Alvenaria estrutural de blocos cerâmicos 14x19x29, (espessura de 14 cm), para paredes com área líquida menor que 6m², com vãos, utilizando colher de pedreiro e argamassa de assentamento com preparo em betoneira. af_12/2014 | M2 | 77.43
89311 | Alvenaria estrutural de blocos cerâmicos 14x19x29, (espessura de 14 cm), para paredes com área líquida menor que 6m², com vãos, utilizando colher de pedreiro e argamassa de assentamento com preparo manual. af_12/2014 | M2 | 81.11
89312 | Alvenaria estrutural de blocos cerâmicos 14x19x29, (espessura de 14 cm), para paredes com área líquida maior ou igual a 6m², com vãos, utilizando colher de pedreiro e argamassa de assentamento com preparo em betoneira. af_12/2014 | M2 | 68.72
89313 | Alvenaria estrutural de blocos cerâmicos 14x19x29, (espessura de 14 cm), para paredes com área líquida maior ou igual a 6m², com vãos, utilizando colher de pedreiro e argamassa de assentamento com preparo manual. af_12/2014 | M2 | 72.4
95465 | Cobogo ceramico (elemento vazado), 9x20x20cm, assentado com argamassa traco 1:4 de cimento e areia | M2 | 114.39
87447 | Alvenaria de vedação de blocos vazados de concreto de 9x19x39cm (espessura 9cm) de paredes com área líquida menor que 6m² sem vãos e argamassa de assentamento com preparo em betoneira. af_06/2014 | M2 | 48.96
87448 | Alvenaria de vedação de blocos vazados de concreto de 9x19x39cm (espessura 9cm) de paredes com área líquida menor que 6m² sem vãos e argamassa de assentamento com preparo manual. af_06/2014 | M2 | 49.54
87449 | Alvenaria de vedação de blocos vazados de concreto de 14x19x39cm (espessura 14cm) de paredes com área líquida menor que 6m² sem vãos e argamassa de assentamento com preparo em betoneira. af_06/2014 | M2 | 63.04
87450 | Alvenaria de vedação de blocos vazados de concreto de 14x19x39cm (espessura 14cm) de paredes com área líquida menor que 6m² sem vãos e argamassa de assentamento com preparo manual. af_06/2014 | M2 | 64.19
87451 | Alvenaria de vedação de blocos vazados de concreto de 19x19x39cm (espessura 19cm) de paredes com área líquida menor que 6m² sem vãos e argamassa de assentamento com preparo em betoneira. af_06/2014 | M2 | 76.3
87452 | Alvenaria de vedação de blocos vazados de concreto de 19x19x39cm (espessura 19cm) de paredes com área líquida menor que 6m² sem vãos e argamassa de assentamento com preparo manual. af_06/2014 | M2 | 76.64
87453 | Alvenaria de vedação de blocos vazados de concreto de 9x19x39cm (espessura 9cm) de paredes com área líquida maior ou igual a 6m² sem vãos e argamassa de assentamento com preparo em betoneira. af_06/2014 | M2 | 44.99
87454 | Alvenaria de vedação de blocos vazados de concreto de 9x19x39cm (espessura 9cm) de paredes com área líquida maior ou igual a 6m² sem vãos e argamassa de assentamento com preparo manual. af_06/2014 | M2 | 45.97
87455 | Alvenaria de vedação de blocos vazados de concreto de 14x19x39cm (espessura 14cm) de paredes com área líquida maior ou igual a 6m² sem vãos e argamassa de assentamento com preparo em betoneira. af_06/2014 | M2 | 58.33
87456 | Alvenaria de vedação de blocos vazados de concreto de 14x19x39cm (espessura 14cm) de paredes com área líquida maior ou igual a 6m² sem vãos e argamassa de assentamento com preparo manual. af_06/2014 | M2 | 59.75
87457 | Alvenaria de vedação de blocos vazados de concreto de 19x19x39cm (espessura 19cm) de paredes com área líquida maior ou igual a 6m² sem vãos e argamassa de assentamento com preparo em betoneira. af_06/2014 | M2 | 70.44
87458 | Alvenaria de vedação de blocos vazados de concreto de 19x19x39cm (espessura 19cm) de paredes com área líquida maior ou igual a 6m² sem vãos e argamassa de assentamento com preparo manual. af_06/2014 | M2 | 71.87
87459 | Alvenaria de vedação de blocos vazados de concreto de 9x19x39cm (espessura 9cm) de paredes com área líquida menor que 6m² com vãos e argamassa de assentamento com preparo em betoneira. af_06/2014 | M2 | 55.76
87460 | Alvenaria de vedação de blocos vazados de concreto de 9x19x39cm (espessura 9cm) de paredes com área líquida menor que 6m² com vãos e argamassa de assentamento com preparo manual. af_06/2014 | M2 | 56.74
87461 | Alvenaria de vedação de blocos vazados de concreto de 14x19x39cm (espessura 14cm) de paredes com área líquida menor que 6m² com vãos e argamassa de assentamento com preparo em betoneira. af_06/2014 | M2 | 69.86
87462 | Alvenaria de vedação de blocos vazados de concreto de 14x19x39cm (espessura 14cm) de paredes com área líquida menor que 6m² com vãos e argamassa de assentamento com preparo manual. af_06/2014 | M2 | 71.01
87463 | Alvenaria de vedação de blocos vazados de concreto de 19x19x39cm (espessura 19cm) de paredes com área líquida menor que 6m² com vãos e argamassa de assentamento com preparo em betoneira. af_06/2014 | M2 | 82.08
87464 | Alvenaria de vedação de blocos vazados de concreto de 19x19x39cm (espessura 19cm) de paredes com área líquida menor que 6m² com vãos e argamassa de assentamento com preparo manual. af_06/2014 | M2 | 83.51
87465 | Alvenaria de vedação de blocos vazados de concreto de 9x19x39cm (espessura 9cm) de paredes com área líquida maior ou igual a 6m² com vãos e argamassa de assentamento com preparo em betoneira. af_06/2014 | M2 | 48.8
87466 | Alvenaria de vedação de blocos vazados de concreto de 9x19x39cm (espessura 9cm) de paredes com área líquida maior ou igual a 6m² com vãos e argamassa de assentamento com preparo manual. af_06/2014 | M2 | 49.78
87467 | Alvenaria de vedação de blocos vazados de concreto de 14x19x39cm (espessura 14cm) de paredes com área líquida maior ou igual a 6m² com vãos e argamassa de assentamento com preparo em betoneira. af_06/2014 | M2 | 62.43
87468 | Alvenaria de vedação de blocos vazados de concreto de 14x19x39cm (espessura 14cm) de paredes com área líquida maior ou igual a 6m² com vãos e argamassa de assentamento com preparo manual. af_06/2014 | M2 | 63.58
87469 | Alvenaria de vedação de blocos vazados de concreto de 19x19x39cm (espessura 19cm) de paredes com área líquida maior ou igual a 6m² com vãos e argamassa de assentamento com preparo em betoneira. af_06/2014 | M2 | 74.67
87470 | Alvenaria de vedação de blocos vazados de concreto de 19x19x39cm (espessura 19cm) de paredes com área líquida maior ou igual a 6m² com vãos e argamassa de assentamento com preparo manual. af_06/2014 | M2 | 76.1
89044 | (composição representativa) do serviço de alvenaria de vedação de blocos vazados de concreto de 9x19x39cm (espessura 9cm), para edificação habitacional multifamiliar (prédio). af_11/2014 | M2 | 48.89
89169 | (composição representativa) do serviço de alvenaria de vedação de blocos vazados de concreto de 9x19x39cm (espessura 9cm), para edificação habitacional unifamiliar (casa) e edificação pública padrão. af_11/2014 | M2 | 49.76
89978 | (composição representativa) do serviço de alvenaria de vedação de blocos vazados de concreto de 14x19x39cm (espessura 14cm), para edificação habitacional unifamiliar (casa) e edificação pública padrão. af_12/2014 | M2 | 63.55
73937/1 | Cobogo de concreto (elemento vazado), 7x50x50cm, assentado com argamassa traco 1:4 (cimento e areia) | M2 | 105.69
73937/3 | Cobogo de concreto (elemento vazado), 7x50x50cm, assentado com argamassa traco 1:3 (cimento e areia) | M2 | 105.83
73937/5 | Cobogo de concreto (elemento vazado), 10x29x39cm abertura com vidro, assentado com argamassa traco 1:4 (cimento e areia media nao peneirada) | M2 | 178.87
89453 | Alvenaria de blocos de concreto estrutural 14x19x39 cm, (espessura 14 cm), fbk = 4,5 mpa, para paredes com área líquida menor que 6m², sem vãos, utilizando palheta. af_12/2014 | M2 | 53.13
89454 | Alvenaria de blocos de concreto estrutural 14x19x39 cm, (espessura 14 cm), fbk = 4,5 mpa, para paredes com área líquida maior ou igual a 6m², sem vãos, utilizando palheta. af_12/2014 | M2 | 50.66
89455 | Alvenaria de blocos de concreto estrutural 14x19x39 cm, (espessura 14 cm) fbk = 14,0 mpa, para paredes com área líquida menor que 6m², sem vãos, utilizando palheta. af_12/2014 | M2 | 65.06
89456 | Alvenaria de blocos de concreto estrutural 14x19x39 cm, (espessura 14 cm) fbk = 14,0 mpa, para paredes com área líquida maior ou igual a 6m², sem vãos, utilizando palheta. af_12/2014 | M2 | 61.97
89457 | Alvenaria de blocos de concreto estrutural 14x19x39 cm, (espessura 14 cm), fbk = 4,5 mpa, para paredes com área líquida menor que 6m², com vãos, utilizando palheta. af_12/2014 | M2 | 57.14
89458 | Alvenaria de blocos de concreto estrutural 14x19x39 cm, (espessura 14 cm), fbk = 4,5 mpa, para paredes com área líquida maior ou igual a 6m², com vãos, utilizando palheta. af_12/2014 | M2 | 52.91
89459 | Alvenaria de blocos de concreto estrutural 14x19x39 cm, (espessura 14 cm) fbk = 14,0 mpa, para paredes com área líquida menor que 6m², com vãos, utilizando palheta. af_12/2014 | M2 | 70.36
89460 | Alvenaria de blocos de concreto estrutural 14x19x39 cm, (espessura 14 cm) fbk = 14,0 mpa, para paredes com área líquida maior ou igual a 6m², com vãos, utilizando palheta. af_12/2014 | M2 | 65.2
89462 | Alvenaria de blocos de concreto estrutural 14x19x29 cm, (espessura 14 cm), fbk = 4,5 mpa, para paredes com área líquida menor que 6m², sem vãos, utilizando palheta. af_12/2014 | M2 | 61.69
89463 | Alvenaria de blocos de concreto estrutural 14x19x29 cm, (espessura 14 cm), fbk = 4,5 mpa, para paredes com área líquida maior ou igual a 6m², sem vãos, utilizando palheta. af_12/2014 | M2 | 59.41
89464 | Alvenaria de blocos de concreto estrutural 14x19x29 cm, (espessura 14 cm) fbk = 14,0 mpa, para paredes com área líquida menor que 6m², sem vãos, utilizando palheta. af_12/2014 | M2 | 80.33
89465 | Alvenaria de blocos de concreto estrutural 14x19x29 cm, (espessura 14 cm) fbk = 14,0 mpa, para paredes com área líquida maior ou igual a 6m², sem vãos, utilizando palheta. af_12/2014 | M2 | 77.6
89466 | Alvenaria de blocos de concreto estrutural 14x19x29 cm, (espessura 14 cm), fbk = 4,5 mpa, para paredes com área líquida menor que 6m², com vãos, utilizando palheta. af_12/2014 | M2 | 66.14
89467 | Alvenaria de blocos de concreto estrutural 14x19x29 cm, (espessura 14 cm), fbk = 4,5 mpa, para paredes com área líquida maior ou igual a 6m², com vãos, utilizando palheta. af_12/2014 | M2 | 61.83
89468 | Alvenaria de blocos de concreto estrutural 14x19x29 cm, (espessura 14 cm) fbk = 14,0 mpa, para paredes com área líquida menor que 6m², com vãos, utilizando palheta. af_12/2014 | M2 | 85.62
89469 | Alvenaria de blocos de concreto estrutural 14x19x29 cm, (espessura 14 cm) fbk = 14,0 mpa, para paredes com área líquida maior ou igual a 6m², com vãos, utilizando palheta. af_12/2014 | M2 | 80.53
89470 | Alvenaria de blocos de concreto estrutural 14x19x39 cm, (espessura 14 cm), fbk = 4,5 mpa, para paredes com área líquida menor que 6m², sem vãos, utilizando colher de pedreiro. af_12/2014 | M2 | 66.62
89471 | Alvenaria de blocos de concreto estrutural 14x19x39 cm, (espessura 14 cm), fbk = 4,5 mpa, para paredes com área líquida maior ou igual a 6m², sem vãos, utilizando colher de pedreiro. af_12/2014 | M2 | 64.15
89472 | Alvenaria de blocos de concreto estrutural 14x19x39 cm, (espessura 14 cm) fbk = 14,0 mpa, para paredes com área líquida menor que 6m², sem vãos, utilizando colher de pedreiro. af_12/2014 | M2 | 78.09
89473 | Alvenaria de blocos de concreto estrutural 14x19x39 cm, (espessura 14 cm) fbk = 14,0 mpa, para paredes com área líquida maior ou igual a 6m², sem vãos, utilizando colher de pedreiro. af_12/2014 | M2 | 75.23
89474 | Alvenaria de blocos de concreto estrutural 14x19x39 cm, (espessura 14 cm), fbk = 4,5 mpa, para paredes com área líquida menor que 6m², com vãos, utilizando colher de pedreiro. af_12/2014 | M2 | 74.52
89475 | Alvenaria de blocos de concreto estrutural 14x19x39 cm, (espessura 14 cm), fbk = 4,5 mpa, para paredes com área líquida maior ou igual a 6m², com vãos, utilizando colher de pedreiro. af_12/2014 | M2 | 68.53
89476 | Alvenaria de blocos de concreto estrutural 14x19x39 cm, (espessura 14 cm) fbk = 14,0 mpa, para paredes com área líquida menor que 6m², com vãos, utilizando colher de pedreiro. af_12/2014 | M2 | 87.52
89477 | Alvenaria de blocos de concreto estrutural 14x19x39 cm, (espessura 14 cm) fbk = 14,0 mpa, para paredes com área líquida maior ou igual a 6m², com vãos, utilizando colher de pedreiro. af_12/2014 | M2 | 80.83
89478 | Alvenaria de blocos de concreto estrutural 14x19x29 cm, (espessura 14 cm), fbk = 4,5 mpa, para paredes com área líquida menor que 6m², sem vãos, utilizando colher de pedreiro. af_12/2014 | M2 | 75.4
89479 | Alvenaria de blocos de concreto estrutural 14x19x29 cm, (espessura 14 cm), fbk = 4,5 mpa, para paredes com área líquida maior ou igual a 6m², sem vãos, utilizando colher de pedreiro. af_12/2014 | M2 | 73.12
89480 | Alvenaria de blocos de concreto estrutural 14x19x29 cm, (espessura 14 cm) fbk = 14,0 mpa, para paredes com área líquida menor que 6m², sem vãos, utilizando colher de pedreiro. af_12/2014 | M2 | 93.56
89483 | Alvenaria de blocos de concreto estrutural 14x19x29 cm, (espessura 14 cm) fbk = 14,0 mpa, para paredes com área líquida maior ou igual a 6m², sem vãos, utilizando colher de pedreiro. af_12/2014 | M2 | 91.06
89484 | Alvenaria de blocos de concreto estrutural 14x19x29 cm, (espessura 14 cm), fbk = 4,5 mpa, para paredes com área líquida menor que 6m², com vãos, utilizando colher de pedreiro. af_12/2014 | M2 | 83.75
89486 | Alvenaria de blocos de concreto estrutural 14x19x29 cm, (espessura 14 cm), fbk = 4,5 mpa, para paredes com área líquida maior ou igual a 6m², com vãos, utilizando colher de pedreiro. af_12/2014 | M2 | 77.91
89487 | Alvenaria de blocos de concreto estrutural 14x19x29 cm, (espessura 14 cm) fbk = 14,0 mpa, para paredes com área líquida menor que 6m², com vãos, utilizando colher de pedreiro. af_12/2014 | M2 | 102.97
89488 | Alvenaria de blocos de concreto estrutural 14x19x29 cm, (espessura 14 cm) fbk = 14,0 mpa, para paredes com área líquida maior ou igual a 6m², com vãos, utilizando colher de pedreiro. af_12/2014 | M2 | 96.37
91815 | (composição representativa) de alvenaria de blocos de concreto estrutural 14x19x39 cm, (espessura 14 cm), fbk = 4,5 mpa, utilizando palheta, para edificação habitacional. af_10/2015 | M2 | 53.32
91816 | Composição representativa de serviços de alvenaria de blocos de concreto estrutural 14x19x29 cm, (espessura 14 cm), fbk = 4,5 mpa, utilizando palheta, para edificação habitacional. af_10/2015 | M2 | 62.09
72139 | Blocos de vidro tipo canelado 19x19x8cm, assentado com argamassa traco 1:3 (cimento e areia grossa) preparo mecanico, com rejuntamento em cimento branco e barras de aco | M2 | 416.42
72175 | Blocos de vidro tipo xadrez 20x20x10cm, assentado com argamassa traco 1:3 (cimento e areia grossa) preparo mecanico, com rejuntamento em cimento branco e barras de aco | M2 | 418.91
72176 | Blocos de vidro tipo xadrez 20x10x8cm, assentado com argamassa traco 1:3 (cimento e areia grossa) preparo mecanico, com rejuntamento em cimento branco e barras de aco | M2 | 421.41
72178 | Retirada de divisorias em chapas de madeira, com montantes metalicos | M2 | 29.9
72179 | Recolocacao de placas divisorias de granilite, considerando reaproveitamento do material | M2 | 59.52
72180 | Recolocacao de divisorias tipo chapas ou tabuas, exclusive entarugamento, considerando reaproveitamento do material | M2 | 18.27
72181 | Recolocacao de divisorias tipo chapas ou tabuas, inclusive entarugamento, considerando reaproveitamento do material | M2 | 36.94
73774/1 | Divisoria em marmorite espessura 35mm, chumbamento no piso e parede com argamassa de cimento e areia, polimento manual, exclusive ferragens | M2 | 307.22
73909/1 | Divisoria em madeira compensada resinada espessura 6mm, estruturada em madeira de lei 3"x3" | M2 | 239.16
74229/1 | Divisoria em marmore branco polido, espessura 3 cm, assentado com argamassa traco 1:4 (cimento e areia), arremate com cimento branco, exclusive ferragens | M2 | 554.95
79627 | Divisoria em granito branco polido, esp = 3cm, assentado com argamassa traco 1:4, arremate em cimento branco, exclusive ferragens | M2 | 709.31
96358 | Parede com placas de gesso acartonado (drywall), para uso interno, com duas faces simples e estrutura metálica com guias simples, sem vãos. af_06/2017_p | M2 | 77.34
96359 | Parede com placas de gesso acartonado (drywall), para uso interno, com duas faces simples e estrutura metálica com guias simples, com vãos af_06/2017_p | M2 | 85.22
96360 | Parede com placas de gesso acartonado (drywall), para uso interno, com duas faces simples e estrutura metálica com guias duplas, sem vãos. af_06/2017_p | M2 | 97.89
96361 | Parede com placas de gesso acartonado (drywall), para uso interno, com duas faces simples e estrutura metálica com guias duplas, com vãos. af_06/2017_p | M2 | 113.05
96362 | Parede com placas de gesso acartonado (drywall), para uso interno, com uma face simples e outra face dupla e estrutura metálica com guias simples, sem vãos. af_06/2017_p | M2 | 101.21
96363 | Parede com placas de gesso acartonado (drywall), para uso interno, com uma face simples e outra face dupla e estrutura metálica com guias simples, com vãos. af_06/2017_p | M2 | 109.46
96364 | Parede com placas de gesso acartonado (drywall), para uso interno com uma face simples e outra face dupla e estrutura metálica com guias duplas, sem vãos. af_06/2017_p | M2 | 121.75
96365 | Parede com placas de gesso acartonado (drywall), para uso interno, com uma face simples e outra face dupla e estrutura metálica com guias duplas, com vãos. af_06/2017_p | M2 | 137.29
96366 | Parede com placas de gesso acartonado (drywall), para uso interno, com duas faces duplas e estrutura metálica com guias simples, sem vãos. af_06/2017_p | M2 | 125.09
96367 | Parede com placas de gesso acartonado (drywall), para uso interno, com duas faces duplas e estrutura metálica com guias simples, com vãos. af_06/2017_p | M2 | 133.71
96368 | Parede com placas de gesso acartonado (drywall), para uso interno com duas faces duplas e estrutura metálica com guias duplas, sem vãos. af_06/2017 | M2 | 145.63
96369 | Parede com placas de gesso acartonado (drywall), para uso interno, com duas faces duplas e estrutura metálica com guias duplas, com vãos. af_06/2017_p | M2 | 161.55
96370 | Parede com placas de gesso acartonado (drywall), para uso interno, com uma face simples e estrutura metálica com guias simples, sem vãos. af_06/2017_p | M2 | 49.48
96371 | Parede com placas de gesso acartonado (drywall), para uso interno, com uma face simples e estrutura metálica com guias simples, com vãos. af_06/2017_p | M2 | 57.14
96372 | Instalação de isolamento com lã de rocha em paredes drywall. af_06/2017 | M2 | 20.21
96373 | Instalação de reforço metálico em parede drywall. af_06/2017 | M | 7.14
96374 | Instalação de reforço de madeira em parede drywall. af_06/2017 | M | 21.74
73863/1 | Alvenaria com blocos de concreto celular 10x30x60cm, espessura 10cm, assentados com argamassa traco 1:2:9 (cimento, cal e areia) preparo manual | M2 | 57.13
73863/2 | Alvenaria com blocos de concreto celular 20x30x60cm, espessura 20cm, assentados com argamassa traco 1:2:9 (cimento, cal e areia) preparo manual | M2 | 116.55
73790/2 | Reassentamento de paralelepipedo sobre colchao de po de pedra espessura 10cm, rejuntado com betume e pedrisco, considerando aproveitamento do paralelepipedo | M2 | 55.05
73790/4 | Reassentamento de paralelepipedo sobre colchao de po de pedra espessura 10cm, rejuntado com argamassa traco 1:3 (cimento e areia), considerando aproveitamento do paralelepipedo | M2 | 46.28
83694 | Recomposicao de pavimentacao tipo blokret sobre colchao de areia com reaproveitamento de material | M2 | 17.43
83695/1 | Rejuntamento pavimentacao paralelepipedo betume cascalh incl materiais | M2 | 24.78
83771 | Recomposicao de revestimento primario medido p/ volume compactado | M3 | 7.73
92970 | Demolição de pavimentação asfáltica com utilização de martelo perfurador, espessura até 15 cm, exclusive carga e transporte | M2 | 13.78
41879 | Conformacao geometrica de plataforma para execucao de revestimento primario em rodovias vicinais | M2 | 0.13
72916 | Base de solo cimento 2% mistura em usina, compactacao 100% proctor intermediario, exclusive escavacao, carga e transporte do solo | M3 | 28.18
72919 | Base de solo cimento 4% mistura em usina, compactacao 100% proctor normal, exclusive escavacao, carga e transporte do solo | M3 | 39.36
72922 | Base de solo cimento 6% com mistura em usina, compactacao 100% proctor normal, exclusive escavacao, carga e transporte do solo | M3 | 53.3
72923 | Base de solo - brita (40/60), mistura em usina, compactacao 100% proctor modificado, exclusive escavacao, carga e transporte | M3 | 62.98
72924 | Base de solo - brita (50/50), mistura em usina, compactacao 100% proctor modificado, exclusive escavacao, carga e transporte | M3 | 54.13
72961 | Regularizacao e compactacao de subleito ate 20 cm de espessura | M2 | 1.35
96387 | Execução e compactação de base e ou sub base com solo estabilizado granulometricamente - exclusive escavação, carga e transporte e solo. af_09/2017 | M3 | 7.21
96388 | Execução e compactação de base e ou sub base com solo predominantemente arenoso - exclusive escavação, carga e transporte e solo. af_09/2017 | M3 | 6.83
96389 | Execução e compactação de base e ou sub base com solo melhorado com cimento (teor de 2%) - exclusive escavação, carga e transporte e solo. af_09/2017 | M3 | 28.92
96390 | Execução e compactação de base e ou sub base com solo melhorado com cimento (teor de 4%) - exclusive escavação, carga e transporte e solo. af_09/2017 | M3 | 47.36
96391 | Execução e compactação de base e ou sub base com solo cimento (teor de cimento igual a 6%) - exclusive escavação, carga e transporte e solo. af_09/2017 | M3 | 65.63
96392 | Execução e compactação de base e ou sub base com solo cimento (teor de cimento igual a 8%) - exclusive escavação, carga e transporte e solo. af_09/2017 | M3 | 87.23
96396 | Execução e compactação de base e ou sub base com brita graduada simples - exclusive carga e transporte. af_09/2017 | M3 | 106.78
96397 | Execução e compactação de base e ou sub base com brita graduada tratada com cimento - exclusive carga e transporte. af_09/2017 | M3 | 139.73
96398 | Execução e compactação de base e ou sub base com concreto compactado com rolo - exclusive carga e transporte. af_09/2017 | M3 | 152.89
96399 | Execução e compactação de base e ou sub base com pedra rachão - exclusive escavação, carga e transporte. af_09/2017 | M3 | 87.64
96400 | Execução e compactação de base e ou sub base com macadame seco - exclusive escavação, carga e transporte. af_09/2017 | M3 | 96.21
96401 | Execução de imprimação com asfalto diluído cm-30. af_09/2017 | M2 | 5.27
96402 | Execução de imprimação ligante com emulsão asfáltica rr-2c. af_09/2017 | M2 | 3.11
72799 | Pavimento em paralelepipedo sobre colchao de areia rejuntado com argamassa de cimento e areia no traço 1:3 (pedras pequenas 30 a 35 pecas por m2) | M2 | 80.81
72942 | Pintura de ligacao com emulsao rr-1c | M2 | 1.5
72943 | Pintura de ligacao com emulsao rr-2c | M2 | 1.69
72972 | Contencao lateral com solo local para pavimento poliedrico | M2 | 1
72973 | Corte e preparo de cordao de pedra para pavimento poliedrico | M | 1.88
72974 | Corte e preparo de pedra para pavimento poliedrico | M2 | 6.28
72975 | Desmonte manual de pedra para pavimento poliedrico | M2 | 0.7
72978 | Extracao, carga e assentamento de cordao de pedra para pavimento poliedrico, exclusive transporte de pedra e indenizacao pedreira | M | 6.28
72979 | Extracao, carga, preparo e assentamento de pedras poliedricas, exclusive transporte de pedra e indenizacao pedreira | M2 | 12
73760/1 | Capa selante compreendendo aplicação de asfalto na proporção de 0,7 a 1,5l / m2, distribuição de agregados de 5 a 15kg/m2 e compactação com rolo - com uso da emulsao rr-2c, incluso aplicacao e compactacao | M2 | 3.77
73849/1 | Areia asfalto a quente (aauq) com cap 50/70, incluso usinagem e aplicacao, exclusive transporte | M3 | 747.79
73849/2 | Areia asfalto a frio (aauf), com emulsao rr-2c incluso usinagem e aplicacao, exclusive transporte | M3 | 569.72
92391 | Execução de pavimento em piso intertravado, com bloco pisograma de 35 x 25 cm, espessura 6 cm. af_12/2015 | M2 | 49.69
92392 | Execução de pavimento em piso intertravado, com bloco pisograma de 35 x 25 cm, espessura 8 cm. af_12/2015 | M2 | 52.3
92393 | Execução de pavimento em piso intertravado, com bloco sextavado de 25 x 25 cm, espessura 6 cm. af_12/2015 | M2 | 45.17
92394 | Execução de pavimento em piso intertravado, com bloco sextavado de 25 x 25 cm, espessura 8 cm. af_12/2015 | M2 | 49.27
92395 | Execução de pavimento em piso intertravado, com bloco sextavado de 25 x 25 cm, espessura 10 cm. af_12/2015 | M2 | 63.01
92396 | Execução de passeio em piso intertravado, com bloco retangular cor natural de 20 x 10 cm, espessura 6 cm. af_12/2015 | M2 | 57.44
92397 | Execução de pátio/estacionamento em piso intertravado, com bloco retangular cor natural de 20 x 10 cm, espessura 6 cm. af_12/2015 | M2 | 45.07
92398 | Execução de pátio/estacionamento em piso intertravado, com bloco retangular cor natural de 20 x 10 cm, espessura 8 cm. af_12/2015 | M2 | 53.74
92399 | Execução de via em piso intertravado, com bloco retangular cor natural de 20 x 10 cm, espessura 8 cm. af_12/2015 | M2 | 54.97
92400 | Execução de pátio/estacionamento em piso intertravado, com bloco retangular de 20 x 10 cm, espessura 10 cm. af_12/2015 | M2 | 63.93
92401 | Execução de via em piso intertravado, com bloco retangular de 20 x 10 cm, espessura 10 cm. af_12/2015 | M2 | 65.23
92402 | Execução de passeio em piso intertravado, com bloco 16 faces de 22 x 11 cm, espessura 6 cm. af_12/2015 | M2 | 57.58
92403 | Execução de pátio/estacionamento em piso intertravado, com bloco 16 faces de 22 x 11 cm, espessura 6 cm. af_12/2015 | M2 | 45.2
92404 | Execução de pátio/estacionamento em piso intertravado, com bloco 16 faces de 22 x 11 cm, espessura 8 cm. af_12/2015 | M2 | 53.42
92405 | Execução de via em piso intertravado, com bloco 16 faces de 22 x 11 cm, espessura 8 cm. af_12/2015 | M2 | 54.61
92406 | Execução de pátio/estacionamento em piso intertravado, com bloco 16 faces de 22 x 11 cm, espessura 10 cm. af_12/2015 | M2 | 65.64
92407 | Execução de via em piso intertravado, com bloco 16 faces de 22 x 11 cm, espessura 10 cm. af_12/2015 | M2 | 66.89
93679 | Execução de passeio em piso intertravado, com bloco retangular colorido de 20 x 10 cm, espessura 6 cm. af_12/2015 | M2 | 62.1
93680 | Execução de pátio/estacionamento em piso intertravado, com bloco retangular colorido de 20 x 10 cm, espessura 6 cm. af_12/2015 | M2 | 49.54
93681 | Execução de pátio/estacionamento em piso intertravado, com bloco retangular colorido de 20 x 10 cm, espessura 8 cm. af_12/2015 | M2 | 60.65
93682 | Execução de via em piso intertravado, com bloco retangular colorido de 20 x 10 cm, espessura 8 cm. af_12/2015 | M2 | 61.95
97114 | Execução de juntas de contração para pavimentos de concreto. af_11/2017 | M | 0.38
97115 | Aplicação de graxa em barras de transferência para execução de pavimento de concreto. af_11/2017 | KG | 43.53
97120 | Barras de ligação, aço ca-50 de 10 mm, para execução de pavimento de concreto ? fornecimento e instalação. af_11/2017 | KG | 6.02
97802 | Construção de pavimento com tratamento superficial simples, com emulsão asfáltica rr-2c. af_01/2018 | M2 | 3.38
97803 | Construção de pavimento com tratamento superficial simples, com emulsão asfáltica rr-2c, com banho diluído. af_01/2018 | M2 | 4.04
97805 | Construção de pavimento com tratamento superficial duplo, com emulsão asfáltica rr-2c. af_01/2018 | M2 | 7.4
97806 | Construção de pavimento com tratamento superficial duplo, com emulsão asfáltica rr-2c, com banho diluído. af_01/2018 | M2 | 8.95
97807 | Construção de pavimento com tratamento superficial duplo, com emulsão asfáltica rr-2c, com capa selante. af_01/2018 | M2 | 10.45
97809 | Construção de pavimento com tratamento superficial triplo, com emulsão asfáltica rr-2c. af_01/2018 | M2 | 13.28
97810 | Construção de pavimento com tratamento superficial triplo, com emulsão asfáltica rr-2c, com banho diluído. af_01/2018 | M2 | 14.84
97811 | Construção de pavimento com tratamento superficial triplo, com emulsão asfáltica rr-2c, com capa selante. af_01/2018 | M2 | 16.35
97813 | Reconstrução de pavimento com tratamento superficial simples, com emulsão asfáltica rr-2c. af_01/2018 | M2 | 3.55
97814 | Reconstrução de pavimento com tratamento superficial simples, com emulsão asfáltica rr-2c, com banho diluído. af_01/2018 | M2 | 4.21
97816 | Reconstrução de pavimento com tratamento superficial duplo, com emulsão asfáltica rr-2c. af_01/2018 | M2 | 7.91
97817 | Reconstrução de pavimento com tratamento superficial duplo, com emulsão asfáltica rr-2c, com banho diluído. af_01/2018 | M2 | 9.46
97818 | Reconstrução de pavimento com tratamento superficial duplo, com emulsão asfáltica rr-2c, com capa selante. af_01/2018 | M2 | 11.14
97820 | Reconstrução de pavimento com tratamento superficial triplo, com emulsão asfáltica rr-2c. af_01/2018 | M2 | 14.32
97821 | Reconstrução de pavimento com tratamento superficial triplo, com emulsão asfáltica rr-2c, com banho diluído. af_01/2018 | M2 | 15.88
97822 | Reconstrução de pavimento com tratamento superficial triplo, com emulsão asfáltica rr-2c, com capa selante. af_01/2018 | M2 | 17.58
72947 | Sinalizacao horizontal com tinta retrorrefletiva a base de resina acrilica com microesferas de vidro | M2 | 24.82
83693 | Caiacao em meio fio | M2 | 3.93
73770/1 | Barreira pre-moldada externa concreto armado 0,25x0,40x1,14m fck=25mpa aco ca-50 incl vigota horizontal montante a cada 1,00m ferros de ligacao e materiais. | M | 485.61
73770/2 | Barreira dupla pre-mol inter concreto armado 0,15x0,65x0,77m fck=25mpa aco ca-50 incl ferros de ligacao e materiais. | M | 424.16
83696/1 | Pintura guarda-corpo guarda-roda e mureta protecao com cal em pontes eviadutos medida pelo dobro da area total (larguraxaltura). | M2 | 6.2
72962 | Usinagem de cbuq com cap 50/70, para capa de rolamento | T | 254.81
72963 | Usinagem de cbuq com cap 50/70, para binder | T | 214.44
95990 | Construção de pavimento com aplicação de concreto betuminoso usinado a quente (cbuq), camada de rolamento, com espessura de 3,0 cm - exclusive transporte. af_03/2017 | M3 | 783.04
95992 | Construção de pavimento com aplicação de concreto betuminoso usinado a quente (cbuq), binder, com espessura de 3,0 cm - exclusive transporte. af_03/2017 | M3 | 722.76
95993 | Construção de pavimento com aplicação de concreto betuminoso usinado a quente (cbuq), camada de rolamento, com espessura de 4,0 cm - exclusive transporte. af_03/2017 | M3 | 748.55
95994 | Construção de pavimento com aplicação de concreto betuminoso usinado a quente (cbuq), binder, com espessura de 4,0 cm - exclusive transporte. af_03/2017 | M3 | 697.91
95995 | Construção de pavimento com aplicação de concreto betuminoso usinado a quente (cbuq), camada de rolamento, com espessura de 5,0 cm - exclusive transporte. af_03/2017 | M3 | 727.23
95996 | Construção de pavimento com aplicação de concreto betuminoso usinado a quente (cbuq), binder, com espessura de 5,0 cm - exclusive transporte. af_03/2017 | M3 | 682.56
95997 | Construção de pavimento com aplicação de concreto betuminoso usinado a quente (cbuq), camada de rolamento, com espessura de 6,0 cm - exclusive transporte. af_03/2017 | M3 | 713.99
95998 | Construção de pavimento com aplicação de concreto betuminoso usinado a quente (cbuq), binder, com espessura de 6,0 cm - exclusive transporte. af_03/2017 | M3 | 673.03
95999 | Construção de pavimento com aplicação de concreto betuminoso usinado a quente (cbuq), camada de rolamento, com espessura de 7,0 cm - exclusive transporte. af_03/2017 | M3 | 704.54
96000 | Construção de pavimento com aplicação de concreto betuminoso usinado a quente (cbuq), binder, com espessura de 7,0 cm - exclusive transporte. af_03/2017 | M3 | 666.25
96001 | Fresagem de pavimento asfáltico (profundidade 5,0 cm), em locais com nivel baixo de interferência. af_03/2017 | M2 | 5.07
96002 | Fresagem de pavimento asfáltico (profundidade 5,0 cm), em locais com nivel alto de interferência. af_03/2017 | M2 | 5.9
96393 | Usinagem de brita graduada simples, utilizando brita comercial com usina 300 t/h. af_06/2017 | M3 | 100.37
96394 | Usinagem de brita graduada tratada com cimento, utilizando brita comercial com usina 300 t/h. af_06/2017 | M3 | 132.57
96395 | Usinagem de concreto para compactação com rolo, utilizando brita comercial. af_06/2017 | M3 | 146.5
73445 | Caiacao int ou ext sobre revestimento liso c/adocao de fixador com com duas demaos | M2 | 9.8
73446 | Pintura de superficie c/tinta grafite | M2 | 21.39
74133/1 | Emassamento com massa a oleo, uma demao | M2 | 17.6
74133/2 | Emassamento com massa a oleo, duas demaos | M2 | 21.96
79462 | Emassamento com massa epoxi, 2 demaos | M2 | 53.62
79494/1 | Pintura de quadro escolar com tinta esmalte acabamento fosco, duas demaos sobre massa acrilica | M2 | 12.5
84651 | Pintura com tinta impermeavel mineral em po, duas demaos | M2 | 10.72
88411 | Aplicação manual de fundo selador acrílico em panos com presença de vãos de edifícios de múltiplos pavimentos. af_06/2014 | M2 | 2.51
88412 | Aplicação manual de fundo selador acrílico em panos cegos de fachada (sem presença de vãos) de edifícios de múltiplos pavimentos. af_06/2014 | M2 | 1.89
88413 | Aplicação manual de fundo selador acrílico em superfícies externas de sacada de edifícios de múltiplos pavimentos. af_06/2014 | M2 | 3.79
88414 | Aplicação manual de fundo selador acrílico em superfícies internas da sacada de edifícios de múltiplos pavimentos. af_06/2014 | M2 | 4.19
88415 | Aplicação manual de fundo selador acrílico em paredes externas de casas. af_06/2014 | M2 | 2.72
88416 | Aplicação manual de pintura com tinta texturizada acrílica em panos com presença de vãos de edifícios de múltiplos pavimentos, uma cor. af_06/2014 | M2 | 14.81
88417 | Aplicação manual de pintura com tinta texturizada acrílica em panos cegos de fachada (sem presença de vãos) de edifícios de múltiplos pavimentos, uma cor. af_06/2014 | M2 | 12.56
88420 | Aplicação manual de pintura com tinta texturizada acrílica em superfícies externas de sacada de edifícios de múltiplos pavimentos, uma cor. af_06/2014 | M2 | 19.34
88421 | Aplicação manual de pintura com tinta texturizada acrílica em superfícies internas da sacada de edifícios de múltiplos pavimentos, uma cor. af_06/2014 | M2 | 20.77
88423 | Aplicação manual de pintura com tinta texturizada acrílica em paredes externas de casas, uma cor. af_06/2014 | M2 | 15.51
88424 | Aplicação manual de pintura com tinta texturizada acrílica em panos com presença de vãos de edifícios de múltiplos pavimentos, duas cores. af_06/2014 | M2 | 17.89
88426 | Aplicação manual de pintura com tinta texturizada acrílica em panos cegos de fachada (sem presença de vãos) de edifícios de múltiplos pavimentos, duas cores. af_06/2014 | M2 | 14.02
88428 | Aplicação manual de pintura com tinta texturizada acrílica em superfícies externas de sacada de edifícios de múltiplos pavimentos, duas cores. af_06/2014 | M2 | 25.68
88429 | Aplicação manual de pintura com tinta texturizada acrílica em superfícies internas da sacada de edifícios de múltiplos pavimentos, duas cores. af_06/2014 | M2 | 28.18
88431 | Aplicação manual de pintura com tinta texturizada acrílica em paredes externas de casas, duas cores. af_06/2014 | M2 | 19.12
88432 | Aplicação manual de pintura com tinta texturizada acrílica em molduras de eps, pré-fabricados, ou outros. af_06/2014 | M2 | 14.82
88482 | Aplicação de fundo selador látex pva em teto, uma demão. af_06/2014 | M2 | 3.34
88483 | Aplicação de fundo selador látex pva em paredes, uma demão. af_06/2014 | M2 | 3.07
88484 | Aplicação de fundo selador acrílico em teto, uma demão. af_06/2014 | M2 | 2.74
88485 | Aplicação de fundo selador acrílico em paredes, uma demão. af_06/2014 | M2 | 2.37
88486 | Aplicação manual de pintura com tinta látex pva em teto, duas demãos. af_06/2014 | M2 | 10.2
88487 | Aplicação manual de pintura com tinta látex pva em paredes, duas demãos. af_06/2014 | M2 | 8.99
88488 | Aplicação manual de pintura com tinta látex acrílica em teto, duas demãos. af_06/2014 | M2 | 13.25
88489 | Aplicação manual de pintura com tinta látex acrílica em paredes, duas demãos. af_06/2014 | M2 | 11.54
88490 | Aplicação mecânica de pintura com tinta látex pva em teto, duas demãos. af_06/2014 | M2 | 6.91
88491 | Aplicação mecânica de pintura com tinta látex pva em paredes, duas demãos. af_06/2014 | M2 | 6.61
88492 | Aplicação mecânica de pintura com tinta látex acrílica em teto, duas demãos. af_06/2014 | M2 | 8.36
88493 | Aplicação mecânica de pintura com tinta látex acrílica em paredes, duas demãos. af_06/2014 | M2 | 7.94
88494 | Aplicação e lixamento de massa látex em teto, uma demão. af_06/2014 | M2 | 17.73
88495 | Aplicação e lixamento de massa látex em paredes, uma demão. af_06/2014 | M2 | 9.5
88496 | Aplicação e lixamento de massa látex em teto, duas demãos. af_06/2014 | M2 | 24.04
88497 | Aplicação e lixamento de massa látex em paredes, duas demãos. af_06/2014 | M2 | 13.05
95305 | Textura acrílica, aplicação manual em parede, uma demão. af_09/2016 | M2 | 11.93
95306 | Textura acrílica, aplicação manual em teto, uma demão. af_09/2016 | M2 | 14.12
95622 | Aplicação manual de tinta látex acrílica em panos com presença de vãos de edifícios de múltiplos pavimentos, duas demãos. af_11/2016 | M2 | 12.27
95623 | Aplicação manual de tinta látex acrílica em panos sem presença de vãos de edifícios de múltiplos pavimentos, duas demãos. af_11/2016 | M2 | 9.21
95624 | Aplicação manual de tinta látex acrílica em superfícies externas de sacada de edifícios de múltiplos pavimentos, duas demãos. af_11/2016 | M2 | 18.49
95625 | Aplicação manual de tinta látex acrílica em superfícies internas de sacada de edifícios de múltiplos pavimentos, duas demãos. af_11/2016 | M2 | 20.46
95626 | Aplicação manual de tinta látex acrílica em parede externas de casas, duas demãos. af_11/2016 | M2 | 13.26
96126 | Aplicação manual de massa acrílica em panos de fachada com presença de vãos, de edifícios de múltiplos pavimentos, uma demão. af_05/2017 | M2 | 15.63
96127 | Aplicação manual de massa acrílica em panos de fachada sem presença de vãos, de edifícios de múltiplos pavimentos, uma demão. af_05/2017 | M2 | 11.81
96128 | Aplicação manual de massa acrílica em superfícies externas de sacada de edifícios de múltiplos pavimentos, uma demão. af_05/2017 | M2 | 23.39
96129 | Aplicação manual de massa acrílica em superfícies internas de sacada de edifícios de múltiplos pavimentos, uma demão. af_05/2017 | M2 | 25.85
96130 | Aplicação manual de massa acrílica em paredes externas de casas, uma demão. af_05/2017 | M2 | 16.84
96131 | Aplicação manual de massa acrílica em panos de fachada com presença de vãos, de edifícios de múltiplos pavimentos, duas demãos. af_05/2017 | M2 | 21.56
96132 | Aplicação manual de massa acrílica em panos de fachada sem presença de vãos, de edifícios de múltiplos pavimentos, duas demãos. af_05/2017 | M2 | 16.46
96133 | Aplicação manual de massa acrílica em superfícies externas de sacada de edifícios de múltiplos pavimentos, duas demãos. af_05/2017 | M2 | 31.87
96134 | Aplicação manual de massa acrílica em superfícies internas de sacada de edifícios de múltiplos pavimentos, duas demãos. af_05/2017 | M2 | 35.14
96135 | Aplicação manual de massa acrílica em paredes externas de casas, duas demãos. af_05/2017 | M2 | 23.18
79460 | Pintura epoxi, duas demaos | M2 | 43.67
79465 | Pintura com tinta a base de borracha clorada, 2 demaos | M2 | 45.33
79514/1 | Pintura epoxi, tres demaos | M2 | 60.61
84647 | Pintura epoxi incluso emassamento e fundo preparador | M2 | 141.77
84656 | Tratamento em concreto com estuque e lixamento | M2 | 37.24
84677 | Verniz sintetico brilhante em concreto ou tijolo, duas demaos | M2 | 12.24
84678 | Verniz poliuretano brilhante em concreto ou tijolo, tres demaos | M2 | 19.97
6082 | Pintura em verniz sintetico brilhante em madeira, tres demaos | M2 | 18.11
40905 | Verniz sintetico em madeira, duas demaos | M2 | 22.27
73739/1 | Pintura esmalte acetinado em madeira, duas demaos | M2 | 17.66
74065/1 | Pintura esmalte fosco para madeira, duas demaos, sobre fundo nivelador branco | M2 | 24.81
74065/2 | Pintura esmalte acetinado para madeira, duas demaos, sobre fundo nivelador branco | M2 | 24.43
74065/3 | Pintura esmalte brilhante para madeira, duas demaos, sobre fundo nivelador branco | M2 | 24.32
79463 | Pintura a oleo, 1 demao | M2 | 15.27
79464 | Pintura a oleo, 2 demaos | M2 | 20.26
79466 | Pintura com verniz poliuretano, 2 demaos | M2 | 19.17
79497/1 | Pintura a oleo, 3 demaos | M2 | 25.01
84645 | Verniz sintetico brilhante, 2 demaos | M2 | 18.94
84657 | Fundo sintetico nivelador branco | M2 | 9.99
84659 | Pintura esmalte fosco em madeira, duas demaos | M2 | 16.38
84679 | Pintura imunizante para madeira, duas demaos | M2 | 20.37
95464 | Pintura verniz poliuretano brilhante em madeira, tres demaos | M2 | 22.36
73656 | Jateamento com areia em estrutura metalica | M2 | 16.17
73794/1 | Pintura com tinta protetora acabamento grafite esmalte sobre superficie metalica, 2 demaos | M2 | 38.23
73865/1 | Fundo preparador primer a base de epoxi, para estrutura metalica, uma demao, espessura de 25 micra. | M2 | 9.03
73924/1 | Pintura esmalte alto brilho, duas demaos, sobre superficie metalica | M2 | 27.24
73924/2 | Pintura esmalte acetinado, duas demaos, sobre superficie metalica | M2 | 27.35
73924/3 | Pintura esmalte fosco, duas demaos, sobre superficie metalica | M2 | 27.73
74064/1 | Fundo anticorrosivo a base de oxido de ferro (zarcao), duas demaos | M2 | 20.76
74064/2 | Fundo anticorrosivo a base de oxido de ferro (zarcao), uma demao | M2 | 13.68
74145/1 | Pintura esmalte fosco, duas demaos, sobre superficie metalica, incluso uma demao de fundo anticorrosivo. utilizacao de revolver ( ar-comprimido). | M2 | 17.48
79498/1 | Pintura a oleo brilhante sobre superficie metalica, uma demao incluso uma demao de fundo anticorrosivo | M2 | 16.81
79499/1 | Pintura poste reto de aco 3,5 a 6m c/1 demao d/tinta grafite c/propriedades de primer e acabamento - obs: c/alto teor de zarcao | UN | 21.45
79515/1 | Pintura com tinta protetora acabamento aluminio, tres demaos | M2 | 34.72
84660 | Fundo preparador primer sintetico, para estrutura metalica, uma demão, espessura de 25 micra | M2 | 6.51
84661 | Pintura com tinta protetora acabamento aluminio, uma demao sobre superfcie metalica | M2 | 17.49
84662 | Pintura com tinta protetora acabamento aluminio, duas demaos sobre superficie metalica | M2 | 27.82
95468 | Pintura esmalte brilhante (2 demaos) sobre superficie metalica, inclusive protecao com zarcao (1 demao) | M2 | 41.19
41595 | Pintura acrilica de faixas de demarcacao em quadra poliesportiva, 5 cm de largura | M | 12.26
73978/1 | Pintura hidrofugante com silicone sobre piso cimentado, uma demao | M2 | 18.63
74245/1 | Pintura acrilica em piso cimentado duas demaos | M2 | 14.97
79467 | Pintura com tinta a base de borracha clorada , de faixas de demarcacao, em quadra poliesportiva, 5 cm de largura. | ML | 15.09
79500/2 | Pintura acrilica em piso cimentado, tres demaos | M2 | 20.73
84663 | Aplicacao de verniz poliuretano fosco sobre piso de pedras decorativas, 3 demaos | M2 | 22.69
84665 | Pintura acrilica para sinalização horizontal em piso cimentado | M2 | 22.79
84666 | Polimento e enceramento de piso em madeira | M2 | 23.47
75889 | Pintura para telhas de aluminio com tinta esmalte automotiva | M2 | 19.68
72191 | Recolocacao de tacos de madeira com reaproveitamento de material e assentamento com argamassa 1:4 (cimento e areia) | M2 | 87.92
72192 | Recolocacao de piso de tabuas de madeira, considerando reaproveitamento do material, exclusive vigamento | M2 | 24.4
72193 | Recolocacao de piso de tabuas de madeira, considerando reaproveitamento do material, inclusive vigamento | M2 | 68.18
73655 | Piso em tabua corrida de madeira espessura 2,5cm fixado em pecas de madeira e assentado em argamassa traco 1:4 (cimento/areia) | M2 | 180.83
73734/1 | Piso em taco de madeira 7x21cm, assentado com argamassa traco 1:4 (cimento e areia media) | M2 | 142.8
84181 | Piso em taco de madeira 7x21cm, fixado com cola base de pva | M2 | 111.98
87246 | Revestimento cerâmico para piso com placas tipo esmaltada extra de dimensões 35x35 cm aplicada em ambientes de área menor que 5 m2. af_06/2014 | M2 | 48.38
87247 | Revestimento cerâmico para piso com placas tipo esmaltada extra de dimensões 35x35 cm aplicada em ambientes de área entre 5 m2 e 10 m2. af_06/2014 | M2 | 41.54
87248 | Revestimento cerâmico para piso com placas tipo esmaltada extra de dimensões 35x35 cm aplicada em ambientes de área maior que 10 m2. af_06/2014 | M2 | 35.83
87249 | Revestimento cerâmico para piso com placas tipo esmaltada extra de dimensões 45x45 cm aplicada em ambientes de área menor que 5 m2. af_06/2014 | M2 | 54.73
87250 | Revestimento cerâmico para piso com placas tipo esmaltada extra de dimensões 45x45 cm aplicada em ambientes de área entre 5 m2 e 10 m2. af_06/2014 | M2 | 43.89
87251 | Revestimento cerâmico para piso com placas tipo esmaltada extra de dimensões 45x45 cm aplicada em ambientes de área maior que 10 m2. af_06/2014 | M2 | 36.77
87255 | Revestimento cerâmico para piso com placas tipo esmaltada extra de dimensões 60x60 cm aplicada em ambientes de área menor que 5 m2. af_06/2014 | M2 | 85.9
87256 | Revestimento cerâmico para piso com placas tipo esmaltada extra de dimensões 60x60 cm aplicada em ambientes de área entre 5 m2 e 10 m2. af_06/2014 | M2 | 73.14
87257 | Revestimento cerâmico para piso com placas tipo esmaltada extra de dimensões 60x60 cm aplicada em ambientes de área maior que 10 m2. af_06/2014 | M2 | 64.85
87258 | Revestimento cerâmico para piso com placas tipo porcelanato de dimensões 45x45 cm aplicada em ambientes de área menor que 5 m². af_06/2014 | M2 | 110.83
87259 | Revestimento cerâmico para piso com placas tipo porcelanato de dimensões 45x45 cm aplicada em ambientes de área entre 5 m² e 10 m². af_06/2014 | M2 | 98.76
87260 | Revestimento cerâmico para piso com placas tipo porcelanato de dimensões 45x45 cm aplicada em ambientes de área maior que 10 m². af_06/2014 | M2 | 91.5
87261 | Revestimento cerâmico para piso com placas tipo porcelanato de dimensões 60x60 cm aplicada em ambientes de área menor que 5 m². af_06/2014 | M2 | 127.59
87262 | Revestimento cerâmico para piso com placas tipo porcelanato de dimensões 60x60 cm aplicada em ambientes de área entre 5 m² e 10 m². af_06/2014 | M2 | 113.77
87263 | Revestimento cerâmico para piso com placas tipo porcelanato de dimensões 60x60 cm aplicada em ambientes de área maior que 10 m². af_06/2014 | M2 | 105.22
89046 | (composição representativa) do serviço de revestimento cerâmico para piso com placas tipo grés de dimensões 35x35 cm, para edificação habitacional multifamiliar (prédio). af_11/2014 | M2 | 41.19
89171 | (composição representativa) do serviço de revestimento cerâmico para piso com placas tipo grés de dimensões 35x35 cm, para edificação habitacional unifamiliar (casa) e edificação pública padrão. af_11/2014 | M2 | 38.42
93389 | Revestimento cerâmico para piso com placas tipo esmaltada padrão popular de dimensões 35x35 cm aplicada em ambientes de área menor que 5 m2. af_06/2014 | M2 | 44.19
93390 | Revestimento cerâmico para piso com placas tipo esmaltada padrão popular de dimensões 35x35 cm aplicada em ambientes de área entre 5 m2 e 10 m2. af_06/2014 | M2 | 37.42
93391 | Revestimento cerâmico para piso com placas tipo esmaltada padrão popular de dimensões 35x35 cm aplicada em ambientes de área maior que 10 m2. af_06/2014 | M2 | 31.71
73743/1 | Piso em pedra são tome assentado sobre argamassa 1:3 (cimento e areia) rejuntado com cimento branco | M2 | 149.12
73921/2 | Piso em pedra ardosia assentado sobre argamassa colante rejuntado com cimento comum | M2 | 33.36
84183 | Piso em pedra portuguesa assentado sobre base de areia, rejuntado com cimento comum | M2 | 114.91
98670 | Piso em ladrilho hidráulico aplicado em ambientes internos, incluso aplicação de resina. af_06/2018 | M2 | 138.14
98671 | Piso em granito aplicado em ambientes internos. af_06/2018 | M2 | 342.74
98672 | Piso em mármore aplicado em ambientes internos. af_06/2018 | M2 | 358.89
98673 | Piso vinílico semi-flexível em placas, padrão liso, espessura 3,2 mm, fixado com cola. af_06/2018 | M2 | 127.58
98679 | Piso cimentado, traço 1:3 (cimento e areia), acabamento liso, espessura 2,0 cm, preparo mecânico da argamassa. af_06/2018 | M2 | 26.02
98680 | Piso cimentado, traço 1:3 (cimento e areia), acabamento liso, espessura 3,0 cm, preparo mecânico da argamassa. af_06/2018 | M2 | 32.12
98681 | Piso cimentado, traço 1:3 (cimento e areia), acabamento rústico, espessura 2,0 cm, preparo mecânico da argamassa. af_06/2018 | M2 | 23.97
98682 | Piso cimentado, traço 1:3 (cimento e areia), acabamento rústico, espessura 3,0 cm, preparo mecânico da argamassa. af_06/2018 | M2 | 30.05
98685 | Rodapé em granito, altura 10 cm. af_06/2018 | M | 62.62
98686 | Rodapé em ladrilho hidráulico, altura 7 cm. af_06/2018 | M | 35.57
98688 | Rodapé em poliestireno, altura 5 cm. af_06/2018 | M | 39.94
98689 | Soleira em granito, largura 15 cm, espessura 2,0 cm. af_06/2018 | M | 89.22
72187 | Piso de borracha frisado, espessura 7mm, assentado com argamassa traco 1:3 (cimento e areia) | M2 | 166.92
72188 | Piso de borracha pastilhado, espessura 7mm, assentado com argamassa traco 1:3 (cimento e areia) | M2 | 166.92
73876/1 | Piso de borracha pastilhado, espessura 7mm, fixado com cola | M2 | 151.92
84186 | Piso de borracha canelada, espessura 3,5mm, fixado com cola | M2 | 68.37
84187 | Assentamento de piso de borracha pastilhada fixado com cola | M2 | 16.83
72136 | Piso industrial de alta resistencia, espessura 8mm, incluso juntas de dilatacao plasticas e polimento mecanizado | M2 | 88.68
72137 | Piso industrial alta resistencia, espessura 12mm, incluso juntas de dilatacao plasticas e polimento mecanizado | M2 | 103.76
72815 | Aplicacao de tinta a base de epoxi sobre piso | M2 | 49.77
84191 | Piso em granilite, marmorite ou granitina espessura 8 mm, incluso juntas de dilatacao plasticas | M2 | 92.25
74111/1 | Soleira / tabeira em marmore branco comum, polido, largura 5 cm, espessura 2 cm, assentada com argamassa colante | M | 31.53
98695 | Soleira em mármore, largura 15 cm, espessura 2,0 cm. af_06/2018 | M | 65.96
98697 | Rodapé em mármore, altura 7 cm. af_06/2018 | M | 43.27
73886/1 | Rodape em madeira, altura 7cm, fixado em pecas de madeira | M | 15.27
84162 | Rodape em madeira, altura 7cm, fixado com cola | M | 15.9
88648 | Rodapé cerâmico de 7cm de altura com placas tipo esmaltada extra de dimensões 35x35cm. af_06/2014 | M | 5.63
88649 | Rodapé cerâmico de 7cm de altura com placas tipo esmaltada extra de dimensões 45x45cm. af_06/2014 | M | 6.34
88650 | Rodapé cerâmico de 7cm de altura com placas tipo esmaltada extra de dimensões 60x60cm. af_06/2014 | M | 11.91
96467 | Rodapé cerâmico de 7cm de altura com placas tipo esmaltada comercial de dimensões 35x35cm (padrao popular). af_06/2017 | M | 5.15
73850/1 | Rodape em marmorite, altura 10cm | M | 27.63
84168 | Rodape em ardosia assentado com argamassa traco 1:4 (cimento e areia) altura 10cm | M | 16.4
68325 | Piso em concreto 20 mpa preparo mecanico, espessura 7cm, incluso selante elastico a base de poliuretano | M2 | 45.52
68333 | Piso em concreto 20 mpa preparo mecanico, espessura 7cm, incluso juntas de dilatacao em madeira | M2 | 47.2
72183 | Piso em concreto 20mpa preparo mecanico, espessura 7 cm, com armacao em tela soldada | M2 | 79.41
84175 | Junta 5x5cm com argamassa traco 1:3 (cimento e areia) para piso em placas | M | 13.8
84176 | Junta 2,5x2,5cm com argamassa 1:1:3 impermeabilizante de hidro-asfalto cimento e areia para piso em placas | M | 24.64
94990 | Execução de passeio (calçada) ou piso de concreto com concreto moldado in loco, feito em obra, acabamento convencional, não armado. af_07/2016 | M3 | 553.82
94991 | Execução de passeio (calçada) ou piso de concreto com concreto moldado in loco, usinado, acabamento convencional, não armado. af_07/2016 | M3 | 435.3
94992 | Execução de passeio (calçada) ou piso de concreto com concreto moldado in loco, feito em obra, acabamento convencional, espessura 6 cm, armado. af_07/2016 | M2 | 55.74
94993 | Execução de passeio (calçada) ou piso de concreto com concreto moldado in loco, usinado, acabamento convencional, espessura 6 cm, armado. af_07/2016 | M2 | 48.63
94994 | Execução de passeio (calçada) ou piso de concreto com concreto moldado in loco, feito em obra, acabamento convencional, espessura 8 cm, armado. af_07/2016 | M2 | 68.43
94995 | Execução de passeio (calçada) ou piso de concreto com concreto moldado in loco, usinado, acabamento convencional, espessura 8 cm, armado. af_07/2016 | M2 | 58.95
94996 | Execução de passeio (calçada) ou piso de concreto com concreto moldado in loco, feito em obra, acabamento convencional, espessura 10 cm, armado. af_07/2016 | M2 | 79.76
94997 | Execução de passeio (calçada) ou piso de concreto com concreto moldado in loco, usinado, acabamento convencional, espessura 10 cm, armado. af_07/2016 | M2 | 67.91
94998 | Execução de passeio (calçada) ou piso de concreto com concreto moldado in loco, feito em obra, acabamento convencional, espessura 12 cm, armado. af_07/2016 | M2 | 90.75
94999 | Execução de passeio (calçada) ou piso de concreto com concreto moldado in loco, usinado, acabamento convencional, espessura 12 cm, armado. af_07/2016 | M2 | 76.53
87620 | Contrapiso em argamassa traço 1:4 (cimento e areia), preparo mecânico com betoneira 400 l, aplicado em áreas secas sobre laje, aderido, espessura 2cm. af_06/2014 | M2 | 25.39
87622 | Contrapiso em argamassa traço 1:4 (cimento e areia), preparo manual, aplicado em áreas secas sobre laje, aderido, espessura 2cm. af_06/2014 | M2 | 28.83
87623 | Contrapiso em argamassa pronta, preparo mecânico com misturador 300 kg, aplicado em áreas secas sobre laje, aderido, espessura 2cm. af_06/2014 | M2 | 51.5
87624 | Contrapiso em argamassa pronta, preparo manual, aplicado em áreas secas sobre laje, aderido, espessura 2cm. af_06/2014 | M2 | 57.77
87630 | Contrapiso em argamassa traço 1:4 (cimento e areia), preparo mecânico com betoneira 400 l, aplicado em áreas secas sobre laje, aderido, espessura 3cm. af_06/2014 | M2 | 31.16
87632 | Contrapiso em argamassa traço 1:4 (cimento e areia), preparo manual, aplicado em áreas secas sobre laje, aderido, espessura 3cm. af_06/2014 | M2 | 35.94
87633 | Contrapiso em argamassa pronta, preparo mecânico com misturador 300 kg, aplicado em áreas secas sobre laje, aderido, espessura 3cm. af_06/2014 | M2 | 67.46
87634 | Contrapiso em argamassa pronta, preparo manual, aplicado em áreas secas sobre laje, aderido, espessura 3cm. af_06/2014 | M2 | 76.18
87640 | Contrapiso em argamassa traço 1:4 (cimento e areia), preparo mecânico com betoneira 400 l, aplicado em áreas secas sobre laje, aderido, espessura 4cm. af_06/2014 | M2 | 35.79
87642 | Contrapiso em argamassa traço 1:4 (cimento e areia), preparo manual, aplicado em áreas secas sobre laje, aderido, espessura 4cm. af_06/2014 | M2 | 41.67
87643 | Contrapiso em argamassa pronta, preparo mecânico com misturador 300 kg, aplicado em áreas secas sobre laje, aderido, espessura 4cm. af_06/2014 | M2 | 80.43
87644 | Contrapiso em argamassa pronta, preparo manual, aplicado em áreas secas sobre laje, aderido, espessura 4cm. af_06/2014 | M2 | 91.15
87680 | Contrapiso em argamassa traço 1:4 (cimento e areia), preparo mecânico com betoneira 400 l, aplicado em áreas secas sobre laje, não aderido, espessura 4cm. af_06/2014 | M2 | 29.06
87682 | Contrapiso em argamassa traço 1:4 (cimento e areia), preparo manual, aplicado em áreas secas sobre laje, não aderido, espessura 4cm. af_06/2014 | M2 | 34.94
87683 | Contrapiso em argamassa pronta, preparo mecânico com misturador 300 kg, aplicado em áreas secas sobre laje, não aderido, espessura 4cm. af_06/2014 | M2 | 73.7
87684 | Contrapiso em argamassa pronta, preparo manual, aplicado em áreas secas sobre laje, não aderido, espessura 4cm. af_06/2014 | M2 | 84.42
87690 | Contrapiso em argamassa traço 1:4 (cimento e areia), preparo mecânico com betoneira 400 l, aplicado em áreas secas sobre laje, não aderido, espessura 5cm. af_06/2014 | M2 | 33.89
87692 | Contrapiso em argamassa traço 1:4 (cimento e areia), preparo manual, aplicado em áreas secas sobre laje, não aderido, espessura 5cm. af_06/2014 | M2 | 40.61
87693 | Contrapiso em argamassa pronta, preparo mecânico com misturador 300 kg, aplicado em áreas secas sobre laje, não aderido, espessura 5cm. af_06/2014 | M2 | 85.01
87694 | Contrapiso em argamassa pronta, preparo manual, aplicado em áreas secas sobre laje, não aderido, espessura 5cm. af_06/2014 | M2 | 97.29
87700 | Contrapiso em argamassa traço 1:4 (cimento e areia), preparo mecânico com betoneira 400 l, aplicado em áreas secas sobre laje, não aderido, espessura 6cm. af_06/2014 | M2 | 36.52
87702 | Contrapiso em argamassa traço 1:4 (cimento e areia), preparo manual, aplicado em áreas secas sobre laje, não aderido, espessura 6cm. af_06/2014 | M2 | 43.84
87703 | Contrapiso em argamassa pronta, preparo mecânico com misturador 300 kg, aplicado em áreas secas sobre laje, não aderido, espessura 6cm. af_06/2014 | M2 | 92.18
87704 | Contrapiso em argamassa pronta, preparo manual, aplicado em áreas secas sobre laje, não aderido, espessura 6cm. af_06/2014 | M2 | 105.56
87735 | Contrapiso em argamassa traço 1:4 (cimento e areia), preparo mecânico com betoneira 400 l, aplicado em áreas molhadas sobre laje, aderido, espessura 2cm. af_06/2014 | M2 | 35.36
87737 | Contrapiso em argamassa traço 1:4 (cimento e areia), preparo manual, aplicado em áreas molhadas sobre laje, aderido, espessura 2cm. af_06/2014 | M2 | 38.8
87738 | Contrapiso em argamassa pronta, preparo mecânico com misturador 300 kg, aplicado em áreas molhadas sobre laje, aderido, espessura 2cm. af_06/2014 | M2 | 61.47
87739 | Contrapiso em argamassa pronta, preparo manual, aplicado em áreas molhadas sobre laje, aderido, espessura 2cm. af_06/2014 | M2 | 67.74
87745 | Contrapiso em argamassa traço 1:4 (cimento e areia), preparo mecânico com betoneira 400 l, aplicado em áreas molhadas sobre laje, aderido, espessura 3cm. af_06/2014 | M2 | 41.14
87747 | Contrapiso em argamassa traço 1:4 (cimento e areia), preparo manual, aplicado em áreas molhadas sobre laje, aderido, espessura 3cm. af_06/2014 | M2 | 45.92
87748 | Contrapiso em argamassa pronta, preparo mecânico com misturador 300 kg, aplicado em áreas molhadas sobre laje, aderido, espessura 3cm. af_06/2014 | M2 | 77.44
87749 | Contrapiso em argamassa pronta, preparo manual, aplicado em áreas molhadas sobre laje, aderido, espessura 3cm. af_06/2014 | M2 | 86.16
87755 | Contrapiso em argamassa traço 1:4 (cimento e areia), preparo mecânico com betoneira 400 l, aplicado em áreas molhadas sobre impermeabilização, espessura 3cm. af_06/2014 | M2 | 37.93
87757 | Contrapiso em argamassa traço 1:4 (cimento e areia), preparo manual, aplicado em áreas molhadas sobre impermeabilização, espessura 3cm. af_06/2014 | M2 | 42.71
87758 | Contrapiso em argamassa pronta, preparo mecânico com misturador 300 kg, aplicado em áreas molhadas sobre impermeabilização, espessura 3cm. af_06/2014 | M2 | 74.23
87759 | Contrapiso em argamassa pronta, preparo manual, aplicado em áreas molhadas sobre impermeabilização, espessura 3cm. af_06/2014 | M2 | 82.95
87765 | Contrapiso em argamassa traço 1:4 (cimento e areia), preparo mecânico com betoneira 400 l, aplicado em áreas molhadas sobre impermeabilização, espessura 4cm. af_06/2014 | M2 | 42.55
87767 | Contrapiso em argamassa traço 1:4 (cimento e areia), preparo manual, aplicado em áreas molhadas sobre impermeabilização, espessura 4cm. af_06/2014 | M2 | 48.43
87768 | Contrapiso em argamassa pronta, preparo mecânico com misturador 300 kg, aplicado em áreas molhadas sobre impermeabilização, espessura 4cm. af_06/2014 | M2 | 87.19
87769 | Contrapiso em argamassa pronta, preparo manual, aplicado em áreas molhadas sobre impermeabilização, espessura 4cm. af_06/2014 | M2 | 97.91
88470 | Contrapiso autonivelante, aplicado sobre laje, não aderido, espessura 3cm. af_06/2014 | M2 | 19.7
88471 | Contrapiso autonivelante, aplicado sobre laje, não aderido, espessura 4cm. af_06/2014 | M2 | 24.39
88472 | Contrapiso autonivelante, aplicado sobre laje, não aderido, espessura 5cm. af_06/2014 | M2 | 28.07
88476 | Contrapiso autonivelante, aplicado sobre laje, aderido, espessura 2cm. af_06/2014 | M2 | 16.18
88477 | Contrapiso autonivelante, aplicado sobre laje, aderido, espessura 3cm. af_06/2014 | M2 | 22.27
88478 | Contrapiso autonivelante, aplicado sobre laje, aderido, espessura 4cm. af_06/2014 | M2 | 27.22
90900 | Contrapiso acústico em argamassa traço 1:4 (cimento e areia), preparo mecânico com betoneira 400l, aplicado em áreas secas menores que 15m2, espessura 5cm. af_10/2014 | M2 | 60.69
90902 | Contrapiso acústico em argamassa traço 1:4 (cimento e areia), preparo manual, aplicado em áreas secas menores que 15m2, espessura 5cm. af_10/2014 | M2 | 67.41
90903 | Contrapiso acústico em argamassa pronta, preparo mecânico com misturador 300 kg, aplicado em áreas secas menores que 15m2, espessura 5cm. af_10/2014 | M2 | 111.81
90904 | Contrapiso acústico em argamassa pronta, preparo manual, aplicado em áreas secas menores que 15m2, espessura 5cm. af_10/2014 | M2 | 124.09
90910 | Contrapiso acústico em argamassa traço 1:4 (cimento e areia), preparo mecânico com betoneira 400l, aplicado em áreas secas menores que 15m2, espessura 6cm. af_10/2014 | M2 | 64.23
90912 | Contrapiso acústico em argamassa traço 1:4 (cimento e areia), preparo manual, aplicado em áreas secas menores que 15m2, espessura 6cm. af_10/2014 | M2 | 71.55
90913 | Contrapiso acústico em argamassa pronta, preparo mecânico com misturador 300 kg, aplicado em áreas secas menores que 15m2, espessura 6cm. af_10/2014 | M2 | 119.89
90914 | Contrapiso acústico em argamassa pronta, preparo manual, aplicado em áreas secas menores que 15m2, espessura 6cm. af_10/2014 | M2 | 133.27
90920 | Contrapiso acústico em argamassa traço 1:4 (cimento e areia), preparo mecânico com betoneira 400l, aplicado em áreas secas menores que 15m2, espessura 7cm. af_10/2014 | M2 | 70.79
90922 | Contrapiso acústico em argamassa traço 1:4 (cimento e areia), preparo manual, aplicado em áreas secas menores que 15m2, espessura 7cm. af_10/2014 | M2 | 79.21
90923 | Contrapiso acústico em argamassa pronta, preparo mecânico com misturador 300 kg, aplicado em áreas secas menores que 15m2, espessura 7cm. af_10/2014 | M2 | 134.79
90924 | Contrapiso acústico em argamassa pronta, preparo manual, aplicado em áreas secas menores que 15m2, espessura 7cm. af_10/2014 | M2 | 150.17
90930 | Contrapiso acústico em argamassa traço 1:4 (cimento e areia), preparo mecânico com betoneira 400l, aplicado em áreas secas maiores que 15m2, espessura 5cm. af_10/2014 | M2 | 54.45
90932 | Contrapiso acústico em argamassa traço 1:4 (cimento e areia), preparo manual, aplicado em áreas secas maiores que 15m2, espessura 5cm. af_10/2014 | M2 | 61.17
90933 | Contrapiso acústico em argamassa pronta, preparo mecânico com misturador 300 kg, aplicado em áreas secas maiores que 15m2, espessura 5cm. af_10/2014 | M2 | 105.57
90934 | Contrapiso acústico em argamassa pronta, preparo manual, aplicado em áreas secas maiores que 15m2, espessura 5cm. af_10/2014 | M2 | 117.85
90940 | Contrapiso acústico em argamassa traço 1:4 (cimento e areia), preparo mecânico com betoneira 400l, aplicado em áreas secas maiores que 15m2, espessura 6cm. af_10/2014 | M2 | 58.03
90942 | Contrapiso acústico em argamassa traço 1:4 (cimento e areia), preparo manual, aplicado em áreas secas maiores que 15m2, espessura 6cm. af_10/2014 | M2 | 65.35
90943 | Contrapiso acústico em argamassa pronta, preparo mecânico com misturador 300 kg, aplicado em áreas secas maiores que 15m2, espessura 6cm. af_10/2014 | M2 | 113.69
90944 | Contrapiso acústico em argamassa pronta, preparo manual, aplicado em áreas secas maiores que 15m2, espessura 6cm. af_10/2014 | M2 | 127.07
90950 | Contrapiso acústico em argamassa traço 1:4 (cimento e areia), preparo mecânico com betoneira 400l, aplicado em áreas secas maiores que 15m2, espessura 7cm. af_10/2014 | M2 | 64.55
90952 | Contrapiso acústico em argamassa traço 1:4 (cimento e areia), preparo manual, aplicado em áreas secas maiores que 15m2, espessura 7cm. af_10/2014 | M2 | 72.97
90953 | Contrapiso acústico em argamassa pronta, preparo mecânico com misturador 300 kg, aplicado em áreas secas maiores que 15m2, espessura 7cm. af_10/2014 | M2 | 128.55
90954 | Contrapiso acústico em argamassa pronta, preparo manual, aplicado em áreas secas maiores que 15m2, espessura 7cm. af_10/2014 | M2 | 143.93
94438 | (composição representativa) do serviço de contrapiso em argamassa traço 1:4 (cim e areia), em betoneira 400 l, espessura 3 cm áreas secas e 3 cm áreas molhadas, para edificação habitacional unifamiliar (casa) e edificação pública padrão. af_11/2014 | M2 | 34.24
94439 | (composição representativa) do serviço de contrapiso em argamassa traço 1:4 (cim e areia), em betoneira 400 l, espessura 4 cm áreas secas e areas molhadas sobre laje e 3 cm áreas molhadas sobre impermeabilização, para edificação habitacional unifamiliar(casa) e edificação pública padrão. af_11/2014 | M2 | 37.94
94779 | (composição representativa) do serviço de contrapiso em argamassa traço 1:4 (cim e areia), em betoneira 400 l, espessura 3 cm áreas secas e 3 cm áreas molhadas, para edificação habitacional multifamiliar (prédio). af_11/2014 | M2 | 33.04
94782 | (composição representativa) do serviço de contrapiso em argamassa traço 1:4 (cim e areia), em betoneira 400 l, espessura 4 cm áreas secas e areas molhadas sobre laje e 3 cm áreas molhadas sobre impermeabilização, para edificação habitacional multifamiliar (prédio). af_11/2014 | M2 | 37.14
72190 | Rodape borracha liso, altura = 7cm, espessura = 2 mm, para argamassa | M | 30.17
87871 | Chapisco aplicado somente em estruturas de concreto em alvenarias internas, com desempenadeira dentada. argamassa industrializada com preparo manual. af_06/2014 | M2 | 14.65
87872 | Chapisco aplicado somente em estruturas de concreto em alvenarias internas, com desempenadeira dentada. argamassa industrializada com preparo em misturador 300 kg. af_06/2014 | M2 | 13.9
87873 | Chapisco aplicado em alvenarias e estruturas de concreto internas, com rolo para textura acrílica. argamassa traço 1:4 e emulsão polimérica (adesivo) com preparo manual. af_06/2014 | M2 | 4.31
87874 | Chapisco aplicado em alvenarias e estruturas de concreto internas, com rolo para textura acrílica. argamassa traço 1:4 e emulsão polimérica (adesivo) com preparo em betoneira 400l. af_06/2014 | M2 | 4.17
87876 | Chapisco aplicado em alvenarias e estruturas de concreto internas, com rolo para textura acrílica. argamassa industrializada com preparo manual. af_06/2014 | M2 | 7.53
87877 | Chapisco aplicado em alvenarias e estruturas de concreto internas, com rolo para textura acrílica. argamassa industrializada com preparo em misturador 300 kg. af_06/2014 | M2 | 7.19
87878 | Chapisco aplicado em alvenarias e estruturas de concreto internas, com colher de pedreiro. argamassa traço 1:3 com preparo manual. af_06/2014 | M2 | 3.66
87879 | Chapisco aplicado em alvenarias e estruturas de concreto internas, com colher de pedreiro. argamassa traço 1:3 com preparo em betoneira 400l. af_06/2014 | M2 | 3.17
87881 | Chapisco aplicado no teto, com rolo para textura acrílica. argamassa traço 1:4 e emulsão polimérica (adesivo) com preparo manual. af_06/2014 | M2 | 4.21
87882 | Chapisco aplicado no teto, com rolo para textura acrílica. argamassa traço 1:4 e emulsão polimérica (adesivo) com preparo em betoneira 400l. af_06/2014 | M2 | 4.07
87884 | Chapisco aplicado no teto, com rolo para textura acrílica. argamassa industrializada com preparo manual. af_06/2014 | M2 | 7.43
87885 | Chapisco aplicado no teto, com rolo para textura acrílica. argamassa industrializada com preparo em misturador 300 kg. af_06/2014 | M2 | 7.09
87886 | Chapisco aplicado no teto, com desempenadeira dentada. argamassa industrializada com preparo manual. af_06/2014 | M2 | 20.9
87887 | Chapisco aplicado no teto, com desempenadeira dentada. argamassa industrializada com preparo em misturador 300 kg. af_06/2014 | M2 | 20.15
87888 | Chapisco aplicado em alvenaria (sem presença de vãos) e estruturas de concreto de fachada, com rolo para textura acrílica. argamassa traço 1:4 e emulsão polimérica (adesivo) com preparo manual. af_06/2014 | M2 | 5.64
87889 | Chapisco aplicado em alvenaria (sem presença de vãos) e estruturas de concreto de fachada, com rolo para textura acrílica. argamassa traço 1:4 e emulsão polimérica (adesivo) com preparo em betoneira 400l. af_06/2014 | M2 | 5.5
87891 | Chapisco aplicado em alvenaria (sem presença de vãos) e estruturas de concreto de fachada, com rolo para textura acrílica. argamassa industrializada com preparo manual. af_06/2014 | M2 | 8.86
87892 | Chapisco aplicado em alvenaria (sem presença de vãos) e estruturas de concreto de fachada, com rolo para textura acrílica. argamassa industrializada com preparo em misturador 300 kg. af_06/2014 | M2 | 8.52
87893 | Chapisco aplicado em alvenaria (sem presença de vãos) e estruturas de concreto de fachada, com colher de pedreiro. argamassa traço 1:3 com preparo manual. af_06/2014 | M2 | 5.98
87894 | Chapisco aplicado em alvenaria (sem presença de vãos) e estruturas de concreto de fachada, com colher de pedreiro. argamassa traço 1:3 com preparo em betoneira 400l. af_06/2014 | M2 | 5.49
87896 | Chapisco aplicado em alvenaria (sem presença de vãos) e estruturas de concreto de fachada, com equipamento de projeção. argamassa traço 1:3 com preparo manual. af_06/2014 | M2 | 5.2
87897 | Chapisco aplicado em alvenaria (sem presença de vãos) e estruturas de concreto de fachada, com equipamento de projeção. argamassa traço 1:3 com preparo em betoneira 400 l. af_06/2014 | M2 | 4.71
87899 | Chapisco aplicado em alvenaria (com presença de vãos) e estruturas de concreto de fachada, com rolo para textura acrílica. argamassa traço 1:4 e emulsão polimérica (adesivo) com preparo manual. af_06/2014 | M2 | 6.82
87900 | Chapisco aplicado em alvenaria (com presença de vãos) e estruturas de concreto de fachada, com rolo para textura acrílica. argamassa traço 1:4 e emulsão polimérica (adesivo) com preparo em betoneira 400l. af_06/2014 | M2 | 6.68
87902 | Chapisco aplicado em alvenaria (com presença de vãos) e estruturas de concreto de fachada, com rolo para textura acrílica. argamassa industrializada com preparo manual. af_06/2014 | M2 | 10.04
87903 | Chapisco aplicado em alvenaria (com presença de vãos) e estruturas de concreto de fachada, com rolo para textura acrílica. argamassa industrializada com preparo em misturador 300 kg. af_06/2014 | M2 | 9.7
87904 | Chapisco aplicado em alvenaria (com presença de vãos) e estruturas de concreto de fachada, com colher de pedreiro. argamassa traço 1:3 com preparo manual. af_06/2014 | M2 | 7.93
87905 | Chapisco aplicado em alvenaria (com presença de vãos) e estruturas de concreto de fachada, com colher de pedreiro. argamassa traço 1:3 com preparo em betoneira 400l. af_06/2014 | M2 | 7.44
87907 | Chapisco aplicado em alvenaria (com presença de vãos) e estruturas de concreto de fachada, com equipamento de projeção. argamassa traço 1:3 com preparo manual. af_06/2014 | M2 | 6.82
87908 | Chapisco aplicado em alvenaria (com presença de vãos) e estruturas de concreto de fachada, com equipamento de projeção. argamassa traço 1:3 com preparo em betoneira 400 l. af_06/2014 | M2 | 6.33
87910 | Chapisco aplicado somente na estrutura de concreto da fachada, com desempenadeira dentada. argamassa industrializada com preparo manual. af_06/2014 | M2 | 20.74
87911 | Chapisco aplicado somente na estrutura de concreto da fachada, com desempenadeira dentada. argamassa industrializada com preparo em misturador 300 kg. af_06/2014 | M2 | 19.99
5991 | Barra lisa com argamassa traco 1:4 (cimento e areia grossa), espessura 2,0cm, incluso aditivo impermeabilizante, preparo mecanico da argamassa | M2 | 47.48
84023 | Barra lisa traco 1:3 (cimento e areia media), espessura 1,5cm, preparo manual da argamassa | M2 | 44.85
84024 | Barra lisa traco 1:3 (cimento e areia media), espessura 1,0cm, preparo manual da argamassa | M2 | 42.83
84026 | Barra lisa traco 1:4 (cimento e areia media), espessura 2,0cm, preparo manual da argamassa | M2 | 52.63
84027 | Barra lisa traco 1:3 (cimento e areia media), espessura 0,5cm, preparo manual da argamassa | M2 | 36.54
84028 | Barra lisa traco 1:4 (cimento e areia media), com corante amarelo, espessura 2,0cm, preparo manual da argamassa | M2 | 58.22
84072 | Barra lisa traco 1:3 (cimento e areia media nao peneirada), incluso aditivo impermeabilizante, espessura 0,5cm, preparo manual da argamassa | M2 | 37
87411 | Aplicação manual de gesso desempenado (sem taliscas) em teto de ambientes de área maior que 10m², espessura de 0,5cm. af_06/2014 | M2 | 13.53
87412 | Aplicação manual de gesso desempenado (sem taliscas) em teto de ambientes de área entre 5m² e 10m², espessura de 0,5cm. af_06/2014 | M2 | 19.92
87413 | Aplicação manual de gesso desempenado (sem taliscas) em teto de ambientes de área menor que 5m², espessura de 0,5cm. af_06/2014 | M2 | 23.56
87414 | Aplicação manual de gesso desempenado (sem taliscas) em teto de ambientes de área maior que 10m², espessura de 1,0cm. af_06/2014 | M2 | 19.68
87415 | Aplicação manual de gesso desempenado (sem taliscas) em teto de ambientes de área entre 5m² e 10m², espessura de 1,0cm. af_06/2014 | M2 | 25.88
87416 | Aplicação manual de gesso desempenado (sem taliscas) em teto de ambientes de área menor que 5m², espessura de 1,0cm. af_06/2014 | M2 | 29.76
87417 | Aplicação manual de gesso desempenado (sem taliscas) em paredes de ambientes de área maior que 10m², espessura de 0,5cm. af_06/2014 | M2 | 14.43
87418 | Aplicação manual de gesso desempenado (sem taliscas) em paredes de ambientes de área entre 5m² e 10m², espessura de 0,5cm. af_06/2014 | M2 | 14.9
87419 | Aplicação manual de gesso desempenado (sem taliscas) em paredes de ambientes de área menor que 5m², espessura de 0,5cm. af_06/2014 | M2 | 16.27
87420 | Aplicação manual de gesso desempenado (sem taliscas) em paredes de ambientes de área maior que 10m², espessura de 1,0cm. af_06/2014 | M2 | 21.29
87421 | Aplicação manual de gesso desempenado (sem taliscas) em paredes de ambientes de área entre 5m² e 10m², espessura de 1,0cm. af_06/2014 | M2 | 21.76
87422 | Aplicação manual de gesso desempenado (sem taliscas) em paredes de ambientes de área menor que 5m², espessura de 1,0cm. af_06/2014 | M2 | 23.14
87423 | Aplicação manual de gesso sarrafeado (com taliscas) em paredes de ambientes de área maior que 10m², espessura de 1,0cm. af_06/2014 | M2 | 29.05
87424 | Aplicação manual de gesso sarrafeado (com taliscas) em paredes de ambientes de área entre 5m² e 10m², espessura de 1,0cm. af_06/2014 | M2 | 29.76
87425 | Aplicação manual de gesso sarrafeado (com taliscas) em paredes de ambientes de área menor que 5m², espessura de 1,0cm. af_06/2014 | M2 | 30.9
87426 | Aplicação manual de gesso sarrafeado (com taliscas) em paredes de ambientes de área maior que 10m², espessura de 1,5cm. af_06/2014 | M2 | 33.81
87427 | Aplicação manual de gesso sarrafeado (com taliscas) em paredes de ambientes de área entre 5m² e 10m², espessura de 1,5cm. af_06/2014 | M2 | 34.52
87428 | Aplicação manual de gesso sarrafeado (com taliscas) em paredes de ambientes de área menor que 5m², espessura de 1,5cm. af_06/2014 | M2 | 35.65
87429 | Aplicação de gesso projetado com equipamento de projeção em paredes de ambientes de área maior que 10m², desempenado (sem taliscas), espessura de 0,5cm. af_06/2014 | M2 | 16.39
87430 | Aplicação de gesso projetado com equipamento de projeção em paredes de ambientes de área entre 5m² e 10m², desempenado (sem taliscas), espessura de 0,5cm. af_06/2014 | M2 | 16.86
87431 | Aplicação de gesso projetado com equipamento de projeção em paredes de ambientes de área menor que 5m², desempenado (sem taliscas), espessura de 0,5cm. af_06/2014 | M2 | 17.1
87432 | Aplicação de gesso projetado com equipamento de projeção em paredes de ambientes de área maior que 10m², desempenado (sem taliscas), espessura de 1,0cm. af_06/2014 | M2 | 23.14
87433 | Aplicação de gesso projetado com equipamento de projeção em paredes de ambientes de área entre 5m² e 10m², desempenado (sem taliscas), espessura de 1,0cm. af_06/2014 | M2 | 24.08
87434 | Aplicação de gesso projetado com equipamento de projeção em paredes de ambientes de área menor que 5m², desempenado (sem taliscas), espessura de 1,0cm. af_06/2014 | M2 | 24.75
87435 | Aplicação de gesso projetado com equipamento de projeção em paredes de ambientes de área maior que 10m², sarrafeado (com taliscas), espessura de 1,0cm. af_06/2014 | M2 | 26.12
87436 | Aplicação de gesso projetado com equipamento de projeção em paredes de ambientes de área entre 5m² e 10m², sarrafeado (com taliscas), espessura de 1,0cm. af_06/2014 | M2 | 27.73
87437 | Aplicação de gesso projetado com equipamento de projeção em paredes de ambientes de área menor que 5m², sarrafeado (com taliscas), espessura de 1,0cm. af_06/2014 | M2 | 28.87
87438 | Aplicação de gesso projetado com equipamento de projeção em paredes de ambientes de área maior que 10m², sarrafeado (com taliscas), espessura de 1,5cm. af_06/2014 | M2 | 32.02
87439 | Aplicação de gesso projetado com equipamento de projeção em paredes de ambientes de área entre 5m² e 10m², sarrafeado (com taliscas), espessura de 1,5cm. af_06/2014 | M2 | 34.06
87440 | Aplicação de gesso projetado com equipamento de projeção em paredes de ambientes de área menor que 5m², sarrafeado (com taliscas), espessura de 1,5cm. af_06/2014 | M2 | 35
87527 | Emboço, para recebimento de cerâmica, em argamassa traço 1:2:8, preparo mecânico com betoneira 400l, aplicado manualmente em faces internas de paredes, para ambiente com área menor que 5m2, espessura de 20mm, com execução de taliscas. af_06/2014 | M2 | 32.34
87528 | Emboço, para recebimento de cerâmica, em argamassa traço 1:2:8, preparo manual, aplicado manualmente em faces internas de paredes, para ambiente com área menor que 5m2, espessura de 20mm, com execução de taliscas. af_06/2014 | M2 | 36.53
87529 | Massa única, para recebimento de pintura, em argamassa traço 1:2:8, preparo mecânico com betoneira 400l, aplicada manualmente em faces internas de paredes, espessura de 20mm, com execução de taliscas. af_06/2014 | M2 | 28.98
87530 | Massa única, para recebimento de pintura, em argamassa traço 1:2:8, preparo manual, aplicada manualmente em faces internas de paredes, espessura de 20mm, com execução de taliscas. af_06/2014 | M2 | 33.17
87531 | Emboço, para recebimento de cerâmica, em argamassa traço 1:2:8, preparo mecânico com betoneira 400l, aplicado manualmente em faces internas de paredes, para ambiente com área entre 5m2 e 10m2, espessura de 20mm, com execução de taliscas. af_06/2014 | M2 | 27.77
87532 | Emboço, para recebimento de cerâmica, em argamassa traço 1:2:8, preparo manual, aplicado manualmente em faces internas de paredes, para ambiente com área entre 5m2 e 10m2, espessura de 20mm, com execução de taliscas. af_06/2014 | M2 | 31.96
87535 | Emboço, para recebimento de cerâmica, em argamassa traço 1:2:8, preparo mecânico com betoneira 400l, aplicado manualmente em faces internas de paredes, para ambiente com área maior que 10m2, espessura de 20mm, com execução de taliscas. af_06/2014 | M2 | 24.4
87536 | Emboço, para recebimento de cerâmica, em argamassa traço 1:2:8, preparo manual, aplicado manualmente em faces internas de paredes, para ambiente com área maior que 10m2, espessura de 20mm, com execução de taliscas. af_06/2014 | M2 | 28.59
87537 | Emboço, para recebimento de cerâmica, em argamassa industrializada, preparo mecânico, aplicado com equipamento de mistura e projeção de 1,5 m3/h de argamassa em faces internas de paredes, para ambiente com área menor que 5m2, espessura de 20mm, com execução de taliscas. af_06/2014 | M2 | 46.75
87538 | Massa única, para recebimento de pintura, em argamassa industrializada, preparo mecânico, aplicado com equipamento de mistura e projeção de 1,5 m3/h de argamassa em faces internas de paredes, espessura de 20mm, com execução de taliscas. af_06/2014 | M2 | 43.86
87539 | Emboço, para recebimento de cerâmica, em argamassa industrializada, preparo mecânico, aplicado com equipamento de mistura e projeção de 1,5 m3/h de argamassa em faces internas de paredes, para ambiente com área entre 5m2 e 10m2, espessura de 20mm, com execução de taliscas. af_06/2014 | M2 | 42.84
87541 | Emboço, para recebimento de cerâmica, em argamassa industrializada, preparo mecânico, aplicado com equipamento de mistura e projeção de 1,5 m3/h de argamassa em faces internas de paredes, para ambiente com área maior que 10m2, espessura de 20mm, com execução de taliscas. af_06/2014 | M2 | 39.96
87543 | Massa única, para recebimento de pintura ou cerâmica, argamassa industrializada, preparo mecânico, aplicado com equipamento de mistura e projeção de 1,5 m3/h em faces internas de paredes, espessura de 5mm, sem execução de taliscas. af_06/2014 | M2 | 15.04
87545 | Emboço, para recebimento de cerâmica, em argamassa traço 1:2:8, preparo mecânico com betoneira 400l, aplicado manualmente em faces internas de paredes, para ambiente com área menor que 5m2, espessura de 10mm, com execução de taliscas. af_06/2014 | M2 | 22.34
87546 | Emboço, para recebimento de cerâmica, em argamassa traço 1:2:8, preparo manual, aplicado manualmente em faces internas de paredes, para ambiente com área menor que 5m2, espessura de 10mm, com execução de taliscas. af_06/2014 | M2 | 24.72
87547 | Massa única, para recebimento de pintura, em argamassa traço 1:2:8, preparo mecânico com betoneira 400l, aplicada manualmente em faces internas de paredes, espessura de 10mm, com execução de taliscas. af_06/2014 | M2 | 18.99
87548 | Massa única, para recebimento de pintura, em argamassa traço 1:2:8, preparo manual, aplicada manualmente em faces internas de paredes, espessura de 10mm, com execução de taliscas. af_06/2014 | M2 | 21.37
87549 | Emboço, para recebimento de cerâmica, em argamassa traço 1:2:8, preparo mecânico com betoneira 400l, aplicado manualmente em faces internas de paredes, para ambiente com área entre 5m2 e 10m2, espessura de 10mm, com execução de taliscas. af_06/2014 | M2 | 17.78
87550 | Emboço, para recebimento de cerâmica, em argamassa traço 1:2:8, preparo manual, aplicado manualmente em faces internas de paredes, para ambiente com área entre 5m2 e 10m2, espessura de 10mm, com execução de taliscas. af_06/2014 | M2 | 20.16
87553 | Emboço, para recebimento de cerâmica, em argamassa traço 1:2:8, preparo mecânico com betoneira 400l, aplicado manualmente em faces internas de paredes, para ambiente com área maior que 10m2, espessura de 10mm, com execução de taliscas. af_06/2014 | M2 | 14.4
87554 | Emboço, para recebimento de cerâmica, em argamassa traço 1:2:8, preparo manual, aplicado manualmente em faces internas de paredes, para ambiente com área maior que 10m2, espessura de 10mm, com execução de taliscas. af_06/2014 | M2 | 16.78
87555 | Emboço, para recebimento de cerâmica, em argamassa industrializada, preparo mecânico, aplicado com equipamento de mistura e projeção de 1,5 m3/h de argamassa em faces internas de paredes, para ambiente com área menor que 5m2, espessura de 10mm, com execução de taliscas. af_06/2014 | M2 | 29.47
87556 | Massa única, para recebimento de pintura, em argamassa industrializada, preparo mecânico, aplicado com equipamento de mistura e projeção de 1,5 m3/h de argamassa em faces internas de paredes, espessura de 10mm, com execução de taliscas. af_06/2014 | M2 | 26.6
87557 | Emboço, para recebimento de cerâmica, em argamassa industrializada, preparo mecânico, aplicado com equipamento de mistura e projeção de 1,5 m3/h de argamassa em faces internas de paredes, para ambiente com área entre 5m2 e 10m2, espessura de 10mm, com execução de taliscas. af_06/2014 | M2 | 25.55
87559 | Emboço, para recebimento de cerâmica, em argamassa industrializada, preparo mecânico, aplicado com equipamento de mistura e projeção de 1,5 m3/h de argamassa em faces internas de paredes, para ambiente com área maior que 10m2, espessura de 10mm, com execução de taliscas. af_06/2014 | M2 | 22.66
87561 | Massa única, para recebimento de pintura ou cerâmica, em argamassa industrializada, preparo mecânico, aplicado com equipamento de mistura e projeção de 1,5 m3/h de argamassa em faces internas de paredes, espessura de 10mm, sem execução de taliscas. af_06/2014 | M2 | 25.81
87775 | Emboço ou massa única em argamassa traço 1:2:8, preparo mecânico com betoneira 400 l, aplicada manualmente em panos de fachada com presença de vãos, espessura de 25 mm. af_06/2014 | M2 | 46.86
87777 | Emboço ou massa única em argamassa traço 1:2:8, preparo manual, aplicada manualmente em panos de fachada com presença de vãos, espessura de 25 mm. af_06/2014 | M2 | 50.36
87778 | Emboço ou massa única em argamassa industrializada, preparo mecânico e aplicação com equipamento de mistura e projeção de 1,5 m3/h de argamassa em panos de fachada com presença de vãos, espessura de 25 mm. af_06/2014 | M2 | 56.39
87779 | Emboço ou massa única em argamassa traço 1:2:8, preparo mecânico com betoneira 400 l, aplicada manualmente em panos de fachada com presença de vãos, espessura de 35 mm. af_06/2014 | M2 | 54.41
87781 | Emboço ou massa única em argamassa traço 1:2:8, preparo manual, aplicada manualmente em panos de fachada com presença de vãos, espessura de 35 mm. af_06/2014 | M2 | 59.1
87783 | Emboço ou massa única em argamassa industrializada, preparo mecânico e aplicação com equipamento de mistura e projeção de 1,5 m3/h de argamassa em panos de fachada com presença de vãos, espessura de 35 mm. af_06/2014 | M2 | 69.1
87784 | Emboço ou massa única em argamassa traço 1:2:8, preparo mecânico com betoneira 400 l, aplicada manualmente em panos de fachada com presença de vãos, espessura de 45 mm. af_06/2014 | M2 | 61.98
87786 | Emboço ou massa única em argamassa traço 1:2:8, preparo manual, aplicada manualmente em panos de fachada com presença de vãos, espessura de 45 mm. af_06/2014 | M2 | 67.86
87787 | Emboço ou massa única em argamassa industrializada, preparo mecânico e aplicação com equipamento de mistura e projeção de 1,5 m3/h de argamassa em panos de fachada com presença de vãos, espessura de 45 mm. af_06/2014 | M2 | 81.8
87788 | Emboço ou massa única em argamassa traço 1:2:8, preparo mecânico com betoneira 400 l, aplicada manualmente em panos de fachada com presença de vãos, espessura maior ou igual a 50 mm. af_06/2014 | M2 | 80.67
87790 | Emboço ou massa única em argamassa traço 1:2:8, preparo manual, aplicada manualmente em panos de fachada com presença de vãos, espessura maior ou igual a 50 mm. af_06/2014 | M2 | 87.15
87791 | Emboço ou massa única em argamassa industrializada, preparo mecânico e aplicação com equipamento de mistura e projeção de 1,5 m3/h de argamassa em panos de fachada com presença de vãos, espessura maior ou igual a 50 mm. af_06/2014 | M2 | 99.2
87792 | Emboço ou massa única em argamassa traço 1:2:8, preparo mecânico com betoneira 400 l, aplicada manualmente em panos cegos de fachada (sem presença de vãos), espessura de 25 mm. af_06/2014 | M2 | 30.02
87794 | Emboço ou massa única em argamassa traço 1:2:8, preparo manual, aplicada manualmente em panos cegos de fachada (sem presença de vãos), espessura de 25 mm. af_06/2014 | M2 | 33.29
87795 | Emboço ou massa única em argamassa industrializada, preparo mecânico e aplicação com equipamento de mistura e projeção de 1,5 m3/h de argamassa em panos cegos de fachada (sem presença de vãos), espessura de 25 mm. af_06/2014 | M2 | 38.56
87797 | Emboço ou massa única em argamassa traço 1:2:8, preparo mecânico com betoneira 400 l, aplicada manualmente em panos cegos de fachada (sem presença de vãos), espessura de 35 mm. af_06/2014 | M2 | 37.31
87799 | Emboço ou massa única em argamassa traço 1:2:8, preparo manual, aplicada manualmente em panos cegos de fachada (sem presença de vãos), espessura de 35 mm. af_06/2014 | M2 | 41.69
87800 | Emboço ou massa única em argamassa industrializada, preparo mecânico e aplicação com equipamento de mistura e projeção de 1,5 m3/h de argamassa em panos cegos de fachada (sem presença de vãos), espessura de 35 mm. af_06/2014 | M2 | 50.66
87801 | Emboço ou massa única em argamassa traço 1:2:8, preparo mecânico com betoneira 400 l, aplicada manualmente em panos cegos de fachada (sem presença de vãos), espessura de 45 mm. af_06/2014 | M2 | 44.61
87803 | Emboço ou massa única em argamassa traço 1:2:8, preparo manual, aplicada manualmente em panos cegos de fachada (sem presença de vãos), espessura de 45 mm. af_06/2014 | M2 | 50.11
87804 | Emboço ou massa única em argamassa industrializada, preparo mecânico e aplicação com equipamento de mistura e projeção de 1,5 m3/h de argamassa em panos cegos de fachada (sem presença de vãos), espessura de 45 mm. af_06/2014 | M2 | 62.74
87805 | Emboço ou massa única em argamassa traço 1:2:8, preparo mecânico com betoneira 400 l, aplicada manualmente em panos cegos de fachada (sem presença de vãos), espessura maior ou igual a 50 mm. af_06/2014 | M2 | 51.67
87807 | Emboço ou massa única em argamassa traço 1:2:8, preparo manual, aplicada manualmente em panos cegos de fachada (sem presença de vãos), espessura maior ou igual a 50 mm. af_06/2014 | M2 | 57.72
87808 | Emboço ou massa única em argamassa industrializada, preparo mecânico e aplicação com equipamento de mistura e projeção de 1,5 m3/h de argamassa em panos cegos de fachada (sem presença de vãos), espessura maior ou igual a 50 mm. af_06/2014 | M2 | 68.37
87809 | Emboço ou massa única em argamassa traço 1:2:8, preparo mecânico com betoneira 400 l, aplicada manualmente em superfícies externas da sacada, espessura de 25 mm, sem uso de tela metálica de reforço contra fissuração. af_06/2014 | M2 | 77.48
87811 | Emboço ou massa única em argamassa traço 1:2:8, preparo manual, aplicada manualmente em superfícies externas da sacada, espessura de 25 mm, sem uso de tela metálica de reforço contra fissuração. af_06/2014 | M2 | 80.75
87812 | Emboço ou massa única em argamassa industrializada, preparo mecânico e aplicação com equipamento de mistura e projeção de 1,5 m3/h em superfícies externas da sacada, espessura 25 mm, sem uso de tela metálica. af_06/2014 | M2 | 85.6
87813 | Emboço ou massa única em argamassa traço 1:2:8, preparo mecânico com betoneira 400 l, aplicada manualmente em superfícies externas da sacada, espessura de 35 mm, sem uso de tela metálica de reforço contra fissuração. af_06/2014 | M2 | 84.78
87815 | Emboço ou massa única em argamassa traço 1:2:8, preparo manual, aplicada manualmente em superfícies externas da sacada, espessura de 35 mm, sem uso de tela metálica de reforço contra fissuração. af_06/2014 | M2 | 89.16
87816 | Emboço ou massa única em argamassa industrializada, preparo mecânico e aplicação com equipamento de mistura e projeção de 1,5 m3/h em superfícies externas da sacada, espessura 35 mm, sem uso de tela metálica. af_06/2014 | M2 | 97.69
87817 | Emboço ou massa única em argamassa traço 1:2:8, preparo mecânico com betoneira 400 l, aplicada manualmente em superfícies externas da sacada, espessura de 45 mm, sem uso de tela metálica de reforço contra fissuração. af_06/2014 | M2 | 91.64
87819 | Emboço ou massa única em argamassa traço 1:2:8, preparo manual, aplicada manualmente em superfícies externas da sacada, espessura de 45 mm, sem uso de tela metálica de reforço contra fissuração. af_06/2014 | M2 | 97.14
87820 | Emboço ou massa única em argamassa industrializada, preparo mecânico e aplicação com equipamento de mistura e projeção de 1,5 m3/h em superfícies externas da sacada, espessura 45 mm, sem uso de tela metálica. af_06/2014 | M2 | 109.79
87821 | Emboço ou massa única em argamassa traço 1:2:8, preparo mecânico com betoneira 400 l, aplicada manualmente em superfícies externas da sacada, espessura maior ou igual a 50 mm, sem uso de tela metálica de reforço contra fissuração. af_06/2014 | M2 | 133.27
87823 | Emboço ou massa única em argamassa traço 1:2:8, preparo manual, aplicada manualmente em superfícies externas da sacada, espessura maior ou igual a 50 mm, sem uso de tela metálica de reforço contra fissuração. af_06/2014 | M2 | 139.32
87824 | Emboço ou massa única em argamassa industrializada, preparo mecânico e aplicação com equipamento de mistura e projeção de 1,5 m3/h em superfícies externas da sacada, espessura maior ou igual a 50 mm, sem uso de tela metálica. af_06/2014 | M2 | 149.54
87825 | Emboço ou massa única em argamassa traço 1:2:8, preparo mecânico com betoneira 400 l, aplicada manualmente nas paredes internas da sacada, espessura de 25 mm, sem uso de tela metálica de reforço contra fissuração. af_06/2014 | M2 | 60.41
87827 | Emboço ou massa única em argamassa traço 1:2:8, preparo manual, aplicada manualmente nas paredes internas da sacada, espessura de 25 mm, sem uso de tela metálica de reforço contra fissuração. af_06/2014 | M2 | 64.42
87828 | Emboço ou massa única em argamassa industrializada, preparo mecânico e aplicação com equipamento de mistura e projeção de 1,5 m3/h nas paredes internas da sacada, espessura 25 mm, sem uso de tela metálica. af_06/2014 | M2 | 72.12
87829 | Emboço ou massa única em argamassa traço 1:2:8, preparo mecânico com betoneira 400 l, aplicada manualmente nas paredes internas da sacada, espessura de 35 mm, sem uso de tela metálica de reforço contra fissuração. af_06/2014 | M2 | 68.55
87831 | Emboço ou massa única em argamassa traço 1:2:8, preparo manual, aplicada manualmente nas paredes internas da sacada, espessura de 35 mm, sem uso de tela metálica de reforço contra fissuração. af_06/2014 | M2 | 73.92
87832 | Emboço ou massa única em argamassa industrializada, preparo mecânico e aplicação com equipamento de mistura e projeção de 1,5 m3/h de argamassa nas paredes internas da sacada, espessura 35 mm, sem uso de tela metálica. af_06/2014 | M2 | 86.13
87834 | Revestimento decorativo monocamada aplicado manualmente em panos cegos da fachada de um edifício de estrutura convencional, com acabamento raspado. af_06/2014 | M2 | 124.78
87835 | Revestimento decorativo monocamada aplicado manualmente em panos cegos da fachada de um edifício de alvenaria estrutural, com acabamento raspado. af_06/2014 | M2 | 85.58
87836 | Revestimento decorativo monocamada aplicado com equipamento de projeção em panos cegos da fachada de um edifício de estrutura convencional, com acabamento raspado. af_06/2014 | M2 | 117.19
87837 | Revestimento decorativo monocamada aplicado com equipamento de projeção em panos cegos da fachada de um edifício de alvenaria estrutural, com acabamento raspado. af_06/2014 | M2 | 78.85
87838 | Revestimento decorativo monocamada aplicado manualmente em panos da fachada com presença de vãos, de um edifício de estrutura convencional e acabamento raspado. af_06/2014 | M2 | 132.13
87839 | Revestimento decorativo monocamada aplicado manualmente em panos da fachada com presença de vãos, de um edifício de alvenaria estrutural e acabamento raspado. af_06/2014 | M2 | 90.86
87840 | Revestimento decorativo monocamada aplicado com equipamento de projeção em panos da fachada com presença de vãos, de um edifício de estrutura convencional e acabamento raspado. af_06/2014 | M2 | 122.8
87841 | Revestimento decorativo monocamada aplicado com equipamento de projeção em panos da fachada com presença de vãos, de um edifício de alvenaria estrutural e acabamento raspado. af_06/2014 | M2 | 82.39
87842 | Revestimento decorativo monocamada aplicado manualmente em superfícies externas da sacada de um edifício de estrutura convencional e acabamento raspado. af_06/2014 | M2 | 132.39
87843 | Revestimento decorativo monocamada aplicado manualmente em superfícies externas da sacada de um edifício de alvenaria estrutural e acabamento raspado. af_06/2014 | M2 | 99.88
87844 | Revestimento decorativo monocamada aplicado com equipamento de projeção em superfícies externas da sacada de um edifício de estrutura convencional e acabamento raspado. af_06/2014 | M2 | 118.48
87845 | Revestimento decorativo monocamada aplicado com equipamento de projeção em superfícies externas da sacada de um edifício de alvenaria estrutural e acabamento raspado. af_06/2014 | M2 | 86.86
87846 | Revestimento decorativo monocamada aplicado manualmente em panos cegos da fachada de um edifício de estrutura convencional, com acabamento travertino. af_06/2014 | M2 | 135.97
87847 | Revestimento decorativo monocamada aplicado manualmente em panos cegos da fachada de um edifício de alvenaria estrutural, com acabamento travertino. af_06/2014 | M2 | 96.77
87848 | Revestimento decorativo monocamada aplicado com equipamento de projeção em panos cegos da fachada de um edifício de estrutura convencional, com acabamento travertino. af_06/2014 | M2 | 126.99
87849 | Revestimento decorativo monocamada aplicado com equipamento de projeção em panos cegos da fachada de um edifício de alvenaria estrutural, com acabamento travertino. af_06/2014 | M2 | 88.66
87850 | Revestimento decorativo monocamada aplicado manualmente em panos da fachada com presença de vãos, de um edifício de estrutura convencional e acabamento travertino. af_06/2014 | M2 | 143.34
87851 | Revestimento decorativo monocamada aplicado manualmente em panos da fachada com presença de vãos, de um edifício de alvenaria estrutural e acabamento travertino. af_06/2014 | M2 | 102.07
87852 | Revestimento decorativo monocamada aplicado com equipamento de projeção em panos da fachada com presença de vãos, de um edifício de estrutura convencional e acabamento travertino. af_06/2014 | M2 | 132.58
87853 | Revestimento decorativo monocamada aplicado com equipamento de projeção em panos da fachada com presença de vãos, de um edifício de alvenaria estrutural e acabamento travertino. af_06/2014 | M2 | 92.18
87854 | Revestimento decorativo monocamada aplicado manualmente em superfícies externas da sacada de um edifício de estrutura convencional e acabamento travertino. af_06/2014 | M2 | 143.58
87855 | Revestimento decorativo monocamada aplicado manualmente em superfícies externas da sacada de um edifício de alvenaria estrutural e acabamento travertino. af_06/2014 | M2 | 111.09
87856 | Revestimento decorativo monocamada aplicado com equipamento de projeção em superfícies externas da sacada de um edifício de estrutura convencional e acabamento travertino. af_06/2014 | M2 | 128.28
87857 | Revestimento decorativo monocamada aplicado com equipamento de projeção em superfícies externas da sacada de um edifício de alvenaria estrutural e acabamento travertino. af_06/2014 | M2 | 96.64
87858 | Revestimento decorativo monocamada aplicado manualmente nas paredes internas da sacada com acabamento raspado. af_06/2014 | M2 | 94.94
87859 | Revestimento decorativo monocamada aplicado manualmente nas paredes internas da sacada com acabamento travertino. af_06/2014 | M2 | 111.7
89048 | (composição representativa) do serviço de emboço/massa única, traço 1:2:8, preparo mecânico, com betoneira de 400l, em paredes de ambientes internos, com execução de taliscas, para edificação habitacional multifamiliar (prédio). af_11/2014 | M2 | 29.7
89049 | (composição representativa) do serviço de aplicação manual de gesso desempenado (sem taliscas) em teto, espessura 0,5 cm, para edificação habitacional multifamiliar (prédio). af_11/2014 | M2 | 19.37
89173 | (composição representativa) do serviço de emboço/massa única, aplicado manualmente, traço 1:2:8, em betoneira de 400l, paredes internas, com execução de taliscas, edificação habitacional unifamiliar (casas) e edificação pública padrão. af_12/2014 | M2 | 29.15
90406 | Massa única, para recebimento de pintura, em argamassa traço 1:2:8, preparo mecânico com betoneira 400l, aplicada manualmente em teto, espessura de 20mm, com execução de taliscas. af_03/2015 | M2 | 38.82
90407 | Massa única, para recebimento de pintura, em argamassa traço 1:2:8, preparo manual, aplicada manualmente em teto, espessura de 20mm, com execução de taliscas. af_03/2015 | M2 | 43.01
90408 | Massa única, para recebimento de pintura, em argamassa traço 1:2:8, preparo mecânico com betoneira 400l, aplicada manualmente em teto, espessura de 10mm, com execução de taliscas. af_03/2015 | M2 | 28.54
90409 | Massa única, para recebimento de pintura, em argamassa traço 1:2:8, preparo manual, aplicada manualmente em teto, espessura de 10mm, com execução de taliscas. af_03/2015 | M2 | 30.92
5998 | Pasta de cimento portland, espessura 1mm | M2 | 0.71
84084 | Apicoamento manual de superficie de concreto | M2 | 7.54
87242 | Revestimento cerâmico para paredes externas em pastilhas de porcelana 5 x 5 cm (placas de 30 x 30 cm), alinhadas a prumo, aplicado em panos com vãos. af_06/2014 | M2 | 150.96
87243 | Revestimento cerâmico para paredes externas em pastilhas de porcelana 5 x 5 cm (placas de 30 x 30 cm), alinhadas a prumo, aplicado em panos sem vãos. af_06/2014 | M2 | 136.35
87244 | Revestimento cerâmico para paredes externas em pastilhas de porcelana 5 x 5 cm (placas de 30 x 30 cm), alinhadas a prumo, aplicado em superfícies externas da sacada. af_06/2014 | M2 | 148.51
87245 | Revestimento cerâmico para paredes externas em pastilhas de porcelana 5 x 5 cm (placas de 30 x 30 cm), alinhadas a prumo, aplicado em superfícies internas da sacada. af_06/2014 | M2 | 178.26
87264 | Revestimento cerâmico para paredes internas com placas tipo esmaltada extra de dimensões 20x20 cm aplicadas em ambientes de área menor que 5 m² na altura inteira das paredes. af_06/2014 | M2 | 55.32
87265 | Revestimento cerâmico para paredes internas com placas tipo esmaltada extra de dimensões 20x20 cm aplicadas em ambientes de área maior que 5 m² na altura inteira das paredes. af_06/2014 | M2 | 47.6
87266 | Revestimento cerâmico para paredes internas com placas tipo esmaltada extra de dimensões 20x20 cm aplicadas em ambientes de área menor que 5 m² a meia altura das paredes. af_06/2014 | M2 | 58.09
87267 | Revestimento cerâmico para paredes internas com placas tipo esmaltada extra de dimensões 20x20 cm aplicadas em ambientes de área maior que 5 m² a meia altura das paredes. af_06/2014 | M2 | 54.63
87268 | Revestimento cerâmico para paredes internas com placas tipo esmaltada extra de dimensões 25x35 cm aplicadas em ambientes de área menor que 5 m² na altura inteira das paredes. af_06/2014 | M2 | 60.08
87269 | Revestimento cerâmico para paredes internas com placas tipo esmaltada extra de dimensões 25x35 cm aplicadas em ambientes de área maior que 5 m² na altura inteira das paredes. af_06/2014 | M2 | 51.69
87270 | Revestimento cerâmico para paredes internas com placas tipo esmaltada extra de dimensões 25x35 cm aplicadas em ambientes de área menor que 5 m² a meia altura das paredes. af_06/2014 | M2 | 62.4
87271 | Revestimento cerâmico para paredes internas com placas tipo esmaltada extra de dimensões 25x35 cm aplicadas em ambientes de área maior que 5 m² a meia altura das paredes. af_06/2014 | M2 | 58.46
87272 | Revestimento cerâmico para paredes internas com placas tipo esmaltada extra de dimensões 33x45 cm aplicadas em ambientes de área menor que 5 m² na altura inteira das paredes. af_06/2014 | M2 | 64.23
87273 | Revestimento cerâmico para paredes internas com placas tipo esmaltada extra de dimensões 33x45 cm aplicadas em ambientes de área maior que 5 m² na altura inteira das paredes. af_06/2014 | M2 | 53.95
87274 | Revestimento cerâmico para paredes internas com placas tipo esmaltada extra de dimensões 33x45 cm aplicadas em ambientes de área menor que 5 m² a meia altura das paredes. af_06/2014 | M2 | 65.87
87275 | Revestimento cerâmico para paredes internas com placas tipo esmaltada extra de dimensões 33x45 cm aplicadas em ambientes de área maior que 5 m² a meia altura das paredes. af_06/2014 | M2 | 62.35
88786 | Revestimento cerâmico para paredes externas em pastilhas de porcelana 2,5 x 2,5 cm (placas de 30 x 30 cm), alinhadas a prumo, aplicado em panos com vãos. af_10/2014 | M2 | 166.19
88787 | Revestimento cerâmico para paredes externas em pastilhas de porcelana 2,5 x 2,5 cm (placas de 30 x 30 cm), alinhadas a prumo, aplicado em panos sem vãos. af_10/2014 | M2 | 150.93
88788 | Revestimento cerâmico para paredes externas em pastilhas de porcelana 2,5 x 2,5 cm (placas de 30 x 30 cm), alinhadas a prumo, aplicado em superfícies externas da sacada. af_10/2014 | M2 | 163.09
88789 | Revestimento cerâmico para paredes externas em pastilhas de porcelana 2,5 x 2,5 cm (placas de 30 x 30 cm), alinhadas a prumo, aplicado em superfícies internas da sacada. af_10/2014 | M2 | 195.07
89045 | (composição representativa) do serviço de revestimento cerâmico para ambientes de áreas molhadas, meia parede ou parede inteira, com placas tipo grês ou semi-grês, dimensões 20x20 cm, para edificação habitacional multifamiliar (prédio). af_11/2014 | M2 | 55.13
89170 | (composição representativa) do serviço de revestimento cerâmico para paredes internas, meia parede, ou parede inteira, placas grês ou semi-grês de 20x20 cm, para edificações habitacionais unifamiliar (casas) e edificações públicas padrão. af_11/2014 | M2 | 53.18
93392 | Revestimento cerâmico para paredes internas com placas tipo esmaltada padrão popular de dimensões 20x20 cm aplicadas em ambientes de área menor que 5 m2 na altura inteira das paredes. af_06/2014 | M2 | 44.38
93393 | Revestimento cerâmico para paredes internas com placas tipo esmaltada padrão popular de dimensões 20x20 cm aplicadas em ambientes de área maior que 5 m2 na altura inteira das paredes. af_06/2014 | M2 | 36.77
93394 | Revestimento cerâmico para paredes internas com placas tipo esmaltada padrão popular de dimensões 20x20 cm aplicadas em ambientes de área menor que 5 m2 a meia altura das paredes. af_06/2014 | M2 | 47.15
93395 | Revestimento cerâmico para paredes internas com placas tipo esmaltada padrão popular de dimensões 20x20 cm aplicadas em ambientes de área maior que 5 m2 a meia altura das paredes. af_06/2014 | M2 | 43.69
84088 | Peitoril em marmore branco, largura de 15cm, assentado com argamassa traco 1:4 (cimento e areia media), preparo manual da argamassa | M | 84.98
84089 | Peitoril em marmore branco, largura de 25cm, assentado com argamassa traco 1:3 (cimento e areia media), preparo manual da argamassa | M | 120.16
40675 | Assentamento de peitoril com argamassa de cimento colante | M | 5
84093 | Tabeira de madeira lei, 1a qualidade, 2,5x30,0cm para beiral de telhado | M | 32.79
96112 | Forro em madeira pinus, para ambientes residenciais, inclusive estrutura de fixação. af_05/2017 | M2 | 103.13
96117 | Forro em madeira pinus, para ambientes comerciais, inclusive estrutura de fixação. af_05/2017 | M2 | 117.8
96122 | Acabamentos para forro (roda-forro em madeira pinus). af_05/2017 | M | 27.49
96109 | Forro em placas de gesso, para ambientes residenciais. af_05/2017_p | M2 | 40.72
96110 | Forro em drywall, para ambientes residenciais, inclusive estrutura de fixação. af_05/2017_p | M2 | 57.39
96113 | Forro em placas de gesso, para ambientes comerciais. af_05/2017_p | M2 | 35.78
96114 | Forro em drywall, para ambientes comerciais, inclusive estrutura de fixação. af_05/2017_p | M2 | 57.49
96120 | Acabamentos para forro (moldura de gesso). af_05/2017 | M | 2.75
96123 | Acabamentos para forro (moldura em drywall, com largura de 15 cm). af_05/2017_p | M | 23.49
99054 | Acabamentos para forro (sanca de gesso montada na obra). af_05/2017_p | M2 | 50.48
72200 | Revestimento em laminado melaminico texturizado, espessura 0,8 mm, fixado com cola | M2 | 87.46
73807/1 | Corrimao em marmorite, largura 15cm | M | 102.92
72201 | Recolocaco de forros em regua de pvc e perfis, considerando reaproveitamento do material | M2 | 13.12
96111 | Forro em réguas de pvc, frisado, para ambientes residenciais, inclusive estrutura de fixação. af_05/2017_p | M2 | 40.37
96116 | Forro em réguas de pvc, frisado, para ambientes comerciais, inclusive estrutura de fixação. af_05/2017_p | M2 | 43.18
96121 | Acabamentos para forro (roda-forro em perfil metálico e plástico). af_05/2017 | M | 8.02
96485 | Forro em réguas de pvc, liso, para ambientes residenciais, inclusive estrutura de fixação. af_05/2017_p | M2 | 46.29
96486 | Forro de pvc, liso, para ambientes comerciais, inclusive estrutura de fixação. af_05/2017_p | M2 | 49.46
72198 | Isolamento termico com argamassa traco 1:3 (cimento e areia grossa nao peneirada), com adicao de perolas de isopor, espessura 6cm, preparo manual da argamassa | M2 | 110.53
73833/1 | Isolamento termico com manta de la de vidro, espessura 2,5cm | M2 | 58.62
83730 | Reparo estrutural de estruturas de concreto com argamassa polimerica de alto desempenho, e=2 cm | M2 | 207.78
83736 | Reparo/colagem de estruturas de concreto com adesivo estrutural a base de epoxi, e=2 mm | M2 | 193.59
91514 | Estucamento de panos de fachada sem vãos do sistema de paredes de concreto em edificações de múltiplos pavimentos. af_06/2015 | M2 | 6.21
91515 | Estucamento de panos de fachada com vãos do sistema de paredes de concreto em edificações de múltiplos pavimentos. af_06/2015 | M2 | 8.22
91516 | Estucamento de superfície externa da sacada do sistema de paredes de concreto em edificações de múltiplos pavimentos. af_06/2015 | M2 | 12.03
91517 | Estucamento de panos de fachada sem vãos do sistema de paredes de concreto em edificações de pavimento único. af_06/2015 | M2 | 13.4
91519 | Estucamento de panos de fachada com vãos do sistema de paredes de concreto em edificações de pavimento único. af_06/2015 | M2 | 15.4
91520 | Estucamento de densidade baixa nas faces internas de paredes do sistema de paredes de concreto. af_06/2015 | M2 | 2.23
91522 | Estucamento, para qualquer revestimento, em teto do sistema de paredes de concreto. af_06/2015 | M2 | 2.68
91525 | Estucamento de densidade alta, nas faces internas de paredes do sistema de paredes de concreto. af_06/2015 | M2 | 4.8
73548 | Argamassa traco 1:3 (cimento e areia), preparo manual, incluso aditivo impermeabilizante | M3 | 495.57
73549 | Argamassa traco 1:4 (cimento e areia), preparo manual, incluso aditivo impermeabilizante | M3 | 480.96
87280 | Argamassa traço 1:7 (cimento e areia média) com adição de plastificante para emboço/massa única/assentamento de alvenaria de vedação, preparo mecânico com betoneira 400 l. af_06/2014 | M3 | 279.78
87281 | Argamassa traço 1:7 (cimento e areia média) com adição de plastificante para emboço/massa única/assentamento de alvenaria de vedação, preparo mecânico com betoneira 600 l. af_06/2014 | M3 | 274.46
87283 | Argamassa traço 1:6 (cimento e areia média) com adição de plastificante para emboço/massa única/assentamento de alvenaria de vedação, preparo mecânico com betoneira 400 l. af_06/2014 | M3 | 301.42
87284 | Argamassa traço 1:6 (cimento e areia média) com adição de plastificante para emboço/massa única/assentamento de alvenaria de vedação, preparo mecânico com betoneira 600 l. af_06/2014 | M3 | 278.62
87286 | Argamassa traço 1:1:6 (cimento, cal e areia média) para emboço/massa única/assentamento de alvenaria de vedação, preparo mecânico com betoneira 400 l. af_06/2014 | M3 | 293.54
87287 | Argamassa traço 1:1:6 (cimento, cal e areia média) para emboço/massa única/assentamento de alvenaria de vedação, preparo mecânico com betoneira 600 l. af_06/2014 | M3 | 369.49
87289 | Argamassa traço 1:1,5:7,5 (cimento, cal e areia média) para emboço/massa única/assentamento de alvenaria de vedação, preparo mecânico com betoneira 400 l. af_06/2014 | M3 | 366.5
87290 | Argamassa traço 1:1,5:7,5 (cimento, cal e areia média) para emboço/massa única/assentamento de alvenaria de vedação, preparo mecânico com betoneira 600 l. af_06/2014 | M3 | 360.6
87292 | Argamassa traço 1:2:8 (cimento, cal e areia média) para emboço/massa única/assentamento de alvenaria de vedação, preparo mecânico com betoneira 400 l. af_06/2014 | M3 | 387.71
87294 | Argamassa traço 1:2:9 (cimento, cal e areia média) para emboço/massa única/assentamento de alvenaria de vedação, preparo mecânico com betoneira 600 l. af_06/2014 | M3 | 368.18
87295 | Argamassa traço 1:3:12 (cimento, cal e areia média) para emboço/massa única/assentamento de alvenaria de vedação, preparo mecânico com betoneira 400 l. af_06/2014 | M3 | 384.54
87296 | Argamassa traço 1:3:12 (cimento, cal e areia média) para emboço/massa única/assentamento de alvenaria de vedação, preparo mecânico com betoneira 600 l. af_06/2014 | M3 | 361.82
87298 | Argamassa traço 1:3 (cimento e areia média) para contrapiso, preparo mecânico com betoneira 400 l. af_06/2014 | M3 | 407.14
87299 | Argamassa traço 1:3 (cimento e areia média) para contrapiso, preparo mecânico com betoneira 600 l. af_06/2014 | M3 | 390.57
87301 | Argamassa traço 1:4 (cimento e areia média) para contrapiso, preparo mecânico com betoneira 400 l. af_06/2014 | M3 | 366.75
87302 | Argamassa traço 1:4 (cimento e areia média) para contrapiso, preparo mecânico com betoneira 600 l. af_06/2014 | M3 | 353.37
87304 | Argamassa traço 1:5 (cimento e areia média) para contrapiso, preparo mecânico com betoneira 400 l. af_06/2014 | M3 | 345.03
87305 | Argamassa traço 1:5 (cimento e areia média) para contrapiso, preparo mecânico com betoneira 600 l. af_06/2014 | M3 | 330.64
87307 | Argamassa traço 1:6 (cimento e areia média) para contrapiso, preparo mecânico com betoneira 400 l. af_06/2014 | M3 | 322.2
87308 | Argamassa traço 1:6 (cimento e areia média) para contrapiso, preparo mecânico com betoneira 600 l. af_06/2014 | M3 | 310.87
87310 | Argamassa traço 1:5 (cimento e areia grossa) para chapisco convencional, preparo mecânico com betoneira 400 l. af_06/2014 | M3 | 283.56
87311 | Argamassa traço 1:5 (cimento e areia grossa) para chapisco convencional, preparo mecânico com betoneira 600 l. af_06/2014 | M3 | 275.67
87313 | Argamassa traço 1:3 (cimento e areia grossa) para chapisco convencional, preparo mecânico com betoneira 400 l. af_06/2014 | M3 | 329.57
87314 | Argamassa traço 1:3 (cimento e areia grossa) para chapisco convencional, preparo mecânico com betoneira 600 l. af_06/2014 | M3 | 322.29
87316 | Argamassa traço 1:4 (cimento e areia grossa) para chapisco convencional, preparo mecânico com betoneira 400 l. af_06/2014 | M3 | 307.62
87317 | Argamassa traço 1:4 (cimento e areia grossa) para chapisco convencional, preparo mecânico com betoneira 600 l. af_06/2014 | M3 | 294.86
87319 | Argamassa traço 1:5 (cimento e areia grossa) com adição de emulsão polimérica para chapisco rolado, preparo mecânico com betoneira 400 l. af_06/2014 | M3 | 2045.85
87320 | Argamassa traço 1:5 (cimento e areia grossa) com adição de emulsão polimérica para chapisco rolado, preparo mecânico com betoneira 600 l. af_06/2014 | M3 | 2045.84
87322 | Argamassa traço 1:3 (cimento e areia grossa) com adição de emulsão polimérica para chapisco rolado, preparo mecânico com betoneira 400 l. af_06/2014 | M3 | 2098.94
87323 | Argamassa traço 1:3 (cimento e areia grossa) com adição de emulsão polimérica para chapisco rolado, preparo mecânico com betoneira 600 l. af_06/2014 | M3 | 2084.94
87325 | Argamassa traço 1:4 (cimento e areia grossa) com adição de emulsão polimérica para chapisco rolado, preparo mecânico com betoneira 400 l. af_06/2014 | M3 | 2068.54
87326 | Argamassa traço 1:4 (cimento e areia grossa) com adição de emulsão polimérica para chapisco rolado, preparo mecânico com betoneira 600 l. af_06/2014 | M3 | 2060.78
87327 | Argamassa traço 1:7 (cimento e areia média) com adição de plastificante para emboço/massa única/assentamento de alvenaria de vedação, preparo mecânico com misturador de eixo horizontal de 300 kg. af_06/2014 | M3 | 301.39
87328 | Argamassa traço 1:7 (cimento e areia média) com adição de plastificante para emboço/massa única/assentamento de alvenaria de vedação, preparo mecânico com misturador de eixo horizontal de 600 kg. af_06/2014 | M3 | 259.99
87329 | Argamassa traço 1:6 (cimento e areia média) com adição de plastificante para emboço/massa única/assentamento de alvenaria de vedação, preparo mecânico com misturador de eixo horizontal de 300 kg. af_06/2014 | M3 | 324.58
87330 | Argamassa traço 1:6 (cimento e areia média) com adição de plastificante para emboço/massa única/assentamento de alvenaria de vedação, preparo mecânico com misturador de eixo horizontal de 600 kg. af_06/2014 | M3 | 280.04
87331 | Argamassa traço 1:1:6 (cimento, cal e areia média) para emboço/massa única/assentamento de alvenaria de vedação, preparo mecânico com misturador de eixo horizontal de 300 kg. af_06/2014 | M3 | 395.11
87332 | Argamassa traço 1:1:6 (cimento, cal e areia média) para emboço/massa única/assentamento de alvenaria de vedação, preparo mecânico com misturador de eixo horizontal de 600 kg. af_06/2014 | M3 | 351.11
87333 | Argamassa traço 1:1,5:7,5 (cimento, cal e areia média) para emboço/massa única/assentamento de alvenaria de vedação, preparo mecânico com misturador de eixo horizontal de 300 kg. af_06/2014 | M3 | 373.93
87334 | Argamassa traço 1:1,5:7,5 (cimento, cal e areia média) para emboço/massa única/assentamento de alvenaria de vedação, preparo mecânico com misturador de eixo horizontal de 600 kg. af_06/2014 | M3 | 341.58
87335 | Argamassa traço 1:2:8 (cimento, cal e areia média) para emboço/massa única/assentamento de alvenaria de vedação, preparo mecânico com misturador de eixo horizontal de 300 kg. af_06/2014 | M3 | 384.45
87336 | Argamassa traço 1:2:8 (cimento, cal e areia média) para emboço/massa única/assentamento de alvenaria de vedação, preparo mecânico com misturador de eixo horizontal de 600 kg. af_06/2014 | M3 | 360.33
87337 | Argamassa traço 1:2:9 (cimento, cal e areia média) para emboço/massa única/assentamento de alvenaria de vedação, preparo mecânico com misturador de eixo horizontal de 300 kg. af_06/2014 | M3 | 365.77
87338 | Argamassa traço 1:3:12 (cimento, cal e areia média) para emboço/massa única/assentamento de alvenaria de vedação, preparo mecânico com misturador de eixo horizontal de 600 kg. af_06/2014 | M3 | 358.62
87339 | Argamassa traço 1:3 (cimento e areia média) para contrapiso, preparo mecânico com misturador de eixo horizontal de 160 kg. af_06/2014 | M3 | 498.67
87340 | Argamassa traço 1:3 (cimento e areia média) para contrapiso, preparo mecânico com misturador de eixo horizontal de 300 kg. af_06/2014 | M3 | 396.87
87341 | Argamassa traço 1:3 (cimento e areia média) para contrapiso, preparo mecânico com misturador de eixo horizontal de 600 kg. af_06/2014 | M3 | 377.99
87342 | Argamassa traço 1:4 (cimento e areia média) para contrapiso, preparo mecânico com misturador de eixo horizontal de 160 kg. af_06/2014 | M3 | 432.21
87343 | Argamassa traço 1:4 (cimento e areia média) para contrapiso, preparo mecânico com misturador de eixo horizontal de 300 kg. af_06/2014 | M3 | 366.76
87344 | Argamassa traço 1:4 (cimento e areia média) para contrapiso, preparo mecânico com misturador de eixo horizontal de 600 kg. af_06/2014 | M3 | 339.86
87345 | Argamassa traço 1:5 (cimento e areia média) para contrapiso, preparo mecânico com misturador de eixo horizontal de 160 kg. af_06/2014 | M3 | 378.54
87346 | Argamassa traço 1:5 (cimento e areia média) para contrapiso, preparo mecânico com misturador de eixo horizontal de 300 kg. af_06/2014 | M3 | 333.26
87347 | Argamassa traço 1:5 (cimento e areia média) para contrapiso, preparo mecânico com misturador de eixo horizontal de 600 kg. af_06/2014 | M3 | 318.58
87348 | Argamassa traço 1:6 (cimento e areia média) para contrapiso, preparo mecânico com misturador de eixo horizontal de 160 kg. af_06/2014 | M3 | 353.81
87349 | Argamassa traço 1:6 (cimento e areia média) para contrapiso, preparo mecânico com misturador de eixo horizontal de 600 kg. af_06/2014 | M3 | 296.02
87350 | Argamassa traço 1:5 (cimento e areia grossa) para chapisco convencional, preparo mecânico com misturador de eixo horizontal de 300 kg. af_06/2014 | M3 | 318.71
87351 | Argamassa traço 1:5 (cimento e areia grossa) para chapisco convencional, preparo mecânico com misturador de eixo horizontal de 600 kg. af_06/2014 | M3 | 277.13
87352 | Argamassa traço 1:3 (cimento e areia grossa) para chapisco convencional, preparo mecânico com misturador de eixo horizontal de 160 kg. af_06/2014 | M3 | 395.4
87353 | Argamassa traço 1:3 (cimento e areia grossa) para chapisco convencional, preparo mecânico com misturador de eixo horizontal de 300 kg. af_06/2014 | M3 | 336.38
87354 | Argamassa traço 1:3 (cimento e areia grossa) para chapisco convencional, preparo mecânico com misturador de eixo horizontal de 600 kg. af_06/2014 | M3 | 309.39
87355 | Argamassa traço 1:4 (cimento e areia grossa) para chapisco convencional, preparo mecânico com misturador de eixo horizontal de 160 kg. af_06/2014 | M3 | 345.91
87356 | Argamassa traço 1:4 (cimento e areia grossa) para chapisco convencional, preparo mecânico com misturador de eixo horizontal de 300 kg. af_06/2014 | M3 | 297.94
87357 | Argamassa traço 1:4 (cimento e areia grossa) para chapisco convencional, preparo mecânico com misturador de eixo horizontal de 600 kg. af_06/2014 | M3 | 287.04
87358 | Argamassa traço 1:5 (cimento e areia grossa) com adição de emulsão polimérica para chapisco rolado, preparo mecânico com misturador de eixo horizontal de 300 kg. af_06/2014 | M3 | 2021.36
87359 | Argamassa traço 1:5 (cimento e areia grossa) com adição de emulsão polimérica para chapisco rolado, preparo mecânico com misturador de eixo horizontal de 600 kg. af_06/2014 | M3 | 1999.69
87360 | Argamassa traço 1:3 (cimento e areia grossa) com adição de emulsão polimérica para chapisco rolado, preparo mecânico com misturador de eixo horizontal de 160 kg. af_06/2014 | M3 | 2090.43
87361 | Argamassa traço 1:3 (cimento e areia grossa) com adição de emulsão polimérica para chapisco rolado, preparo mecânico com misturador de eixo horizontal de 300 kg. af_06/2014 | M3 | 2054.85
87362 | Argamassa traço 1:3 (cimento e areia grossa) com adição de emulsão polimérica para chapisco rolado, preparo mecânico com misturador de eixo horizontal de 600 kg. af_06/2014 | M3 | 2048.06
87363 | Argamassa traço 1:4 (cimento e areia grossa) com adição de emulsão polimérica para chapisco rolado, preparo mecânico com misturador de eixo horizontal de 300 kg. af_06/2014 | M3 | 2062.05
87364 | Argamassa traço 1:4 (cimento e areia grossa) com adição de emulsão polimérica para chapisco rolado, preparo mecânico com misturador de eixo horizontal de 600 kg. af_06/2014 | M3 | 2018.91
87365 | Argamassa traço 1:7 (cimento e areia média) com adição de plastificante para emboço/massa única/assentamento de alvenaria de vedação, preparo manual. af_06/2014 | M3 | 388.88
87366 | Argamassa traço 1:6 (cimento e areia média) com adição de plastificante para emboço/massa única/assentamento de alvenaria de vedação, preparo manual. af_06/2014 | M3 | 401.96
87367 | Argamassa traço 1:1:6 (cimento, cal e areia média) para emboço/massa única/assentamento de alvenaria de vedação, preparo manual. af_06/2014 | M3 | 477.77
87368 | Argamassa traço 1:1,5:7,5 (cimento, cal e areia média) para emboço/massa única/assentamento de alvenaria de vedação, preparo manual. af_06/2014 | M3 | 482.35
87369 | Argamassa traço 1:2:8 (cimento, cal e areia média) para emboço/massa única/assentamento de alvenaria de vedação, preparo manual. af_06/2014 | M3 | 499.2
87370 | Argamassa traço 1:2:9 (cimento, cal e areia média) para emboço/massa única/assentamento de alvenaria de vedação, preparo manual. af_06/2014 | M3 | 482.24
87371 | Argamassa traço 1:3:12 (cimento, cal e areia média) para emboço/massa única/assentamento de alvenaria de vedação, preparo manual. af_06/2014 | M3 | 482.05
87372 | Argamassa traço 1:3 (cimento e areia média) para contrapiso, preparo manual. af_06/2014 | M3 | 516.1
87373 | Argamassa traço 1:4 (cimento e areia média) para contrapiso, preparo manual. af_06/2014 | M3 | 477.56
87374 | Argamassa traço 1:5 (cimento e areia média) para contrapiso, preparo manual. af_06/2014 | M3 | 451.6
87375 | Argamassa traço 1:6 (cimento e areia média) para contrapiso, preparo manual. af_06/2014 | M3 | 427.87
87376 | Argamassa traço 1:5 (cimento e areia grossa) para chapisco convencional, preparo manual. af_06/2014 | M3 | 402.83
87377 | Argamassa traço 1:3 (cimento e areia grossa) para chapisco convencional, preparo manual. af_06/2014 | M3 | 445.94
87378 | Argamassa traço 1:4 (cimento e areia grossa) para chapisco convencional, preparo manual. af_06/2014 | M3 | 420.04
87379 | Argamassa traço 1:5 (cimento e areia grossa) com adição de emulsão polimérica para chapisco rolado, preparo manual. af_06/2014 | M3 | 2146.45
87380 | Argamassa traço 1:3 (cimento e areia grossa) com adição de emulsão polimérica para chapisco rolado, preparo manual. af_06/2014 | M3 | 2193.29
87381 | Argamassa traço 1:4 (cimento e areia grossa) com adição de emulsão polimérica para chapisco rolado, preparo manual. af_06/2014 | M3 | 2166.22
87382 | Argamassa industrializada multiuso para revestimentos e assentamento da alvenaria, preparo com misturador de eixo horizontal de 160 kg. af_06/2014 | M3 | 857.87
87383 | Argamassa industrializada multiuso para revestimentos e assentamento da alvenaria, preparo com misturador de eixo horizontal de 300 kg. af_06/2014 | M3 | 847.01
87384 | Argamassa industrializada multiuso para revestimentos e assentamento da alvenaria, preparo com misturador de eixo horizontal de 600 kg. af_06/2014 | M3 | 837.77
87385 | Argamassa pronta para contrapiso, preparo com misturador de eixo horizontal de 160 kg. af_06/2014 | M3 | 1222.05
87386 | Argamassa pronta para contrapiso, preparo com misturador de eixo horizontal de 300 kg. af_06/2014 | M3 | 1208.9
87387 | Argamassa pronta para contrapiso, preparo com misturador de eixo horizontal de 600 kg. af_06/2014 | M3 | 1202.17
87388 | Argamassa para revestimento decorativo monocamada (monocapa), preparo com misturador de eixo horizontal de 160 kg. af_06/2014 | M3 | 2804.18
87389 | Argamassa para revestimento decorativo monocamada (monocapa), preparo com misturador de eixo horizontal de 300 kg. af_06/2014 | M3 | 2808.28
87390 | Argamassa para revestimento decorativo monocamada (monocapa), preparo com misturador de eixo horizontal de 600 kg. af_06/2014 | M3 | 2810.17
87391 | Argamassa industrializada para chapisco rolado, preparo com misturador de eixo horizontal de 160 kg. af_06/2014 | M3 | 4042.25
87393 | Argamassa industrializada para chapisco rolado, preparo com misturador de eixo horizontal de 300 kg. af_06/2014 | M3 | 4081.09
87394 | Argamassa industrializada para chapisco rolado, preparo com misturador de eixo horizontal de 600 kg. af_06/2014 | M3 | 4094.27
87395 | Argamassa industrializada para chapisco colante, preparo com misturador de eixo horizontal de 160 kg. af_06/2014 | M3 | 3189.2
87396 | Argamassa industrializada para chapisco colante, preparo com misturador de eixo horizontal de 300 kg. af_06/2014 | M3 | 3217.06
87397 | Argamassa industrializada para chapisco colante, preparo com misturador de eixo horizontal de 600 kg. af_06/2014 | M3 | 3221.75
87398 | Argamassa industrializada multiuso para revestimentos e assentamento da alvenaria, preparo manual. af_06/2014 | M3 | 1032.15
87399 | Argamassa pronta para contrapiso, preparo manual. af_06/2014 | M3 | 1411.21
87401 | Argamassa industrializada para chapisco rolado, preparo manual. af_06/2014 | M3 | 4309.34
87402 | Argamassa industrializada para chapisco colante, preparo manual. af_06/2014 | M3 | 3451.49
87404 | Argamassa para revestimento decorativo monocamada (monocapa), mistura e projeção de 1,5 m3/h de argamassa. af_06/2014 | M3 | 2915.12
87405 | Argamassa para revestimento decorativo monocamada (monocapa), mistura e projeção de 2 m3/h de argamassa. af_06/2014 | M3 | 2908.84
87407 | Argamassa industrializada para revestimentos, mistura e projeção de 1,5 m³/h de argamassa. af_06/2014 | M3 | 868.26
87408 | Argamassa industrializada para revestimentos, mistura e projeção de 2 m³/h de argamassa. af_06/2014 | M3 | 851.56
87410 | Argamassa à base de gesso, mistura e projeção de 1,5 m³/h de argamassa. af_06/2014 | M3 | 749.25
88626 | Argamassa traço 1:0,5:4,5 (cimento, cal e areia média), preparo mecânico com betoneira 400 l. af_08/2014 | M3 | 329.1
88627 | Argamassa traço 1:0,5:4,5 (cimento, cal e areia média) para assentamento de alvenaria, preparo manual. af_08/2014 | M3 | 415.33
88628 | Argamassa traço 1:3 (cimento e areia média), preparo mecânico com betoneira 400 l. af_08/2014 | M3 | 312.65
88629 | Argamassa traço 1:3 (cimento e areia média), preparo manual. af_08/2014 | M3 | 403.77
88630 | Argamassa traço 1:4 (cimento e areia média), preparo mecânico com betoneira 400 l. af_08/2014 | M3 | 280.55
88631 | Argamassa traço 1:4 (cimento e areia média), preparo manual. af_08/2014 | M3 | 374.76
88715 | Argamassa traço 1:2:9 (cimento, cal e areia média) para emboço/massa única/assentamento de alvenaria de vedação, preparo mecânico com betoneira 400 l. af_09/2014 | M3 | 366.71
95563 | Argamassa traço 1:1,65 (cimento e areia média), fck 20 mpa, preparo mecânico com misturador duplo horizontal de alta turbulência. af_11/2016 | M3 | 513.25
96920 | Argamassa traço 1:3 (cimento e areia), preparo mecanico , incluso aditivo impermeabilizante | M3 | 404.45
88036 | Transporte horizontal, massa/granel, jerica 90l, 30m. af_06/2014 | M3 | 32.71
88037 | Transporte horizontal, massa/granel, jerica 90l, 50m. af_06/2014 | M3 | 45.83
88038 | Transporte horizontal, massa/granel, jerica 90l, 75m. af_06/2014 | M3 | 62.23
88039 | Transporte horizontal, massa/granel, jerica 90l, 100m. af_06/2014 | M3 | 78.62
88040 | Transporte horizontal, massa/granel, minicarregadeira, 30m. af_06/2014 | M3 | 9.66
88041 | Transporte horizontal, massa/granel, minicarregadeira, 50m. af_06/2014 | M3 | 14.97
88042 | Transporte horizontal, massa/granel, minicarregadeira, 75m. af_06/2014 | M3 | 21.6
88043 | Transporte horizontal, massa/granel, minicarregadeira, 100m. af_06/2014 | M3 | 28.25
88044 | Transporte horizontal, blocos vazados de concreto ou cerâmico 19x19x39 cm, manual, 30m. af_06/2014 | UN | 0.68
88045 | Transporte horizontal, blocos cerâmicos furados na horizontal 9x19x19 cm, manual, 30m. af_06/2014 | UN | 0.34
88046 | Transporte horizontal, blocos vazados de concreto ou cerâmico 19x19x39 cm, carrinho plataforma, 30m. af_06/2014 | UN | 0.29
88047 | Transporte horizontal, blocos cerâmicos furados na horizontal 9x19x19 cm, carrinho plataforma, 30m. af_06/2014 | UN | 0.11
88048 | Transporte horizontal, blocos vazados de concreto ou cerâmico 19x19x39 cm, carrinho plataforma, 50m. af_06/2014 | UN | 0.39
88049 | Transporte horizontal, blocos cerâmicos furados na horizontal 9x19x19 cm, carrinho plataforma, 50m. af_06/2014 | UN | 0.13
88050 | Transporte horizontal, blocos vazados de concreto ou cerâmico 19x19x39 cm, carrinho plataforma, 75m. af_06/2014 | UN | 0.5
88051 | Transporte horizontal, blocos cerâmicos furados na horizontal 9x19x19 cm, carrinho plataforma, 75m. af_06/2014 | UN | 0.16
88052 | Transporte horizontal, blocos vazados de concreto ou cerâmico 19x19x39 cm, carrinho plataforma, 100m. af_06/2014 | UN | 0.62
88053 | Transporte horizontal, blocos cerâmicos furados na horizontal 9x19x19 cm, carrinho plataforma, 100m. af_06/2014 | UN | 0.18
88054 | Transporte horizontal, blocos vazados de concreto ou cerâmico 19x19x39 cm, carrinho para mini páletes, 30m. af_06/2014 | UN | 0.12
88055 | Transporte horizontal, blocos cerâmicos furados na horizontal 9x19x19 cm, carrinho para mini páletes, 30m. af_06/2014 | UN | 0.03
88056 | Transporte horizontal, blocos vazados de concreto ou cerâmico 19x19x39 cm, carrinho para mini páletes, 50m. af_06/2014 | UN | 0.19
88057 | Transporte horizontal, blocos cerâmicos furados na horizontal 9x19x19 cm, carrinho para mini páletes, 50m. af_06/2014 | UN | 0.04
88058 | Transporte horizontal, blocos vazados de concreto ou cerâmico 19x19x39 cm, carrinho para mini páletes, 75m. af_06/2014 | UN | 0.29
88059 | Transporte horizontal, blocos cerâmicos furados na horizontal 9x19x19 cm, carrinho para mini páletes, 75m. af_06/2014 | UN | 0.07
88060 | Transporte horizontal, blocos vazados de concreto ou cerâmico 19x19x39 cm, carrinho para mini páletes, 100m. af_06/2014 | UN | 0.39
88061 | Transporte horizontal, blocos cerâmicos furados na horizontal 9x19x19 cm, carrinho para mini páletes, 100m. af_06/2014 | UN | 0.09
88074 | Transporte horizontal, placas cerâmicas, manual, 30m. af_06/2014 | M2 | 0.97
88075 | Transporte horizontal, placas cerâmicas, carrinho plataforma, 30m. af_06/2014 | M2 | 0.66
88076 | Transporte horizontal, placas cerâmicas, carrinho plataforma, 50m. af_06/2014 | M2 | 0.76
88077 | Transporte horizontal, placas cerâmicas, carrinho plataforma, 75m. af_06/2014 | M2 | 0.88
88078 | Transporte horizontal, placas cerâmicas, carrinho plataforma, 100m. af_06/2014 | M2 | 1
88079 | Transporte horizontal, placas cerâmicas, carrinho para mini páletes, 30m. af_06/2014 | M2 | 0.17
88080 | Transporte horizontal, placas cerâmicas, carrinho para mini páletes, 50m. af_06/2014 | M2 | 0.28
88081 | Transporte horizontal, placas cerâmicas, carrinho para mini páletes, 75m. af_06/2014 | M2 | 0.42
88082 | Transporte horizontal, placas cerâmicas, carrinho para mini páletes, 100m. af_06/2014 | M2 | 0.56
88083 | Transporte horizontal, placas cerâmicas, manipulador telescópico, 30m. af_06/2014 | M2 | 0.06
88084 | Transporte horizontal, placas cerâmicas, manipulador telescópico, 50m. af_06/2014 | M2 | 0.11
88085 | Transporte horizontal, placas cerâmicas, manipulador telescópico, 75m. af_06/2014 | M2 | 0.15
88086 | Transporte horizontal, placas cerâmicas, manipulador telescópico, 100m. af_06/2014 | M2 | 0.22
88087 | Transporte horizontal, lata de 18 l, manual, 30m. af_06/2014 | L | 0.07
88099 | Transporte vertical, blocos vazados de concreto ou cerâmico 19x19x39 cm, manual, 1 pavimento. af_06/2014 | UN | 0.27
88100 | Transporte vertical, blocos cerâmicos furados na horizontal 9x19x19 cm, manual, 1 pavimento. af_06/2014 | UN | 0.13
88101 | Transporte vertical, placas cerâmicas, manual, 1 pavimento. af_06/2014 | M2 | 0.43
88102 | Transporte vertical, lata de 18 l, manual, 1 pavimento. af_06/2014 | L | 0.03
88103 | Transporte vertical, lata de 10 l, manual, 1 pavimento. af_06/2014 | L | 0.05
89176 | Transporte horizontal, sacos 50 kg, carrinho plataforma, 30m. af_06/2014 | T | 9.43
89177 | Transporte horizontal, sacos 30 kg, carrinho plataforma, 30m. af_06/2014 | T | 13.2
89178 | Transporte horizontal, sacos 20 kg, carrinho plataforma, 30m. af_06/2014 | T | 15.08
89179 | Transporte horizontal, sacos 50 kg, carrinho plataforma, 50m. af_06/2014 | T | 15.08
89180 | Transporte horizontal, sacos 30 kg, carrinho plataforma, 50m. af_06/2014 | T | 16.97
89181 | Transporte horizontal, sacos 20 kg, carrinho plataforma, 50m. af_06/2014 | T | 20.74
89182 | Transporte horizontal, sacos 50 kg, carrinho plataforma, 75m. af_06/2014 | T | 20.74
89183 | Transporte horizontal, sacos 30 kg, carrinho plataforma, 75m. af_06/2014 | T | 22.63
89184 | Transporte horizontal, sacos 20 kg, carrinho plataforma, 75m. af_06/2014 | T | 26.4
89185 | Transporte horizontal, sacos 50 kg, carrinho plataforma, 100m. af_06/2014 | T | 26.4
89186 | Transporte horizontal, sacos 30 kg, carrinho plataforma, 100m. af_06/2014 | T | 28.29
89187 | Transporte horizontal, sacos 20 kg, carrinho plataforma, 100m. af_06/2014 | T | 32.06
89188 | Transporte horizontal, lata de 18 l, carrinho plataforma, 30m. af_06/2014 | 18L | 0.47
89189 | Transporte horizontal, lata de 18 l, carrinho plataforma, 50m. af_06/2014 | 18L | 0.61
89190 | Transporte horizontal, lata de 18 l, carrinho plataforma, 75m. af_06/2014 | 18L | 0.81
89191 | Transporte horizontal, lata de 18 l, carrinho plataforma, 100m. af_06/2014 | 18L | 0.98
89192 | Transporte horizontal, sacos 50 kg, manual, 30m. af_06/2014 | T | 28.29
89193 | Transporte horizontal, sacos 30 kg, manual, 30m. af_06/2014 | T | 47.15
89194 | Transporte horizontal, sacos 20 kg, manual, 30m. af_06/2014 | T | 69.78
89195 | Transporte vertical, sacos 50 kg, manual, 1 pavimento. af_06/2014 | T | 11.31
89196 | Transporte vertical, sacos 30 kg, manual, 1 pavimento. af_06/2014 | T | 18.86
89197 | Transporte vertical, sacos 20 kg, manual, 1 pavimento. af_06/2014 | T | 28.29
91104 | Transporte horizontal, tubos de pvc soldável com diâmetro menor ou igual a 60 mm, manual, 30m. af_06/2015 | M | 0.07
91105 | Transporte horizontal, tubos de pvc soldável com diâmetro maior que 60 mm e menor ou igual a 85 mm, manual, 30m. af_06/2015 | M | 0.18
91106 | Transporte horizontal, tubos de pvc série normal - esgoto predial, ou reforçado para esgoto ou águas pluviais predial, com diâmetro menor ou igual a 75 mm, manual, 30m. af_06/2015 | M | 0.07
91107 | Transporte horizontal, tubos de pvc série normal - esgoto predial, ou reforçado para esgoto ou águas pluviais predial, com diâmetro maior que 75 mm e menor ou igual a 100 mm, manual, 30m. af_06/2015 | M | 0.09
91108 | Transporte horizontal, tubos de pvc série normal - esgoto predial, ou reforçado para esgoto ou águas pluviais predial, com diâmetro maior que 100 mm e menor ou igual a 150 mm, manual, 30m. af_06/2015 | M | 0.18
91109 | Transporte horizontal, tubos de cpvc com diâmetro menor ou igual a 54 mm, manual, 30m. af_06/2015 | M | 0.14
91110 | Transporte horizontal, tubos de cpvc com diâmetro maior que 54 mm e menor ou igual a 73 mm, manual, 30m. af_06/2015 | M | 0.18
91111 | Transporte horizontal, tubos de cpvc com diâmetro maior que 73 mm e menor ou igual a 89 mm, manual, 30m. af_06/2015 | M | 0.24
91112 | Transporte horizontal, tubos de ppr - pn 12 ou pn 25 com diâmetro menor ou igual a 50 mm, manual, 30m. af_06/2015 | M | 0.13
91113 | Transporte horizontal, tubos de ppr - pn 12 ou pn 25 com diâmetro maior que 50 mm e menor ou igual a 75 mm, manual, 30m. af_06/2015 | M | 0.27
91114 | Transporte horizontal, tubos de ppr - pn 12 ou pn 25 com diâmetro maior que 75 mm e menor ou igual a 110 mm, manual, 30m. af_06/2015 | M | 0.52
91115 | Transporte horizontal, tubos de cobre - classe e, com diâmetro menor ou igual a 42 mm, manual, 30m. af_06/2015 | M | 0.08
91116 | Transporte horizontal, tubos de cobre - classe e, com diâmetro maior que 42 mm e menor ou igual a 66 mm, manual, 30m. af_06/2015 | M | 0.14
91117 | Transporte horizontal, tubos de cobre - classe e, com diâmetro maior que 66 mm e menor ou igual a 104 mm, manual, 30m. af_06/2015 | M | 0.22
91118 | Transporte horizontal, tubos de aço carbono leve ou médio, preto ou galvanizado, com diâmetro menor ou igual a 25 mm, manual, 30m. af_06/2015 | M | 0.18
91119 | Transporte horizontal, tubos de aço carbono leve ou médio, preto ou galvanizado, com diâmetro maior que 25 mm e menor ou igual a 40 mm, manual, 30m. af_06/2015 | M | 0.34
91120 | Transporte horizontal, tubos de aço carbono leve ou médio, preto ou galvanizado, com diâmetro maior que 40 mm e menor ou igual a 65 mm, manual, 30m. af_06/2015 | M | 0.52
91121 | Transporte horizontal, tubos de aço carbono leve ou médio, preto ou galvanizado, com diâmetro maior que 65 mm e menor ou igual a 90 mm, manual, 30m. af_06/2015 | M | 0.86
91122 | Transporte horizontal, tubos de aço carbono leve ou médio, preto ou galvanizado, com diâmetro maior que 90 mm e menor ou igual a 125 mm, manual, 30m. af_06/2015 | M | 1.21
91123 | Transporte horizontal, tubos de aço carbono leve ou médio, preto ou galvanizado, com diâmetro maior que 125 mm e menor ou igual a 150 mm, manual, 30m. af_06/2015 | M | 1.56
91124 | Transporte horizontal, madeira, manual, 30m. af_06/2015 | M3 | 80.15
91125 | Transporte horizontal, vergalhões de aço, manual, 30m. af_06/2015 | KG | 0.09
91128 | Transporte horizontal, lata de 18 l, manipulador telescópico, 30m. af_06/2014 | 18L | 0.13
91129 | Transporte horizontal, lata de 18 l, manipulador telescópico, 50m. af_06/2014 | 18L | 0.21
91130 | Transporte horizontal, lata de 18 l, manipulador telescópico, 75m. af_06/2014 | 18L | 0.29
91132 | Transporte horizontal, lata de 18 l, manipulador telescópico, 100m. af_06/2014 | 18L | 0.4
91134 | Transporte horizontal, pálete de sacos, manipulador telescópico, 30m. af_06/2014 | T | 2.43
91135 | Transporte horizontal, pálete de sacos, manipulador telescópico, 50m. af_06/2014 | T | 4.35
91136 | Transporte horizontal, pálete de sacos, manipulador telescópico, 75m. af_06/2014 | T | 6.27
91137 | Transporte horizontal, pálete de sacos, manipulador telescópico, 100m. af_06/2014 | T | 8.19
91138 | Transporte horizontal, blocos vazados de concreto 19x19x39 cm, manipulador telescópico, 30m. af_06/2014 | MIL | 82.02
91139 | Transporte horizontal, blocos cerâmicos furados na vertical 19x19x39 cm, manipulador telescópico, 30m. af_06/2014 | MIL | 43.65
91140 | Transporte horizontal, blocos cerâmicos furados na horizontal 9x19x19 cm, manipulador telescópico, 30m. af_06/2014 | MIL | 19.16
91141 | Transporte horizontal, blocos vazados de concreto 19x19x39 cm, manipulador telescópico, 50m. af_06/2014 | MIL | 125.68
91142 | Transporte horizontal, blocos cerâmicos furados na vertical 19x19x39 cm, manipulador telescópico, 50m. af_06/2014 | MIL | 82.02
91143 | Transporte horizontal, blocos cerâmicos furados na horizontal 9x19x19 cm, manipulador telescópico, 50m. af_06/2014 | MIL | 19.16
91144 | Transporte horizontal, blocos vazados de concreto 19x19x39 cm, manipulador telescópico, 75m. af_06/2014 | MIL | 169.35
91145 | Transporte horizontal, blocos cerâmicos furados na vertical 19x19x39 cm, manipulador telescópico, 75m. af_06/2014 | MIL | 125.68
91146 | Transporte horizontal, blocos cerâmicos furados na horizontal 9x19x19 cm, manipulador telescópico, 75m. af_06/2014 | MIL | 24.47
91147 | Transporte horizontal, blocos vazados de concreto 19x19x39 cm, manipulador telescópico, 100m. af_06/2014 | MIL | 232.2
91148 | Transporte horizontal, blocos cerâmicos furados na vertical 19x19x39 cm, manipulador telescópico, 100m. af_06/2014 | MIL | 150.18
91149 | Transporte horizontal, blocos cerâmicos furados na horizontal 9x19x19 cm, manipulador telescópico, 100m. af_06/2014 | MIL | 38.35
92121 | Peneiramento de areia com peneira elétrica. af_11/2015 | M3 | 26.41
92122 | Peneiramento de areia com peneira manual. af_11/2015 | M3 | 45.22
92123 | Ensacamento de areia. af_11/2015 | M3 | 42.82
94926 | Transporte horizontal manual, de 30 m, de janelas. af_07/2016 | M2 | 1.36
94927 | Transporte vertical manual, de 1 pavimento, de janelas. af_07/2016 | M2 | 0.7
94928 | Transporte horizontal manual, de 30 m, de kit porta-pronta ou porta de madeira folha leve ou média, porta de aço e porta de alumínio. af_07/2016 | UN | 2.15
94929 | Transporte horizontal manual, de 30 m, de kit porta-pronta ou porta de madeira folha pesada ou superpesada e porta corta-fogo. af_07/2016 | UN | 3.79
94930 | Transporte vertical manual, de 1 pavimento, de kit porta-pronta ou porta de madeira folha leve ou média, porta de aço e porta de alumínio. af_07/2016 | UN | 1.12
94931 | Transporte vertical manual, de 1 pavimento, de kit porta-pronta ou porta de madeira folha pesada ou superpesada e porta corta-fogo. af_07/2016 | UN | 1.97
94932 | Transporte horizontal manual, de 30 m, de bancada de mármore ou granito para cozinha/lavatório ou mármore sintético com cuba integrada. af_07/2016 | UN | 4.02
94934 | Transporte vertical manual, de 1 pavimento, de bancada de mármore ou granito para cozinha/lavatório ou mármore sintético com cuba integrada. af_07/2016 | UN | 1.39
94935 | Transporte horizontal de 30 m com carrinho plataforma com bancada de mármore ou granito para cozinha/lavatório ou mármore sintético com cuba integrada. af_07/2016 | UN | 2.17
94936 | Transporte horizontal de 50 m com carrinho plataforma com bancada de mármore ou granito para cozinha/lavatório ou mármore sintético com cuba integrada. af_07/2016 | UN | 3.49
94937 | Transporte horizontal de 75 m com carrinho plataforma com bancada de mármore ou granito para cozinha/lavatório ou mármore sintético com cuba integrada. af_07/2016 | UN | 5.14
94938 | Transporte horizontal de 100 m com carrinho plataforma com bancada de mármore ou granito para cozinha/lavatório ou mármore sintético com cuba integrada. af_07/2016 | UN | 6.8
94939 | Transporte horizontal manual, de 30 m, de vidro. af_07/2016 | M2 | 2.12
94940 | Transporte vertical manual, de 1 pavimento, de vidro. af_07/2016 | M2 | 1.1
94941 | Transporte horizontal manual, de 30 m, de tela de aço. af_07/2016 | KG | 0.07
94942 | Transporte horizontal manual, de 30 m, de compensado de madeira. af_07/2016 | M2 | 0.85
94943 | Transporte horizontal manual, de 30 m, de telha termoacústica ou telha de aço zincado. af_07/2016 | M2 | 0.46
94944 | Transporte horizontal manual, de 30 m, de telha de fibrocimento ondulada ou telha estrutural de fibrocimento, canalete 90 ou kalhetão. af_07/2016 | M2 | 1.18
94945 | Transporte horizontal de 100 m com manipulador telescópico de telhas termoacústica, fibrocimento ondulada, aço zincado, fibrocimento estrutural, canalete 90 ou kalhetão. af_07/2016 | M2 | 0.23
94946 | Transporte horizontal manual, de 30 m, de bacia sanitária, caixa acoplada, tanque ou pia. af_07/2016 | UN | 1.21
94947 | Transporte vertical manual de 1 pavimento de bacia sanitária, caixa acoplada, tanque ou pia. af_07/2016 | UN | 0.89
94948 | Transporte horizontal de 30 m com carrinho plataforma com bacia sanitária, caixa acoplada, tanque ou pia. af_07/2016 | UN | 0.64
94949 | Transporte horizontal de 50 m com carrinho plataforma com bacia sanitária, caixa acoplada, tanque ou pia. af_07/2016 | UN | 0.97
94950 | Transporte horizontal de 75 m com carrinho plataforma com bacia sanitária, caixa acoplada, tanque ou pia. af_07/2016 | UN | 1.38
94951 | Transporte horizontal de 100 m com carrinho plataforma com bacia sanitária, caixa acoplada, tanque ou pia. af_07/2016 | UN | 1.8
94952 | Transporte horizontal de 100 m com manipulador telescópico de bacias sanitárias, caixa acoplada, tanque ou pia. af_07/2016 | UN | 0.28
94953 | Transporte horizontal manual, de 30 m, de telha de concreto ou cerâmica. af_07/2016 | M2 | 5.48
94954 | Transporte horizontal de 30 m com carrinho plataforma com telha de concreto ou cerâmica. af_07/2016 | M2 | 0.88
94955 | Transporte horizontal de 50 m com carrinho plataforma com telha de concreto ou cerâmica. af_07/2016 | M2 | 1.32
94956 | Transporte horizontal de 75 m com carrinho plataforma com telha de concreto ou cerâmica. af_07/2016 | M2 | 1.88
94957 | Transporte horizontal de 100 m com carrinho plataforma com telha de concreto ou cerâmica. af_07/2016 | M2 | 2.43
94958 | Transporte horizontal de 100 m com manipulador telescópico de telhas de concreto ou cerâmica. af_07/2016 | M2 | 0.51
94959 | Transporte horizontal manual, de 30 m, de barramento blindado. af_07/2016 | M | 1.51
94960 | Transporte horizontal de 100 m com carrinho plataforma com barramento blindado. af_07/2016 | M | 1.23
94961 | Transporte horizontal manual, de 30 m, de calha. af_07/2016 | M | 0.56
9537 | Limpeza final da obra | M2 | 2.84
73806/1 | Limpeza de superficies com jato de alta pressao de ar e agua | M2 | 1.93
73948/2 | Limpeza/preparo superficie concreto p/pintura | M2 | 9.89
73948/3 | Limpeza azulejo | M2 | 6.92
73948/8 | Limpeza vidro comum | M2 | 13.33
73948/9 | Limpeza forro | M2 | 28.75
73948/11 | Limpeza piso ceramico | M2 | 24.23
73948/15 | Limpeza piso marmorite/granilite | M2 | 15.56
73948/16 | Limpeza manual do terreno (c/ raspagem superficial) | M2 | 4.71
74086/1 | Limpeza loucas e metais | UN | 29.25
84117 | Raspagem / calafetacao tacos madeira 1 demao cera | M2 | 22.84
84120 | Enceramento manual em madeira - 3 demaos | M2 | 13.26
84123 | Lixamento man c/ lixa calafate de concr aparente antigo | M2 | 6.79
84125 | Limpeza de revestimento em parede c/ solucao de acido muriatico/amonia | M2 | 8.66
74163/1 | Perfuracao de poco com perfuratriz pneumatica | M | 47.3
74163/2 | Perfuracao de poco com perfuratriz a percussao | M | 90.86
84127 | Revestimento de pocos c/ tubos de concreto | M | 328.99
40841 | Abracadeira p/pocos profundos | UN | 125.45
6391 | Solda topo descendente chanfrada espessura=1/4" chapa/perfil/tubo aco com conversor diesel. | M | 165.47
84132 | Solda de topo descendente, em chapa aco chanfr 5/16" esp (p/ assent tubulacao ou peca de aco) utilizando conversor diesel. | M | 261.98
84133 | Solda de topo descendente, em chapa aco chanfr 3/8" esp (p/ assent tubulacao ou peca de aco) utilizando conversor diesel | M | 366.68
71516 | Conjunto de mangueira para combate a incendio em fibra de poliester pura, com 1.1/2", revestida internamente, com 2 lances de 15m cada | UN | 464
73361 | Concreto ciclopico fck=10mpa 30% pedra de mao inclusive lancamento | M3 | 387.82
73714 | Caixa para ralo c om grelha fofo 135 kg de alv tijolo macico (7x10x20) paredes de uma vez (0.20 m) de 0.90x1.20x1.50 m (externa) com argamassa 1:4 cimento:areia, base conc fck=10 mpa, exclusive escavacao e reaterro. | UN | 1399.23
86957 | Mão francesa em barra de ferro chato retangular 2" x 1/4", reforçada, 40 x 30 cm | UN | 33.06
86958 | Mão francesa em barra de ferro chato retangular 2" x 1/4", reforçada, 30 x 25 cm | UN | 29.33
97010 | Guarda-corpo fixado em fôrma de madeira com travessões em madeira pregada e fechamento em tela de polipropileno para edificações com até 2 pavimentos. af_11/2017 | M | 43.26
97011 | Guarda-corpo fixado em fôrma de madeira com travessões em madeira pregada e fechamento em tela de polipropileno para edificações com 3 pavimentos. af_11/2017 | M | 34.47
97012 | Guarda-corpo fixado em fôrma de madeira com travessões em madeira pregada e fechamento em tela de polipropileno para edificações com altura igual ou superior a 4 pavimentos. af_11/2017 | M | 30.08
97013 | Guarda-corpo fixado em fôrma de madeira com travessões em madeira pregada e fechamento em painel compensado para edificações com até 2 pavimentos. af_11/2017 | M | 49.69
97014 | Guarda-corpo fixado em fôrma de madeira com travessões em madeira pregada e fechamento em painel compensado para edificações com 3 pavimentos. af_11/2017 | M | 39.01
97015 | Guarda-corpo fixado em fôrma de madeira com travessões em madeira pregada e fechamento em painel compensado para edificações com altura igual ou superior a 4 pavimentos. af_11/2017 | M | 33.6
97016 | Guarda-corpo fixado em fôrma de madeira com travessões em madeira pregada pré-montada e encaixe na fôrma. para edificações com até 2 pavimentos. af_11/2017 | M | 36.86
97017 | Guarda-corpo fixado em fôrma de madeira com travessões em madeira pregada pré-montada e encaixe na fôrma para edificações com 3 pavimentos. af_11/2017 | M | 28.52
97018 | Guarda-corpo fixado em fôrma de madeira com travessões em madeira pregada pré-montada e encaixe na fôrma. para edificações com altura igual ou superior a 4 pavimentos. af_11/2017 | M | 24.18
97031 | Guarda-corpo em laje pós-desfôrma, para estruturas em concreto, com escoras de madeira estroncadas na estrutura, travessões de madeira pregados e fechamento em tela de polipropileno para edificações com altura até 4 pavimentos (1 montagem por obra). af_11/2017 | M | 61.45
97032 | Guarda-corpo em laje pós-desfôrma, para estruturas em concreto, com escoras de madeira estroncadas na estrutura, travessões de madeira pregados e fechamento em tela de polipropileno para edificações acima de 4 pav. (2 montagens por obra). af_11/2017 | M | 39.68
97033 | Guarda-corpo em laje pós-desforma, para estruturas em concreto, com escoras metálicas estroncadas na estrutura, travessões de madeira e fechamento em tela de polipropileno para edificações com altura até 4 pavimentos (1 montagem por obra). af_11/2017 | M | 69.77
97034 | Guarda-corpo em laje pós-desforma, para estruturas em concreto, com escoras metálicas estroncadas na estrutura, travessões de madeira e fechamento em tela de polipropileno para edificações acima de 4 pavimentos (2 montagens por obra). af_11/2017 | M | 43.05
97039 | Fechamento removível de vão de portas, em madeira (vão do elevador) ? 1 montagem em obra. af_11/2017 | M2 | 31.88
97040 | Fechamento removível de abertura de caixilho, em madeira ? 4 montagens em obra. af_11/2017 | M2 | 12.64
97041 | Fechamento removível de abertura no piso, em madeira ? 1 montagem em obra. af_11/2017 | M2 | 125.97
97046 | Ponteiras de proteção de vergalhões expostos em fundações. af_11/2017 | M2 | 0.37
97047 | Ponteiras de proteção de vergalhões expostos em estruturas de concreto armado convencional. af_11/2017 | M2 | 0.14
97048 | Ponteiras de proteção de vergalhões expostos em alvenaria estrutural. af_11/2017 | M2 | 0.11
97051 | Sinalização com fita fixada na estrutura. af_11/2017 | M | 0.58
97053 | Sinalização com fita fixada em cone plástico, incluindo cone. af_11/2017 | M | 23.99
97062 | Colocação de tela em andaime fachadeiro. af_11/2017 | M2 | 5.54
97063 | Montagem e desmontagem de andaime modular fachadeiro, com piso metálico, para edificações com múltiplos pavimentos (exclusive andaime e limpeza). af_11/2017 | M2 | 10.74
97064 | Montagem e desmontagem de andaime tubular tipo ?torre? (exclusive andaime e limpeza). af_11/2017 | M | 20.27
97065 | Montagem e desmontagem de andaime multidirecional (exclusive andaime e limpeza). af_11/2017 | M3 | 7.46
97066 | Cobertura para proteção de pedestres sobre estrutura de andaime, inclusive montagem e desmontagem. af_11/2017 | M2 | 54.33
97067 | Plataforma de proteção principal para alvenaria estrutural para ser apoiada em andaime, inclusive montagem e desmontagem. af_11/2017 | M | 533.68
73916/2 | Placa esmaltada para identificação nr de rua, dimensões 45x25cm | UN | 99.25
73672 | Desmatamento e limpeza mecanizada de terreno com arvores ate ø 15cm, utilizando trator de esteiras | M2 | 0.35
73822/2 | Limpeza mecanizada de terreno com remocao de camada vegetal, utilizando motoniveladora | M2 | 0.54
73859/1 | Desmatamento e limpeza mecanizada de terreno com remocao de camada vegetal, utilizando trator de esteiras | M2 | 0.13
73859/2 | Capina e limpeza manual de terreno | M2 | 1.5
85331 | Corte de capoeira fina a foice | M2 | 1.45
85422 | Preparo manual de terreno s/ raspagem superficial | M2 | 7.54
74220/1 | Tapume de chapa de madeira compensada, e= 6mm, com pintura a cal e reaproveitamento de 2x | M2 | 58.27
74221/1 | Sinalizacao de transito - noturna | M | 2.83
74219/1 | Passadicos com tabuas de madeira para pedestres | M2 | 62.48
74219/2 | Passadicos com tabuas de madeira para veiculos | M2 | 56.3
84126 | Chapa de aco carbono 3/8 (coloc/ uso/ retir) p/ pass veiculo sobre vala medida p/ area chapa em cada aplicacao | M2 | 38.89
85421 | Remocao de vidro comum | M2 | 15.18
97621 | Demolição de alvenaria de bloco furado, de forma manual, com reaproveitamento. af_12/2017 | M3 | 100.94
97622 | Demolição de alvenaria de bloco furado, de forma manual, sem reaproveitamento. af_12/2017 | M3 | 49.19
97623 | Demolição de alvenaria de tijolo maciço, de forma manual, com reaproveitamento. af_12/2017 | M3 | 150.7
97624 | Demolição de alvenaria de tijolo maciço, de forma manual, sem reaproveitamento. af_12/2017 | M3 | 92.49
97625 | Demolição de alvenaria para qualquer tipo de bloco, de forma mecanizada, sem reaproveitamento. af_12/2017 | M3 | 40.31
97626 | Demolição de pilares e vigas em concreto armado, de forma manual, sem reaproveitamento. af_12/2017 | M3 | 509.93
97627 | Demolição de pilares e vigas em concreto armado, de forma mecanizada com martelete, sem reaproveitamento. af_12/2017 | M3 | 243.06
97628 | Demolição de lajes, de forma manual, sem reaproveitamento. af_12/2017 | M3 | 243.13
97629 | Demolição de lajes, de forma mecanizada com martelete, sem reaproveitamento. af_12/2017 | M3 | 115.21
97631 | Demolição de argamassas, de forma manual, sem reaproveitamento. af_12/2017 | M2 | 2.87
97632 | Demolição de rodapé cerâmico, de forma manual, sem reaproveitamento. af_12/2017 | M | 2.28
97633 | Demolição de revestimento cerâmico, de forma manual, sem reaproveitamento. af_12/2017 | M2 | 19.95
97634 | Demolição de revestimento cerâmico, de forma mecanizada com martelete, sem reaproveitamento. af_12/2017 | M2 | 11.08
97635 | Demolição de pavimento intertravado, de forma manual, com reaproveitamento. af_12/2017 | M2 | 13.85
97636 | Demolição parcial de pavimento asfáltico, de forma mecanizada, sem reaproveitamento. af_12/2017 | M2 | 9.83
97637 | Remoção de tapume/ chapas metálicas e de madeira, de forma manual, sem reaproveitamento. af_12/2017 | M2 | 2.44
97638 | Remoção de chapas e perfis de drywall, de forma manual, sem reaproveitamento. af_12/2017 | M2 | 7.1
97639 | Remoção de placas e pilaretes de concreto, de forma manual, sem reaproveitamento. af_12/2017 | M2 | 17.3
97640 | Remoção de forros de drywall, pvc e fibromineral, de forma manual, sem reaproveitamento. af_12/2017 | M2 | 1.54
97641 | Remoção de forro de gesso, de forma manual, sem reaproveitamento. af_12/2017 | M2 | 4.32
97642 | Remoção de trama metálica ou de madeira para forro, de forma manual, sem reaproveitamento. af_12/2017 | M2 | 2.75
97643 | Remoção de piso de madeira (assoalho e barrote), de forma manual, sem reaproveitamento. af_12/2017 | M2 | 21.22
97644 | Remoção de portas, de forma manual, sem reaproveitamento. af_12/2017 | M2 | 7.99
97645 | Remoção de janelas, de forma manual, sem reaproveitamento. af_12/2017 | M2 | 23.08
97647 | Remoção de telhas, de fibrocimento, metálica e cerâmica, de forma manual, sem reaproveitamento. af_12/2017 | M2 | 2.89
97648 | Remoção de proteção térmica para cobertura em eps, de forma manual, sem reaproveitamento. af_12/2017 | M2 | 1.66
97649 | Remoção de telhas de fibrocimento, metálica e cerâmica, de forma mecanizada, com uso de guindaste, sem reaproveitamento. af_12/2017 | M2 | 3.48
97650 | Remoção de trama de madeira para cobertura, de forma manual, sem reaproveitamento. af_12/2017 | M2 | 6.21
97651 | Remoção de tesouras de madeira, com vão menor que 8m, de forma manual, sem reaproveitamento. af_12/2017 | UN | 68.75
97652 | Remoção de tesouras de madeira, com vão maior ou igual a 8m, de forma manual, sem reaproveitamento. af_12/2017 | UN | 155.86
97653 | Remoção de tesouras de madeira, com vão menor que 8m, de forma mecanizada, com reaproveitamento. af_12/2017 | UN | 85.7
97654 | Remoção de tesouras de madeira, com vão maior ou igual a 8m, de forma mecanizada, com reaproveitamento. af_12/2017 | UN | 109.55
97655 | Remoção de trama metálica para cobertura, de forma manual, sem reaproveitamento. af_12/2017 | M2 | 16.75
97656 | Remoção de tesouras metálicas, com vão menor que 8m, de forma manual, sem reaproveitamento. af_12/2017 | UN | 170.54
97657 | Remoção de tesouras metálicas, com vão maior ou igual a 8m, de forma manual, sem reaproveitamento. af_12/2017 | UN | 338.02
97658 | Remoção de tesouras metálicas, com vão menor que 8m, de forma mecanizada, com reaproveitamento. af_12/2017 | UN | 127
97659 | Remoção de tesouras metálicas, com vão maior ou igual a 8m, de forma mecanizada, com reaproveitamento. af_12/2017 | UN | 175.79
97660 | Remoção de interruptores/tomadas elétricas, de forma manual, sem reaproveitamento. af_12/2017 | UN | 0.57
97661 | Remoção de cabos elétricos, de forma manual, sem reaproveitamento. af_12/2017 | M | 0.57
97662 | Remoção de tubulações (tubos e conexões) de água fria, de forma manual, sem reaproveitamento. af_12/2017 | M | 0.42
97663 | Remoção de louças, de forma manual, sem reaproveitamento. af_12/2017 | UN | 10.64
97664 | Remoção de acessórios, de forma manual, sem reaproveitamento. af_12/2017 | UN | 1.32
97665 | Remoção de luminárias, de forma manual, sem reaproveitamento. af_12/2017 | UN | 1.1
97666 | Remoção de metais sanitários, de forma manual, sem reaproveitamento. af_12/2017 | UN | 7.76
85423 | Isolamento de obra com tela plastica com malha de 5mm | M2 | 7.63
85424 | Isolamento de obra com tela plastica com malha de 5mm e estrutura de madeira pontaleteada | M2 | 23.87
72742 | Ensaio de recebimento e aceitacao de cimento portland | UN | 751.68
72743 | Ensaio de recebimento e aceitacao de agregado graudo | UN | 375.84
73900/11 | Ensaios de areia asfalto a quente | T | 42.35
73900/12 | Ensaios de concreto asfaltico | T | 58.96
74020/1 | Ensaio de pavimento de concreto | M3 | 28.36
74020/2 | Ensaios de pavimento de concreto compactado com rolo | M3 | 25.69
74021/2 | Ensaio de terraplenagem - camada final do aterro | M3 | 2.23
74021/3 | Ensaios de regularizacao do subleito | M2 | 1.03
74021/4 | Ensaios de reforco do subleito | M3 | 1.85
74021/5 | Ensaios de sub base de solo melhorado com cimento | M3 | 1.85
74021/6 | Ensaios de base estabilizada granulometricamente | M3 | 1.99
74021/7 | Ensaio de base de solo melhorado com cimento | M3 | 1.85
74021/8 | Ensaios de base de solo cimento | M3 | 2.02
74022/1 | Ensaio de penetracao - material betuminoso | UN | 159.72
74022/2 | Ensaio de viscosidade saybolt - furol - material betuminoso | UN | 206.7
74022/3 | Ensaio de determinacao da peneiracao - emulsao asfaltica | UN | 187.92
74022/4 | Ensaio de determinacao da sedimentacao - emulsao asfaltica | UN | 206.7
74022/5 | Ensaio de determinacao do teor de betume - cimento asfaltico de petroleo | UN | 164.42
74022/6 | Ensaio de granulometria por peneiramento - solos | UN | 150.32
74022/7 | Ensaio de granulometria por peneiramento e sedimentacao - solos | UN | 178.52
74022/8 | Ensaio de limite de liquidez - solos | UN | 93.96
74022/9 | Ensaio de limite de plasticidade - solos | UN | 84.56
74022/10 | Ensaio de compactacao - amostras nao trabalhadas - energia normal - solos | UN | 178.52
74022/11 | Ensaio de compactacao - amostras nao trabalhadas - energia intermediaria - solos | UN | 272.48
74022/12 | Ensaio de compactacao - amostras nao trabalhadas - energia modificada - solos | UN | 357.04
74022/13 | Ensaio de compactacao - amostras trabalhadas - solos | UN | 187.92
74022/14 | Ensaio de massa especifica - in situ - metodo frasco de areia - solos | UN | 65.76
74022/15 | Ensaio de massa especifica - in situ - metodo balao de borracha - solos | UN | 75.16
74022/16 | Ensaio de densidade real - solos | UN | 84.56
74022/17 | Ensaio de abrasao los angeles - agregados | UN | 394.62
74022/18 | Ensaio de massa especifica - in situ - emprego do oleo - solos | UN | 103.34
74022/19 | Ensaio de indice de suporte california - amostras nao trabalhadas - energia normal - solos | UN | 216.1
74022/20 | Ensaio de indice de suporte california - amostras nao trabalhadas - energia intermediaria - solos | UN | 244.28
74022/21 | Ensaio de indice de suporte california- amostras nao trabalhadas - energia modificada- solos | UN | 263.08
74022/22 | Ensaio de teor de umidade - metodo expedito do alcool - solos | UN | 56.36
74022/23 | Ensaio de teor de umidade - processo speedy - solos e agregados miudos | UN | 56.36
74022/24 | Ensaio de teor de umidade - em laboratorio - solos | UN | 75.16
74022/25 | Ensaio de ponto de fulgor - material betuminoso | UN | 150.32
74022/26 | Ensaio de destilacao - asfalto diluido | UN | 244.28
74022/27 | Ensaio de controle de taxa de aplicacao de ligante betuminoso | UN | 65.76
74022/28 | Ensaio de susceptibilidade termica - indice pfeiffer - material asfaltico | UN | 234.9
74022/29 | Ensaio de espuma - material asfaltico | UN | 169.12
74022/30 | Ensaio de resistencia a compressao simples - concreto | UN | 169.12
74022/31 | Ensaio de resistencia a tracao por compressao diametral - concreto | UN | 169.12
74022/32 | Ensaio de resistencia a tracao na flexao de concreto | UN | 187.92
74022/33 | Ensaio de resiliencia - solos | UN | 1212.08
74022/34 | Ensaio de resiliencia - misturas betuminosas | UN | 253.68
74022/35 | Ensaio de percentagem de betume - misturas betuminosas | UN | 140.94
74022/36 | Ensaio de adesividade - resistencia a agua - emulsao asfaltica | UN | 112.74
74022/37 | Ensaio de adesividade a ligante betuminoso - agregado graudo | UN | 93.96
74022/38 | Ensaio de expansibilidade - solos | UN | 136.24
74022/39 | Preparacao de amostras para ensaio de caracterizacao - solos | UN | 103.34
74022/40 | Ensaio marshall - mistura betuminosa a quente | UN | 328.86
74022/41 | Ensaio de determinacao do indice de forma - agregados | UN | 93.96
74022/42 | Ensaio de equivalente em areia - solos | UN | 84.56
74022/43 | Ensaio de moldagem e cura de solo cimento | UN | 93.96
74022/44 | Ensaio de compressao axial de solo cimento | UN | 75.16
74022/45 | Ensaio de viscosidade cinematica - asfalto | UN | 187.92
74022/47 | Ensaio de residuo por evaporacao - emulsao asfaltica | UN | 93.96
74022/48 | Ensaio de carga da particula - emulsao asfaltica | UN | 70.46
74022/49 | Ensaio de desemulsibilidade - emulsao asfaltica | UN | 187.92
74022/50 | Ensaio de determinacao da taxa de espalhamento do agregado | UN | 46.98
74022/51 | Ensaio de adesividade a ligante betuminoso - agregado | UN | 103.34
74022/52 | Ensaio de granulometria do agregado | UN | 93.96
74022/53 | Ensaio de controle do grau de compactacao da mistura asfaltica | UN | 84.56
74022/54 | Ensaio de granulometria do filler | UN | 84.56
74022/55 | Ensaio de tracao por compressao diametral - misturas betuminosas | UN | 234.9
74022/56 | Ensaio de densidade do material betuminoso | UN | 66.37
74022/57 | Ensaio de consistencia do concreto ccr - indice vebe | UN | 66.37
74022/58 | Ensaio de abatimento do tronco de cone | UN | 66.37
95967 | Serviços técnicos especializados para acompanhamento de execução de fundações profundas e estruturas de contenção | H | 126.39
72733 | Mobilizacao e instalacao de 01 equipamento de sondagem, distancia acima de 20km | UN | 709.79
72871 | Mobilizacao e instalacao de 01 equipamento de sondagem, distancia ate 10km | UN | 320.61
72872 | Mobilizacao e instalacao de 01 equipamento de sondagem, distancia de 10km ate 20km | UN | 515.2
73610 | Locação de redes de água ou de esgoto | M | 0.93
73679 | Locação de adutoras, coletores tronco e interceptores - até dn 500 mm | M | 1.94
73686 | Locacao da obra, com uso de equipamentos topograficos, inclusive nivelador | M2 | 19.35
73992/1 | Locacao convencional de obra, através de gabarito de tabuas corridas pontaletadas a cada 1,50m, sem reaproveitamento | M2 | 10.56
74077/2 | Locacao convencional de obra, através de gabarito de tabuas corridas pontaletadas, com reaproveitamento de 10 vezes. | M2 | 4.83
74077/3 | Locacao convencional de obra, através de gabarito de tabuas corridas pontaletadas, com reaproveitamento de 3 vezes. | M2 | 5.57
85323 | Locacao e nivelamento de emissario/rede coletora com auxilio de equipamento topografico | M | 1.55
73758/1 | Levantamento secao transversal c/nivel terreno nao acidentado vegetação densa inclusive desenho esc 1:200 em papel vegetal milimetrado (medido p/m secao), inclusive nivelador, auxiliar de calculo topografico e desenhista. | M | 1.69
78472 | Servicos topograficos para pavimentacao, inclusive nota de servicos, acompanhamento e greide | M2 | 0.37
93588 | Transporte com caminhão basculante de 10 m3, em via urbana em leito natural (unidade: m3xkm). af_04/2016 | M3XKM | 1.51
93589 | Transporte com caminhão basculante de 10 m3, em via urbana em revestimento primário (unidade: m3xkm). af_04/2016 | M3XKM | 1.16
93590 | Transporte com caminhão basculante de 10 m3, em via urbana pavimentada, dmt acima de 30km (unidade: m3xkm). af_04/2016 | M3XKM | 0.76
93591 | Transporte com caminhão basculante de 14 m3, em via urbana em leito natural (unidade: m3xkm). af_04/2016 | M3XKM | 1.4
93592 | Transporte com caminhão basculante de 14 m3, em via urbana em revestimento primário (unidade: m3xkm). af_04/2016 | M3XKM | 1.07
93593 | Transporte com caminhão basculante de 14 m3, em via urbana pavimentada, dmt acima de 30 km (unidade: m3xkm). af_04/2016 | M3XKM | 0.71
93594 | Transporte com caminhão basculante de 10 m3, em via urbana em leito natural (unidade: txkm). af_04/2016 | TXKM | 1.01
93595 | Transporte com caminhão basculante de 10 m3, em via urbana em revestimento primário (unidade: txkm). af_04/2016 | TXKM | 0.76
93596 | Transporte com caminhão basculante de 10 m3, em via urbana pavimentada, dmt acima de 30 km (unidade: txkm). af_04/2016 | TXKM | 0.51
93597 | Transporte com caminhão basculante de 14 m3, em via urbana em leito natural (unidade: txkm). af_04/2016 | TXKM | 0.93
93598 | Transporte com caminhão basculante de 14 m3, em via urbana em revestimento primário (unidade: txkm). af_04/2016 | TXKM | 0.71
93599 | Transporte com caminhão basculante de 14 m3, em via urbana pavimentada, dmt acima de 30 km (unidade: txkm). af_04/2016 | TXKM | 0.47
95425 | Transporte com caminhão basculante de 18 m3, em via urbana em leito natural (unidade: m3xkm). af_09/2016 | M3XKM | 1.21
95426 | Transporte com caminhão basculante de 18 m3, em via urbana em revestimento primário (unidade: m3xkm). af_09/2016 | M3XKM | 0.92
95427 | Transporte com caminhão basculante de 18 m3, em via urbana pavimentada, dmt acima de 30 km(unidade: m3xkm). af_09/2016 | M3XKM | 0.61
95428 | Transporte com caminhão basculante de 18 m3, em via urbana em leito natural (unidade: txkm). af_09/2016 | TXKM | 0.8
95429 | Transporte com caminhão basculante de 18 m3, em via urbana em revestimento primário (unidade: txkm). af_09/2016 | TXKM | 0.61
95430 | Transporte com caminhão basculante de 18 m3, em via urbana pavimentada, dmt acima de 30 km (unidade: txkm). af_09/2016 | TXKM | 0.4
95875 | Transporte com caminhão basculante de 10 m3, em via urbana pavimentada, dmt até 30 km (unidade: m3xkm). af_12/2016 | M3XKM | 1.09
95876 | Transporte com caminhão basculante de 14 m3, em via urbana pavimentada, dmt até 30 km (unidade: m3xkm). af_12/2016 | M3XKM | 1.01
95877 | Transporte com caminhão basculante de 18 m3, em via urbana pavimentada, dmt até 30 km (unidade: m3xkm). af_12/2016 | M3XKM | 0.87
95878 | Transporte com caminhão basculante de 10 m3, em via urbana pavimentada, dmt até 30 km (unidade: txkm). af_12/2016 | TXKM | 0.72
95879 | Transporte com caminhão basculante de 14 m3, em via urbana pavimentada, dmt até 30 km (unidade: txkm). af_12/2016 | TXKM | 0.67
95880 | Transporte com caminhão basculante de 18 m3, em via urbana pavimentada, dmt até 30 km (unidade: txkm). af_12/2016 | TXKM | 0.57
93176 | Transporte de material asfaltico, com caminhão com capacidade de 30000 l em rodovia pavimentada para distâncias médias de transporte superiores a 100 km. af_02/2016 | TXKM | 0.46
93177 | Transporte de material asfaltico, com caminhão com capacidade de 20000 l em rodovia pavimentada para distâncias médias de transporte igual ou inferior a 100 km. af_02/2016 | TXKM | 1.64
93178 | Transporte de material asfaltico, com caminhão com capacidade de 30000 l em rodovia não pavimentada para distâncias médias de transporte superiores a 100 km. af_02/2016 | TXKM | 0.53
93179 | Transporte de material asfaltico, com caminhão com capacidade de 20000 l em rodovia não pavimentada para distâncias médias de transporte igual ou inferior a 100 km. af_02/2016 | TXKM | 1.82
74038/1 | Portao com mouroes de madeira rolica, diametro 11cm, com 5 fios de arame farpado nº 14 classe 250, sem dobradicas | M | 30.82
74039/1 | Cerca com mouroes de madeira rolica, diametro 11cm, espacamento de 2m, altura livre de 1m, cravados 0,5m, com 5 fios de arame farpado nº 14 classe 250 | M | 30.82
74142/1 | Cerca com mouroes de concreto, reto, espacamento de 3m, cravados 0,5m, com 4 fios de arame farpado nº 14 classe 250 | M | 56.93
74142/2 | Cerca com mouroes de madeira, 7,5x7,5cm, espacamento de 2m, altura livre de 2m, cravados 0,5m, com 4 fios de arame farpado nº 14 classe 250 | M | 22.49
74142/3 | Cerca com mouroes de madeira, 7,5x7,5cm, espacamento de 2m, altura livre de 2m, cravados 0,5m, com 8 fios de arame farpado nº 14 classe 250 | M | 35.68
74142/4 | Cerca com mouroes de concreto, secao "t" ponta inclinada, 10x10cm, espacamento de 3m, cravados 0,5m, com 11 fios de arame farpado nº 16 | M | 69.8
74143/1 | Cerca com mouroes de concreto, reto, 15x15cm, espacamento de 3m, cravados 0,5m, escoras de 10x10cm nos cantos, com 12 fios de arame de aco ovalado 15x17 | M | 69.5
74143/2 | Cerca com mouroes de concreto, reto, 15x15cm, espacamento de 3m, cravados 0,5m, escoras de 10x10cm nos cantos, com 9 fios de arame de aco ovalado 15x17 | M | 67.31
85171 | Recomposicao parcial do arame farpado nº 14 classe 250, fixado em cerca com mourões de concreto, reto, 15x15cm | M | 4.31
73787/1 | Alambrado em tubos de aco galvanizado, com costura, din 2440, diametro 2", altura 3m, fixados a cada 2m em blocos de concreto, com tela de arame galvanizado revestido com pvc, fio 12 bwg e malha 7,5x7,5cm | M2 | 216.1
74244/1 | Alambrado para quadra poliesportiva, estruturado por tubos de aco galvanizado, com costura, din 2440, diametro 2", com tela de arame galvanizado, fio 14 bwg e malha quadrada 5x5cm | M2 | 127.82
73788/2 | Grade em madeira para protecao de mudas de arvores | UN | 124.74
98509 | Plantio de arbusto ou cerca viva. af_05/2018 | UN | 18.34
98510 | Plantio de árvore ornamental com altura de muda menor ou igual a 2,00 m. af_05/2018 | UN | 36.81
98511 | Plantio de árvore ornamental com altura de muda maior que 2,00 m e menor ou igual a 4,00 m. af_05/2018 | UN | 64.46
98516 | Plantio de palmeira com altura de muda menor ou igual a 2,00 m. af_05/2018 | UN | 213.48
98519 | Revolvimento e limpeza manual de solo. af_05/2018 | M2 | 1.86
98520 | Aplicação de adubo em solo. af_05/2018 | M2 | 3.58
98521 | Aplicação de calcário para correção do ph do solo. af_05/2018 | M2 | 0.33
98522 | Alambrado em mourões de concreto, com tela de arame galvanizado (inclusive mureta em concreto). af_05/2018 | M | 138.02
98524 | Limpeza manual de vegetação em terreno com enxada.af_05/2018 | M2 | 3
85179 | Plantio de grama sao carlos em leivas | M2 | 14.59
85180 | Plantio de grama esmeralda em rolo | M2 | 14.59
98503 | Plantio de grama em pavimento concregrama. af_05/2018 | M2 | 13.63
98504 | Plantio de grama em placas. af_05/2018 | M2 | 9.54
98505 | Plantio de forração. af_05/2018 | M2 | 27.43
85184 | Retirada de grama em placas | M2 | 4.71
85185 | Poda e limpeza de arbusto tipo cerca viva | M2 | 5.75
98525 | Limpeza mecanizada de camada vegetal, vegetação e pequenas árvores (diâmetro de tronco menor que 0,20 m), com trator de esteiras.af_05/2018 | M2 | 0.29
98526 | Remoção de raízes remanescentes de tronco de árvore com diâmetro maior ou igual a 0,20 m e menor que 0,40 m.af_05/2018 | UN | 64.13
98527 | Remoção de raízes remanescentes de tronco de árvore com diâmetro maior ou igual a 0,40 m e menor que 0,60 m.af_05/2018 | UN | 138.07
98528 | Remoção de raízes remanescentes de tronco de árvore com diâmetro maior ou igual a 0,60 m.af_05/2018 | UN | 201.9
98529 | Corte raso e recorte de árvore com diâmetro de tronco maior ou igual a 0,20 m e menor que 0,40 m.af_05/2018 | UN | 64.64
98530 | Corte raso e recorte de árvore com diâmetro de tronco maior ou igual a 0,40 m e menor que 0,60 m.af_05/2018 | UN | 115.15
98531 | Corte raso e recorte de árvore com diâmetro de tronco maior ou igual a 0,60 m.af_05/2018 | UN | 230.55
98532 | Poda em altura de árvore com diâmetro de tronco menor que 0,20 m.af_05/2018 | UN | 69.67
98533 | Poda em altura de árvore com diâmetro de tronco maior ou igual a 0,20 m e menor que 0,40 m.af_05/2018 | UN | 193.33
98534 | Poda em altura de árvore com diâmetro de tronco maior ou igual a 0,40 m e menor que 0,60 m.af_05/2018 | UN | 492.3
98535 | Poda em altura de árvore com diâmetro de tronco maior ou igual a 0,60 m.af_05/2018 | UN | 784.31
88236 | Ferramentas (encargos complementares) - horista | H | 0.41
88237 | Epi (encargos complementares) - horista | H | 0.98
88238 | Ajudante de armador com encargos complementares | H | 18.36
88239 | Ajudante de carpinteiro com encargos complementares | H | 19.9
88240 | Ajudante de estrutura metálica com encargos complementares | H | 18.25
88241 | Ajudante de operação em geral com encargos complementares | H | 18.78
88242 | Ajudante de pedreiro com encargos complementares | H | 18.85
88243 | Ajudante especializado com encargos complementares | H | 22.52
88245 | Armador com encargos complementares | H | 23.68
88246 | Assentador de tubos com encargos complementares | H | 23.62
88247 | Auxiliar de eletricista com encargos complementares | H | 18.63
88248 | Auxiliar de encanador ou bombeiro hidráulico com encargos complementares | H | 18.54
88249 | Auxiliar de laboratório com encargos complementares | H | 27.59
88250 | Auxiliar de mecânico com encargos complementares | H | 18.82
88251 | Auxiliar de serralheiro com encargos complementares | H | 19.25
88252 | Auxiliar de serviços gerais com encargos complementares | H | 19.73
88253 | Auxiliar de topógrafo com encargos complementares | H | 13.03
88255 | Auxiliar técnico de engenharia com encargos complementares | H | 34.21
88256 | Azulejista ou ladrilhista com encargos complementares | H | 25.05
88257 | Blaster, dinamitador ou cabo de fogo com encargos complementares | H | 22.47
88258 | Cadastrista de redes de agua e esgoto com encargos complementares | H | 18.02
88259 | Calafetador/calafate com encargos complementares | H | 27.54
88260 | Calceteiro com encargos complementares | H | 23.68
88261 | Carpinteiro de esquadria com encargos complementares | H | 24.92
88262 | Carpinteiro de formas com encargos complementares | H | 23.56
88263 | Cavouqueiro ou operador perfuratriz/rompedor com encargos complementares | H | 16.93
88264 | Eletricista com encargos complementares | H | 23.91
88265 | Eletricista industrial com encargos complementares | H | 21.5
88266 | Eletrotécnico com encargos complementares | H | 26.29
88267 | Encanador ou bombeiro hidráulico com encargos complementares | H | 23.64
88268 | Estucador com encargos complementares | H | 24.52
88269 | Gesseiro com encargos complementares | H | 23.68
88270 | Impermeabilizador com encargos complementares | H | 23.81
88272 | Macariqueiro com encargos complementares | H | 24.07
88273 | Marceneiro com encargos complementares | H | 23.98
88274 | Marmorista/graniteiro com encargos complementares | H | 21.02
88275 | Mecãnico de equipamentos pesados com encargos complementares | H | 28.25
88277 | Montador (tubo aço/equipamentos) com encargos complementares | H | 21.64
88278 | Montador de estrutura metálica com encargos complementares | H | 22.87
88279 | Montador eletromecãnico com encargos complementares | H | 28.95
88281 | Motorista de basculante com encargos complementares | H | 19.86
88282 | Motorista de caminhão com encargos complementares | H | 20.76
88283 | Motorista de caminhão e carreta com encargos complementares | H | 26.14
88284 | Motorista de veiículo leve com encargos complementares | H | 15.76
88285 | Motorista de veículo pesado com encargos complementares | H | 22.77
88286 | Motorista operador de munck com encargos complementares | H | 16.34
88288 | Nivelador com encargos complementares | H | 14.81
88291 | Operador de betoneira (caminhão) com encargos complementares | H | 20.2
88292 | Operador de compressor ou compressorista com encargos complementares | H | 21.03
88293 | Operador de demarcadora de faixas com encargos complementares | H | 23.54
88294 | Operador de escavadeira com encargos complementares | H | 25.31
88295 | Operador de guincho com encargos complementares | H | 24.59
88296 | Operador de guindaste com encargos complementares | H | 24.59
88297 | Operador de máquinas e equipamentos com encargos complementares | H | 25.01
88298 | Operador de martelete ou marteleteiro com encargos complementares | H | 22.42
88299 | Operador de moto-escreiper com encargos complementares | H | 23.86
88300 | Operador de motoniveladora com encargos complementares | H | 27.96
88301 | Operador de pá carregadeira com encargos complementares | H | 24.47
88302 | Operador de pavimentadora com encargos complementares | H | 24.43
88303 | Operador de rolo compactador com encargos complementares | H | 23.03
88304 | Operador de usina de asfalto, de solos ou de concreto com encargos complementares | H | 21.8
88306 | Operador jato de areia ou jatista com encargos complementares | H | 25.79
88307 | Operador para bate estacas com encargos complementares | H | 24.28
88308 | Pastilheiro com encargos complementares | H | 23.32
88309 | Pedreiro com encargos complementares | H | 23.81
88310 | Pintor com encargos complementares | H | 23.6
88311 | Pintor de letreiros com encargos complementares | H | 25.45
88312 | Pintor para tinta epóxi com encargos complementares | H | 24.92
88313 | Poceiro com encargos complementares | H | 19.41
88314 | Rasteleiro com encargos complementares | H | 18.76
88315 | Serralheiro com encargos complementares | H | 23.68
88316 | Servente com encargos complementares | H | 18.86
88317 | Soldador com encargos complementares | H | 24.89
88318 | Soldador a (para solda a ser testada com raios "x") com encargos complementares | H | 26.75
88320 | Taqueador ou taqueiro com encargos complementares | H | 27.5
88321 | Técnico de laboratório com encargos complementares | H | 38.78
88322 | Técnico de sondagem com encargos complementares | H | 25.29
88323 | Telhadista com encargos complementares | H | 21.5
88324 | Tratorista com encargos complementares | H | 24.64
88325 | Vidraceiro com encargos complementares | H | 22.83
88326 | Vigia noturno com encargos complementares | H | 20.87
88377 | Operador de betoneira estacionária/misturador com encargos complementares | H | 19.71
88441 | Jardineiro com encargos complementares | H | 23
88597 | Desenhista detalhista com encargos complementares | H | 26.93
90766 | Almoxarife com encargos complementares | H | 25.3
90767 | Apontador ou apropriador com encargos complementares | H | 31.19
90768 | Arquiteto de obra junior com encargos complementares | H | 59.46
90769 | Arquiteto de obra pleno com encargos complementares | H | 84.27
90770 | Arquiteto de obra senior com encargos complementares | H | 111.3
90771 | Auxiliar de desenhista com encargos complementares | H | 23.65
90772 | Auxiliar de escritorio com encargos complementares | H | 20.74
90773 | Desenhista copista com encargos complementares | H | 26.08
90775 | Desenhista projetista com encargos complementares | H | 26.6
90776 | Encarregado geral com encargos complementares | H | 34.33
90777 | Engenheiro civil de obra junior com encargos complementares | H | 80.94
90778 | Engenheiro civil de obra pleno com encargos complementares | H | 92.06
90779 | Engenheiro civil de obra senior com encargos complementares | H | 125.7
90780 | Mestre de obras com encargos complementares | H | 45.25
90781 | Topografo com encargos complementares | H | 21.67
91677 | Engenheiro eletricista com encargos complementares | H | 83.01
91678 | Engenheiro sanitarista com encargos complementares | H | 77.37
93556 | Ferramentas (encargos complementares) - mensalista | MES | 90.29
93557 | Epi (encargos complementares) - mensalista | MES | 190.68
93558 | Motorista de caminhao com encargos complementares | MES | 4297.74
93559 | Desenhista detalhista com encargos complementares | MES | 3487.7
93560 | Desenhista copista com encargos complementares | MES | 3388.69
93561 | Desenhista projetista com encargos complementares | MES | 3783.27
93562 | Auxiliar de desenhista com encargos complementares | MES | 3106.33
93563 | Almoxarife com encargos complementares | MES | 4487.84
93564 | Apontador ou apropriador com encargos complementares | MES | 5505.23
93565 | Engenheiro civil de obra junior com encargos complementares | MES | 14113
93566 | Auxiliar de escritorio com encargos complementares | MES | 3690.76
93567 | Engenheiro civil de obra pleno com encargos complementares | MES | 16052.07
93568 | Engenheiro civil de obra senior com encargos complementares | MES | 21912.4
93569 | Arquiteto junior com encargos complementares | MES | 10383.44
93570 | Arquiteto pleno com encargos complementares | MES | 14714.06
93571 | Arquiteto senior com encargos complementares | MES | 19426.65
93572 | Encarregado geral de obras com encargos complementares | MES | 6049.45
94295 | Mestre de obras com encargos complementares | MES | 7883.08
94296 | Topografo com encargos complementares | MES | 3993.8
95308 | Curso de capacitação para ajudante de armador (encargos complementares) - horista | H | 0.11
95309 | Curso de capacitação para ajudante de carpinteiro (encargos complementares) - horista | H | 0.16
95310 | Curso de capacitação para ajudante de estrutura metálica (encargos complementares) - horista | H | 0.11
95311 | Curso de capacitação para ajudante de operação em geral (encargos complementares) - horista | H | 0.11
95312 | Curso de capacitação para ajudante de pedreiro (encargos complementares) - horista | H | 0.14
95313 | Curso de capacitação para ajudante especializado (encargos complementares) - horista | H | 0.15
95314 | Curso de capacitação para armador (encargos complementares) - horista | H | 0.16
95315 | Curso de capacitação para assentador de tubos (encargos complementares) - horista | H | 0.2
95316 | Curso de capacitação para auxiliar de eletricista (encargos complementares) - horista | H | 0.36
95317 | Curso de capacitação para auxiliar de encanador ou bombeiro hidráulico (encargos complementares) - horista | H | 0.17
95318 | Curso de capacitação para auxiliar de laboratório (encargos complementares) - horista | H | 0.14
95319 | Curso de capacitação para auxiliar de mecânico (encargos complementares) - horista | H | 0.11
95320 | Curso de capacitação para auxiliar de serralheiro (encargos complementares) - horista | H | 0.12
95321 | Curso de capacitação para auxiliar de serviços gerais (encargos complementares) - horista | H | 0.12
95322 | Curso de capacitação para auxiliar de topógrafo (encargos complementares) - horista | H | 0.04
95323 | Curso de capacitação para auxiliar técnico de engenharia (encargos complementares) - horista | H | 0.18
95324 | Curso de capacitação para azulejista ou ladrilhista (encargos complementares) - horista | H | 0.22
95325 | Curso de capacitação para blaster, dinamitador ou cabo de fogo (encargos complementares) - horista | H | 0.23
95326 | Curso de capacitação para cadastrista de redes de agua e esgoto (encargos complementares) - horista | H | 0.05
95327 | Curso de capacitação para calafetador/calafate (encargos complementares) - horista | H | 0.25
95328 | Curso de capacitação para calceteiro (encargos complementares) - horista | H | 0.16
95329 | Curso de capacitação para carpinteiro de esquadria (encargos complementares) - horista | H | 0.22
95330 | Curso de capacitação para carpinteiro de fôrmas (encargos complementares) - horista | H | 0.16
95331 | Curso de capacitação para cavouqueiro ou operador perfuratriz/rompedor (encargos complementares) - horista | H | 0.09
95332 | Curso de capacitação para eletricista (encargos complementares) - horista | H | 0.51
95333 | Curso de capacitação para eletricista industrial (encargos complementares) - horista | H | 0.44
95334 | Curso de capacitação para eletrotécnico (encargos complementares) - horista | H | 0.48
95335 | Curso de capacitação para encanador ou bombeiro hidráulico (encargos complementares) - horista | H | 0.24
95336 | Curso de capacitação para estucador (encargos complementares) - horista | H | 0.16
95337 | Curso de capacitação para gesseiro (encargos complementares) - horista | H | 0.16
95338 | Curso de capacitação para impermeabilizador (encargos complementares) - horista | H | 0.29
95339 | Curso de capacitação para maçariqueiro (encargos complementares) - horista | H | 0.25
95340 | Curso de capacitação para marceneiro (encargos complementares) - horista | H | 0.2
95341 | Curso de capacitação para marmorista/graniteiro (encargos complementares) - horista | H | 0.17
95342 | Curso de capacitação para mecânico de equipamentos pesados (encargos complementares) - horista | H | 0.14
95343 | Curso de capacitação para montador de tubo aço/equipamentos (encargos complementares) - horista | H | 0.18
95344 | Curso de capacitação para montador de estrutura metálica (encargos complementares) - horista | H | 0.15
95345 | Curso de capacitação para montador eletromecânico (encargos complementares) - horista | H | 0.55
95346 | Curso de capacitação para motorista de basculante (encargos complementares) - horista | H | 0.06
95347 | Curso de capacitação para motorista de caminhão (encargos complementares) - horista | H | 0.06
95348 | Curso de capacitação para motorista de caminhão e carreta (encargos complementares) - horista | H | 0.08
95349 | Curso de capacitação para motorista de veículo leve (encargos complementares) - horista | H | 0.04
95350 | Curso de capacitação para motorista de veículo pesado (encargos complementares) - horista | H | 0.07
95351 | Curso de capacitação para motorista operador de munck (encargos complementares) - horista | H | 0.15
95352 | Curso de capacitação para nivelador (encargos complementares) - horista | H | 0.05
95354 | Curso de capacitação para operador de betoneira (caminhão) (encargos complementares) - horista | H | 0.09
95355 | Curso de capacitação para operador de compressor ou compressorista (encargos complementares) - horista | H | 0.1
95356 | Curso de capacitação para operador de demarcadora de faixas (encargos complementares) - horista | H | 0.11
95357 | Curso de capacitação para operador de escavadeira (encargos complementares) - horista | H | 0.18
95358 | Curso de capacitação para operador de guincho (encargos complementares) - horista | H | 0.24
95359 | Curso de capacitação para operador de guindaste (encargos complementares) - horista | H | 0.24
95360 | Curso de capacitação para operador de máquinas e equipamentos (encargos complementares) - horista | H | 0.17
95361 | Curso de capacitação para operador de martelete ou marteleteiro (encargos complementares) - horista | H | 0.11
95362 | Curso de capacitação para operador de moto-escreiper (encargos complementares) - horista | H | 0.12
95363 | Curso de capacitação para operador de motoniveladora (encargos complementares) - horista | H | 0.14
95364 | Curso de capacitação para operador de pá carregadeira (encargos complementares) - horista | H | 0.12
95365 | Curso de capacitação para operador de pavimentadora (encargos complementares) - horista | H | 0.12
95366 | Curso de capacitação para operador de rolo compactador (encargos complementares) - horista | H | 0.11
95367 | Curso de capacitação para operador de usina de asfalto, de solos ou de concreto (encargos complementares) - horista | H | 0.1
95368 | Curso de capacitação para operador jato de areia ou jatista (encargos complementares) - horista | H | 0.18
95369 | Curso de capacitação para operador para bate estacas (encargos complementares) - horista | H | 0.12
95370 | Curso de capacitação para pastilheiro (encargos complementares) - horista | H | 0.2
95371 | Curso de capacitação para pedreiro (encargos complementares) - horista | H | 0.29
95372 | Curso de capacitação para pintor (encargos complementares) - horista | H | 0.2
95373 | Curso de capacitação para pintor de letreiros (encargos complementares) - horista | H | 0.22
95374 | Curso de capacitação para pintor para tinta epóxi (encargos complementares) - horista | H | 0.22
95375 | Curso de capacitação para poceiro (encargos complementares) - horista | H | 0.22
95376 | Curso de capacitação para rasteleiro (encargos complementares) - horista | H | 0.05
95377 | Curso de capacitação para serralheiro (encargos complementares) - horista | H | 0.16
95378 | Curso de capacitação para servente (encargos complementares) - horista | H | 0.21
95379 | Curso de capacitação para soldador (encargos complementares) - horista | H | 0.17
95380 | Curso de capacitação para soldador a (para solda a ser testada com raios x ) (encargos complementares) - horista | H | 0.18
95381 | Curso de capacitação para sondador (encargos complementares) - horista | H | 0.17
95382 | Curso de capacitação para taqueador ou taqueiro (encargos complementares) - horista | H | 0.19
95383 | Curso de capacitação para técnico de laboratório (encargos complementares) - horista | H | 0.21
95384 | Curso de capacitação para técnico de sondagem (encargos complementares) - horista | H | 0.17
95385 | Curso de capacitação para telhadista (encargos complementares) - horista | H | 0.14
95386 | Curso de capacitação para tratorista (encargos complementares) - horista | H | 0.17
95387 | Curso de capacitação para vidraceiro (encargos complementares) - horista | H | 0.19
95388 | Curso de capacitação para vigia noturno (encargos complementares) - horista | H | 0.06
95389 | Curso de capacitação para operador de betoneira estacionária/misturador (encargos complementares) - horista | H | 0.09
95390 | Curso de capacitação para jardineiro (encargos complementares) - horista | H | 0.06
95391 | Curso de capacitação para desenhista detalhista (encargos complementares) - horista | H | 0.09
95392 | Curso de capacitação para almoxarife (encargos complementares) - horista | H | 0.08
95393 | Curso de capacitação para apontador ou apropriador (encargos complementares) - horista | H | 0.44
95394 | Curso de capacitação para arquiteto de obra júnior (encargos complementares) - horista | H | 0.39
95395 | Curso de capacitação para arquiteto de obra pleno (encargos complementares) - horista | H | 0.55
95396 | Curso de capacitação para arquiteto de obra sênior (encargos complementares) - horista | H | 0.73
95397 | Curso de capacitação para auxiliar de desenhista (encargos complementares) - horista | H | 0.07
95398 | Curso de capacitação para auxiliar de escritório (encargos complementares) - horista | H | 0.06
95399 | Curso de capacitação para desenhista copista (encargos complementares) - horista | H | 0.08
95400 | Curso de capacitação para desenhista projetista (encargos complementares) - horista | H | 0.1
95401 | Curso de capacitação para encarregado geral (encargos complementares) - horista | H | 0.49
95402 | Curso de capacitação para engenheiro civil de obra júnior (encargos complementares) - horista | H | 0.94
95403 | Curso de capacitação para engenheiro civil de obra pleno (encargos complementares) - horista | H | 1.07
95404 | Curso de capacitação para engenheiro civil de obra sênior (encargos complementares) - horista | H | 1.47
95405 | Curso de capacitação para mestre de obras (encargos complementares) - horista | H | 0.75
95406 | Curso de capacitação para topógrafo (encargos complementares) - horista | H | 0.11
95407 | Curso de capacitação para engenheiro eletricista (encargos complementares) - horista | H | 2.21
95408 | Curso de capacitação para motorista de caminhão (encargos complementares) - mensalista | MES | 10.49
95409 | Curso de capacitação para desenhista detalhista (encargos complementares) - mensalista | MES | 7.99
95410 | Curso de capacitação para desenhista copista (encargos complementares) - mensalista | MES | 7.68
95411 | Curso de capacitação para desenhista projetista (encargos complementares) - mensalista | MES | 9.46
95412 | Curso de capacitação para auxiliar de desenhista (encargos complementares) - mensalista | MES | 6.81
95413 | Curso de capacitação para almoxarife (encargos complementares) - mensalista | MES | 11.05
95414 | Curso de capacitação para apontador ou apropriador (encargos complementares) - mensalista | MES | 58.97
95415 | Curso de capacitação para engenheiro civil de obra júnior (encargos complementares) - mensalista | MES | 126.52
95416 | Curso de capacitação para auxiliar de escritório (encargos complementares) - mensalista | MES | 8.62
95417 | Curso de capacitação para engenheiro civil de obra pleno (encargos complementares) - mensalista | MES | 144.01
95418 | Curso de capacitação para engenheiro civil de obra sênior (encargos complementares) - mensalista | MES | 196.85
95419 | Curso de capacitação para arquiteto júnior (encargos complementares) - mensalista | MES | 52.26
95420 | Curso de capacitação para arquiteto pleno (encargos complementares) - mensalista | MES | 74.24
95421 | Curso de capacitação para arquiteto sênior (encargos complementares) - mensalista | MES | 98.15
95422 | Curso de capacitação para encarregado geral de obras (encargos complementares) - mensalista | MES | 65.95
95423 | Curso de capacitação para mestre de obras (encargos complementares) - mensalista | MES | 100.1
95424 | Curso de capacitação para topógrafo (encargos complementares) - mensalista | MES | 15.64
00001 | Areia lavada, grossa, para regiao metropolitana do rio de janeiro | M3 | 55
00002 | Arame farpado galvanizado, 2,1mm (bwg n.14) | KG | 10.4385
00003 | Arame galvanizado nº 18 | KG | 8.42
00004 | Arame recozido nº 18 | KG | 5.4325
00005 | Arame galvanizado nº 16 | KG | 8.35
00006 | Agua raz mineral | L | 9
00007 | Cimento asfaltico de petroleo, cap 50/70, a granel | KG | 2.4653
00008 | Acido muriatico | L | 3
00009 | Barra chata em ferro, preco de revendedor, de 1/2"x1/8" a 1.1/4"x1.1/4" | KG | 4.62
00011 | Cantoneira de aco doce, p/serralheria, preco de revendedor, de 5/8"x1/8" ate 1.1/2"x1/8" | KG | 4.62
00013 | Aco ca-60, estirado, preco de revendedor, no diametro de 04,2mm | KG | 4.42
00014 | Aco ca-60, estirado, preco de revendedor, no diametro de 05,0mm | KG | 4.01
00017 | Aco ca-50, estirado, preco de revendedor, no diametro de 10,0mm | KG | 4.12
00018 | Aco ca-50, estirado, preco de revendedor, no diametro de 12,5mm | KG | 4.27
00019 | Aco ca-50, estirado, preco de revendedor, no diametro de 16,0mm | KG | 3.8
00020 | Aco ca-50, estirado, preco de revendedor, no diametro de 20,0mm | KG | 3.8
00021 | Aco ca-50, estirado, preco de revendedor, no diametro, de 25,0mm | KG | 3.79
00022 | Aluminio em perfil tubular extrudado, liga comum | KG | 18.7
00029 | Aco ca-25, estirado, preco de revendedor, no diametro de 06,3mm | KG | 4.02
00030 | Aco ca-25, estirado, preco de revendedor, no diametro de 08,0mm | KG | 4.02
00031 | Aco ca-25, estirado, preco de revendedor, no diametro de 10,0mm | KG | 3.98
00032 | Aco ca-25, estirado, preco de revendedor, no diametro de 12,5mm | KG | 4.07
00033 | Aco ca-25, estirado, preco de revendedor, no diametro de 16,0mm | KG | 3.87
00034 | Aco ca-25, estirado, preco de revendedor, no diametro de 20,0mm | KG | 3.87
00035 | Aco ca-25, estirado, preco de revendedor, no diametro de 25,0mm | KG | 3.97
00036 | Perfil "h" de aco carbono, p/usos gerais, padrao americano, comprimento usual, preco de revendedor, de 6"x6" | KG | 5
00038 | Asfalto diluido, cm-30, a granel | KG | 3.9722
00040 | Anel de concreto circular, com 0,60m dediametro x 0,075m de altura x 0,08m de espessura | UN | 14.3
00041 | Anel de concreto circular, com 0,60m dediametro x 0,15m de altura x 0,08m de espessura | UN | 27
00042 | Anel de concreto circular, com 0,60m dediametro x 0,30m de altura x 0,08m de espessura | UN | 48
00043 | Chapa de aco, astm-a-36, tamanho padrao,preco de usina, com espessura de 12,5mm | KG | 2.974
00044 | Anel de concreto circular, com 1,10m dediametro x 0,30m de altura x 0,08m de espessura | UN | 85
00045 | Placa de concreto interm.p/poco de vis.de esg.sanit.,armada,acordo c/espec.cedae,c/abert.excentr.diam.1,30,c/espes.0,12m | UN | 156
00047 | Estaca prancha de aco, s/pintura, do tipo flange, de 16 pes | UN | 461.16
00048 | Estaca prancha de aco, s/pintura, do tipo flange, de 20 pes | UN | 576.45
00049 | Estaca prancha de aco, s/pintura, do tipo flange, de 24 pes | UN | 691.74
00057 | Mangueira cp-013-29 de 1" c/comprimentode 120,00m, p/equipamento de desobstrucao de galerias, "sewer-jet" | UN | 5583.22
00058 | Arruela de borracha sbr para flange, pn10, com diametro nominal de 200mm | UN | 3
00065 | Tela de polipropileno, p/protecao de fachadas | M2 | 1.3183
00071 | Cordoalha de 05,0mm | KG | 7.6259
00077 | Azulejo branco, brilhante extra, de (15x15)cm | M2 | 10.95
00078 | Fixador p/caiacao, em frasco de 150ml | UN | 1.58
00080 | Chapa laminada (comp.de celulose c/resina prensada em auto-clave), "verde superquadro escolar", (1,25x3,08)m c/esp.1mm | UN | 226.33
00081 | Tecido de aniagem 200g/m2, tipo ts | M2 | 2.6
00082 | Tela tipo mosquiteiro, em polietileno, fio nº24 | M2 | 2.58
00084 | Perfil "h" de aco carbono, p/usos gerais,padrao americano, compr.usual, preco deusina, de 6"x6". forn. | KG | 2.298 | 55.100.0068-1
00085 | Perfil "u" de aco carbono, p/usos gerais, padrao americano, compr. usual, precode usina, de 6"x2". forn. | KG | 2.239 | 55.100.0069-1
00086 | Barra chata de aco carbono, p/usos gerais, padrao americano, fabricacao usual, preco de usina, de 5" x 1/2". forn. | KG | 2.073 | 55.100.0070-1
00087 | Chapa de aco carbono,p/usos gerais,laminada frio,superf.com.,tam.padrao,bordas univ.,rec.branco,preco de usina,esp.1,5mm | KG | 3.3983
00088 | Chumbo virgem em lingote | KG | 18
00089 | Cobre eletrolitico, tipo prensado-barra | KG | 33.08
00090 | Cobre eletrolitico, tipo laminado-chapa | KG | 63.01
00091 | Ferro gusa "e", em lingote, c/1,91 a 2,4% de silicio | KG | 2.1
00093 | Maquina demarcadora de faixa, dotada de3 pistolas e 2 tanques p/tinta c/capac.250l cada, m.diesel 30hp, comp.2240l/min | UN | 330000
00094 | Dumper, preco s/pneus, c/motor diesel de18hp-2750rpm, cacamba de (1300x1660x780)mm, carga solida de 1000l | UN | 60911
00096 | Latao em barra, prensado, retangular | KG | 31.42
00097 | Latao em chapa, de (1,2x0,60)m, e c/espes. de 3,5mm | KG | 45.92
00098 | Fio solido de cobre eletrolitico, nu, tempera meio dura, classe 1, secao circular de 1,0 a 16,0mm2 | KG | 38.843
00100 | Chapa de aco carbono,p/usos gerais,laminada a quente,tamanho padrao,bordas universais,preco de usina,c/espes. 12,5mm | KG | 2.974
00102 | Barra laminada redonda, em aco extra duro e tenaz (aco etd), para aparelhos de apoio, no diametro de 7.1/2" | KG | 21.63
00103 | Bloco de concreto prensado, para alvenaria, de (10x20x40)cm | UN | 1.37
00104 | Bloco de concreto prensado, para alvenaria, de (20x20x40)cm | UN | 2.3
00105 | Bentonita para execucao de parede de diafragma | KG | 1
00109 | Bloco de vidro incolor, de (20x20)cm | UN | 7.7
00113 | Bomba manual, para concreto protendido (aluguel) | DIA | 59
00115 | Bucha e arruela de aluminio para eletroduto, de 3/4" | UN | 0.67
00116 | Box de aluminio curvo, de 3/4" | UN | 5.03
00119 | Botao de campainha | UN | 8.43
00121 | Broca com ponta de metal duro (widia), ccom haste de 7/8", serie 11, de (0240x32)mm | UN | 635
00124 | Esmalte sintetico alquidico alto brilho,brilhante, acetinado ou fosco | GL | 52.86
00125 | Tinta fundo sintetico nivelador, para madeira, interiores e exteriores | GL | 51.58
00131 | Primer de protecao anti-corrosiva | GL | 57.66
00135 | Cola para pisos de borracha | GL | 57.51
00136 | Chumbo em lingote nacional | KG | 6.75
00137 | Chumbo em lencol, de 2mm | KG | 25
00141 | Barita para isolamento de sala radiologica | KG | 1.28
00147 | Tubo de aco galvanizado, com costura, pesado, nbr 5580, dn=1/2" | M | 10.02
00148 | Tubo de aco galvanizado, com costura, pesado, nbr 5580, dn=3/4" | M | 14.89
00149 | Cimento portland em saco de 50kg | KG | 0.34
00150 | Cimento branco | KG | 1.84
00153 | Cobogo de concreto vazado, com furos quadrados, medindo 50x50x5cm | UN | 18
00154 | Verniz poliuretano brilhante e transparente | GL | 56.16
00155 | Removedor de tintas e vernizes de aspecto semigelatinoso, em latas de 5 litros | UN | 78.69
00156 | Tinta mineral impermeavel | KG | 7.132
00157 | Cimento portland a granel | T | 290
00158 | Marco topografico de concreto simples, de (10x10x50)cm | UN | 8.84
00159 | Chapa de madeira compensada, resinada, com espessura de 06mm | M2 | 6.57
00160 | Chapa de aco carbono, galvanizada, parausos gerais, tamanho padrao, preco de revendedor, com espessura de 0,5mm | KG | 7.245
00161 | Chapa de aco carbono, p/usos gerais, laminada a frio, superf. com., tam.padrao,bordas univ.,preco de rev.c/esp.0,45mm | KG | 5.607
00162 | Tela de arame galvanizado fio nº 08, malha quadrada, de (5x5)cm | M2 | 41.91
00165 | Oxigenio, em garrafas de 9,3m3 | M3 | 7
00167 | Carbureto de calcio, granulacao 50/80, em barricas de 50kg | KG | 16.15
00168 | Cera em pasta para assoalho | KG | 18.64
00170 | Tubo de aco galvanizado, com costura, pesado, nbr 5580, dn=1" | M | 18.55
00171 | Acetileno em cilindro de 9kg | KG | 30
00172 | Tubo de aco galvanizado, com costura, pesado, nbr 5580, dn=1.1/2" | M | 28.21
00173 | Tubo de aco galvanizado, com costura, pesado, nbr 5580, dn=2" | M | 45.84
00174 | Joelho 90º de ferro galvanizado, de 1/2" | UN | 3.56
00175 | Tela de arame galvanizado fio nº 22, malha hexagonal, de (5x5)cm | M2 | 3.27
00176 | Joelho 90º de ferro galvanizado, de 1" | UN | 9
00178 | Te 90º de ferro galvanizado, de 3/4" | UN | 8.3
00187 | Caixa de aco estampada, de distribuicao,p/um disjuntor e uma tomada de embutir,de (15x15)cm | UN | 16.8
00190 | Tela de arame galvanizado fio nº 12, malha losango, de (8x8)cm | M2 | 17.49
00196 | Tubo de aco galvanizado, com costura, pesado, nbr 5580, dn=2.1/2" | M | 50.68
00197 | Tubo de aco galvanizado, com costura, pesado, nbr 5580, dn=3" | M | 71.53
00200 | Caixa incendio aco (70x50x25)cm,c/mangueira tipo 2 no diametro de 1.1/2",empatada c/registro,incl. 2 lanc. mang. 15,00m | UN | 940
00204 | Conduite flexivel, galvanizado de 3/4" | M | 3.33
00205 | Cigarra sincronizada de sobrepor, 110v/220v | UN | 5.61
00209 | Cal hidratada | KG | 0.52
00213 | Teodolito eletr.,c/prec.ang.9",leit.ang.1",aum.luneta 30x,prumo laser, nivel eletr.,a prova d`agua, pilhas alcalinas aa | UN | 40845
00214 | Prancheta c/cavalete e base de ferro, de(1,00x1,50)m | UN | 1135.86
00215 | Gasolina comum na bomba | L | 4.992
00216 | Oleo p/transformador de corrente e gerador | L | 11.5
00217 | Querosene, a granel | L | 3.2
00218 | Oleo diesel combustivel comum, na bomba | L | 3.599
00219 | Oleo combustivel bpf, a granel | L | 3.31
00220 | Oleo lubrificante mineral multiviscoso,classificacao api cg-4, grau sae 20w-40 | L | 8.5
00222 | Graxa comum p/lubrificacao de chassis, em tambores de 170kg | KG | 11.1765
00223 | Broca com ponta de metal duro (widia), com haste de 7/8", serie 12, de (0800x40)mm | UN | 285.5
00224 | Broca com ponta de metal duro (widia), ccom haste de 7/8", serie 12, de (0400x41)mm | UN | 225.2
00225 | Cola para laminados prensados | GL | 54.12
00230 | Degrau de ferro fundido, para chamine depoco de visita, de 7kg | UN | 45
00231 | Eletroduto de ferro galvanizado, pesado,galvanizacao a fogo, nbr 5598, em barras de 3m, de 1/2" | UN | 25.04
00232 | Eletroduto de ferro galvanizado, pesado,galvanizacao a fogo, nbr 5598, em barras de 3m, de 3/4" | UN | 28.08
00233 | Eletroduto de ferro galvanizado, pesado,galvanizacao a fogo, nbr 5598, em barras de 3m, de 1" | UN | 47.68
00235 | Degrau de ferro fundido, para chamine depoco de visita, de 2,0kg | UN | 29
00243 | Estanho em barra | KG | 58
00245 | Bloco de vidro nacional, tipo veneziana,medindo (20x10x8)cm, tipo capelinha | UN | 16.66
00246 | Eletrodo p/solda aco (aws e-6013), ind.p/trab.em serral., estrut.metal.tubul.constr.em geral e chapas finas,espes.3,25mm | KG | 11.55
00247 | Eletrodo p/solda aco (aws e-7018), ind.p/estrut.rigidas, vasos pressao, const.navais, acos fund.acos desc.c/diam.4mm | KG | 15.4
00252 | Parafuso c/rosca, de (8x100)mm | UN | 1
00264 | Adesivo epoxy bicomponente para fissuras | KG | 95.72
00278 | Chapa de madeira compensada, resinada, com espessura de 14mm | M2 | 14.67
00279 | Chapa laminada c/acabamento brilhante, de (1,25x3,08)m, c/espes. de 0,8mm | UN | 71.5
00280 | Broca com ponta de metal duro (widia), com haste de 7/8", serie 12, de (2400x38)mm | UN | 557.4
00281 | Esmerilhadeira, de 7", 2000w-220v | UN | 539.71
00282 | Cabo com isolamento termoplastico, de 0750v, de 016mm2 | M | 5.5056
00283 | Fio c/isolamento termoplastico antichamade 750v, de 06,0mm2 | M | 2.2015
00284 | Fio c/isolamento termoplastico antichamade 750v, de 04,0mm2 | M | 1.4691
00285 | Fio c/isolamento termoplastico antichamade 750v, de 02,5mm2 | M | 0.9203
00286 | Fio c/isolamento termoplastico antichamade 750v, de 01,5mm2 | M | 0.5874
00287 | Fio c/isolamento termoplastico antichamade 750v, de 0,75mm2 | M | 0.3349
00288 | Chapa de madeira compensada, plastificada, com espessura de 20mm | M2 | 31.72
00289 | Cabo solido de cobre eletrolitico nu, tempera mole, classe 2, secao circular de10,0 a 500,0mm2 | KG | 38.843
00290 | Solvente epoxy | L | 57.75
00293 | Grampo galvanizado p/arame farpado, bitola bwg 9 | KG | 5.691
00294 | Tinta a oleo brilhante, p/uso geral, eminteriores e exteriores | GL | 56.75
00297 | Gesso p/forro, tipo estuque | KG | 0.65
00300 | Fossa septica imhoff, medindo 2500 x 2400mm | UN | 4954.7
00301 | Hidrante de coluna simples (hcs), no diametro de 100mm | UN | 3612.01
00302 | Captor tipo franklin, c/altura de h=245mm, uma descida, em latao cromado | UN | 48.93
00309 | Interruptor de embutir, fosforescente, c/placa, de 1 tecla simples | UN | 2.4
00310 | Interruptor de embutir, fosforescente, c/placa, de "three-way" | UN | 4.83
00312 | Tubo de aco galvanizado, com costura, pesado, nbr 5580, dn=4" | M | 105.17
00316 | Junta plastica, p/piso, altura de 17mm,e c/espes. de 3mm | M | 0.7
00318 | Junta plastica, p/piso, altura de 27mm ec/espes. de 3mm | M | 1.1
00321 | Plastificante e estabilizador para injecao de cimento | KG | 8.8709
00322 | Eletrodo, p/solda de aco (aws e-6013), ind.p/trab.em serral., estrut.metal.,tubul.constr.geral chapas finas, diam.4mm | KG | 11.15
00324 | Lixa p/madeira nº100 | UN | 0.46
00325 | Isopor em placas, espessura de 1cm, parajuntas de dilatacao, de (1,00x0,50)m | M2 | 2.2
00327 | Cola base de latex, preta, para isopor | KG | 8.4
00331 | Herbicida seletivo em gramados | L | 48
00332 | Herbicida de acao total e residual | KG | 35.94
00336 | Conjunto de 04 pneus diagonais,23.5-25,12 lonas | UN | 55316
00337 | Pastilha ceramica fosca, cor cinza ou bege, de (2x2)cm | M2 | 328.43
00341 | Carregador frontal de rodas, preco sem pneus, com motor diesel de 183cv e pa comcapacidade rasa em torno de 3,10m3 | UN | 919024
00349 | Pinus, em pecas de 2,50x30,00cm (1"x12") | M | 5.3
00350 | Pinus em pecas de 2,50x22,50cm, (1"x9") | M | 3.6024 | 54.001.0178-1
00356 | Lambri de madeira de lei, de (0,10x3,00)m, grupo iii | M2 | 38.9
00357 | Ceramica esmaltada, para carga pesada, ccom resistencia a abrasao p.e.i. v, de (30x30)cm | M2 | 14.95
00361 | Moirao reto de concreto armado, p/cargahorizontal nominal no topo de 80kgf, de(0,10x2,50)m | UN | 53.67
00362 | Forro em tabuas tipo macho-femea, de (1x10)cm, de cedro | M2 | 59.76
00363 | Peca de pinus, p/m3 | M3 | 611.007 | 55.001.0013-1
00365 | Pinus,peca 1" x 12" e 1" x 9" | M2 | 17.0199 | 59.003.0010-1
00366 | Pinus em pecas de 3,75 x 22,50,(1.1/2" x 9") | M | 6.8438 | 54.001.0170-1
00367 | Pinus em pecas de 7,50x22,50cm, (3"x9") | M | 10.6633 | 54.001.0176-1
00368 | Pinus, em pecas de 7,50x7,50cm (3"x3") | M | 2.46
00369 | Pinus, peca 2,5 x 10cm | M | 1.7445 | 55.001.0012-1
00370 | Pinus, peca 2,5 x 5cm | M | 0.8537 | 55.001.0011-1
00371 | Pinus, peca 1 x 7cm | M | 0.615 | 55.001.0010-1
00372 | Tabua forro em tabuas, tipo macho-femea,de (1x10)cm, de pinus | M2 | 16
00378 | Rodape em madeira de lei, canto boleado,de (2x5)cm, grupo vi | M | 6.7
00379 | Macaranduba em ripas, de (2x10)cm | M | 10.12
00381 | Tampao de ferro fundido, retangular tressecoes (ts),peso total 690kg, p/caixaspocos, abert.total aprox.(900x1500)mm | UN | 1800
00391 | Placa de marmore branco classico, polido, c/espessura de 2cm | M2 | 220
00393 | Madeira de lei para construcao, de 2,50x22x50cm (1"x9") - grupo i | M | 9.15
00394 | Madeira de lei para construcao, de 2,50x30,00cm (1"x12") - grupo i | M | 15.9
00395 | Madeira de lei para construcao, de 7,50x7,50cm (3"x3") - grupo i | M | 9.9
00400 | Joelho 90º de ferro galvanizado, de 1.1/2" | UN | 21.83
00403 | Te 90º de ferro galvanizado, de 1/2" | UN | 5.9
00406 | Tela de arame galvanizado fio nº 12, malha quadrada, de (2,5x2,5)cm | M2 | 39.9
00408 | Grana de marmore branco nacional, nº1, p/marmorite | KG | 0.52
00410 | Reboco de argamassa pronta, c/cal e agregado | KG | 0.9172
00412 | Mosaico de vidro (pastilhas), cores economicas, dimensoes de (1x1)cm ate (3x3)cm | M2 | 99
00413 | Massa para madeira | GL | 33.34
00414 | Massa p/bombeiro c/zarcao | KG | 25.15
00415 | Tela de arame galvanizado fio nº 14, malha losango, de (6x6)cm | M2 | 12.22
00418 | Cedro em tabuas, pranchetas e pranchoes,para esquadrias | M3 | 4200
00421 | Muro de concreto pre-moldado, inclusivecolunas, cordoes e piramides, altura de1,80m e c/espes. de 3,6cm | M | 101.62
00423 | Conjunto de 02 pneus diagonais,7.50-16,08 lonas,acrescido de 02 pneus diagonais14.9/13.28,08 lonas | UN | 4740
00424 | Adesivo estrutural trixotropico, a basede epoxy, para colagem de pre-moldados | KG | 36
00430 | Chapa de madeira compensada, plastificada, com espessura de 17mm | M2 | 27.67
00431 | Emulsao asfaltica cationica, rr-1c, a granel | KG | 1.8336
00432 | Aparelho de apoio de neoprene, nao fretado | DM3 | 60
00433 | Eucalipto autoclavado,em tora,com 6,00mde comprimento e diametro aproximado de15cm | M | 11.88
00434 | Eucalipto autocravado,em tora,com 6,00mde comprimento e diametro aproximado de20cm | M | 17.46
00435 | Eucalipto autoclavado,em tora,com 6,00mde comprimento e diametro aproximado de25cm | M | 24.02
00436 | Aparelho de apoio de neoprene, fretado | DM3 | 80
00437 | Oleo de linhaca | L | 11.06
00439 | Po de marmore | KG | 0.14
00444 | Granito natural, em placas de (40x40x4)cm | M2 | 46.25
00445 | Pedra de arenito, tipo sao tome, de (37x37)cm | M2 | 88
00446 | Paralelepipedo 40 un/m2 | UN | 1
00447 | Pedra portuguesa branca e preta | M2 | 46.25
00448 | Pedra de alvenaria, de uma face | M3 | 72
00451 | Asfalto oxidado, para fixacao em assoalho | KG | 8
00452 | Prego com ou sem cabeca, em caixas de 50kg, ou quantidades equivalentes, nº08x08a 10x10 | KG | 13.4
00453 | Prego com ou sem cabeca, em caixas de 50kg, ou quantidades equivalentes, nº12x12a 18x30 | KG | 8.39
00456 | Poste de concreto, c/secao circular, c/07,00m de compr., padrao abnt, exclusivetransp., c/carga nom.horiz.topo 100kgf | UN | 322.4
00458 | Parafuso p/flange 27x120mm. | UN | 9.4055 | 54.001.0142-1
00459 | Parafuso p/flange 24x100mm. | UN | 6.9242 | 54.001.0141-1
00461 | Parafuso de aco galvanizado a fogo, conforme nbr 7675, para juntas com flanges,pn 10, medindo (20x90)mm | UN | 4.27
00463 | Parafuso de aco galvanizado a fogo conforme nbr 7675, para juntas com flanges, pn 10, medindo (16x80)mm | UN | 3
00464 | Parafuso de latao, cabeca sextavada, de4"x3/8" | UN | 8.4
00465 | Parafuso de latao, rosca soberba, cabecachata, de 5,5mmx1.1/2" | UN | 0.8
00466 | Parafuso de latao, rosca soberba, cabecachata, de 4,8mmx1.1/2" | UN | 0.98
00467 | Parafuso de latao, cabeca sextavada, de2"x3/16" | UN | 1.42
00468 | Parafuso de latao, cabeca sextavada, de3"x1/2" | UN | 12.35
00483 | Piso vinilico, em ladrilho de resina depvc plastificante, de (30x30)cm e c/espessura de 2mm, s/colocacao | M2 | 48.6
00484 | Plastificante, tipo (brasil-vera) bv-40 | KG | 4.125
00486 | Incorporador de ar p/concreto e argamassa, em tambores de 200kg | KG | 3.8421
00487 | Piso vinilico, em ladrilho de resina depvc, plastificante, de (30x30)cm e c/espessura de 3mm, s/colocacao | M2 | 89.6
00488 | Plastificante, tipo liquido, em baldes de 20kg | KG | 4.7437
00489 | Testeira em material vinilico, medindo (50x43)mm e 2,00mm de espessura | M | 11.7
00491 | Placa p/porta wc,acrilico,impres."silk-screen", fundo branco e desenho azul, c/espes.3,2mm, (39x19)cm | UN | 65
00493 | Poste metalico, continuo, curvo, conicosimples, c/alt.aprox. de 9,00m, c/janelas p/iluminacao publica, tipo sem base | UN | 1860
00494 | Inseticida residual | L | 19.79
00503 | Campanula p/tubul.pneum.,p/pressao serv.2,5kg/cm2,c/guincho eletr.,capac.icam.carga 500/800kg,veloc.10,00 a 12,00m/min | UN | 100107
00504 | Revestimento textil, termoacustico, fabric.proc.argul.comp.100% fibras polipropileno impreg.res.sint.latex,"loop",vert. | M2 | 11.24
00505 | Adubo quimico para grama tipo npk-04-14-08a base de salitre do chile, superfosfato de calcio e cloreto de potassio | KG | 1.04
00506 | Ralo de ferro fundido, p/sarjeta, c/caixa (30x90)cm, c/caixilho e grelha, tipo pesado, peso total 135kg | UN | 238
00507 | Tampao de ferro fundido, circular, misto, no diametro de 60cm, tipo pesado, pesototal de 106kg | UN | 185
00508 | Tampao de ferro fundido, circular, misto, no diametro de 60cm, tipo leve, peso total de 36kg | UN | 145
00509 | Luva de pvc rigido, de correr pba, de 100mm | UN | 28.99
00510 | Receptaculo de porcelana p/lampada incandescente, base e-27 | UN | 2.32
00514 | Boca de lobo, exclusive caixilio e grelha, de 80kg | UN | 278.39
00517 | Conjunto de 06 pneus diagonais,sem camara,16.00-25,24 lonas | UN | 64116
00518 | Socador pneumatico, c/10,9kg de peso, consumo de ar de 22,2cfm (10,5l/s), frequencia de 720rpm | UN | 23553.82
00519 | Saibro | M3 | 40
00520 | Impermeabilizante de pega normal, em latas de 18kg | KG | 4.5
00522 | Mola fecha-porta p/porta de madeira ou alum. ate 0,90m, c/pinhao e cremalheira,alum., c/pintura eletr.c/potencia nº2 | UN | 145.24
00526 | Cilindro hidraulico de dupla acao c/capac.300 toneladas, retorno hidraulico, comando manual dist.dotado bomba a gasolina | UN | 61738.37
00527 | Solda (estanho e chumbo), de 30x70 | KG | 71.43
00528 | Tubo de concreto simples, p/aguas pluviais, ps-1, sem pintura, de 0200mm | M | 24.31
00529 | Tubo de concreto simples, p/aguas pluviais , ps-1, sem pintura, de 0300mm | M | 33.06
00530 | Tubo de concreto simples, p/aguas pluviais, ps-1, sem pintura, de 0400mm | M | 48.26
00531 | Tubo de concreto simples, p/aguas pluviais, ps-1, sem pintura, de 0500mm | M | 70.13
00532 | Tubo de concreto simples, p/aguas pluviais, ps-1, sem pintura, de 0600mm | M | 92.87
00533 | Tubo de concreto armado, p/aguas pluviais, pa-1, sem pintura, de 0400mm | M | 58.3
00534 | Tubo de concreto armado, p/aguas pluviais, pa-1, sem pintura, de 0500mm | M | 83.6
00536 | Aluguel andaime susp., pesado, p/serv.rev.,constr.4 guinc.,cabos c/30,00m,exclus.tela, transp.plat.mont.e desm.c/2,00m | UNxMES | 62.57
00537 | Tubo de concreto armado, p/aguas pluviais, pa-1, sem pintura, de 0700mm | M | 174.9
00538 | Tubo de concreto armado, p/aguas pluviais, pa-1, sem pintura, de 0800mm | M | 181.5
00539 | Tubo de concreto armado, p/aguas pluviais, pa-1, sem pintura, de 0900mm | M | 257.04
00540 | Tubo de concreto armado, p/aguas pluviais, pa-1, sem pintura, de 1000mm | M | 283.8
00541 | Tubo de concreto armado, p/aguas pluviais, pa-1, sem pintura, de 1200mm | M | 435.6
00551 | Aluguel de tubo equipado, completo, exclusive transporte, para escoramento | MxMES | 1.4
00554 | Tampao de ferro fundido, p/caixa de registro de hidrante de coluna, de (33x24x6)cm, com 19kg | UN | 149
00555 | Tampao de ferro fundido, circular, p/poco de visita ou caixa de areia na rua, de125kg, padrao cedae (esgoto) p/calcada | UN | 325
00556 | Tampao de ferro fundido, circular, p/poco de visita ou caixa de areia na rua, de175kg, padrao prefeitura (aguas pluv.) | UN | 360
00557 | Tampao de ferro fundido, p/caixa de registro, caixa sem fundo, de (21x21)cm, com34kg | UN | 75
00558 | Tijolo ceramico, macico, de (07x10x20)cm | UN | 0.72
00559 | Tijolo ceramico, furado, de (10x20x20)cm | UN | 0.5
00560 | Tijolo ceramico, furado, de (10x20x30)cm | UN | 0.75
00562 | Telha canal comum de 1ª, com 32 un/m2 | UN | 1.07
00563 | Telha de marselha comum de 1ª | UN | 1.95
00564 | Cumeeira de telha de marselha comum, de1ª | UN | 2
00567 | Esteira transportadora de correia, c/motor eletrico de 2hp, largura de 20" e comprimento de 10,00m | UN | 122010
00568 | Telha ondulada de aluminio, c/espessurade 0,5mm | KG | 19.64
00569 | Tijolo ceramico, refratario, de (229x114x63)mm | UN | 4.88
00574 | Aluguel de andaime suspenso, leve, p/pintura, 2 guinchos, cabos c/45,00m, exclusive transp.,mont.e desm.c/3,00m extensao | UNxMES | 294
00583 | Licenciamento e ipva de carro de passeio(custo por ano) | UN | 1974
00584 | Seguro total para carro de passeio, motor em torno de 1.6 (custo por ano) | UN | 1801.79
00585 | Oleo para freio (embalagem de 200ml) | UN | 8
00586 | Oleo para motor de veiculo de passeio | L | 16
00587 | Oleo para diferencial e cambio | L | 15
00588 | Porta revestida de lencol de chumbo 2mm,p/centro radiol.c/acab.chapa lamin.comp.de celulose c/res.prensada em autoclave | M2 | 1808.5
00590 | Tento de granito | M | 22.5
00595 | Lavagem, lubrificacao e pulverizacao | UN | 65
00596 | Lavagem de conservacao | UN | 30
00597 | Verniz copal brilhante para interior | GL | 48.78
00598 | Maquina fresadora a frio, c/largura de fresagem de 1,00m, capac.do motor 105kw edesemp.fresagem 150,00 a 500,00m2/h | UN | 1150000
00600 | Vidro plano transparente, comum, com espessura de 3mm | M2 | 35
00602 | Vidro plano transparente, comum, com espessura de 4mm | M2 | 45
00607 | Conjunto movel de britagem,transportavel,cap.80t/h de brita,compreendendo tremonha e alim,brit,peneira,transp e calha vi | UN | 4273080
00618 | Aco 85/105, no diametro de 32mm | M | 79
00619 | Porca sextavada esferica, chave 55mm, com h=85mm, para concreto protendido | UN | 56.1
00620 | Luva metalica de 180mm, de de=2.1/2" | UN | 77
00621 | Placa metalica, de (200x200x20)mm, paraconcreto protendido | UN | 109.2
00622 | Anel de angulo de 15º, para concreto protendido | UN | 30.45
00623 | Contra-porca sextavada, altura 35mm, para concreto protendido | UN | 17.6
00627 | Conjunto de 06 pneus diagonais,8.25-15,12 lonas | UN | 5202
00632 | Chapa de aco carbono, p/usos gerais, laminada a quente, tamanho padrao, bordas univ., preco de usina, c/espes. 09,5mm | KG | 2.974
00634 | Tarifa de fornecimento de agua da cedae,area "a", industrial, entre 0 e 20,00m3 | M3 | 21.2993
00635 | Tarifa de fornecimento de agua da cedae,area "a", industrial, entre 21,00 e 30,00m3 | M3 | 22.3643
00636 | Tarifa de fornecimento de agua da cedae,area "a", industrial, maior que 30,00m3 | M3 | 26.1736
00637 | Tarifa de fornecimento de agua da cedae,area "b", industrial, entre 0 e 30,00m3 | M3 | 16.8871
00638 | Tarifa de fornecimento de agua da cedae,area "b", industrial, entre 31,00 e 130,00m3 | M3 | 19.4022
00639 | Tarifa de fornecimento de agua da cedae,area "b", industrial, maior que 130,00m3 | M3 | 20.4801
00663 | Grelha de ferro fundido, para canaleta,de (30x100)cm | UN | 130
00664 | Grelha de ferro fundido, para canaleta,de (40x100)cm | UN | 149
00665 | Parafuso de latao, rosca soberba, cabecachata, de 5,5mmx2.1/2" | UN | 0.83
00666 | Bucha de nylon, tipo s-12 | UN | 0.2543
00669 | Juncao 45º ou 90º de ceramica vidrada, para esgoto, de 300mm | UN | 215
00670 | Mola fecha-porta p/porta de ferro de 0,90 a 1,00m, aerea, c/pinhao e cremalheira, em alum., c/tinta eletrost.potenc.nº3 | UN | 154.49
00671 | Mola fecha-porta p/porta corta fogo acima de 1,00m, aerea, c/pinhao e cremalheira, em alum.c/pint.eletrost.potenc.,nº4 | UN | 180.49
00672 | Valvula de retencao de pe, de bronze, de3" | UN | 293.25
00673 | Valvula de retencao de pe, de bronze, de4" | UN | 459.7
00678 | Aco ca-50b, diam. de 1/4" e 1/2" (media) | KG | 4.195 | 54.001.0013-1
00679 | Serra diamantada de 14", para concreto | UN | 256.47
00683 | Aco ca-50 diam. 5/8" a 1" (media) | KG | 3.7966 | 54.001.0010-1
00684 | Grelha de ferro fundido, para canaleta,de (20x50)cm | UN | 49
00685 | Grelha de ferro fundido, para canaleta,de (15x50)cm | UN | 35
00686 | Chapa aco carbono, p/usos gerais, laminada quente, tam.padrao, bordas univ.chapareta, preco de revend., c/espes. 9,5mm | KG | 4.99
00688 | Ligacao de agua cedae, para instalacao no passeio, de 3/4", vazao de 3,0m3/h (valor total) | UN | 793.36
00691 | Tela p/estrutura de concreto armado, formada por fios de aco ca-60, diam.4,2mm eespacamento entre eles de (10x10)cm | KG | 3.19
00693 | Calha de concreto simples, para escoamento de aguas pluviais, tipo ponta e bolsa, de 0500mm | M | 53.9
00695 | Tubo de concreto armado, para aguas pluviais, pa-1, sem pintura, de 0600mm | M | 108.9
00696 | Tubo de concreto armado, para aguas pluviais, pa-1, sem pintura, de 1100mm | M | 435
00699 | Grama em placas, tipo esmeralda, com transporte | M2 | 4.25
00700 | Grama em placas, tipo esmeralda, sem transporte | M2 | 3.95
00701 | Registro de gaveta de bronze, de 1ª qualidade com rosca de ambos os lados, de 1/2" | UN | 16.67
00702 | Registro de gaveta de bronze, de 1ª qualidade com rosca de ambos os lados, de 3/4" | UN | 19.96
00703 | Registro de gaveta de bronze, de 1ª qualidade com rosca de ambos os lados, de 1" | UN | 29.71
00704 | Registro de gaveta de bronze, de 1ª qualidade com rosca de ambos os lados, de 1.1/4" | UN | 40.28
00705 | Registro de gaveta de bronze, de 1ª qualidade com rosca de ambos os lados, de 1.1/2" | UN | 46.79
00706 | Registro de gaveta de bronze, de 1ª qualidade com rosca de ambos os lados, de 2" | UN | 87.79
00707 | Registro de gaveta de bronze, de 1ª qualidade com rosca de ambos os lados, de 2.1/2" | UN | 179.46
00708 | Registro de gaveta de bronze, de 1ª qualidade com rosca de ambos os lados, de 3" | UN | 276.27
00709 | Taco de alvenaria (2,5 x 10 x 20)cm | UN | 1.1046 | 58.002.0412-1
00710 | Grama em placas, tipo batatais, com transporte | M2 | 4.71
00711 | Grama em plantas, tipo batatais, sem transporte | M2 | 4.21
00715 | Caixa de ferro fundido, para registro nopasseio, de (20x20)cm | UN | 79
00717 | Terra preta simples | M3 | 110
00719 | Chapa laminada com acabamento texturizado, de (1,25x3,08)m, com espessura de 1,3mm | UN | 175.49
00720 | Estaca mangue | UN | 0.6888 | 59.003.0050-1
00721 | Registro de gaveta de bronze, de 1ª qualidade com rosca de ambos os lados, de 4" | UN | 443.99
00723 | Pinus em pecas de 7,50x15,00cm,(3"x6") | M | 8.4205 | 54.001.0174-1
00724 | Tarifa de energia eletrica, tipo comercial | KWH | 0.7808
00725 | Coroa ou base de implantacao incrustada,com diamantes, matriz dura, no diametro(com manufatura) de 45mm | UN | 714
00726 | Coroa ou base de implantacao incrustada,com diamantes, matriz dura, no diametro(com manufatura) de 60mm | UN | 1147.5
00727 | Coroa ou base de implantacao incrustada,com diamantes, matriz dura, no diametro(com manufatura) de 75mm | UN | 1445
00730 | Chapa aco galvanizado, corrug.de (15x51)mm, p/estrut.circ., fornecida c/porcas,parafusos e ferram. c/espes. de 2,7mm | KG | 17.5
00734 | Chapa aco revestido c/e-poxy, corrugacaode (152x51)mm, p/estrut.circ.fornecidac/porcas,paraf.ferram.,c/espes. 2,7mm | KG | 18.28
00742 | Coroa ou base de implantacao incrustada,com diamantes, matriz dura, no diam. (com manufatura) de 35mm | UN | 714
00743 | Fogao a gas residencial, branco, de 4 bocas | UN | 343.66
00748 | Aquecedor eletrico, por acumulacao, de 0200 litros | UN | 2060
00749 | Aquecedor de agua a gas, instantaneo, automatico, de 6 a 8 litros | UN | 385.94
00757 | Vidro plano transparente, comum, com espessura de 5mm | M2 | 66
00758 | Vidro plano transparente, comum, com espessura de 6mm | M2 | 71
00759 | Vidro translucido, tipo fantasia martelado, artico, lixa, etc., com espessura de4mm | M2 | 55
00760 | Porta lisa, semi-oca para pintura, de (80x210x3,5)cm | UN | 63
00761 | Porta lisa, semi-oca para pintura, de (70x210x3,5)cm | UN | 62.9
00762 | Porta lisa, semi-oca para pintura, de (60x210x3,5)cm | UN | 59.9
00784 | Caixa d'agua de fibra de vidro ou polietileno, com capacidade de 0500 litros | UN | 165.52
00785 | Caixa d'agua de fibra de vidro ou polietileno, com capacidade de 1500 litros | UN | 636.44
00786 | Ventilador de teto, com 3 pas, de aco galvanizado, inclusive interruptor de comando | UN | 122.9
00788 | Caixa d'agua de fibra de vidro ou polietileno, com capacidade de 1000 litros | UN | 235.08
00789 | Cloro | L | 2.04
00790 | Hipoclorito de sodio | KG | 16.62
00791 | Caixa d'agua, fibra de vidro ou polietileno, com capacidade aproximadamente de 0300 litros | UN | 124.29
00792 | Calcario dolomitico em po, para calagemde solos | T | 82.4
00793 | Sementes de gramineas e leguminosas | KG | 17.45
00796 | Agua mineral 20l exclusive garrafao | UN | 10
00798 | Pinus em pecas de 7,50 x 11,25cm, (3"x4.1/2") | M | 5.0511 | 54.001.0172-1
00803 | Taco em canela 2,5 x 10 x 10cm | UN | 0.5523 | 54.001.0007-1
00804 | Disjuntor monofasico de 250v, de 035 a 060a | UN | 8.18
00805 | Disjuntor trifasico de 250v, de 250a | UN | 609.5
00807 | Disjuntor trifasico de 250v, de 500 a 600a | UN | 1618.21
00808 | Conjunto de 04 pneus radiais,155/80r13 79t | UN | 690.36
00809 | Conjunto de 08 pneus radiais,10.00-r20,16 lonas | UN | 9935.76
00813 | Chapa de aco carbono, p/usos gerais, lamin. a quente, tam.padrao, bordas univ.,chapa preta, preco revend., esp.4,75mm | KG | 4.57
00815 | Lampada a vapor de sodio, bulbo ovoide,de 250w-220v-base e-40 | UN | 28.23
00819 | Tinta a base de borracha clorada, p/acabamento a cores | GL | 106.63
00821 | Conjunto de 12 pneus diagonais,11.00-22,16 lonas | UN | 16896
00822 | Conjunto de 06 pneus diagonais,com camara,7.50-16,10 lonas | UN | 3120
00823 | Conjunto de 06 pneus diagonais de tracao, 9.00-20, 14 lonas, desenvolvido para uso misto (pavimento/terra) | UN | 6582
00824 | Conjunto de 02 pneus diagonais,18.4-30,10 lonas,acrescido de 02 pneus diagonais,8.25-15,12 lonas | UN | 8474
00825 | Conjunto de 02 pneus diagonais, 7.50-15,10 lonas | UN | 1054
00827 | Conjunto de 06 pneus diagonais, sem camara, 13.00-24, 10 lonas | UN | 16860
00828 | Conjunto de 06 pneus radiais, 9.00-r20,14 lonas | UN | 10722
00829 | Conjunto de 04 pneus diagonais, 17.5-25,12 lonas | UN | 12780
00831 | Conjunto de 04 pneus diagonais, 29.5-29,28 lonas | UN | 219232
00832 | Conjunto de 04 pneus diagonais, 6.00-9,10 lonas | UN | 1500
00835 | Acelerador de pega e impermeabilizante para concreto projetado | KG | 5.0655
00836 | Conjunto de 06 pneus diagonais, com camaa, 7.50-15, 10 lonas | UN | 2108
00837 | Tampao de ferro fundido, circular, p/poco de visita ou caixa de areia na rua, de225kg, (esgoto) | UN | 279
00838 | Conjunto de 10 pneus diagonais, com camara, 10.00-20, 16 lonas | UN | 10821
00840 | Detergente neutro p/limpeza industrial,em saco de 25kg | KG | 21.64
00841 | Escova de aco, sem cabo e sem alca, de (18x6)cm | UN | 5.63
00842 | Junta elastica de pvc, termoplastica, p/juntas submetidas a uma pressao media ede pouca deformacao | M | 66.4
00843 | Tubo ceramico, esgoto sanitario, de 100mm e com comprimento de 1,00m | M | 8.5
00844 | Tubo ceramico, esgoto sanitario, de 150mm e com comprimento de 1,00m | M | 12.8
00845 | Tubo ceramico, esgoto sanitario, de 200mm e com comprimento de 1,00m | M | 21
00847 | Tubo ceramico, esgoto sanitario, 250mm ec/comprimento de 1,00m | M | 27
00848 | Tubo ceramico, esgoto sanitario, de 300mm e c/comprimento de 1,00m | M | 42
00854 | Calha de concreto simples, para escoamento de aguas pluviais, tipo ponta e bolsa, de 0400mm | M | 29.43
00855 | Calha de concreto simples, para escoamento de aguas pluviais, tipo ponta e bolsa, de 0300mm | M | 22.03
00862 | Bomba hidraulica centrifuga, com motor eletrico, de 05,0cv-220/380v | UN | 2498
00872 | Curva 45º ou 90º de ceramica para esgotocom junta argamassa, de 0100mm | UN | 10.4
00873 | Curva 45º ou 90º de ceramica para esgoto, com junta argamassa, de 0150mm | UN | 14
00874 | Curva 45º ou 90º de ceramica para esgoto, com junta argamassa, de 0200mm | UN | 31.33
00876 | Curva 45º ou 90º de ceramica para esgoto, com junta argamassa, de 0250mm | UN | 95
00877 | Curva 45º ou 90º de ceramica para esgoto, com junta argamassa, de 0300mm | UN | 130
00879 | Juncao 45º ou 90º de ceramica vidrada, para esgoto, de 100mm | UN | 10.4
00880 | Juncao 45º ou 90º de ceramica vidrada, para esgoto, de 150mm | UN | 14.5
00881 | Juncao 45º ou 90º de ceramica vidrada, para esgoto, de 200mm | UN | 22.81
00883 | Conjunto de 06 pneus diagonais, 9.00-20,12 lonas | UN | 5272.2
00884 | Conjunto de 04 pneus diagonais, 6.50-16,8 lonas | UN | 1320
00886 | Juncao 45º e 90º de ceramica vidrada, para esgoto, de 250mm | UN | 117
00889 | Compressor de ar portatil e rebocavel, pressao de trabalho de 102 psi, c/motor diesel 077cv e desc.livre efet.295 pcm | UN | 124340.16
00892 | Vibrador de imersao, tubo de (48x480)mm,com mangote de 5,00m de comprim. com motor eletrico de 2cv | UN | 1574.86
00893 | Cantoneira de aluminio, para fixacao deplacas | UN | 13.93
00895 | Parafuso em latao, acabamento cromado, de 30mm, para divisorias de marmore | UN | 4.48
00896 | Selim para adaptacao de tubo ceramico, de (150x100)mm | UN | 14
00897 | Selim para adaptacao de tubo ceramico, de (200x150)mm | UN | 29.64
00900 | Rolo compactador vibratorio auto-propelido, c/motor diesel de 15,2hp, peso operacional de 2t, p/reparos de pavimentacao | UN | 131250
00903 | Conjunto de 06 pneus diagonais direcional, 9.00-20, 14 lonas, para eixos livresde tracao moderada em rodovias paviment. | UN | 5272.2
00904 | Conjunto de 10 pneus diagonais, 10.00-20, 16 lonas, acrescido de 10 pneus radiais, 10.00-r20, 16 lonas | UN | 23233.4
00905 | Conjunto 10 pneus diagonais, 10.00-20, 16 lonas, acrescido de 08 pneus diagonais, 11.00-22, 16 lonas | UN | 20789.64
00906 | Conjunto de 06 pneus radiais, 11.00-r22,16 lonas, acrescido de 12 pneus diagonais, 11.00-22, 16 lonas | UN | 25913.7
00909 | Papel vegetal liso, em rolos de (1,10x20,00)m, de 65g/m2 | M | 1.66
00915 | Cabo de aco, no diametro de 1/8", para janela guilhotina | M | 2.1
00919 | Cremona forma retangular, em latao fundido cromado com vara de ferro de 1,5m | UN | 29.4
00920 | Carranca em ferro fundido, cabecote articulado em forma de meia volta, em latao,balanco de 4cm | UN | 17.72
00922 | Concha em latao cromado, forma retangular fundo em baixo relevo, sem furo, de (95x40)mm | UN | 10.21
00923 | Dobradica em latao laminado cromado, c/pino, bolas e aneis de latao, de 3.1/2"x3"x3/32" | UN | 24.28
00927 | Dobradica vai/vem, em latao polido, de 3" | UN | 76.98
00928 | Fechadura hospitalar com acionamento tipo alavanca, com cilindro | UN | 321.29
00930 | Dobradica em ferro galvanizado, com pino, bolas e aneis de latao, de 3"x4" | UN | 11.42
00937 | Fechadura de cilindro ovalado, de latao,acabamento cromado, p/porta de correr,de ferro ou aluminio | UN | 88
00947 | Guia p/trilho em "u", latao fundido cromado, sem cantoneira, de 3/4" | UN | 9.14
00948 | Fecho de embutir, de alavanca, latao laminado cromado, com 40cm de altura | UN | 123.76
00950 | Gonzo de sobrepor, p/janela basculante de madeira, em latao, tipo macho-femea | PAR | 14.7
00951 | Presilhas p/fixacao de cabo de aco, p/janela guilhotina, no diametro de 1/8" | UN | 0.9
00952 | Parafuso de latao niquelado, com anilhacromada de 6mm e com espessura de 1.1/4"x4,8 ou 5,5mm | UN | 0.75
00956 | Trilho de ferro em "u", oco, p/roldana,p/porta de correr, (6x5)cm | M | 41.66
00957 | Canaleta de aluminio, para portas de correr, de 2,00mx3/4" | M | 7.1
00958 | Trilho de aluminio p/janela de correr, perfil quadrado, p/rodizio, de 1/4"x1/4" | M | 17.6
00961 | Equipamento de concr.proj., acionam.eletr.10cv,mistura (via) seca,dist.transp.horiz.500,00m, vert.100,00, p/mangote 2" | UN | 44000
00965 | Roldana simples, p/porta de correr, em ferro com rolamento de esfera, cantoneirade latao | UN | 13.5
00967 | Borboleta de latao ou zamak, asas triangulares vazadas para janela guilhotina emlatao estampado ou niquelado | UN | 4.79
00969 | Fechadura de embutir, de cilindro central, em latao cromado, de 70mm | UN | 666.52
00971 | Bomba hidraulica centrifuga, com motor eletrico, de 01,0cv-110/220v | UN | 1076.25
00972 | Bomba hidraulica centrifuga, com motor eletrico, de 01,5cv-110/220v | UN | 934.29
00973 | Bomba hidraulica centrifuga, com motor eletrico, de 0,75cv-110/220v | UN | 783.42
00974 | Fecho sobrepor, livre-ocupado, latao fundido cromado, inclusive tarjeta com tranca fixa | UN | 31
00976 | Asfalto elastomerico | L | 15.1667
00977 | Fecho de embutir,seguranca,p/janelas guilhot.,latao cromado,pistao cilindr.,botao c/cremalheira,espelho eliptico cromado | UN | 8.31
00981 | Prendedor de porta em latao cromado, comborracha, fixado no piso, haste acionada por pressao da porta ou do pe | UN | 15.87
00982 | Bomba hidraulica ou centrifuga, com motor eletrico, de 10,0cv-220/380v | UN | 4280
00985 | Bomba hidraulica centrifuga, com motor eletrico, de 0,50cv-110/220v | UN | 585.08
00986 | Tarjeta de fio redondo, em ferro cromado, de 2" | UN | 1.07
00988 | Tela de poliester | M2 | 2.4
00990 | Emulsao adesiva, a base de pva | KG | 9.8333
00995 | Desmoldante protetor de formas em emulsao oleosa | L | 9.1903
00996 | Fecho de haste redonda, ferro para pintura, de 18cm | UN | 34.9
00997 | Fecho de haste redonda, ferro para pintura, de 25cm | UN | 49.9
00998 | Visor otico com lente, para portas de entrada social | UN | 4.09
01001 | Caminhao carroc. fixa, 3,5t (cp) | H | 100.3169 | 19.004.0001-2
01002 | Caminhao carroc. fixa, 3,5t (cf) | H | 44.6527 | 19.004.0001-3
01003 | Caminhao carroc. fixa, 3,5t (ci) | H | 37.3975 | 19.004.0001-4
01004 | Caminhao carroc. fixa, 7,5t (cp) | H | 118.6886 | 19.004.0004-2
01005 | Caminhao carroc. fixa, 7,5t (cf) | H | 49.5589 | 19.004.0004-3
01006 | Caminhao carroc. fixa 7,5t (ci) | H | 40.7972 | 19.004.0004-4
01007 | Caminhao bascul. no toco, 4m3 (cp) | H | 106.6708 | 19.004.0010-2
01008 | Caminhao bascul. no toco, 4m3 (cf) | H | 47.2396 | 19.004.0010-3
01009 | Caminhao bascul. no toco, 4m3 (ci) | H | 39.0022 | 19.004.0010-4
01010 | Caminhao tanque 6000l (cp) | H | 127.0774 | 19.004.0020-2
01011 | Caminhao tanque 6000l (cf) | H | 54.1259 | 19.004.0020-3
01012 | Caminhao tanque 6000l (ci) | H | 44.129 | 19.004.0020-4
01013 | Trator de pneus diesel 63cv (cp) | H | 72.7091 | 19.005.0016-2
01014 | Trator de pneus diesel 63cv (cf) | H | 35.311 | 19.005.0016-3
01015 | Trator de pneus diesel 63cv (ci) | H | 30.7808 | 19.005.0016-4
01016 | Rolo compact. 6 a 9t, motor diesel 55cv,inclusive operador (cp) | H | 81.4458 | 19.006.0002-2
01017 | Rolo compact. 6 a 9t, motor diesel 55cv,inclusive operador (cf) | H | 43.9584 | 19.006.0002-3
01018 | Rolo compact. 6 a 9t, motor diesel 55cv,inclusive operador (ci) | H | 38.04 | 19.006.0002-4
01019 | Micro-onibus,capacidade minima 15 lugares,motor diesel,inclusive motorista (cp) | H | 72.7023 | 19.004.0035-2
01020 | Micro-onibus,capacidade minima 15 lugares,motor diesel,inclusive motorista (cf) | H | 38.2515 | 19.004.0035-3
01021 | Micro-onibus,capacidade minima 15 lugares,motor diesel,inclusive motorista (ci) | H | 34.0648 | 19.004.0035-4
01022 | Rolo estatico de 3 rodas,autopropelido,99 hp (cp) | H | 86.0499 | 19.006.0004-2
01023 | Rolo estatico de 3 rodas,autopropelido,99 hp (cf) | H | 45.8896 | 19.006.0004-3
01024 | Rolo estatico de 3 rodas,autopropelido,99 hp (ci) | H | 39.5288 | 19.006.0004-4
01025 | Rolo vibratorio liso 7t 76,5hp (cp) | H | 89.8404 | 19.006.0005-2
01026 | Rolo vibratorio liso 7t 76,5hp (cf) | H | 45.5206 | 19.006.0005-3
01027 | Rolo vibratorio liso 7t 76,5hp (ci) | H | 38.7807 | 19.006.0005-4
01028 | Betoneira diesel 600l, mistura seca (cp) | H | 16.1066 | 19.007.0006-2
01029 | Betoneira diesel 600l, mistura seca (ci) | H | 3.8081 | 19.007.0006-4
01030 | Sistema aquecimento c/um tanque fixo de30.000 litros (cp) | H | 156.9829 | 19.006.0013-2
01031 | Sistema aquecimento c/um tanque fixo de30.000 litros (ci) | H | 33.1532 | 19.006.0013-4
01032 | Bomba centrifuga autoescorvante,para bombeamento de agua limpas ou sujas,vazaomaxima 60m3/h,exclusive operador (cp) | H | 3.5393 | 19.009.0001-2
01033 | Bomba centrifuga autoescorvante,para bombeamento de aguas limpas ou sujas,vazaomaxima de 60m3/h,exclusive operador | H | 0.2776 | 19.009.0001-4
01034 | Bomba centrifuga autoescorvante,motor agasolina,6,0cv (cp) | H | 10.6983 | 19.009.0002-2
01035 | Bomba centrifuga auto-escorvante,motor agasolina,6,0cv (ci) | H | 0.3356 | 19.009.0002-4
01036 | Bomba centrifuga auto-escorvante,motor agasolina,10,0cv (cp) | H | 15.9555 | 19.009.0004-2
01037 | Bomba centrifuga auto-escorvante,motor agasolina,10,0cv (ci) | H | 0.4294 | 19.009.0004-4
01038 | Bomba centrifuga auto-escorvante,motor agasolina,12,5cv (cp) | H | 21.0713 | 19.009.0005-2
01039 | Bomba centrifuga auto-escorvante,motor agasolina,12,5cv (ci) | H | 0.4622 | 19.009.0005-4
01042 | Carreta p/ transp. pesado 60/80t (cp) | H | 269.5659 | 19.004.0030-2
01043 | Carreta p/ transp. pesado 60/80t (cf) | H | 95.4812 | 19.004.0030-3
01044 | Carreta p/ transp. pesado 60/80t (ci) | H | 73.8719 | 19.004.0030-4
01045 | Caminhao bascul. no toco, 7m3 (cp) | H | 135.492 | 19.004.0013-2
01046 | Caminhao bascul. no toco, 7m3 (cf) | H | 55.3315 | 19.004.0013-3
01047 | Caminhao bascul. no toco, 7m3 (ci) | H | 44.4922 | 19.004.0013-4
01048 | Dumper motor diesel 18hp carga 1000l(cp) | H | 36.1344 | 19.005.0007-2
01049 | Dumper motor diesel 18hp carga 1000l(cf) | H | 27.0306 | 19.005.0007-3
01050 | Dumper motor diesel 18hp carga 1000l(ci) | H | 25.7687 | 19.005.0007-4
01051 | Guindaste sobre rodas,capacidade de 15t,inclusive operador e auxiliar (cp) | H | 328.408 | 19.004.0054-2
01052 | Guindaste sobre rodas,capacidade de 15t,inclusive operador e auxiliar (cf) | H | 196.3245 | 19.004.0054-3
01053 | Guindaste sobre rodas,capacidade de 15t,inclusive operador e auxiliar (ci) | H | 171.5845 | 19.004.0054-4
01054 | Motoniveladora, diesel 125cv (cp) | H | 200.0249 | 19.005.0012-2
01055 | Motoniveladora, diesel 125cv (cf) | H | 88.2435 | 19.005.0012-3
01056 | Motoniveladora, diesel 125cv (ci) | H | 71.4912 | 19.005.0012-4
01057 | Usina p/mist.betum.quente p/60a90t/h(cp) | H | 2535.5031 | 19.006.0011-2
01058 | Usina p/mist.betum.quente p/60a90t/h(cf) | H | 1037.003 | 19.006.0011-3
01059 | Usina p/mist.betum.quente p/60a90t/h(ci) | H | 738.875 | 19.006.0011-4
01060 | Usina p/mist. a frio p/ 50t/h (cp) | H | 443.3119 | 19.006.0012-2
01061 | Usina p/mist. a frio p/ 50t/h (cf) | H | 193.8685 | 19.006.0012-3
01062 | Usina p/mist. a frio p/ 50t/h (ci) | H | 146.888 | 19.006.0012-4
01063 | Usina pre-mist. de solo 350/600t/h (cp) | H | 252.8598 | 19.006.0010-2
01064 | Usina pre-mist. de solo 350/600t/h (cf) | H | 160.8798 | 19.006.0010-3
01065 | Usina pre-mist. de solo 350/600t/h (ci) | H | 155.0662 | 19.006.0010-4
01066 | Pulvi-misturador 155cv (cp) | H | 101.9515 | 19.006.0014-2
01067 | Pulvi-misturador 155cv (cf) | H | 63.4028 | 19.006.0014-3
01068 | Pulvi-misturador 155cv (ci) | H | 58.6241 | 19.006.0014-4
01069 | Distribuidor de asfalto rebocavel (cp) | H | 46.7621 | 19.006.0015-2
01070 | Distribuidor de asfalto rebocavel (cf) | H | 13.2543 | 19.006.0015-3
01071 | Distribuidor de asfalto rebocavel (ci) | H | 8.8808 | 19.006.0015-4
01072 | Distribuidor de asfalto sob pressao (cp) | H | 200.9473 | 19.006.0016-2
01073 | Distribuidor de asfalto sob pressao (cf) | H | 75.7929 | 19.006.0016-3
01074 | Distribuidor de asfalto sob pressao (ci) | H | 60.0793 | 19.006.0016-4
01078 | Vibroacabadora asf., diesel 69cv (cp) | H | 194.6267 | 19.006.0019-2
01079 | Vibroacabadora asf., diesel 69cv (cf) | H | 117.6598 | 19.006.0019-3
01080 | Vibroacabadora asf., diesel 69cv (ci) | H | 101.8882 | 19.006.0019-4
01084 | Maquina demarcacao de faixa a frio (cp) | H | 112.5338 | 19.006.0035-2
01085 | Maquina demarcacao de faixa a frio (ci) | H | 47.487 | 19.006.0035-4
01086 | Betoneira gasolina 320l,mistura seca(cp) | H | 8.8958 | 19.007.0004-2
01087 | Betoneira gasolina 320l,mistura seca(ci) | H | 0.6692 | 19.007.0004-4
01088 | Aluguel de andaime suspenso pesado | UN | 133.2052 | 05.007.0001-1
01089 | Aluguel de andaime suspenso leve | UN | 294 | 05.007.0002-1
01093 | Grupo gerador 125/145kva, 165cv (cp) | H | 132.252 | 19.011.0009-2
01094 | Grupo gerador 125/145kva, 165cv (cf) | H | 17.9032 | 19.011.0009-3
01095 | Grupo gerador 125/145kva, 165cv (ci) | H | 4.9139 | 19.011.0009-4
01099 | Compressor ar 170pcm 40cv (cp) | H | 62.287 | 19.011.0002-2
01100 | Compressor ar 170pcm 40cv (cf) | H | 12.4843 | 19.011.0002-3
01101 | Compressor ar 170pcm 40cv (ci) | H | 6.416 | 19.011.0002-4
01102 | Compressor ar 250pcm 77cv (cp) | H | 92.4202 | 19.011.0003-2
01103 | Compressor ar 250pcm 77cv (cf) | H | 18.9404 | 19.011.0003-3
01104 | Compressor ar 250pcm 77cv (ci) | H | 9.9472 | 19.011.0003-4
01105 | Compressor ar 335pcm 108cv (cp) | H | 98.8214 | 19.011.0004-2
01106 | Compressor ar 335pcm 108cv (cf) | H | 19.8895 | 19.011.0004-3
01107 | Compressor ar 335pcm 108cv (ci) | H | 10.264 | 19.011.0004-4
01108 | Compressor ar 668pcm 175cv (cp) | H | 149.4351 | 19.011.0005-2
01109 | Compressor ar 668pcm 175cv (cf) | H | 32.0303 | 19.011.0005-3
01110 | Compressor ar 668pcm 175cv (ci) | H | 17.6797 | 19.011.0005-4
01114 | Escavadeira hidraulica,motor diesel 111cv,capacidade 0,78m3 (cp) | H | 159.9849 | 19.005.0008-2
01115 | Escavadeira hidraulica,motor diesel 111cv,capacidade 0,78m3 (cf) | H | 72.0448 | 19.005.0008-3
01116 | Escavadeira hidraulica,motor diesel 111cv,capacidade 0,78m3 (ci) | H | 57.416 | 19.005.0008-4
01117 | Escavadeira 0,57m3; diesel 84cv (cp) | H | 194.8671 | 19.010.0016-2
01118 | Escavadeira 0,57m3; diesel 84cv (cf) | H | 109.7946 | 19.010.0016-3
01119 | Escavadeira 0,57m3; diesel 84cv (ci) | H | 94.7217 | 19.010.0016-4
01123 | Escavadeira 0,38m3; diesel 84cv (cp) | H | 183.061 | 19.010.0015-2
01124 | Escavadeira 0,38m3; diesel 84cv (cf) | H | 108.614 | 19.010.0015-3
01125 | Escavadeira 0,38m3; diesel 84cv (ci) | H | 94.7217 | 19.010.0015-4
01129 | Escavadeira 0,96m3; diesel 84cv (cp) | H | 211.7625 | 19.010.0018-2
01130 | Escavadeira 0,96m3; diesel 84cv (cf) | H | 97.8452 | 19.010.0018-3
01131 | Escavadeira 0,96m3; diesel 84cv (ci) | H | 80.91 | 19.010.0018-4
01138 | Usina concreto c/dosador,c/silo de cimento para 200t (cp) | H | 365.8013 | 19.007.0011-2
01139 | Usina concreto c/dosador,c/silo de cimento para 200t (cf) | H | 304.5291 | 19.007.0011-3
01140 | Usina concreto c/dosador,c/silo de cimento para 200t (ci) | H | 284.5137 | 19.007.0011-4
01141 | Equipamento de britagem 30m3/h (cp) | H | 838.3848 | 19.011.0013-2
01142 | Equipamento de britagem 30m3/h (cf) | H | 450.5588 | 19.011.0013-3
01143 | Equipamento de britagem 30m3/h (ci) | H | 369.2003 | 19.011.0013-4
01144 | Esteira transp. 50cmx10m, motor 2hp (cp) | H | 23.2533 | 19.004.0070-2
01145 | Esteira transp. 50cmx10m, motor 2hp (cf) | H | 14.1041 | 19.004.0070-3
01146 | Esteira transp. 50cmx10m, motor 2hp (ci) | H | 11.8593 | 19.004.0070-4
01150 | Maquina solda eletr. 375a (cp) | H | 10.7224 | 19.011.0010-2
01151 | Maquina solda eletr. 375a (cf) | H | 1.3862 | 19.011.0010-3
01152 | Maquina solda eletr. 375a (ci) | H | 0.3402 | 19.011.0010-4
01153 | Maquina demarcacao de faixa (cp) | H | 143.6493 | 19.006.0040-2
01154 | Maquina demarcacao de faixa (ci) | H | 60.6171 | 19.006.0040-4
01155 | Betoneira eletr. 320l, mistura seca (cp) | H | 3.4026 | 19.007.0003-2
01156 | Betoneira eletr. 320l, mistura seca (ci) | H | 0.4636 | 19.007.0003-4
01157 | Vibrador imersao eletr. 2cv (cp) | H | 1.1483 | 19.007.0013-2
01158 | Vibrador imersao eletr. 2cv (ci) | H | 0.2625 | 19.007.0013-4
01159 | Rompedor pneumatico de 32,6kg de peso,exclusive operador,ponteira e mangueira(cp) | H | 0.9491 | 19.005.0037-2
01160 | Rompedor pneumatico de 32,6kg de peso,exclusive operador,ponteira e mangueira,(ci) | H | 0.6327 | 19.005.0037-4
01161 | Perfuratriz de 26kg de peso (para uso subterraneo),exclusive operador,broca e mangueira (cp) | H | 3.3097 | 19.005.0038-2
01162 | Perfuratriz de 26kg de peso (para uso subterraneo),exclusive operador,broca e mangueira (ci) | H | 2.2064 | 19.005.0038-4
01163 | Rolo estatico de 9 rodas,auto-propelido,99 hp (cp) | H | 100.6223 | 19.006.0008-2
01164 | Rolo estatico de 9 rodas,auto-propelido,99 hp (ci) | H | 46.815 | 19.006.0008-4
01165 | Espalhador de agregados, 1,3m3 (cp) | H | 6.5682 | 19.006.0018-2
01166 | Espalhador de agregados; 1,3m3 (ci) | H | 2.8179 | 19.006.0018-4
01169 | Disco eletr.compact./desempenar piso(cp) | H | 2.9782 | 19.006.0032-2
01170 | Disco eletr.compact./desempenar piso(ci) | H | 1.0319 | 19.006.0032-4
01171 | Grade disco 1300kg, corte 2,30m (cp) | H | 5.1103 | 19.005.0015-2
01172 | Grade disco 1300kg, corte 2,30m (ci) | H | 1.8 | 19.005.0015-4
01173 | Rolo compactador pe-de-carneiro duplo,(cp) | H | 19.5286 | 19.006.0009-2
01174 | Rolo compactador pe-de-carneiro duplo,(ci) | H | 6.137 | 19.006.0009-4
01175 | Desempenadeira eletr., motor de 2cv (cp) | H | 3.3808 | 19.006.0034-2
01176 | Desempenadeira eletr., motor de 2cv (ci) | H | 1.2835 | 19.006.0034-4
01177 | Bate-estaca c/capacidade carga 60t (cp) | H | 137.5668 | 19.008.0002-2
01178 | Bate-estaca c/capacidade carga 60t (cf) | H | 92.0933 | 19.008.0002-3
01179 | Bate-estaca c/capacidade carga 60t (ci) | H | 83.6076 | 19.008.0002-4
01180 | Bate-estaca c/capacidade carga 80t (cp) | H | 199.0769 | 19.008.0003-2
01181 | Bate-estaca c/capacidade carga 80t (cf) | H | 134.9421 | 19.008.0003-3
01182 | Bate-estaca c/capacidade carga 80t (ci) | H | 122.7825 | 19.008.0003-4
01183 | Talha-guincho man. 4000kg (cp) | H | 1.0284 | 19.011.0017-2
01184 | Talha-guincho man. 4000kg (ci) | H | 1.0284 | 19.011.0017-4
01185 | Cilindro hidr. de 300t (cp) | H | 9.2607 | 19.011.0015-2
01186 | Cilindro hidr. de 300t (ci) | H | 7.7172 | 19.011.0015-4
01187 | Socador pneumatico 18,5kg (cp) | H | 5.4974 | 19.006.0001-2
01188 | Socador pneumatico 18,5 kg (ci) | H | 3.9264 | 19.006.0001-4
01189 | Caminhao bascul. pesado 11m3 (cp) | H | 299.4263 | 19.004.0015-2
01190 | Caminhao bascul. pesado 11m3 (cf) | H | 120.3701 | 19.004.0015-3
01191 | Caminhao bascul. pesado 11m3 (ci) | H | 97.268 | 19.004.0015-4
01204 | Equipamenao man., bucket machine (cp) | H | 20.4957 | 19.010.0002-2
01205 | Equipamento man., bucket machine (cf) | H | 10.2391 | 19.010.0002-3
01206 | Equipamento man., bucket machine (ci) | H | 8.6206 | 19.010.0002-4
01210 | Trator esteiras c/lamina 1290kg (cp) | H | 126.1604 | 19.005.0017-2
01211 | Trator esteiras c/lamina 1290kg (cf) | H | 61.9275 | 19.005.0017-3
01212 | Trator esteiras c/lamina 1290kg (ci) | H | 50.84 | 19.005.0017-4
01216 | Trator esteiras c/lamina 2330kg (cp) | H | 258.0963 | 19.005.0019-2
01217 | Trator esteiras c/lamina 2330kg (cf) | H | 120.1975 | 19.005.0019-3
01218 | Trator esteiras c/lamina 2330kg (ci) | H | 94.8224 | 19.005.0019-4
01222 | Trator esteiras c/lamina 2500kg (cp) | H | 320.2413 | 19.005.0021-2
01223 | Trator esteiras c/lamina 2500kg (cf) | H | 138.6363 | 19.005.0021-3
01224 | Trator esteiras c/lamina 2500kg (ci) | H | 106.7484 | 19.005.0021-4
01228 | Trator esteiras s/lamina (cp) | H | 567.7274 | 19.005.0023-2
01229 | Trator esteiras s/lamina (cf) | H | 252.8064 | 19.005.0023-3
01230 | Trator esteiras s/lamina (ci) | H | 193.9889 | 19.005.0023-4
01234 | Trator esteiras c/lamina 5000kg (cp) | H | 618.1708 | 19.005.0025-2
01235 | Trator esteiras c/lamina 5000kg (cf) | H | 274.1084 | 19.005.0025-3
01236 | Trator esteiras c/lamina 5000kg (ci) | H | 209.85 | 19.005.0025-4
01237 | Trator esteiras,335cm,escarificador (cp) | H | 654.4535 | 19.005.0026-2
01238 | Trator esteiras,335cm,escarificador (cf) | H | 292.6259 | 19.005.0026-3
01239 | Trator esteiras,335cm,escarificador (ci) | H | 224.3761 | 19.005.0026-4
01240 | Carregadeira de rodas,potencia maxima novolante 287hp,diesel (cp) | H | 416.0772 | 19.005.0014-2
01241 | Carregadeira de rodas,potencia maxima novolante 287hp,diesel (cf) | H | 109.6673 | 19.005.0014-3
01242 | Carregadeira de rodas,potencia maxima novolante 287hp (ci) | H | 83.4576 | 19.005.0014-4
01255 | Pa carregadeira,motor diesel 100cv,capacidade rasa 1,3m3 (cp) | H | 155.044 | 19.005.0030-2
01256 | Pa carregadeira,motor diesel 100cv,capacidade rasa 1,3m3 (cf) | H | 70.3747 | 19.005.0030-3
01257 | Pa carregadeira,motor diesel 100cv,capacidade rasa 1,3m3 (ci) | H | 57.8812 | 19.005.0030-4
01264 | Pa carregadeira,motor diesel 170cv,capacidade rasa 3,1m3 (cp) | H | 293.4849 | 19.005.0033-2
01265 | Pa carregadeira,motor diesel 170cv,c/capacidade rasa 3,1m3 (cf) | H | 119.7474 | 19.005.0033-3
01266 | Pa carregadeira,motor diesel 170cv,capacidade rasa 3,1m3 (ci) | H | 95.9619 | 19.005.0033-4
01267 | Caminhao bascul. no toco 8 a 10m3 (cp) | H | 153.2903 | 19.004.0014-2
01268 | Caminhao bascul. no toco 8 a 1om3 (cf) | H | 58.3269 | 19.004.0014-3
01269 | Caminhao bascul. no toco, 8 a 10m3 (ci) | H | 46.0864 | 19.004.0014-4
01273 | Maquina de juntas 8,25cv gasolina (cp) | H | 85.2944 | 19.006.0022-2
01274 | Maquina de juntas 8,25cv gasolina (cf) | H | 24.2443 | 19.006.0022-3
01275 | Maquina de juntas 8,25cv gasolina (ci) | H | 23.0958 | 19.006.0022-4
01276 | Bate-estaca p/estacas moldadas no local,c/capacidade carga 160t (cp) | H | 243.7333 | 19.008.0004-2
01277 | Bate-estaca p/estacas moldadas no local,c/capacidade carga 160t (cf) | H | 146.203 | 19.008.0004-3
01278 | Bate-estaca p/estacas moldadas no local,c/capacidade carga 160t (ci) | H | 129.752 | 19.008.0004-4
01282 | Campanula p/tubulao de 2,5kg/cm2 (cp) | H | 14.1851 | 19.008.0010-2
01283 | Campanula p/tubulao de 2,5kg/cm2 (cf) | H | 9.0096 | 19.008.0010-4
01284 | Maquina de solda, diesel 33cv (cp) | H | 48.2232 | 19.011.0011-2
01285 | Maquina de solda, diesel 33cv (ci) | H | 7.252 | 19.011.0011-4
01286 | Escavacao man. 1ªcat., ate 0,50m | M3 | 35.7698 | 03.001.0080-1
01294 | Guindaste s/rodas, diesel, 45cv, 6t (cp) | H | 217.006 | 19.004.0051-2
01295 | Guindaste s/rodas, diesel, 45cv, 6t (cf) | H | 137.0911 | 19.004.0051-3
01296 | Guindaste s/rodas, diesel, 45cv, 6t (ci) | H | 120.256 | 19.004.0051-4
01297 | Bomba submersa eletr. de 5cv (cp) | H | 3.2753 | 19.009.0008-2
01298 | Bomba submersa eletr. de 5cv (ci) | H | 0.3617 | 19.009.0008-4
01299 | Maquina de solda, diesel 33cv (cf) | H | 11.7117 | 19.011.0011-3
01301 | Motoniveladora, preco sem pneus, com motor diesel de 125cv | UN | 613140
01305 | Carregador frontal de rodas, preco sem pneus, com motor diesel de 121cv e pa comcapacidade rasa em torno de 1,30m3 | UN | 443015
01307 | Trator de esteiras motor diesel em tornode 200cv, transmissao direta, com lamina de 2.500kg | UN | 1053856
01309 | Trator de esteiras motor diesel em tornode 335cv, transmissao direta, sem lamina | UN | 2144362
01310 | Trator de esteiras motor diesel em tornode 335cv, servo-transmissao, com laminade 5.000kg | UN | 2342626
01311 | Trator de esteiras motor diesel em tornode 335cv, servo-transm., c/escarifadorde penetracao max.0,66 e lamina 5.000kg | UN | 2524202
01314 | Maquina polidora, 4hp-12a/220v | UN | 4648.63
01315 | Distribuidor agreg.,preco s/pneus,reb.c/capac.rasa 1,30m3,larg.max.dist.3,66m,comp.4,10m,larg.1,30m,alt.1,00m,6x9,10 lon | UN | 33829
01316 | Distribuidor de betume (asfalto), precos/pneus, sob pressao, c/motor a gasol.capac.efetiva tanque 5.000l,m.diesel 132cv | UN | 154278
01320 | Vidro-acabadora de asfalto, sobre esteira, c/motor diesel de 69cv (2.000rpm) c/ext. p/pavimentacao de 4,27m de larg. | UN | 866376
01322 | Grade aradora mecanica, c/num.de disco 24, larg.do corte 250cm, e eixo de 1.5/8", pot.motor 120 a 130cv, espes.230mm | UN | 25000
01323 | Guindauto montado sobre chassis de caminhao, exclusive o chassis, capacidade de3,5t | UN | 56500
01328 | Trator de esteiras motor diesel em tornode 080cv, transmissao direta com laminade 1.290kg | UN | 355000
01329 | Trator de esteiras motor diesel em tornode 140cv, servo-transmissao, com laminade 2.330kg | UN | 904780
01332 | Rompedor pneumatico (martelete), com 32,6kg de peso, consumo de ar 38,8l/s, frequencia impacto 1.100 imp/min. | UN | 3163.9
01333 | Custo hora produtivo de percussao | H | 118.2094 | 55.100.0035-1
01334 | Injetor p/argamassa ou areia, com misturador vertical, motor eletrico e chassis | UN | 192000
01337 | Maquina de solda a arco, 375a, com motordiesel 33cv a 1.800rpm, montada sobre carreta de 2 rodas | UN | 90650.24
01341 | Guindaste sobre rodas, preco sem pneus,lanca telescopia, com motor diesel de 70cv e capacidade de 6t | UN | 978160.06
01342 | Espelho de cristal, de 4mm | M2 | 154
01346 | Agregado de alta resistencia, para pisoindustrial | KG | 0.6
01352 | Tampao de ferro fundido, p/caixa de inspecao e semelhantes, de (57x49)cm, com 32kg | UN | 70
01353 | Chapa de compensado naval, com espessurade 20mm | M2 | 42.58
01354 | Chapa de madeira compensada, resinada, com espessura de 20mm | M2 | 21.85
01358 | Chapa de compensado naval, com espessurade 10mm | M2 | 20.45
01360 | Chapa de compensado naval, com espessurade 15mm | M2 | 30.4
01361 | Chapa de madeira compensada, plastificada, com espessura de 10mm | M2 | 15.87
01362 | Chapa de madeira compensada, plastificada, com espessura de 14mm | M2 | 22.48
01363 | Chapa de madeira compensada, resinada, com espessura de 10mm | M2 | 10.28
01364 | Chapa de madeira compensada, resinada, com espessura de 17mm | M2 | 18.14
01365 | Custo produtivo de paralisacao, desloc.ou inst. de equipamento de sondagem a percussao, inc. o equip. e a equipe a disp. | H | 97.3719 | 58.002.0329-1
01373 | Hidro asfalto, em embalagens de 18kg | KG | 11
01374 | Emulsao asfaltica cationica, rr-2c, a granel | KG | 2.1006
01376 | Cimento asfaltico de petroleo, cap 30/45, a granel | KG | 2.4726
01382 | Cordoalha de 08,0mm | KG | 7.7259
01385 | Conjunto de 04 pneus diagonais, sem camara, 17.5-25, 16 lonas | UN | 17504
01386 | Talha-guincho manual, c/cabo, alavanca,carretel e ganchos, sendo c/capac.icam.1500kg e de tracao 1800kg, p.talha 10kg | UN | 1427.58
01394 | Cordoalha de 12,7mm, cp-190 rb | KG | 6.82
01395 | Bainha metalica preta, no diametro de 065mm | M | 37.21
01396 | Bainha metalica preta, no diametro de 075mm | M | 39.54
01397 | Cone de ancoragem completo, para cabos de 12 cordoalhas de 12,7mm | UN | 900
01399 | Macaco de protensao (aluguel), para 12 ccordoalhas de 12,7mm | DIA | 136
01400 | Bomba de alta pressao, eletrica, para concreto protendido (aluguel) | DIA | 110
01401 | Bomba eletrica, para concreto protendido(aluguel) | DIA | 110
01402 | Ralo de ferro fundido, p/sarjeta, com caixa de (30x90)cm, com caixilho e grelha,tipo leve, peso total de 85kg | UN | 238
01403 | Emulsao asfaltica cationica, rm-1c, a granel | KG | 2.1215
01404 | Bainha metalica preta, no diametro de 030mm | M | 17.6
01405 | Bainha metalica preta, no diametro de 040mm | M | 22.9
01406 | Bainha metalica preta, no diametro de 045mm | M | 25.86
01407 | Tubo de concreto armado, esgoto, ea2, 0400mm | M | 102.3
01408 | Tubo de concreto armado, esgoto, ea2, 0500mm | M | 150.7
01409 | Tubo de concreto armado, esgoto, ea2, 0600mm | M | 187
01410 | Tubo de concreto armado, esgoto, ea2, 0700mm | M | 240.9
01411 | Tubo de concreto armado, esgoto, ea2, 0800mm | M | 295.9
01412 | Tubo de concreto armado, esgoto, ea2, 0900mm | M | 375.1
01413 | Tubo de concreto armado, esgoto, ea2, 1000mm | M | 427.9
01414 | Tubo de concreto armado, esgoto, ea2, 1200mm | M | 617.1
01415 | Tubo de concreto armado, esgoto, ea2, 1500mm | M | 931.7
01417 | Chapa aco carbono, p/usos gerais, lam.aquente, tam.padrao, bordas univ.,chapa preta, preco de revend., c/espes.6,35mm | KG | 4.66
01420 | Micro trator a motor, com aparador de grama, inclusive varredura e recolhimentode entulho | UN | 13847.5
01422 | Bomba p/argamassa, com unidade misturadora e bombeadora acopladas p/900 a 4.800litros de mistura seca, c/motor eletrico | UN | 192000
01423 | Bomba injetora manual, incluindo tanque,para calda de cimento, com palheta misturadora | UN | 5440.05
01424 | Compressor de ar portatil e rebocavel, pressao de trabalho de 102 psi, c/motor diesel 040cv e desc.livre efet. 200 pcm | UN | 80200
01425 | Compressor de ar portatil e rebocavel, pressao de trab.de 102 psi, c/motor diesel de 108cv e desc.livre efetiva 400 pcm | UN | 128300
01426 | Usina de solos capacidade 540t/h,motor 100cv | UN | 839624.1644 | 54.001.0126-1
01428 | Caminhao basculante, no toco, preco sempneus, com motor diesel de 132cv e capacidade de 5,00m3 | UN | 237457
01429 | Rolo compactador, com motor diesel de 55cv, capacidade de 6 a 9t | UN | 240000
01433 | Betoneira para 320 litros de mistura seca, sem carregamento mecanico e tambor reversivel, com motor eletrico | UN | 3090.98
01434 | Betoneira para 320 litros de mistura seca, sem carregamento mecanico e tambor reversivel, com motor a gasolina | UN | 3718.24
01435 | Disco eletrico, para compactar e desempenar pisos de concreto, com motor de 2cv, 4 polos, 220/380v | UN | 6190.24
01436 | Desempenadeira eletrica p/acabamento depisos de concreto, compactadora e adensadora, com motor de 2cv, 4 polos 220/380v | UN | 7700
01437 | Compressor de ar estacionario, com motoreletrico de 175cv (129kw), descarga livre efetiva de 17,70m3/min e 624 pcm | UN | 140000
01438 | Motor diesel de 165cv a 1.800rpm, em servico continuo, carga variavel com base,rad.e baterias p/ser acopl.a compr.fixo | UN | 55860
01439 | Maquina de solda a arco, de 375a, com motor eletrico | UN | 4536.06
01440 | Grupo gerador estacionario, com motor diesel de 165cv a 1.800rpm (quadro manual)e alternador de 125/145kva | UN | 81627
01441 | Perfuratriz pneumatica, c/26kg de peso (p/uso subter.), cons.de ar 63l/s, freq.impactos 38 imp/s,compr.71cm,diam.70mm | UN | 7715
01442 | Avanco p/perfuratriz pneum., c/23,5kg peso, consumo ar 56t, frequencia impactos34 imp/s, compr.64cm, diam.pistao 65mm | UN | 3590.5
01443 | Bomba com motor diesel para sondagem | UN | 4500
01445 | Sonda a percussao equipada p/ensaios, composta de reenvio com cabeamento refrigerado de 3" a 6" | UN | 25000
01446 | Sonda rotativa, c/motor a gasolina 30hp | UN | 130000
01447 | Wagon drill. | UN | 31176.9139 | 54.001.0117-1
01448 | Talha-guincho manual, c/cabo, alavanca,carretel e ganchos, sendo c/capac.icamento 4000kg,tracao 5000kg,peso talha 30kg | UN | 6169.7
01450 | Bomba submersa com motor eletrico, de 5cv-220/380v, para pocos profundos | UN | 4521.5
01456 | Caminhao betoneira, preco sem pneus, commotor diesel de 192cv e capacidade de 7,00m3 | UN | 348633
01457 | Caminhao betoneira, preco sem pneus, commotor diesel de 192cv e capacidade de 5,00m3 | UN | 339633
01458 | Betoneira para 600 litros de mistura seca, com carregamento mecanico e tambor reversivel, com motor eletrico | UN | 15514.81
01459 | Misturador horizontal concreto, p/1000lde mistura seca, c/motor eletr.15cv, carreg.autom.,veloc.tambor 20rpm, rod.ferro | UN | 44527.51
01463 | Guincho de engrenagem, capac.750kg, commotor eletrico 12,5cv, jogo de 4 roldanas, s/chave de partida ou de prot.s/cabo | UN | 12300.69
01464 | Elevador p/transp.concreto,compreend.guincho 12,5cv,16,00m torre desmont.cacambaautom.550l,funil p/descarga silo 1000l | UN | 24213.95
01471 | Haste p/perfuracao, de 32mm | UN | 788.37
01473 | Luva p/perfuracao, de 32mm | UN | 111.39
01474 | Bit para perfuracao, de 2.1/2" | UN | 342.44
01476 | Guindaste sobre rodas, preco sem pneus,com capacidade de 15t | UN | 1346745.6
01478 | Gerador monofasico, potencia max. 2,5kva, voltagem ca.110/220v, freq.60hz, volt.cc.12v-8,3a, equipado | UN | 1579.1
01480 | Grupo gerador transportavel sobre rodas,de 53/60kva, com motor diesel 70cv a 1800rpm (quadro manual) e gerador | UN | 78206.4
01483 | Vibrador de imersao, tubo (48x480)mm, com mangote 5,00m compr.c/motor a gasolinade 3,5cv | UN | 2346
01484 | Perfuratriz pneumat.23,5kg peso (p/serv.furacao de fogacho, perfur.banc.baixas eserv.simil.)cons.ar 56l/s,diam.pis.65mm | UN | 3090
01485 | Haste p/perfuracao, de 38mm | UN | 857.91
01486 | Luva p/perfuracao, de 38mm | UN | 176.46
01487 | Vassoura mecanica rebocavel, sem escova,preco sem pneus, largura de trabalho de2,44m | UN | 29915
01488 | Escova para vassoura mecanica, conjuntode 8 escovas | UN | 1732.5
01492 | Regua vibradora dupla, com motor a gasolina 4 tempos, 4hp, com ate 6 metros | UN | 8290
01495 | Custo improdutivo paralisacao,deslocamentos/instalacao de equipam.sondagem rotativa c/equipamento/equipe operacao | H | 104.5141 | 58.002.0330-1
01496 | Custo hora produtivo - widia solo | H | 208.9105 | 55.100.0032-1
01497 | Custo hora produtivo - widia alt. | H | 217.327 | 55.100.0033-1
01498 | Custo hora produtivo - widia rocha | H | 192.659 | 55.100.0034-1
01499 | Custo horario produtivo p/perf. c/equip.tipo wagon drill, incl.equipe e mat. | H | 216.4878 | 55.100.0036-1
01500 | Custo horario improdutivo - wagon drill | H | 117.3097 | 55.100.0037-1
01501 | Guincho engrenagem, 1500kg, 10cv (cp) | H | 5.8199 | 19.004.0061-2
01502 | Guincho engrenagem, 1500kg, 10cv (cf) | H | 1.8301 | 19.004.0061-3
01503 | Guincho engrenagem, 1500kg, 10cv (ci) | H | 1.107 | 19.004.0061-4
01510 | Guindaste tipo grua,capacidade carga1200kg (cp) | H | 105.7001 | 19.004.0057-2
01511 | Guindaste tipo grua,capacidade carga1200kg (cf) | H | 68.4786 | 19.004.0057-3
01512 | Guindaste tipo grua,capacidade carga1200kg (ci) | H | 60.0201 | 19.004.0057-4
01519 | Usina concreto c/dosador,c/silo de cimento para 100t (cp) | H | 336.3813 | 19.007.0010-2
01520 | Usina concreto c/dosador,c/silo de cimento para 100t (cf) | H | 281.9731 | 19.007.0010-3
01521 | Usina concreto c/dosador,c/silo de cimento para 100t (ci) | H | 263.6737 | 19.007.0010-4
01522 | Usina de concreto com dosador,misturador,com capacidade para 4 agregados,silo decimento para 100t (cp) | H | 273.2728 | 19.007.0009-2
01523 | Usina de concreto com dosador,misturador,com capacidade para 4 agregados,silo decimento para 100t (cf) | H | 228.3382 | 19.007.0009-3
01524 | Usina de concreto com dosador,misturador,com capacidade para 4 agregados,silo decimento para 100t (ci) | H | 211.724 | 19.007.0009-4
01525 | Usina concreto c/dosador,misturador,c/silo de cimento para 50t (cp) | H | 248.4703 | 19.007.0008-2
01526 | Usina concreto c/dosador,misturador,c/silo de cimento para 50t (cf) | H | 204.2917 | 19.007.0008-3
01527 | Usina concreto c/dosador,misturador,c/silo de cimento para 50t (ci) | H | 187.8665 | 19.007.0008-4
01539 | Movimento vert./horiz. passarela | M2 | 0.4918 | 05.008.0008-1
01540 | Demolicao man. de concr. armado | M3 | 281.8089 | 05.001.0002-1
01541 | Demolicao massas concr., ar comprim. | M3 | 291.2718 | 05.002.0003-1
01542 | Demolicao paviment.concr.asf., esp. 5cm | M2 | 18.4855 | 05.002.0005-1
01543 | Demolicao paviment.concr.asf., esp. 10cm | M2 | 27.411 | 05.002.0006-1
01544 | Demolicao paviment.concr., esp. 15cm | M2 | 19.7439 | 05.002.0009-1
01545 | Demolicao paviment.concr., esp. 20cm | M2 | 24.7099 | 05.002.0010-1
01546 | Perfuratriz de 23,5kg (p/servicos furacao de fogacho,perfuracao em bancadas baixas) excl.operador,broca e mangueira (cp) | H | 1.236 | 19.005.0039-2
01547 | Perfuratriz de 23,5kg (p/servicos furacao de fogacho,perfuracao em bancadas baixas) excl.operador,broca e mangueira (ci) | H | 0.8837 | 19.005.0039-4
01548 | Custo horario produtivo - diamante | H | 384.8649 | 55.100.0005-1
01551 | Ponteiro, de 1.1/4"x6" | UN | 95
01552 | Talhadeira para rompeador pneumatico, tipo larga, de 1.1/4"x6" | UN | 95
01553 | Mangueira para ar comprimido, com 2 lonas, de 3/4" | M | 8.4
01554 | Escavacao retro-escav. 1,50m,1ª,n/escor | M2 | 6.512 | 03.016.0015-1
01555 | Escavacao retro-escav.1,50a3m,1ª,n/escor | M3 | 7.8874 | 03.016.0018-1
01557 | Carreta p/perf.sobre esteiras,pneumaticafreq.impactos 2.310/min, sist.tracao acionado por motores hidraul.2 velocidades | UN | 108000
01558 | Caminhao tanque, preco sem pneus, com motor diesel 238cv e capacidade de 10.000l | UN | 256266.6
01559 | Caminhao tanque, preco sem pneus, com motor diesel de 238cv e capacidade de 15.000 litros | UN | 260266.6
01560 | Caminhao tanque, preco sem pneus, com motor diesel de 238cv e capacidade de 20.000 litros | UN | 264266.6
01561 | Caminhao tanque, preco sem pneus, com motor diesel de 360cv e capacidade de 30.000 litros | UN | 371620.6
01563 | Escavacao retro-escav. 1,50m, 1ª, escor. | M3 | 7.5877 | 03.016.0050-1
01564 | Emulsao asfaltica cationica, rl-1c, a granel | KG | 1.9608
01565 | Escavacao retro-escav. 1,50a3m,1ª,escor. | M3 | 9.671 | 03.016.0055-1
01567 | Ceramica esmaltada, de (20x20)mm | M2 | 21.9
01570 | Broca com ponta de metal duro (widia), com haste de 7/8", serie 12, de (1600x39)mm | UN | 415.69
01571 | Broca com ponta de metal duro (widia), com haste de 7/8", serie 12, de (3200x37)mm | UN | 683.76
01572 | Broca com ponta de metal duro (widia), com haste de 7/8", serie 12, de (4000x36)mm | UN | 841
01573 | Broca com ponta de metal duro (widia), com haste de 7/8", serie 12, de (4800x35)mm | UN | 975
01574 | Broca com ponta de metal duro (widia), com haste de 7/8", serie 12, de (5600x34)mm | UN | 1310
01575 | Broca com ponta de metal duro (widia), com haste de 7/8", serie 12, de (6400x33)mm | UN | 1445
01576 | Perfil "i" de aco carbono, padrao americano, preco de revendedor, de 6"x3.3/8" | KG | 5.09
01577 | Perfil "i" de aco carbono, padrao americano, preco de revendedor, de 8"x4" | KG | 4.8
01578 | Perfil "i" de aco carbono, padrao americano, preco de revendedor, de 10"x4.5/8" | KG | 4.8
01579 | Perfil "i" de aco carbono, padrao americano, preco de revendedor, de 12"x5.1/4" | KG | 5
01580 | Cabo de aco com alma de canhamo, 6 pernas de 19 fios, no diametro de 3/8" | M | 6.21
01582 | Cabo de aco com alma de canhamo, 6 pernas de 19 fios, no diametro de 5/8" | M | 18.55
01583 | Cabo de aco com alma de canhamo, 6 pernas de 19 fios, no diametro de 1/2" | M | 12.42
01584 | Motor 5cv c/uma ponta eixo, c/rosca a esquerda, dotado flange duplo zinc. p/fixacao serra circ.ou disco e porca fixacao | UN | 967.36
01585 | Caminhao com carroceria fixa, no toco, preco sem pneus, com motor diesel de 085cv e capacidade de 3,5t | UN | 177456
01587 | Lamina de serra de aco, de 1/2"x12" | UN | 4.93
01588 | Carreta para transporte pesado, preco sem pneus, com motor diesel de 388cv e capacidade para carga util 60/80t | UN | 396959.91
01589 | Caminhao basculante, no toco, preco sempneus, com motor diesel de 132cv e capacidade de 7,00m3 | UN | 244557
01590 | Maquina de juntas (serra p/concreto), c/motor a gas.8,25cv, part.manuais, chassis refor.,p/acom.serras 14",preco s/disco | UN | 6558.9
01592 | Betoneira para 600 litros de mistura seca, com carregamento mecanico e tambor reversivel, com motor diesel | UN | 21156.37
01593 | Usina para mistura a frio,50t/h,c/alim-dosa frios,elev,silotremonha,alim finos,mistur,inst de armaz e aquec de asfalto | UN | 116445
01594 | Usina para mistura betuminosa de alta classe a quente,60 a 90t/h,c/unid alim e dosagem frios,seca,peneira dosa,alimentad | UN | 1765298
01595 | Distribuidor de betume (asfalto), precosem pneus, rebocavel, motor gasolina, part.manual, 105hp, capac.2.200l, diam.2" | UN | 98676
01596 | Trator de pneus, preco sem pneus, com motor diesel de 61cv | UN | 104260
01597 | Caminhao tanque, preco sem pneus, com motor diesel de 142cv e capacacidade de 6000 litros | UN | 240935
01598 | Caminhao basculante, no toco, preco sempneus, com motor diesel de 085cv e capacidade de 4,00m3 | UN | 189806
01599 | Caminhao com carroceria fixa, no toco, preco sem pneus, com motor diesel de 142cv e capacidade de 7,5t | UN | 212073
01601 | Caminhao basculante tipo pesado (fora deestrada), preco sem pneus, com motor diesel de 250cv e capacidade de 11,00m3 | UN | 770884
01602 | Caminhao com carroceria fixa, trucado, preco sem pneus, com motor diesel de 142cv e capacidade de 12t | UN | 236266.6
01603 | Concreto p/camadas prep. c/180kg de cim. | M3 | 173.7325 | 11.001.0020-1
01604 | Argamassa cim.,saibro traco 1:6,preparomecanico | M3 | 206.9214 | 07.006.0020-1
01605 | Argamassa cim.,areia traco 1:3,preparomecanico | M3 | 270.3649 | 07.002.0025-1
01606 | Escavacao escav.-hidr.,1,50m,1ª,n/escor. | M3 | 4.3027 | 03.020.0050-1
01607 | Argamassa cim.,areia traco 1:4,preparomecanico | M3 | 258.3021 | 07.002.0030-1
01608 | Argamassa cim.,areia traco 1:6,preparomecanico | M3 | 244.3514 | 07.002.0040-1
01609 | Argamassa cim.,areia traco 1:8,preparomecanico | M3 | 244.4559 | 07.002.0045-1
01610 | Pasta de cal | M3 | 596.9369 | 07.001.0020-1
01611 | Escavacao escav.-hidr.,1,50m,1ª,n/escor. | M3 | 4.8779 | 03.020.0052-1
01612 | Argamassa cim.,cal e areia,1:3:8,preparomecanico | M3 | 361.9829 | 07.005.0015-1
01613 | Argamassa cim.,saibro traco 1:8,preparomecanico | M3 | 208.3159 | 07.006.0025-1
01614 | Argamassa cim.,cal,saibro,areia,preparomecanico | M3 | 310.6905 | 07.008.0010-1
01617 | Base de brita corrida, inclusive fornecimento dos materiais, medida apos a compactacao | M3 | 68.1524 | 58.002.0315-1
01619 | Base de brita graduada | M3 | 136.5263 | 08.001.0002-1
01620 | Revestimento do concreto betuminoso usinado a quente com 5cm de espessura excluido o transporte da usina para a pista | M2 | 31.966 | 58.002.0316-1
01621 | Capa selante c/aplicacao asfalto niproporcao 1,1 a 1,4 litros/m2, distribuicao agregados (5 a 15kg/m2) compact-rolo | M2 | 3.6591 | 58.002.0325-1
01622 | Meio-fio reto de concreto simples(fck=15mpa) de 0,15m na base 0,45m de altura rejunt.argam.cim.ar.1:3,5 | M | 78.156 | 58.002.0327-1
01624 | Argamassa cim.,saibro,areia 1:2:2,preparo mecanico | M3 | 244.4321 | 07.007.0010-1
01626 | Plataforma/passar. pinho 1ª | M2 | 2.195 | 05.005.0012-1
01627 | Imprimacao base de pavimentacao de acordo com as instrucoes para execucao do der-rj | M2 | 5.8096 | 58.002.0319-1
01629 | Meio-fio de concreto simples(fck=13,5mpa) tipo der-rj, 0,15m base 0,30m altura rejuntamento cim. areia 1:3,5 | M | 53.439 | 58.002.0328-1
01630 | Escavacao,escav.-hidr.1ª,3a4,50m,n/escor | M3 | 6.1197 | 03.020.0055-1
01631 | Transporte mat. de pocos visita ate 20km | M3 | 82.3924 | 05.003.0016-1
01633 | Concreto fck 10mpa | M3 | 198.1729 | 11.001.0001-1
01635 | Concreto fck 15mpa | M3 | 211.6181 | 11.001.0005-1
01636 | Transporte mat. de pocos visita ate 30km | M3 | 107.3422 | 05.003.0017-1
01637 | Concreto fck 20mpa | M3 | 226.4248 | 11.001.0006-1
01639 | Formas madeira, pinus, 20 vezes | M2 | 26.7996 | 11.004.0001-1
01640 | Formas madeira param. planos, 2 vezes | M2 | 52.926 | 11.004.0021-1
01641 | Formas madeira param. planos; 1,4 vezes | M2 | 58.0875 | 11.004.0022-1
01642 | Formas madeira, param. planos, 3 vezes | M2 | 64.8874 | 11.004.0023-1
01643 | Barra aco ca-25 redonda sem saliencia oumossa, diametro de 6,3mm a 8,0mm (1/4 a5/16) | KG | 4.5849 | 58.002.0339-1
01644 | Barra aco ca-25 diam. maior/igual 10mm | KG | 3.4557 | 11.008.0004-1
01645 | Corte aco ca-25 diam. entre 6,3mm a 8mm | KG | 3.5473 | 11.011.0024-1
01646 | Escoramento vigas isoladas ate 5m | M2 | 63.121 | 11.004.0053-1
01647 | Concreto fck 10mpa incl. mat.,prep.,lanc | M3 | 373.2021 | 11.003.0001-1
01648 | Alvenaria tij. furado 10x20x20cm | M2 | 48.1573 | 12.003.0075-1
01649 | Alvenaria bl.concr. ate 3,00m de alt. | M2 | 77.3548 | 12.005.0085-1
01650 | Alvenaria bl.concr. de 3,00 a 4,50m alt. | M2 | 95.0913 | 12.005.0095-1
01651 | Barra aco ca-25 diam. igual a 5mm | KG | 3.4777 | 11.008.0001-1
01652 | Piso de tacos de ipe 7x21cm | M2 | 140.4037 | 13.398.0010-1
01653 | Piso cimentado esp. 1,5cm | M2 | 31.9867 | 13.301.0080-1
01654 | Forro falso de gesso, placas 60x60cm | M2 | 47 | 13.180.0015-1
01655 | Escavacao escav.-hidr.4,50a6m,1ª,n/escor | M3 | 7.4812 | 03.020.0057-1
01656 | Aluguel de escor. tubular | M3XMES | 7 | 11.050.0001-1
01657 | Escavacao escav.-hidr.,1,50m,1ª,n/escor. | M3 | 11.0835 | 03.020.0030-1
01659 | Pintura int./ext., tinta oleo s/madeira | M2 | 6.4056 | 17.017.0120-1
01660 | Pintura int./ext., tinta oleo s/ferro | M2 | 15.6608 | 17.017.0300-1
01661 | Montagem/desmont. escor. tubul. | M3 | 18.0397 | 11.055.0001-1
01662 | Escavacao escav.-hidr.1,50a3m,1ª,n/escor | M3 | 12.7254 | 03.020.0035-1
01663 | Escavacao escav.-hidr.,1,50m, 1ª,escor. | M3 | 14.203 | 03.020.0060-1
01664 | Escavacao escav.-hidr.,1,50a3m,1ª,escor. | M3 | 16.3518 | 03.020.0065-1
01665 | Escavacao escav.-hidr.,1ªcat. | M3 | 2.7545 | 03.021.0005-1
01666 | Argamassa cim.,areia traco 1:5,preparomecanico | M3 | 248.9794 | 07.002.0035-1
01667 | Valor p/custo de materia prima nacional | UN | 506.5621 | 55.100.0058-1
01668 | Escavacao escav.-hidr.,3a4,50m,1ª,escor. | M3 | 22.5088 | 03.020.0070-1
01669 | Escavacao escav.-hidr.,4,50a6m,1ª,escor. | M3 | 34.7078 | 03.020.0075-1
01670 | Escavacao retro-escav. 1,50m, 1ª,escor. | M3 | 20.1891 | 03.016.0020-1
01671 | Poste concr.,circ.,7m,carga 300kg |  | 766.6844 | 18.045.0017-1
01672 | Escavacao retro-escav. 1,50a3m,1ª,escor. | M3 | 25.8871 | 03.016.0025-1
01673 | Escavacao escav.-hidr.,1,50m, 1ª,escor. | M3 | 5.4112 | 03.020.0080-1
01674 | Escavacao escav.-hidr.,1,50a3m,1ª,escor. | M3 | 6.1848 | 03.020.0085-1
01678 | Maquina fresadora frio motor 105 kw (cp) | H | 369.1263 | 19.005.0006-2
01679 | Maquina fresadora frio motor 105 kw (cf) | H | 176.5198 | 19.005.0006-3
01680 | Maquina fresadora frio motor 105 kw (ci) | H | 163.3521 | 19.005.0006-4
01681 | Escavacao escav.-hidr.,3a4,50m,1ª,escor. | M3 | 9.1241 | 03.020.0090-1
01682 | Estaca perfil aco h, 6" x 6", cravacao | M | 100.0031 | 05.075.0007-1
01683 | Escavacao escav.-hidr.4,50 a 6m,1ª,escor | M3 | 13.3162 | 03.020.0100-1
01684 | Escoramento formas, alt. 5 a 8m | M2 | 51.727 | 11.004.0072-1
01685 | Concreto p/pecas armadas fck 20mpa | M3 | 401.454 | 11.003.0003-1
01686 | Concreto p/pecas armadas fck 25mpa | UN | 413.6164 | 11.003.0005-1
01687 | Caminhao carroc. fixa, truc. 12t (cp) | H | 147.5564 | 19.004.0006-2
01688 | Caminhao carroc. fixa truc. 12t (cf) | H | 54.7148 | 19.004.0006-3
01689 | Caminhao carroc. fixa truc. 12t (ci) | H | 43.6609 | 19.004.0006-4
01690 | Caminhao tanque 10000l (cp) | H | 129.1125 | 19.004.0021-2
01691 | Caminhao tanque 10000l (cf) | H | 55.9255 | 19.004.0021-3
01692 | Caminhao tanque 10000l (ci) | H | 45.6663 | 19.004.0021-4
01693 | Caminhao tanque 15000l (cp) | H | 140.6252 | 19.004.0022-2
01694 | Caminhao tanque 15000l (cf) | H | 56.395 | 19.004.0022-3
01695 | Caminhao tanque 15000l (ci) | H | 46.0674 | 19.004.0022-4
01698 | Estaca diam. 400mm, prof. 16m ate 23m | M | 214.6285 | 10.005.0023-1
01699 | Estaca franki diam. 400mm | M | 210.7534 | 10.005.0003-1
01700 | Arado reversivel de disco (cp) | H | 2.6593 | 19.005.0040-2
01701 | Arado reversivel de disco (ci) | H | 0.8667 | 19.005.0040-4
01702 | Rocadeira deslocavel (cp) | H | 2.4076 | 19.005.0045-2
01703 | Rocadeira deslocavel (ci) | H | 0.64 | 19.005.0045-4
01704 | Guincho carregador (cp) | H | 1.0727 | 19.005.0050-2
01705 | Guincho carregador (ci) | H | 0.2399 | 19.005.0050-4
01706 | Moto-serra gasolina (cp) | H | 4.3265 | 19.011.0025-2
01707 | Moto-serra gasolina (ci) | H | 0.0838 | 19.011.0025-4
01708 | Rocadeira costal motorizada (cp) | H | 4.6235 | 19.011.0030-2
01709 | Rocadeira costal motorizada (ci) | H | 0.2666 | 19.011.0030-4
01712 | Camioneta tipo pick-up,com cabine simples e cacamba,tipo leve,motor bicombustivel de 1,6 litros,inclusive motorista (cp) | H | 73.017 | 19.004.0046-2
01713 | Camioneta tipo pick-up,com cabine simples e cacamba,tipo leve,motor bicombustivel de 1,6 litros,inclusive motorista (cf) | H | 30.3184 | 19.004.0046-3
01714 | Camioneta tipo pick-up,com cabine simples e cacamba,tipo leve,motor bicombustivel de 1,6 litros,inclusive motorista (ci) | H | 25.9784 | 19.004.0046-4
01715 | Caminhao tanque 20000l (cp) | H | 175.2742 | 19.004.0023-2
01716 | Caminhao tanque 20000l (cf) | H | 60.4099 | 19.004.0023-3
01717 | Caminhao tanque 20000l (ci) | H | 46.4685 | 19.004.0023-4
01719 | Ensecadeira simples,estacas-prancha 3"x9",sem encaixe,valas ate 3m largura e 3mprofundidade,estacas usadas 4 vezes | M2 | 152.9154 | 05.085.0016-1
01720 | Limpeza manual de galeria circ. | UN | 89.4246 | 55.019.0010-1
01721 | Caminhao tanque 30000l (cp) | H | 235.2765 | 19.004.0024-2
01722 | Caminhao tanque 30000l (cf) | H | 66.0394 | 19.004.0024-3
01723 | Caminhao tanque 30000l (ci) | H | 57.2331 | 19.004.0024-4
01724 | Escoramento param.vert. 5m, aproveit. 2v | M2 | 30.9236 | 11.004.0070-1
01726 | Regularizacao de sub-leito de acordo como der-rj exclusive transporte e escavacao de corretivos | M2 | 1.2297 | 58.002.0318-1
01728 | Escavacao retro-escav. 1ªcat., ate 1,50m | M3 | 16.4736 | 03.016.0005-1
01730 | Tubo concr.diam.de 500mm,incl.forn. | M | 131.5666 | 55.010.0003-1
01731 | Caixa de ralo alven. 0,90x1,20x1,50m | UN | 1779.2925 | 06.014.0100-1
01732 | Pavimentacao com paralelepipedos sendo rejuntamento com betume e cascalinho | M2 | 88.3011 | 58.002.0322-1
01738 | Pranchada horiz., ate 6m prof. | M2 | 94.0416 | 05.095.0002-1
01740 | Preparo concr. beton. 600l; 7,0m3/h | M3 | 43.9433 | 11.002.0011-1
01742 | Arrasamento tub. conc. entre 1,00 e 1,20 | UN | 444.1917 | 10.012.0055-1
01743 | Guia de perfil aco i, 6" | M | 46.7737 | 05.099.0002-1
01744 | Preparo concr. beton. 600l; 3,5 m3/h | M3 | 55.5058 | 11.002.0012-1
01745 | Preparo concr. beton. 320l; 2,0m3/h | M3 | 71.5163 | 11.002.0013-1
01746 | Preparo concr. beton. 320l; 1,5m3/h | M3 | 85.6658 | 11.002.0014-1
01747 | Preparo concr. beton. 320l; 1,00m3/h | M3 | 98.3204 | 11.002.0015-1
01748 | Aparelho de apoio de neoprene fretado | UN | 84.0428 | 11.036.0002-1
01749 | Preparo concr. usina 8,0m3/h | M3 | 29.2032 | 11.002.0017-1
01750 | Lancamento conc.c/arm.7,0m3/h,horiz/vert | M3 | 83.4945 | 11.002.0021-1
01751 | Lancamento conc.c/arm.3,5m3/h,horiz/vert | M3 | 86.8223 | 11.002.0022-1
01752 | Lancamento conc.c/arm.2,0m3/h,horiz/vert | M3 | 103.5129 | 11.002.0023-1
01753 | Lancamento conc.c/arm.1,5m3/h,horiz/vert | M3 | 114.3129 | 11.002.0024-1
01754 | Lancamento conc.c/arm.1,0m3/h,horiz/vert | M3 | 153.6715 | 11.002.0025-1
01756 | Lancamento conc.s/arm.7,0m3/h,horiz/vert | M3 | 73.0867 | 11.002.0027-1
01757 | Lancamento conc.s/arm.3,5m3/h/horiz/vert | M3 | 85.1146 | 11.002.0028-1
01758 | Lancamento conc.s/arm.2,0m3/h/horiz/vert | M3 | 93.1396 | 11.002.0029-1
01759 | Lancamento conc.s/arm.3,5m3/h/horiz/vert | M3 | 103.7916 | 11.002.0030-1
01760 | Lancamento conc.s/arm.1,0m3/h/horiz/vert | M3 | 138.7231 | 11.002.0031-1
01762 | Lancamento conc.s/arm.7,0m3/h, horiz. | M3 | 64.803 | 11.002.0033-1
01763 | Lancamento conc.s/arm.3,5m3/h, horiz. | M3 | 65.2035 | 11.002.0034-1
01764 | Lancamento conc.s/arm.2,0m3/h, horiz. | M3 | 65.8094 | 11.002.0035-1
01765 | Lancamento conc.s/arm.1,5m3/h, horiz. | M3 | 68.243 | 11.002.0036-1
01766 | Lancamento conc.s/arm.1,0m3/h,horiz/vert | M3 | 78.7494 | 11.002.0037-1
01768 | Adicional p/ 11.002.021 | M3 | 6.1297 | 11.002.0039-1
01769 | Adicional p/ 11.002.021 e 11.002.031 | M3 | 3.3297 | 11.002.0040-1
01770 | Perfuracao manual, producao media 2,0m/h | H | 66.1191 | 55.100.0003-1
01771 | Perfuracao manual, producao media brutaem torno de 0,50m/h | H | 67.1581 | 55.100.0004-1
01772 | Concreto projetado 355kg/m3 | M3 | 1049.5279 | 11.024.0001-1
01773 | Custo horario produtivo p/perf. c/equip.tipo roc-600, incl. equipe e mat. | H | 389.8323 | 55.100.0038-1
01774 | Custo improdutivo - wagon drill | H | 142.544 | 55.100.0039-1
01778 | Empilhadeira capac. 5t (cp) | H | 89.886 | 19.004.0096-2
01779 | Empilhadeira capac. 5t (cf) | H | 47.5393 | 19.004.0096-3
01780 | Empilhadeira capac. 5t (ci) | H | 41.3938 | 19.004.0096-4
01781 | Consolo perfil de aco peso 10kg | UN | 90.2104 | 05.099.0001-1
01783 | Suporte 2 chumb. p/fix. tubul. 2" | UN | 31.6132 | 15.003.0354-1
01784 | Suporte 2 chumb. p/fix.tubul. 2.1/2"e 3" | UN | 38.3064 | 15.003.0356-1
01785 | Suporte 2 chumb. p/fix. tubul. 4" e 6" | UN | 50.8116 | 15.003.0358-1
01787 | Pintura c/emulsao oleosa | M2 | 2.8789 | 17.025.0040-1
01788 | Estronca (escora) perfil aco i, 6" | UN | 117.2084 | 05.099.0004-1
01790 | Andaime tabuado aproveit.madeira 20vezes | M2 | 8.6796 | 05.005.0005-1
01791 | Andaime tabuado aproveit.madeira 10vezes | M2 | 13.5746 | 05.005.0006-1
01792 | Reaterro vala/cava compact. maco 30cm | M3 | 31.2986 | 03.013.0001-1
01797 | Alvenaria p/ cx.enterrada, 0,80m | M2 | 111.048 | 12.002.0060-1
01798 | Alvenaria p/ cx.enterrada, 0;80m (1vez) | M2 | 216.3428 | 12.002.0065-1
01799 | Alvenaria p/ cx.enterrada 0,80m a 1,60m | M2 | 238.8905 | 12.002.0070-1
01800 | Limpeza mec. de galeria diam. 1m | M3 | 96.8698 | 05.003.0040-1
01801 | Transporte mat. de pocos visita ate 10km | M3 | 57.3811 | 05.003.0015-1
01802 | Limpeza man. poco visita prof. 3m | M3 | 67.0684 | 05.003.0010-1
01818 | Rolo estatico de 7 rodas,autopropelido,99 hp (cp) | H | 96.0723 | 19.006.0006-2
01819 | Rolo estatico de 7 rodas,autopropelido,99 hp (cf) | H | 51.9031 | 19.006.0006-3
01820 | Rolo estatico de 7 rodas,autopropelido,99 hp (ci) | H | 44.54 | 19.006.0006-4
01822 | Bate-estaca c/capacidade carga 20t (cp) | H | 83.5904 | 19.008.0001-2
01823 | Bate-estaca c/capacidade carga 20t (cf) | H | 58.0012 | 19.008.0001-3
01824 | Bate-estaca c/capacidade carga 20t (ci) | H | 52.6412 | 19.008.0001-4
01831 | Fase de campo p/locacao de estradas c/orografia nao acidentada e veg. leve | KM | 8400.9235 | 55.100.0017-1
01833 | Nivel de eixo-estrada em ter. de orografia nao acidentada e veg. densa | KM | 339.5773 | 55.100.0019-1
01837 | Nivel off-sets em ter. de orografia naoacidentada e veg. leve | KM | 815.9883 | 55.100.0023-1
01841 | Levantamento de secao de estrada em ter.de orografia nao acidentada e veg. leve | KM | 732.2113 | 55.100.0027-1
01843 | Locacao de off-set em ter. de orografianao acidentada e veg. densa | KM | 399.2709 | 55.100.0029-1
01845 | Fase de escritorio p/locomocao de estradas c/orografia nao acidentada | KM | 1211.1339 | 55.100.0031-1
01858 | Teodolito eletronico com precisao de 9s(cp) | H | 2.5528 | 19.011.0019-2
01859 | Teodolito eletronico com precisao de 9s(ci) | H | 1.7359 | 19.011.0019-4
01860 | Retro-escavadeira,motor diesel 75cv (cp) | H | 114.3233 | 19.005.0028-2
01861 | Retro-escavadeira,motor diesel 75cv (cf) | H | 49.285 | 19.005.0028-3
01862 | Retro-escavadeira,motor diesel 75cv (ci) | H | 40.162 | 19.005.0028-4
01865 | Rolo compact. vibratorio 13cv (cp) | H | 48.5343 | 19.006.0007-2
01866 | Rolo compact. vibratorio 13cv (cf) | H | 33.5806 | 19.006.0007-3
01867 | Rolo compact. vibratorio 13cv (ci) | H | 30.9712 | 19.006.0007-4
01871 | Marroamento mat 2ªcat. | M3 | 36.2716 | 03.001.0071-1
01872 | Solda topo 1/4",conversor a diesel | M | 101.844 | 05.025.0027-1
01873 | Solda topo 5/16",conversor a diesel | M | 136.8578 | 05.025.0029-1
01874 | Solda topo 3/8",conversor a diesel | M | 233.6843 | 05.025.0031-1
01876 | Transporte carga caminhao 7,5t, 30km/h | T X KM | 1.0563 | 04.005.0006-1
01877 | Caminhao beton., 7m3 (cp) | H | 183.8156 | 19.004.0026-2
01878 | Caminhao beton., 7m3 (cf) | H | 73.9469 | 19.004.0026-3
01879 | Caminhao beton., 7m3 (ci) | H | 59.1159 | 19.004.0026-4
01880 | Caminhao beton., 5m3 (cp) | H | 174.8581 | 19.004.0025-2
01881 | Caminhao beton., 5m3 (cf) | H | 71.7042 | 19.004.0025-3
01882 | Caminhao beton., 5m3 (ci) | H | 58.1053 | 19.004.0025-4
01883 | Betoneira eletr. 600l, mistura seca (cp) | H | 7.4221 | 19.007.0005-2
01884 | Betoneira eletr. 600l, mistura seca (ci) | H | 2.3272 | 19.007.0005-4
01885 | Misturador concr. 1000l, mist. seca (cp) | H | 13.4821 | 19.007.0007-2
01886 | Misturador concr. 1000l, mist. seca (ci) | H | 5.0093 | 19.007.0007-4
01889 | Portico movel,c/motor eletrico,capacidade 10t,vao livre 20m (cp) | H | 37.4768 | 19.004.0075-2
01890 | Portico movel,c/motor eletrico,capacidade 10t,vao livre 20m (ci) | H | 19.3 | 19.004.0075-4
01891 | Desmonte man. mat. 3ªcat., ate 1m3 | M3 | 107.3299 | 03.001.0065-1
01892 | Desmonte man. mat. 2ªcat. | M3 | 96.5969 | 03.001.0070-1
01893 | Desmonte mat. 3ªcat. ate 1m3,ar comprim. | M3 | 376.9474 | 03.008.0120-1
01894 | Vassoura mec. rebocavel larg. 2,44m (cp) | H | 13.3701 | 19.006.0023-2
01895 | Vassoura mec. rebocavel larg. 2,44m (ci) | H | 3.7393 | 19.006.0023-4
01896 | Desmonte bl. mat. 2ªcat., ar comprim. | M3 | 130.6837 | 03.008.0125-1
01897 | Serra circ. motor 5cv (cp) | H | 3.0914 | 19.011.0018-2
01898 | Serra circ. motor 5cv (cf) | H | 0.4762 | 19.011.0018-3
01899 | Serra circ. motor 5cv (ci) | H | 0.1641 | 19.011.0018-4
01900 | Mao-de-obra de auxiliar de escritorio, inclusive encargos sociais | H | 18.29
01901 | Mao-de-obra de servente para servicos deconservacao, inclusive encargos sociais | H | 11.98
01902 | Mao-de-obra de assistente tecnico, inclusive encargos sociais | H | 33.25
01903 | Mao-de-obra de operador de comunicacao,inclusive encargos sociais | H | 18.29
01904 | Mao-de-obra de encarregado para serviçosde iluminacao publica, inclusive encargos sociais | H | 33.25
01905 | Mao-de-obra de chefe de escritorio, inclusive encargos sociais | H | 31.9
01906 | Mao-de-obra de secretaria, inclusive encargos sociais | H | 23.64
01909 | Mao-de-obra de auxiliar de desenhista, inclusive encargos sociais | H | 18.29
01910 | Mao-de-obra de escriturario da construcao civil, inclusive encargos sociais | H | 18.29
01912 | Mao-de-obra de almoxarife, inclusive encargos sociais | H | 23.64
01913 | Mao-de-obra de auxiliar de almoxarifado,inclusive encargos sociais | H | 15.22
01914 | Mao-de-obra de estagiario da construcaocivil, inclusive encargos sociais | H | 9.58
01915 | Mao-de-obra de engenheiro ou arquiteto junior, inclusive encargos sociais | H | 81.43
01916 | Mao-de-0bra de eletrotecnico, inclusiveencargos sociais | H | 23.64
01917 | Mao-de-obra de motorista operador de guindauto, inclusive encargos sociais | H | 21.49
01918 | Mao-de-obra de montador eletromecanico (iluminação publica), inclusive encargossociais | H | 19.73
01919 | Mao-de-obra de ajudante de montador eletromecanico (iluminacao publica), inclusive encargos sociais | H | 12.17
01920 | Mao-de-obra de pintor de letras, inclusive encargos sociais | H | 19.97
01921 | Mao-de-obra de ajudante de construcao civil, inclusive encargos sociais | H | 14.47
01922 | Mao-de-obra de marteleteiro, inclusive encargos sociais | H | 19.97
01924 | Mao-de-obra de auxiliar tecnico, inclusive encargos sociais | H | 15.22
01925 | Mao-de-obra de mecanico de automoveis, inclusive encargos sociais | H | 21.49
01926 | Mao-de-obra de eletricista de viaturas,inclusive encargos sociais | H | 19.97
01927 | Mao-de-obra de carpinteiro de carroceria, inclusive encargos sociais | H | 19.97
01928 | Mao-de-obra de lubrificador, inclusive encargos sociais | H | 15.22
01929 | Mao-de-obra de borracheiro de viaturas,inclusive encargos sociais | H | 15.22
01930 | Mao-de-obra de lanterneiro, inclusive encargos sociais | H | 19.97
01931 | Mao-de-obra de pintor de viaturas, inclusive encargos sociais | H | 19.97
01932 | Mao-de-obra de soldador de viaturas, inclusive encargos sociais | H | 21.49
01933 | Mao-de-obra de gesseiro, inclusive encargos sociais | H | 19.97
01934 | Mao-de-obra de torneiro mecanico horizontal, inclusive encargos sociais | H | 19.97
01935 | Mao-de-obra de soldador industrial, inclusive encargos sociais | H | 21.49
01936 | Mao-de-obra de ajustador mecanico, inclusive encargos sociais | H | 19.97
01937 | Mao-de-obra de asfaltador, inclusive encargos sociais | H | 19.97
01938 | Mao-de-obra de ferreiro, inclusive encargos sociais | H | 19.97
01939 | Mao-de-obra de canteiro, inclusive encargos sociais | H | 19.97
01940 | Salario minimo mensal | MES | 1237.33
01941 | Mao-de-obra de marroeiro, inclusive encargos sociais | H | 19.97
01942 | Mao-de-obra de tecnico de edificacoes, inclusive encargos sociais | H | 33.25
01943 | Mao-de-obra de ajudante de soldador, inclusive encargos sociais | H | 15.22
01944 | Mao-de-obra de soldador da construcao civil, inclusive encargos sociais | H | 21.49
01945 | Mao-de-obra de engenheiro ou arquiteto coordenador de obras, inclusive encargossociais | H | 187.29
01946 | Mao-de-obra de auxiliar de desenho topografico, inclusive encargos sociais | H | 18.29
01947 | Mao-de-obra de apontador, inclusive encargos sociais | H | 23.64
01948 | Mao-de-obra de seccionista, inclusive encargos sociais | H | 19.97
01949 | Mao-de-obra de nivelador, inclusive encargos sociais | H | 19.97
01950 | Mao-de-obra de topografo a (servicos decampo e escritorio, com responsabilidadede dirigi-los),inclusive encargos sociai | H | 27.64
01951 | Mao-de-obra de desenhista a (desenho topografico a partir de cadernetas), inclusive encargos sociais | H | 27.64
01952 | Mao-de-obra de auxiliar de calculo topografico, inclusive encargos sociais | H | 18.29
01953 | Mao-de-obra de jardineiro, inclusive encargos sociais | H | 19.66
01954 | Mao-de-obra de pastilheiro, inclusive encargos sociais | H | 21.49
01955 | Mao-de-obra de mestre de obras b (encarregado geral com menos de 5 anos de experiencia), inclusive encargos sociais | H | 33.25
01956 | Mao-de-obra de laboratorista de solos b,inclusive encargos sociais | H | 19.97
01957 | Mao-de-obra de vidraceiro, inclusive encargos sociais | H | 19.97
01958 | Mao-de-obra de topografo b (servicos decampo), inclusive encargos sociais | H | 21.49
01959 | Mao-de-obra de tecnico de sondagem, inclusive encargos sociais | H | 33.25
01960 | Mao-de-obra de taqueiro, inclusive encargos sociais | H | 19.97
01961 | Mao-de-obra de sondador d (auxiliar de menor categoria que o sondador c), inclusive encargos sociais | H | 14.47
01962 | Mao-de-obra de sondador c (auxiliar de operacao de sondagem ou injecoes), inclusive encargos sociais | H | 15.22
01963 | Mao-de-obra de sondador b (especialistade menor qualidade), inclusive encargossociais | H | 19.97
01964 | Mao-de-obra de sondador a (especialistada mais alta qualidade), inclusive encargos sociais | H | 21.49
01966 | Mao-de-obra de pintor, inclusive encargos sociais | H | 19.97
01967 | Mao-de-obra de carpinteiro de esquadriasde madeira inclusive encargos sociais | H | 21.49
01968 | Mao-de-obra de pedreiro, inclusive encargos sociais | H | 19.97
01969 | Mao-de-obra de operador de maquinas aux.(compressor, rolo compactador leve...),inclusive encargos sociais | H | 19.97
01970 | Mao-de-obra de operador de maquina (trator, etc), inclusive encargos sociais | H | 22.44
01971 | Mao-de-obra de mestre de obras a (encarregado geral com mais de 5 anos de experiencia), inclusive encargos sociais | H | 45.68
01972 | Mao-de-obra de auxiliar de mecanico, inclusive encargos sociais | H | 15.22
01973 | Mao-de-obra de mecanico de caminhao e trator, inclusive encargos sociais | H | 22.44
01974 | Mao-de-obra de montador b (menor categoria que o montador a), inclusive encargossociais | H | 19.97
01975 | Mao-de-obra de montador a (montagem de estruturas metalicas), inclusive encargossociais | H | 21.49
01976 | Mao-de-obra de marmorista de marmore e granito, inclusive encargos sociais | H | 19.97
01977 | Mao-de-obra de marceneiro, inclusive encargos sociais | H | 27.64
01978 | Mao-de-obra de ladrilheiro, inclusive encargos sociais | H | 21.49
01979 | Mao-de-obra de laboratorista de solos a,inclusive encargos sociais | H | 27.64
01980 | Mao-de-obra de marmorista de marmorite,inclusive encargos sociais | H | 19.97
01981 | Mao-de-obra de motorista de caminhao e carreta, inclusive encargos sociais | H | 19.97
01982 | Mao-de-obra de encunhador, inclusive encargos sociais | H | 19.97
01983 | Mao-de-obra de eletricista de construcaocivil, inclusive encargos sociais | H | 19.97
01984 | Mao-de-obra de estucador, inclusive encargos sociais | H | 19.97
01985 | Mao-de-obra de engenheiro ou arquiteto senior, inclusive encargos sociais | H | 162.86
01986 | Mao-de-obra de encarregado de turma, inclusive encargos sociais | H | 27.64
01987 | Mao-de-obra de blaster, inclusive encargos sociais | H | 27.64
01988 | Mao-de-obra de desenhista b (desenho decadastro de galerias), inclusive encargos sociais | H | 21.49
01989 | Mao-de-obra de cavouqueiro, inclusive encargos sociais | H | 19.97
01990 | Mao-de-obra de carpinteiro de forma de concreto, inclusive encargos sociais | H | 19.97
01991 | Mao-de-obra de calceteiro, inclusive encargos sociais | H | 19.97
01992 | Mao-de-obra de calafate, inclusive encargos sociais | H | 19.97
01993 | Mao-de-obra de bombeiro hidraulico da construcao civil, inclusive encargos sociais | H | 19.97
01995 | Mao-de-obra de auxiliar de topografia, inclusive encargos sociais | H | 15.22
01996 | Mao-de-obra de vigia, inclusive encargossociais | H | 15.22
01997 | Mao-de-obra de assentador de tubos (redes subterraneas), inclusive encargos sociais | H | 19.97
01998 | Mao-de-obra de armador de concreto armado, inclusive encargos sociais | H | 19.97
01999 | Mao-de-obra de servente da construcao civil, inclusive encargos sociais | H | 14.47
02000 | Talha-guincho man. 1500kg (cp) | H | 0.2379 | 19.011.0016-2
02001 | Talha-guincho man. 1500kg (ci) | H | 0.2379 | 19.011.0016-4
02002 | Transporte carga caminhao 12t, 30km/h | T X KM | 0.8584 | 04.005.0143-1
02003 | Guindauto 3,5t, alcance 7,0m (cp) | H | 38.4188 | 19.004.0080-2
02004 | Guindauto 3,5t, alcance 7,0m (ci) | H | 34.46 | 19.004.0080-4
02005 | Equipamento p/ projecao de concreto,exclusive operador (cp) | H | 17.6 | 19.007.0017-2
02006 | Equipamento p/ projecao de concreto,exclusive operador (cf) | H | 7.128 | 19.007.0017-3
02007 | Equipamento p/ projecao de concreto,exclusive operador (ci) | H | 4.4 | 19.007.0017-4
02008 | Carreta p/ transp. pesado 30t (cp) | H | 212.5519 | 19.004.0031-2
02009 | Carreta p/ transp. pesado 30t (cf) | H | 77.5051 | 19.004.0031-3
02010 | Carreta p/ transp. pesado 30t (ci) | H | 59.7739 | 19.004.0031-4
02014 | Guindaste articulado sobre caminhao diesel,potencia maxima 231cv (cp) | H | 189.9232 | 19.004.0056-2
02015 | Guindaste articulado sobre caminhao diesel,potencia maxima 231cv (cf) | H | 82.6879 | 19.004.0056-3
02016 | Guindaste articulado sobre caminhao diesel,potencia maxima 231cv (ci) | H | 70.0153 | 19.004.0056-4
02017 | Regua vibradora dupla 3,4cv (cp) | H | 9.6989 | 19.007.0016-2
02018 | Regua vibradora dupla 3,4cv (ci) | H | 1.3819 | 19.007.0016-4
02019 | Grupo gerador 60/66kva, 85cv (cp) | H | 65.0944 | 19.011.0007-2
02020 | Grupo gerador 60/66kva, 85cv (cf) | H | 10.9913 | 19.011.0007-3
02021 | Grupo gerador 60/66kva, 85cv (ci) | H | 4.708 | 19.011.0007-4
02022 | Grupo gerador 145ow, 110v; 3,4hp (cp) | H | 7.8028 | 19.011.0006-2
02023 | Grupo gerador 145ow, 110v; 3,4hp (cf) | H | 0.8894 | 19.011.0006-3
02024 | Grupo gerador 145ow, 110v; 3,4hp (ci) | H | 0.1184 | 19.011.0006-4
02026 | Caminhao bascul. no toco, 5m3 (cp) | H | 126.1283 | 19.004.0012-2
02027 | Caminhao bascul. no toco, 5m3 (cf) | H | 53.7783 | 19.004.0012-3
02028 | Caminhao bascul. no toco, 5m3 (ci) | H | 43.7802 | 19.004.0012-4
02029 | Maquina polidora 4hp (cp) | H | 3.9725 | 19.006.0050-2
02030 | Maquina polidora 4hp (ci) | H | 0.7749 | 19.006.0050-4
02031 | Base estabiliz. s/mist.mat.aasho interm. | M3 | 9.9958 | 20.005.0002-1
02032 | Base estabiliz. s/mist.mat.aasho modif. | M3 | 10.9793 | 20.005.0003-1
02034 | Compactador vibratorio 76hp (cp) | H | 90.5332 | 19.006.0003-2
02035 | Compactador vibratorio 76 hp (cf) | H | 46.9635 | 19.006.0003-3
02036 | Compactador vibratorio 76 hp (ci) | H | 40.1543 | 19.006.0003-4
02037 | Vibrador imersao gasolina 3,5cv (cp) | H | 3.6208 | 19.007.0015-2
02038 | Vibrador imersao gasolina 3,5cv (ci) | H | 0.391 | 19.007.0015-4
02041 | Bomba centrifuga submersivel,motor eletrico monofasico 4,0cv (cp) | H | 4.84 | 19.009.0010-2
02042 | Bomba centrifuga submersivel,motor eletrico monofasico 4,0cv (ci) | H | 0.8526 | 19.009.0010-4
02044 | Tirante aco, carga ate 34t, forn. | M | 207.8271 | 11.047.0010-1
02045 | Tirante aco, carga ate 34t,inst. | UN | 1249.8292 | 11.047.0011-1
02047 | Placa de aco 1/2", perfil simples 10" | UN | 76.6374 | 10.011.0006-1
02048 | Custo hora p/escav.,concretagem e posicionamento da gaiola de parede diafragma | H | 1442.7712 | 55.010.0001-1
02050 | Carga e desc. mec. c/ pa-carreg. 200t | T | 5.1858 | 04.011.0054-1
02051 | Transporte equip. pesados em carretas | T X KM | 1.3478 | 04.005.0350-1
02053 | Carga man. e desc. mec., caminhao 8t | T | 28.2261 | 04.006.0008-1
02055 | Carga e desc. man. de pecas peso reduz. | T | 42.1871 | 04.006.0013-1
02056 | Carga e desc. man. de mat. | T | 75.7849 | 04.006.0014-1
02057 | Transporte carga caminhao 8t, 30km/h | T X KM | 1.0468 | 04.005.0123-1
02058 | Carga e desc. mec. c/ pa-carreg. | T | 8.9108 | 04.011.0051-1
02059 | Carga e desc. mec. c/ pa-carreg. 100t | T | 6.3434 | 04.011.0052-1
02060 | Carga e desc. mec. c/ pa-carreg. 150t | T | 5.5909 | 04.011.0053-1
02061 | Carga e desc. mec. c/ pa-carreg. 250t | T | 5.0121 | 04.011.0055-1
02062 | Carga e desc. mec. c/ pa-carreg. 500t | T | 3.4177 | 04.011.0056-1
02063 | Carga e desc. mec. c/ pa-carreg. 750t | T | 4.0799 | 04.011.0057-1
02064 | Carga e desc. mec. c/ pa-carreg. 1000t | T | 3.3286 | 04.011.0058-1
02066 | Carga de mat. c/ pa-carreg., carga 50t | T | 7.1524 | 04.012.0071-1
02067 | Carga de mat. c/ pa-carreg., carga 100t | T | 4.8372 | 04.012.0072-1
02068 | Carga de mat. c/ pa-carreg., carga 150t | T | 4.0847 | 04.012.0073-1
02069 | Carga de mat. c/ pa-carreg., carga 200t | T | 3.6796 | 04.012.0074-1
02070 | Carga de mat. c/ pa-carreg., carga 250t | T | 3.5059 | 04.012.0075-1
02071 | Carga de mat. c/ pa-carreg., carga 500t | T | 2.218 | 04.012.0076-1
02072 | Carga de mat. c/ pa-carreg., carga 750t | T | 3.0115 | 04.012.0077-1
02073 | Carga de mat. c/ pa-carreg., carga 1000t | T | 2.4092 | 04.012.0078-1
02075 | Carga e desc. de equip. pesados | T | 39.6746 | 04.014.0091-1
02082 | Ligacao aguas pluviais ou domiciliares | UN | 444.9297 | 15.071.0012-1
02083 | Composicao basica-ensaio de laboratorio | UN | 114.7609 | 55.100.0002-1
02085 | Escoramento formas ate 3,30m | M3 | 8.17 | 11.004.0035-1
02086 | Caixa de alven. dim. 0,20x0,20x,030m | UN | 180.8873 | 15.001.0020-1
02089 | Escavadeira 0,76m3; diesel 84cv (cp) | H | 251.9101 | 19.010.0017-2
02090 | Escavadeira 0,76m3; diesel 84cv (cf) | H | 130.7226 | 19.010.0017-3
02091 | Escavadeira 0,76m3; diesel 84cv (ci) | H | 110.1381 | 19.010.0017-4
02095 | Revestimento chapa lamin. esp. 1mm | M2 | 83.8004 | 13.200.0015-1
02097 | Aluguel de andaime tubular s/ sapatas | M2XMES | 4 | 05.006.0001-1
02099 | Aluguel de torre-andaime tubular | MXMES | 8 | 05.006.0002-1
02109 | Extrusora de guias e sarjetas (cp) | H | 11.1143 | 19.006.0045-2
02110 | Empilhadeira capac. 2,5t (cp) | H | 68.484 | 19.004.0090-2
02111 | Empilhadeira capac. 2,5t (cf) | H | 34.3605 | 19.004.0090-3
02112 | Empilhadeira capac. 2,5t (ci) | H | 30.2638 | 19.004.0090-4
02115 | Pintura de ligacao de acordo com as instrucoes para execucao do der-rj | M2 | 1.2425 | 58.002.0326-1
02117 | Extrusora de guias e sarjetas (cf) | H | 2.3126 | 19.006.0045-3
02118 | Imprimacao base de pavim., der-rj | M2 | 0.3559 | 20.009.0001-1
02119 | Pintura de ligacao excl. mat. (der-rj) | M2 | 0.2339 | 20.009.0002-1
02121 | Coluna fº galv. diam. 1.1/4" | M | 63.7097 | 15.003.0025-1
02122 | Coluna fº galv. diam. 1.1/2" | M | 70.6904 | 15.003.0026-1
02123 | Coluna fº galv. diam. 2" | M | 96.2392 | 15.003.0027-1
02129 | Concreto armado fck 15mpa | M3 | 1841.3963 | 11.013.0070-1
02130 | Escavacao fogo, 3ª,ar compr.,ceu aberto | M3 | 56.2414 | 03.005.0038-1
02131 | Extrusora de guias e sarjetas (ci) | H | 1.2356 | 19.006.0045-4
02133 | Britagem de rocha | M3 | 53.0013 | 20.090.0001-1
02134 | Extracao areia de rio, dragagem | M3 | 6.1853 | 20.091.0001-1
02142 | Empilhadeira capac. 3t (cp) | H | 70.164 | 19.004.0092-2
02143 | Empilhadeira capac. 3t (cf) | H | 35.4645 | 19.004.0092-3
02144 | Empilhadeira capac. 3t (ci) | H | 31.2238 | 19.004.0092-4
02162 | Empilhadeira capac. 4t (cp) | H | 87.9 | 19.004.0094-2
02163 | Empilhadeira capac. 4t (cf) | H | 44.8821 | 19.004.0094-3
02164 | Empilhadeira capac. 4t (ci) | H | 38.8738 | 19.004.0094-4
02165 | Empilhadeira capac. 7t (cp) | H | 106.056 | 19.004.0098-2
02166 | Empilhadeira capac. 7t (cf) | H | 58.1653 | 19.004.0098-3
02168 | Solda topo 1/2",conversor eletromotoriz. | M | 113.598 | 05.025.0047-1
02169 | Enrocamento c/ pedra de 50 a 200kg | M3 | 225.9343 | 06.085.0050-1
02173 | Sinalizacao horiz., mec., tinta acril. | M2 | 17.714 | 05.020.0015-1
02174 | Solda topo 1/4",conversor eletromotoriz. | M | 27.0194 | 05.025.0041-1
02175 | Soquete vibratorio 78kg; 2,5cv (cp) | H | 7.0189 | 19.006.0030-2
02176 | Soquete vibratorio 78kg; 2,5cv (ci) | H | 1.4478 | 19.006.0030-4
02180 | Caminhao bascul. medio/pesado 12m3 (cp) | H | 153.2772 | 19.004.0016-2
02181 | Caminhao bascul. medio/pesado 12m3 (cf) | H | 63.1186 | 19.004.0016-3
02182 | Caminhao bascul. medio/pesado 12m3 (ci) | H | 50.837 | 19.004.0016-4
02198 | Empilhadeira capac. 7t (ci) | UN | 50.6338 | 19.004.0098-4
02213 | Parafuso com rosca, de (8x200)mm | UN | 2
02214 | Parafuso fixador de abas (jp) | UN | 2.5
02215 | Parafuso com rosca, de (8x230)mm | UN | 1.4
02216 | Massa de vedacao p/artefatos de cimentoamianto | KG | 9.94
02225 | Cotacao do dolar-dos-eua, valor comercial de venda | UN | 4.1259
02226 | Cotacao da libra esterlina, valor comercial de venda | UN | 5.376
02229 | Luminaria fechada, p/ilum.quadra esportes, depos.e galpoes, forma circular, corpo e flange, p/lamp.500w,v.metal.ate 400w | UN | 147.41
02245 | Concreto importado de usina, utilizandobrita 1, de 15mpa | M3 | 270
02247 | Concreto importado de usina, utilizandobrita 1, de 30mpa | M3 | 305.17
02249 | Concreto importado de usina, utilizandobrita 1, de 20mpa | M3 | 280
02254 | Sisal | KG | 10
02255 | Placa de gesso, para rebaixamento de teto, de (60x60)cm. fornecimento e colocacao | M2 | 47
02256 | Taco de madeira ipe, pau marfim ou goncalo alves, de (7x21)cm | M2 | 95
02258 | Aduela em madeira de lei, de (13x3)cm, grupo v | M | 16.81
02259 | Alizar em madeira de lei, de (5x2)cm, grupo v | M | 3.44
02260 | Marco em madeira de lei, de (7x3)cm, grupo v | M | 14.9
02265 | Porta veneziana, em madeira de lei, de (80x210x3,5)cm, grupo v | UN | 338.8
02266 | Porta veneziana, em madeira de lei, de (70x210x3,5)cm, grupo v | UN | 310
02269 | Porta veneziana, em madeira de lei, de (60x210x3,5)cm, grupo v | UN | 295
02272 | Porta vazada p/vidro, em madeira de lei,de (80x210x3,5)cm, grupo v | UN | 303
02273 | Porta vazada p/vidro, em madeira de lei,de (70x210x3,5)cm, grupo v | UN | 303
02274 | Porta vazada p/vidro, em madeira de lei,de (60x210x3,5)cm, grupo v | UN | 300.3
02275 | Cordao de cedro, de (1x1)cm | M | 1.7
02279 | Janela correr c/2 folhas, de 150 x 150 x3,5cm | UN | 1176.1365 | 55.100.0046-1
02280 | Janela correr c/ 4 folhas, de 200 x 150x 3,5cm | UN | 1553.5065 | 55.100.0047-1
02281 | Janela guilhotina de cedro, de 100 x 150x 3cm | UN | 717.003 | 55.100.0048-1
02282 | Janela guilhotina de cedro, de 120 x 150x 3cm | UN | 861.6615 | 55.100.0049-1
02283 | Janela guilhotina de cedro, de 150 x 150x 3cm | UN | 1088.0835 | 55.100.0050-1
02287 | Janela de abrir, tipo vvp, em madeira delei, de (1,20x1,5x3)cm, grupo v | UN | 628.95
02288 | Laje pre-moldada, p/sobrecarga de 3,5kn/m2, vao de 5,20m - b16 (vigotas e tijolos) | M2 | 63.5
02289 | Piso friso de ipe, de (10x2)cm | M2 | 120.5
02290 | Placa de identificacao de portas, em acrilico, de (25x8)cm e com espes. de 4mm | UN | 36
02295 | Juncao simples de reducao de pvc, p/esgoto primario, de (075x050)mm | UN | 8.03
02296 | Juncao simples de reducao de pvc, p/esgoto primario, de (100x050)mm | UN | 10.75
02297 | Juncao simples de reducao de pvc, p/esgoto primario, de (100x075)mm | UN | 14.73
02299 | Bucha longa de pvc, para esgoto, de (50x40)mm | UN | 1.35
02307 | Luva de ferro galvanizado, de 3/4" | UN | 5.7
02310 | Luva de ferro galvanizado de reducao, de2"x1.1/2" | UN | 28.5
02313 | Joelho 90º de ferro galvanizado, de 3/4" | UN | 5.74
02315 | Disjuntor monofasico de 250v, de 010 a 030a | UN | 5.47
02316 | Cordao paralelo com isolamento termoplastico, ate 750v, de 2x2,5mm2 | M | 1.8006
02317 | Fita isolante, rolo de 19mmx20m | UN | 8.56
02323 | Caixa de gordura, pre-fabricada de concreto, com tampa, modelo simples | UN | 90
02324 | Caixa de gordura, pre-fabricada de concreto, com tampa, modelo dupla | UN | 125
02325 | Eletroduto de ferro galvanizado, pesado,galvanizacao a fogo, nbr 5598, em barras de 3m, de 1.1/4" | UN | 60.91
02326 | Eletroduto de ferro galvanizado, pesado,galvanizacao a fogo, nbr 5598, em barras de 3m, de 1.1/2" | UN | 77.23
02327 | Eletroduto de ferro galvanizado, pesado,galvanizacao a fogo, nbr 5598, em barras de 3m, de 2" | UN | 88.91
02328 | Eletroduto de ferro galvanizado, pesado,galvanizacao a fogo, nbr 5598, em barras de 3m, de 2.1/2" | UN | 148.25
02329 | Eletroduto de ferro galvanizado, pesado,galvanizacao a fogo, nbr 5598, em barras de 3m, de 3" | UN | 167.35
02330 | Luva p/eletroduto em ferro zincado leve,de 1/2" | UN | 0.65
02331 | Luva p/eletroduto em ferro zincado leve,de 3/4" | UN | 0.71
02332 | Luva p/eletroduto em ferro zincado leve,de 1" | UN | 0.98
02333 | Luva p/eletroduto em ferro zincado leve,de 1.1/4" | UN | 1.8
02334 | Luva p/eletroduto em ferro zincado leve,de 1.1/2" | UN | 2.57
02335 | Luva p/eletroduto em ferro zincado leve,de 2" | UN | 3.7
02336 | Luva p/eletroduto em ferro zincado leve,de 2.1/2" | UN | 4.1
02337 | Luva p/eletroduto em ferro zincado leve,de 3" | UN | 6.27
02338 | Eletroduto de pvc preto,rigido rosqueavel,com rosca em ambas extremidades,em barras de 3 metros,de 1/2" | UN | 3.21
02339 | Adesivo plastico para pvc rigido, em bisnaga de 75g | UN | 2.87
02340 | Luva de pvc rigido rosqueavel, de 1/2" | UN | 0.87
02341 | Eletroduto de pvc preto, rigido rosqueavel, com rosca em ambas extremidades, embarras de 3 metros, de 3/4" | UN | 3.39
02342 | Luva de pvc rigido rosqueavel, de 3/4" | UN | 1.39
02343 | Eletroduto de pvc preto,rigido rosqueavel,com rosca em ambas extremidades,em barras de 3 metros,de 1" | UN | 5.08
02344 | Eletroduto de pvc preto, rigido rosqueavel, com rosca em ambas extremidades, embarras de 3 metros, de 1.1/4" | UN | 7.98
02345 | Eletroduto de pvc preto, rigido rosqueavel, com rosca em ambas extremidades, embarras de 3 metros, de 1.1/2" | UN | 10.07
02346 | Eletroduto de pvc preto,rigido rosqueavel em ambas extremidades,em barras de 3 metros,de 2" | UN | 12.97
02347 | Eletroduto de pvc preto,rigido rosqueavel,com rosca em ambas extremidades,em barras de 3 metros,de 2.1/2" | UN | 21.39
02348 | Eletroduto de pvc preto, rigido rosqueavel, com rosca em ambas extremidades, embarras de 3 metros, de 3" | UN | 35.9
02349 | Luva de pvc rigido rosqueavel, de 1" | UN | 2.82
02350 | Luva de pvc rigido rosqueavel, de 1.1/4" | UN | 5.56
02351 | Luva de pvc rigido rosqueavel, de 1.1/2" | UN | 5.67
02352 | Luva de pvc rigido rosqueavel, de 2" | UN | 11.58
02353 | Luva de pvc rigido rosqueavel, de 2.1/2" | UN | 19.15
02355 | Valvula de escoamento, p/lavatorio, 1603, em metal cromado, de 1" | UN | 14.27
02356 | Sifao em metal cromado, de 1.1/2"x1.1/2" | UN | 70.35
02357 | Tubo de pvc rigido roqueavel, em barrasde 6,00m, rosca em ambas as extremidades, de 1.1/2" | UN | 107.5
02358 | Joelho 90º de pvc rigido rosqueavel, de1.1/2" | UN | 7.29
02360 | Fio com isolamento termoplastico antichama de 750v, de 01,0mm2 | M | 0.4478
02361 | Fio com isolamento termoplastico antichama de 750v, de 10,0mm2 | M | 3.6327
02362 | Cabo com isolamento termoplastico, de 075v, 025mm2 | M | 8.6538
02363 | Cabo de isolamento termoplastico, de 0750v, de 050mm2 | M | 15.7117
02364 | Cabo com isolamento termoplastico, de 0750v, de 070mm2 | M | 22.4297
02366 | Cabo com isolamento termoplastico, de 0750v, 095mm2 | M | 29.7316
02367 | Bebedouro em aco inoxidavel, modelo pressao, com 2 torneiras, adulto e crianca,com capacidade de 80l/hora | UN | 794.4
02368 | Interruptor de embutir, fosforescente, com placa, de 2 teclas paralelas | UN | 6.19
02369 | Interruptor de embutir, fosforescente, com placa, de 3 teclas paralelas | UN | 8.71
02370 | Tomada eletrica 2p+t, 10a/250v, padrao brasileiro, de embutir, com placa 4"x2" | UN | 4.88
02376 | Fusivel faca, de 250v, de 100a | UN | 27.3
02379 | Curva 90º de pvc rigido, rosqueavel, para eletroduto, de 1.1/2" | UN | 2.59
02381 | Fossa septica "imhoff", medindo 2000 x 2000mm | UN | 3200
02382 | Fossa septica "imhoff", medindo 2000 x 3200mm | UN | 4400
02383 | Fossa septica "imhoff", medindo 2000 x 4000mm | UN | 4900
02384 | Fossa septica "imhoff", medindo 2500 x 2800mm | UN | 5620.69
02385 | Lixa d'agua nº 100 | UN | 0.89
02390 | Esfregador de marmore branco classico, polido, de (60x30x2)cm, para tanque | UN | 80
02393 | Torneira de pressao para jardim, de 1/2"x10cm aproxim., em metal cromado | UN | 16.94
02394 | Torneira para pia ou tanque, em metal cromado, de aproxim. 1/2"x18cm | UN | 29.71
02395 | Ar condicionado, com capacidade de 18000btu-220v | UN | 1783.95
02398 | Tomada de sobrepor, de 4 pinos, para telefone padrao telebras | UN | 4.2
02399 | Bebedouro em aco inoxidavel, modelo pressao, com 2 torneiras, adulto, com capacidade de 40l/hora | UN | 646.84
02404 | Aquecedor eletrico, por acumulacao, 0100litros | UN | 1483.2
02409 | Chave blindada, tripolar, de 030ax250v | UN | 204.75
02413 | Chave de boia automatica, unipolar, de mercurio, de 15a | UN | 29.67
02414 | Plug especial de borracha com pino, de 15a | UN | 18.64
02415 | Poste de concreto, com secao circular, com 09,00m de compr., padrao abnt, exclusive, transp. c/carga nom.horiz. 200kgf | UN | 603.2
02416 | Carpete alto trafego, colocado, com espessura de 4,5mm | M2 | 63.6
02420 | Fusivel faca, de 250 a 400a | UN | 144.2
02431 | Disjuntor trifasico 250v, de 175 a 225a | UN | 261.45
02432 | Disjuntor trifasico de 250v, de 125 a 150a | UN | 232.2
02435 | Disjuntor trifasico de 250v, de 300 a 400a | UN | 829.4
02437 | Quadro embutir, c/porta, p/disjuntores termomagn.barram.(trifasico e neutro) e dispos.p/chave geral,instal.18 disj.monof | UN | 185.16
02438 | Quadro embutir, c/porta, p/disjuntores termomagn., barramentos (trifasico e neutro) dispos.p/chave geral,p/24 disj.monof | UN | 242.42
02439 | Quadro embutir, c/porta p/disjuntores termom.barramentos (trifasico e neutro) disposit. chave geral,p/inst.32 disj.monof | UN | 278.07
02440 | Disjuntor trifasico de 250v, de 010 a 050a | UN | 34.65
02441 | Disjuntor trifasico 250v, de 060 a 100a | UN | 76.39
02456 | Chapa de compensado de cedro, com espessura de 25mm | M2 | 88.12
02472 | Globo esferico, em vidro, tipo leitoso,de 4"x6" | UN | 22
02473 | Globo esferico, em vidro, tipo leitoso,de 4"x8" | UN | 30
02475 | Extintor de incendio, tipo co2, de 6kg | UN | 358.44
02476 | Extintor de incendio, tipo co2, de 4kg | UN | 351.5
02477 | Botijao gas engarrafado, de 13kg | UN | 265
02478 | Botijao gas engarrafado, de 45kg | UN | 650
02479 | Geladeira comercial 4 portas, capac.aprox.1250 litros, revest.interna e externamente em aco inoxid.frigor.motor 1/2"hp | UN | 12379.4
02480 | Transformador de distrib., trif.60hz, classe 15kv,tensao primaria 13,8kv, tensaosec.220/127v, refrig.oleo min.0112,5kva | UN | 6720
02481 | Poste de concreto, com secao circular, com 11,00m de comprim. padrao abnt, exclus. transp.c/carga nom.horiz.topo 200kgf | UN | 818
02485 | Massa de vidraceiro | KG | 4
02486 | Curva 90º de pvc rigido, rosqueavel, para eletroduto, de 3" | UN | 15.63
02487 | Bucha e arruela de aluminio para eletroduto, de 3" | UN | 3.49
02488 | Cabo com isolamento termoplastico, de 0750v, de 240mm2 | M | 76.478
02489 | Cabo com isolamento termoplastico, de 0750v, de 120mm2 | M | 37.211
02497 | Cinta galvanizada, com parafusos, de 7.1/2" | UN | 24.91
02498 | Quadro de embutir, com porta, p/disjuntores termomagn,,barramento neutro, sem dispos.p/chave geral, p/instal.3 disj.mono | UN | 15.69
02499 | Quadro embutir, c/porta, p/disjuntores termomagn. barramento neutro, sem dispositivo chave geral, p/instal.06 disj.monof | UN | 22.82
02500 | Placa espelho cinza em poliestireno altoimpacto, para caixa de embutir de 4"x2"para tomada | UN | 0.85
02501 | Conduite flexivel, galvanizado de 1.1/2" | M | 8.27
02502 | Flange de pvc rigido com rosca sextavada, sem furos, de 3/4" | UN | 5.26
02503 | Tubo de pvc rigido rosqueavel, em barras6,00m, rosca em ambas as extremidades,de 1.1/4" | UN | 85.61
02504 | Concreto bombeavel, utilizando brita 1,de 15mpa | M3 | 294.99
02507 | Flange de pvc rigido com rosca sextavada, sem furos, de 1" | UN | 6.4
02508 | Flange de pvc rigido com rosca sextavada, sem furos, de 1.1/2" | UN | 9.01
02510 | Tubo ferro fund.cent.ductil p/can.sob pres.clas.k-9,nbr 7675,ponta/bolsa,rev.est.zinco met.pint.int.arg.cim.diam.80mm | M | 269.26
02511 | Tubo ferro fund.cent.ductil p/can.sob pres.clas.k-9,nbr 7675,ponta/bolsa,rev.est.zinco met.pint.int.arg.cim.diam.100mm | M | 292.55
02512 | Tubo ferro fund.cent.ductil p/can.sob pres.clas.k-9,nbr 7675,ponta/bolsa,rev.est.zinco met.pint.int.arg.cim.diam.150mm | M | 347.75
02513 | Tubo ferro fund.cent.ductil p/can.sob pres.clas.k-9,nbr 7675,ponta/bolsa,rev.est.zinco met.pint.int.arg.cim.diam.200mm | M | 423.27
02514 | Tubo ferro fund.cent.ductil p/can.sob pres.clas.k-9,nbr 7675,ponta/bolsa,rev.est.zinco met.pint.int.arg.cim.diam.250mm | M | 519.09
02515 | Tubo ferro fund.cent.ductil p/can.sob pres.clas.k-9,nbr 7675,ponta/bolsa,rev.est.zinco met.pint.int.arg.cim.diam.300mm | M | 612.62
02516 | Tubo ferro fund.cent.ductil p/can.sob pres.clas.k-9,nbr 7675,ponta/bolsa,rev.est.zinco met.pint.int.arg.cim.diam.350mm | M | 799.83
02517 | Tubo ferro fund.cent.ductil p/can.sob pres.clas.k-9,nbr 7675,ponta/bolsa,rev.est.zinco met.pint.int.arg.cim.diam.400mm | M | 836.42
02519 | Tubo ferro fund.cent.ductil p/can.sob.pres.clas.k-9,nbr 7675,ponta/bolsa,rev.est.zinco met.pint.int.arg.cim.diam.500mm | M | 1076.1
02521 | Tubo ferro fund.cent.ductil p/can.sob pres.clas.k-9,nbr 7675,ponta/bolsa,rev.est.zinco met.pint.int.arg.cim.diam.600mm | M | 1395.81
02522 | Carpete de nylon, colocado, com espessura de 10mm | M2 | 119
02523 | Instalacao avulsa de bomba de concreto | M3 | 30
02524 | Arruela de borracha sbr para flange, pn10, com diametro nominal de 050mm | UN | 1.1
02525 | Arruela de borracha sbr para flange, pn10, com diametro nominal de 080mm | UN | 1.5
02526 | Arruela de borracha sbr para flange, pn10, com diametro nominal de 100mm | UN | 2
02527 | Arruela de borracha sbr para flange, pn10, com diametro nominal de 150mm | UN | 2.42
02528 | Arruela de borracha sbr para flange, pn10, no diametro nominal de 250mm | UN | 4.5
02529 | Arruela de borracha sbr para flange, pn10, com diametro nominal de 300mm | UN | 15.3
02531 | Arruela borr.p/flange 400mm. | UN | 26.9509 | 54.001.0133-1
02533 | Arruela borr.p/flange 500mm. | UN | 28.0938 | 54.001.0134-1
02534 | Arruela borr.p/flange 600mm. | UN | 32.2049 | 54.001.0135-1
02535 | Banca em marmore branco classico, de 3cmde espessura, com abertura para cuba | M2 | 340
02540 | Banca em marmore sintetico, de (120x50)cm, para uma cuba | UN | 105
02544 | Tijolo ceramico, tipo 4 faces lisas, para revestimento, de (6x9x20)cm | UN | 0.72
02545 | Placa granito preto, lustrada e com espes. de 2cm | M2 | 300
02546 | Placa de granito preto, lustrada e com espes. de 3cm | M2 | 420
02547 | Divisoria 35mm c/montantes alum.anodiz.c/miolo la de vidro, revest.lamin.melam.painel/vidro/painel,excl.vidro,forn.e col | M2 | 197
02548 | Divisoria 35mm c/mont.de alum.anod.c/miolo e, colmeia, revest.chapa lamin.painel/vidro/painel, excl.vidro,fornec.e coloc | M2 | 147
02549 | Divisoria 35mm c/mont.alum.anodiz.c/miolo la de vidro, revest.em chapa lamin. painel/vidro/painel,excl.vidro,forn.e colo | M2 | 187
02550 | Placa de marmore branco classico, para divisoria, polida nos dois lados, com espes. de 3cm | M2 | 351
02551 | Divisoria 35mm c/mont.de alum.anodiz.c/miolo em colmeia, revest.em chapa painel/band.de vidro, exclus.vidro, forn.e colo | M2 | 154
02552 | Chapa de compensado de cedro, com espessura de 10mm | M2 | 34.96
02553 | Carpete de nylon, colocado, com espessura de 06mm | M2 | 80
02554 | Chapa de compensado de cedro, com espessura de 15mm | M2 | 50.62
02555 | Chapa de compensado de cedro, com espessura de 20mm | M2 | 56.47
02556 | Chapa de compensado de cedro, com espessura de 06mm | M2 | 24.43
02559 | Banca seca em granito preto, de (200x60xx3)cm | UN | 708
02562 | Tubo de pvc rigido rosqueavel, em barrasde 6,00m, rosca em ambas as extremidades, de 1/2" | UN | 21.56
02563 | Tubo de pvc rigido rosqueavel, em barrasde 6,00m, rosca em ambas as extremidades, de 3/4" | UN | 31.79
02564 | Tubo de pvc rigido rosqueavel, em barrasde 6,00m, rosca em ambas as extremidades, de 1" | UN | 63.56
02565 | Banca de aco inoxidavel, chapa 18/304, com uma cuba de (500x400x200)mm, chapa 20/304, de (0,55x2,00)m | UN | 1605
02567 | Sifao 1680, de 1.1/4"x1.1/2" | UN | 70.6
02568 | Sifao em metal cromado, de 1"x1.1/2" | UN | 58.86
02569 | Sifao rigido para pia ou lavatorio de pvc, de 1"x40mm | UN | 9.81
02571 | Registro de pressao cromado, de 1/2" | UN | 26.31
02572 | Regulador segundo estagio, para botijaode gas, de 45kg | UN | 95
02577 | Pig-tail, p/botijao de 45kg | UN | 30
02578 | Tubo flexivel metalico de 1/2" macho x 1/2" femea, tam.1,00m c/pres.de oper.5kpa, p/instal.domest.gas canaliz.ate 60kw | UN | 69
02580 | Vaso sanitario infantil de louca branca,inclusive acessorios de fixacao | UN | 207.7
02581 | Assento plastico, para vaso sanitario, tipo infantil | UN | 28.9
02585 | Chuveiro eletrico, em metal cromado, de110/220v | UN | 169
02586 | Registro de pressao, de 3/4" | UN | 28.08
02587 | Fogao a gas industrial, pintado, 3 bocas, grelha de (30x30)cm, sem forno | UN | 560
02588 | Fogao a gas industrial, pintado, de 4 bocas, grelha de (30x30)cm, com forno | UN | 880
02589 | Fogao a gas industrial, pintado de 2 bocas, grelha de (30x30)cm, sem forno | UN | 440
02590 | Coifa de aco inoxidavel, chapa 18/304, incl.1,50m de duto c/(310x210)mm, 2 exaustores c/motor eletr.1/2hp (1,20x0,60)m | UN | 1464
02591 | Mictorio coletivo, de aco inoxidavel, chapa 20/304, c/crivo de saida cromada, c/secao (580x300)mm | M | 807.4
02592 | Cuba de aco inoxidavel, chapa 20/304, simples, de (500x400x200)mm | UN | 385
02593 | Valvula de escoamento, p/pia de cozinha,1623, em metal cromado, de 1.1/2"x3.3/4" | UN | 27.77
02594 | Banca de aco inoxidavel, chapa 18/304, c/0,55m de largura, sendo banca seca, medindo ate 3,00m de comprimento | M | 643
02598 | Tubo de pvc rigido rosqueavel, em barrasde 6,00m, rosca em ambas as extremidades, de 2.1/2" | UN | 223.01
02600 | Tubo de pvc longo, p/caixa de descarga externa, de 1.1/2" | UN | 7.23
02601 | Tubo de ligacao de agua p/vaso sanitario, cromado, c/25cm | UN | 25.2
02602 | Macaranduba em pecas, de 7,50x15,00cm (3"x6") | M | 22.63
02603 | Macaranduba em pecas, de 7,50x11,25cm (3"x4.1/2") | M | 16.3
02604 | Macaranduba em pecas, de 7,50x7,50cm (3"x3") | M | 10
02605 | Macaranduba em ripas, de (1,5x4)cm | M | 1.8
02611 | Tubo de pvc rigido rosqueavel, em barrasde 6,00m, rosca em ambas as extremidades, de 2" | UN | 144.71
02612 | Tubo de pvc rigido rosqueavel, em barrasde 6,00m, rosca em ambas as extremidades, de 3" | UN | 301.86
02613 | Tubo de pvc rigido rosqueavel, em barrasde 6,00m, rosca em ambas as extremidades, de 4" | UN | 398.63
02614 | Tubo de pvc rigido soldavel, ponta/bolsa, para esgoto, em barras de 6,00m, de 040mm | UN | 16.09
02615 | Tubo de pvc rigido, ponta/bolsa com virola, em barras de 6,00m, de 050mm | UN | 26.8
02616 | Tubo de pvc rigido, ponta/bolsa com virola, em barras de 6,00m, de 75mm | UN | 41.66
02617 | Tubo de pvc rigido, ponta/bolsa com virola, em barras de 6,00m, de 100mm | UN | 42.99
02618 | Flange de pvc rigido com rosca sextavada, sem furos, de 1.1/4" | UN | 7.36
02619 | Bucha de reducao de pvc rigido, rosqueavel, de 3/4"x1/2" | UN | 0.38
02621 | Joelho 45º de pvc rigido rosqueavel, de1/2" | UN | 2.42
02622 | Joelho 45º de pvc rigido rosqueavel, de3/4" | UN | 3
02623 | Joelho 90º de pvc rigido rosqueavel, de1/2" | UN | 1.35
02624 | Joelho 90º de pvc rigido rosqueavel, de3/4" | UN | 2.08
02625 | Joelho 90º de pvc rigido rosqueavel, de1" | UN | 3.54
02626 | Joelho 90º de pvc rigido rosqueavel, de2" | UN | 14.54
02629 | Nipel de pvc, com rosca, de 1/2" | UN | 0.61
02630 | Nipel de pvc, com rosca, de 3/4" | UN | 0.86
02631 | Nipel de pvc, com rosca, de 1" | UN | 1.85
02634 | Te 90º de pvc rigido rosqueavel, de 1/2" | UN | 1.61
02635 | Te 90º de pvc rigido rosqueavel, de 3/4" | UN | 2.84
02636 | Te 90º de pvc rigido rosqueavel, de 1" | UN | 7.18
02637 | Te 90º de pvc rigido rosqueavel, de 2" | UN | 36.01
02639 | Curva 90º de pvc rigido, rosqueavel, para eletroduto, de 1.1/4" | UN | 2.38
02640 | Curva 90º de pvc rigido, rosqueavel, para eletroduto, de 2" | UN | 5.73
02641 | Banca de aco inoxidavel, chapa 18/304, com duas cubas de (500x400x200)mm, chapa20/304, de (0,55x2,00)m | UN | 1605
02642 | Luva de pvc rigido rosqueavel, para eletroduto, de 1/2" | UN | 0.46
02643 | Luva de pvc rigido rosqueavel, para eletroduto, de 3/4" | UN | 0.5
02644 | Luva de pvc rigido rosqueavel, para eletroduto, de 1" | UN | 0.66
02645 | Luva de pvc rigido rosqueavel, para eletroduto, de 2" | UN | 3.36
02646 | Luva de pvc rigido rosqueavel, para eletroduto, de 3" | UN | 5.88
02647 | Luva de pvc rigido rosqueavel, para eletroduto, de 4" | UN | 24.62
02648 | Chuveiro de plastico branco completo | UN | 5.26
02653 | Curva 90º de pvc curta para esgoto, de 050mm | UN | 5.8
02654 | Curva 90º de pvc curta para esgoto, de 075mm | UN | 11.88
02655 | Curva 90º de pvc curta para esgoto, de 100mm | UN | 13.43
02656 | Juncao simples de pvc, para esgoto primario, de (050x050)mm | UN | 5.54
02658 | Juncao simples de pvc, para esgoto primario, de (100x100)mm | UN | 12.92
02661 | Juncao simples de pvc, para esgoto primario, de (040x040)mm | UN | 2.28
02662 | Luva de pvc rigido, simples, de 050mm | UN | 1.57
02664 | Te sanitario 90º de pvc rigido, de (075x075)mm | UN | 8.41
02667 | Te sanitario 90º de pvc rigido, de (100x100)mm | UN | 9.25
02669 | Adaptador de pvc, para valvula de pia elavatorio, de 40mm | UN | 0.98
02670 | Curva 90º de pvc longa para esgoto, de 040mm | UN | 3.09
02672 | Ralo sifonado de pvc rigido, com saida de 75mm, com grelha redonda e porta grelha, de (150x185x75)mm | UN | 21.67
02705 | Caixa de passagem para telefone padrao telebras, de (020x020x13,5)cm | UN | 25
02707 | Caixa de passagem para telefone padrao telebras, de (060x060x13,5)cm | UN | 143.35
02708 | Caixa de passagem para telefone padrao telebras, de (080x080x13,5)cm | UN | 219.53
02709 | Caixa de passagem para telefone padrao telebras, de (150x150x17,0)cm | UN | 1140.8
02723 | Luminaria fechada, p/ilum.de ruas, avenidas, pracas, na forma ovoide, p/lampadaate 500w, v.mercurio/sodio/metalico 400w | UN | 194.36
02724 | Aluguel de dois elementos ts-3 e duas diagonais "x", exclusive transporte, paraandaime tubular | UNxDIA | 0.4
02725 | Aluguel de rodizio de ferro, exclusive transporte, para torre-andaime | UNxDIA | 0.52
02764 | Massa epoxy bicomponente para tubos e conexoes, em embalagens de 250g | KG | 79.6
02822 | Balanca rodoviaria eletronica, com plataforma de (18,00x3,00)m, com capacidade de 60t | UN | 54300
02824 | Areia lavada, fina, para regiao metropolitana do rio de janeiro | M3 | 59
02825 | Areola para emboco | M3 | 64.9
02829 | Anel de borracha, para tubo de pvc-esgoto primario, de 050mm | UN | 0.85
02830 | Anel de borracha, para tubo de pvc-esgoto primario, de 075mm | UN | 1.16
02831 | Anel de borracha, para tubo de pvc-esgoto primario, de 100mm | UN | 1.58
02832 | Anel de borracha, para tubo de pvc-esgoto primario, de 040mm | UN | 0.77
02834 | Plug de pvc, de 100mm | UN | 7.79
02845 | Tubo de aco galvanizado, com costura, pesado, nbr 5580, dn=1.1/4" | M | 25.43
02847 | Te 90º de ferro galvanizado, de 2.1/2" | UN | 76
02857 | Luva de ferro galvanizado, de 1.1/4" | UN | 12.1
02859 | Luva de ferro galvanizado, de 2.1/2" | UN | 42.87
02862 | Tela de arame galvanizado fio nº 10, malha losango, de (8x8)cm | M2 | 26.04
02863 | Arame galvanizado nº 06 | KG | 6.08
02864 | Arame galvanizado nº 12 | KG | 6.23
02868 | Nipel duplo de ferro galvanizado, de 1.1/2" | UN | 12.6
02876 | Tela de arame plastificada fio nº 12, malha quadrada, de (7,5x7,5)cm | M2 | 26.3
02882 | Te 90º de pvc rigido rosqueavel, de 1.1/2" | UN | 14.83
02884 | Fechadura de sobrepor, tipo caixao, retangular, acabamento ferro resinado preto,de (100x86x38)mm | UN | 7.5
02891 | Tela metalica reforcada, fio nº12, malhaquadrada, de (3x3)cm | M2 | 37.01
02918 | Fechadura de cilindro ovalado para montantes estreitos, em latao, acabamento cromado | UN | 92
02922 | Fechadura,p/porta int.mad.,fer.,acab.crom.,macan.tipo alav.zamak ou latao crom.ou pol.esp.ret.ou semi-elip.fer.lat.croma | UN | 19.92
02924 | Fechadura, p/porta de banheiro de madeira, simples retang.em ferro, acab.crom.espelho retang.crom.macan.tipo alav.cromad | UN | 19.92
02928 | Placa de inauguracao em aluminio, medindo (0,40x0,60)m, com 1mm de espessura, com inscricao em plotter | UN | 393.6
02929 | Alcool hidratado combustivel comum na bomba | L | 3.338
02932 | Placa de inauguracao de obra, em bronze,de (35x50)cm | UN | 2061.75
02938 | Bacia turca em abs,c/entrada vertical de40mm e saida vertical de 4",cor branca,c/piso antiderrapante | UN | 397.78
02943 | Rodape em madeira de lei, canto boleado,de (2x7)cm, grupo vi | M | 6.82
02944 | Curva 90º de pvc rigido, rosqueavel, para eletroduto, de 2.1/2" | UN | 11.21
02946 | Conjunto de 04 pneus diagonais, 7.00-16,10 lonas | UN | 2600
02951 | Dobradica em latao laminado cromado, compino, bolas e aneis de latao, de 3"x3"x3/32" | UN | 23.07
02954 | Dobradica em ferro laminado, com pino ebolas de latao, de 2.1/2"x2.1/2"x1/16" | UN | 5.82
02956 | Tarjetao de ferro galvanizado, com adaptacao de haste, p/duplo funcionamento, fechamento com cadeado de 36cm | UN | 99.24
02959 | Curva 90º de pvc rigido, rosqueavel, para eletroduto, de 4" | UN | 43.46
02960 | Curva 90º de pvc rigido, rosqueavel, para eletroduto, de 1/2" | UN | 0.5
02961 | Curva 90º de pvc rigido, rosqueavel, para eletroduto, de 3/4" | UN | 0.6
02962 | Curva 90º de pvc rigido, rosqueavel paraeletroduto, de 1" | UN | 0.91
02963 | Poste metalico, continuo, curvo, conicosimples, com alt.aprox.9,00m, com janelas, p/ilum.publica, tipo com base | UN | 2030
02964 | Poste metalico duplo, continuo, curvo conico, com alt.aprox.9,00m, com janelas,p/ilum.publica, tipo sem base | UN | 2220
02965 | Poste metalico duplo, continuo, curvo, com alt. aproxim.9,00m, com janelas, p/ilum.publica, tipo com base | UN | 2400
02966 | Trilho semi-novo, p/servico de estaqueamento | KG | 1.69
02978 | Rabicho cromado com saida de 1/2" e comcomprimento de 40cm | UN | 11.12
02979 | Rabicho plastico com saida de 1/2" e comcomprimento de 40cm | UN | 3.1
02980 | Cimento impermeabilizante cristalizante | KG | 2.23
02981 | Emulsao adesiva, a base acrilica | L | 9.26
02983 | Braco cromado para chuveiro eletrico | UN | 11.5
02984 | Rabicho plastico com saida de 1/2" e comcomprimento de 30cm | UN | 2.15
02985 | Rabicho cromado com saida de 1/2" e comcomprimento de 30cm | UN | 9.6
02986 | Reparo de valvula de descarga, de 1.1/2" | UN | 16.54
02988 | Duchinha manual, com mangueira cromada de 1/2" | UN | 39.74
02990 | Massa termoplastica resina natural | KG | 6.02
02992 | Tinta a base de resina acrilica, para sinalizacao horizontal, p/2 anos de duracao, em baldes de 18 litros | UN | 320.58
02994 | Micro-esfera de vidro, tipo "drop-on" | KG | 8.4
02995 | Micro-esfera de vidro, tipo "pre-mix" | KG | 8.4
02996 | Solvente p/tinta de demarcacao a base deresina acrilica, em baldes de 18 litros | UN | 210.6
03000 | Formas madeira p/moldagem, incl. escor. | M2 | 72.7935 | 54.001.0100-1
03030 | Tapume pinho 3ª | M2 | 66.8729 | 02.003.0001-1
03032 | Escavacao man. 1ªcat., ate 1,50m | M3 | 50.6739 | 03.001.0001-1
03033 | Escavacao man. 1ªcat., acima 0,50m | M3 | 48.4383 | 03.001.0085-1
03034 | Escavacao retro-escav.;1,50a3m,1ªn/escor | M3 | 20.0407 | 03.016.0010-1
03035 | Escavacao escav.-hidr.,3a4,50m;1ªn/escor | M3 | 14.5735 | 03.020.0040-1
03036 | Escavacao escav.-hidr.,4,50a6m,1ªn/escor | M3 | 18.1757 | 03.020.0045-1
03037 | Escavacao trator de lamina 1ªcat. | M3 | 1.9649 | 03.025.0015-1
03038 | Compactacao de aterro, camadas de 15cm | M3 | 41.7314 | 03.009.0002-1
03039 | Tubo concreto simples classe c-1 p/coletor aguas pluviais de 0,40m diametro inclus.forn.mat.cim/areia 1:4.forn.e assent. | M | 99.2998 | 58.002.0400-1
03040 | Tubo concreto simples c-1 p/aguas pluviais de 0,60m, diametro c/fornec.materiaisp/rejuntam.forn. e assentam. | M | 169.4875 | 58.002.0401-1
03041 | Tubo ca-1 conc.armado p/galeriais aguaspluviais c/0,80m diam. forn.materiais com areia+cimento 1:4.fornec.e assentam. | M | 283.7105 | 58.002.0402-1
03042 | Tubo ca-1 conc.arm.p/galerias aguas pluviais com 1,00m diam.forn.mat.c/cim/areia1:4. fornec.e assentam. | M | 482.317 | 58.002.0352-1
03049 | Concreto ciclopico c/ concr. fck 10mpa | M3 | 334.1381 | 11.003.0014-1
03050 | Barra aco ca-50,diam.de 8 a 12,5mm | KG | 3.4773 | 11.009.0014-1
03051 | Barra aco ca-50b diam. acima de 12,5mm | KG | 3.0814 | 11.009.0015-1
03053 | Corte aco ca-50b diam.entre 8mm a 12,5mm | KG | 3.7246 | 11.011.0030-1
03054 | Corte aco ca-50 b,diam. acima 12,5mm | KG | 3.1925 | 11.011.0031-1
03055 | Aterro compact. mec.-rodoviario | M3 | 1.7247 | 20.004.0033-1
03056 | Envernizamento de madeira | M2 | 67.3096 | 17.020.0030-1
03059 | Lancamento conc.c/arm. 2,0m3/h, horiz. | M3 | 75.6809 | 11.002.0043-1
03060 | Escoramento viadutos,pontes aproveit.30% | M3 | 39.9167 | 11.004.0030-1
03062 | Aparelho de apoio de neoprene 1,4kg/dm3 | UN | 64.0428 | 11.036.0001-1
03063 | Barreira pre-mold. ext., concr. arm. | M | 370.1138 | 20.175.0002-1
03064 | Forma interna em tubo pvc,diam.ext. 25cm | M | 30.3402 | 11.021.0010-1
03065 | Escavacao tubul.1ª d=1,40,10m,ar compr. | M | 5100.2456 | 10.007.0060-1
03066 | Formas madeira, param. curvos; 1,4 vezes | M2 | 88.0018 | 11.004.0024-1
03067 | Formas chapas resinada e plastif. 3vezes | M2 | 67.9429 | 11.005.0001-1
03068 | Cravacao perfil aco i, 15" a 20",inclusive corte ao macarico,exclusive fornecimento | M | 93.8824 | 10.017.0008-1
03069 | Solda topo 3/8",conversor eletromotoriz. | M | 59.5336 | 05.025.0045-1
03070 | Emenda perfil aco i, 12" | UN | 421.4905 | 10.010.0004-1
03071 | Ensecadeira estacas-prancha 3"x9",de encaixe,valas ate 3m largura e 4,5 profundidade,estacas usadas 3 vezes | M2 | 229.0638 | 05.085.0013-1
03072 | Escavacao man. 1ªcat., 1,50 a 3m | M3 | 64.0876 | 03.001.0002-1
03073 | Escavacao man. 1ªcat., 3 a 4,5m | M3 | 86.4437 | 03.001.0003-1
03075 | Formas madeira, param. curvos 2 vezes | M2 | 81.6384 | 11.004.0025-1
03077 | Pasta de cimento comum | M3 | 559.1369 | 07.001.0010-1
03078 | Argamassa cim.,areia traco 1:1,5,preparomecanico | M3 | 323.3235 | 07.002.0015-1
03079 | Argamassa cim.,cal e areia fina,traco1:3:5,preparo mecanico | M3 | 373.9811 | 07.005.0010-1
03080 | Argamassa cim.,saibro,areia 1:2:3,preparo mecanico | M3 | 239.8094 | 07.007.0015-1
03081 | Argamassa cim.,saibro,areia 1:3:3,preparo mecanico | M3 | 235.2514 | 07.007.0020-1
03082 | Alvenaria tij. macico 7x10x20cm | M2 | 102.718 | 12.002.0035-1
03083 | Vergas concr. armado p/ alven. | M3 | 1507.9188 | 11.013.0003-1
03084 | Chapisco superf. concr./alven.,com argamassa de cimento e areia no traco 1:3 | M2 | 4.8991 | 13.001.0010-1
03085 | Emboco arg. cim. e areia traco 1:2 | M2 | 24.2198 | 13.001.0020-1
03086 | Emboco arg. cim. e areia traco 1:3 | M2 | 23.6845 | 13.001.0025-1
03087 | Emboco arg. cim. e areia traco 1:4 | M2 | 23.4794 | 13.001.0030-1
03088 | Revestimento ext. 1:2 esp. 3cm | M2 | 30.0867 | 13.001.0050-1
03089 | Revestimento ext. 1:4 esp. 3cm | M2 | 28.1065 | 13.001.0055-1
03090 | Revestimento ext. 1:6 esp. 3cm | M2 | 27.6851 | 13.001.0060-1
03091 | Contrapiso, cim. e areia 1:4, esp. 2,5cm | M2 | 24.194 | 13.301.0120-1
03092 | Contrapiso, cim. e areia 1:4, esp. 3cm | M2 | 27.2592 | 13.301.0125-1
03093 | Contrapiso, cim. e areia 1:4, esp. 3,5cm | M2 | 30.3243 | 13.301.0130-1
03094 | Revestimento ext. 1:2:2 esp. 3,5cm | M2 | 28.8655 | 13.002.0010-1
03095 | Revestimento ext. 1:3:3 esp. 3,5cm | M2 | 28.4983 | 13.002.0015-1
03096 | Pasta de cimento branco | M3 | 2434.1369 | 07.001.0015-1
03098 | Argamassa cim.,saibro,areia 1:3:5,preparo mecanico | M3 | 241.0359 | 07.007.0025-1
03099 | Escavacao man. 1ªcat., 4,5 a 6m | M3 | 116.2519 | 03.001.0004-1
03101 | Ralo sif. pav. elev., pvc, saida 75mm | UN | 170.0544 | 15.004.0175-1
03104 | Cravacao estaca madeira de reflorestamento,diametro 25cm,inclusive fornecimento | M | 84.3192 | 10.001.0004-1
03106 | Ensecadeira estacas-prancha,3"x9",de encaixe,valas ate 3m largura e 3m profundidade,estacas usadas 4 vezes | M2 | 183.8189 | 05.085.0010-1
03107 | Emenda perfil aco i, 10" | UN | 209.3363 | 10.010.0003-1
03109 | Escavacao tubul.1ªcat., ate 10m | M3 | 976.1983 | 10.007.0200-1
03110 | Concreto fck 25mpa | M3 | 238.5872 | 11.001.0007-1
03111 | Escoramento formas de 4 a 5m | M3 | 15.5795 | 11.004.0038-1
03112 | Escoramento param.vert. 5m,aproveit. 30% | M2 | 33.2395 | 11.004.0069-1
03113 | Formas chapas madeira plast.20mm,2 vezes | M2 | 116.6996 | 11.005.0006-1
03115 | Corte aco ca-25 diam. igual a 6,3mm | KG | 4.2566 | 11.011.0023-1
03116 | Corte aco ca-25 diam. maior/igual 10mm | KG | 2.8378 | 11.011.0025-1
03117 | Preparo/coloc. 12 cordoalhas de 12,5mm | KG | 4.1647 | 11.011.0017-1
03118 | Cone de ancoragem p/12 cordoalhas 12,5mm | UN | 1341.1662 | 11.012.0025-1
03147 | Plantio grama em placas | M2 | 10.9739 | 09.001.0001-1
03149 | Perfuracao rotativa com coroa de widia em solo,diametro,nx,horizontal,inclusivedeslocamento e instalacoes | M | 131.543 | 58.002.0376-1
03150 | Andaime de madeira ate 7m alt. | M3 | 25.5609 | 05.005.0001-1
03151 | Andaime pinho 1ª entre 7 e 14m alt. | M3 | 41.0604 | 05.005.0003-1
03153 | Injecao calda cim., prod. 1 saco/h | SACO | 82.6622 | 07.050.0030-1
03157 | Emenda perfil aco h, 6" | UN | 192.4066 | 10.010.0001-1
03158 | Emenda perfil aco i, 15" | UN | 481.8016 | 10.010.0005-1
03159 | Escoramento param.vert. 12m,aproveit. 2v | M2 | 56.0396 | 11.004.0076-1
03160 | Escoramento param.vert. 8m, aproveit. 2v | M2 | 48.2708 | 11.004.0073-1
03161 | Formas chapas resinada e plastif., 1 vez | M2 | 87.3163 | 11.005.0002-1
03162 | Estrutura met. p/ passarelas/viadutos | T | 16101.4302 | 11.016.0002-1
03163 | Tirante aco ca50b, diam. 32mm, forn. | M | 94.868 | 11.020.0011-1
03164 | Tirante aco 12 fios 12,5mm; forn. | M | 92.9785 | 11.043.0014-1
03165 | Tirante 10 cord. 12,5mm, forn. | M | 124.4757 | 11.043.0019-1
03166 | Tirante 10 cord.,12 fios aco 8mm, forn. | M | 145.7963 | 11.043.0024-1
03170 | Tirante 10 cord. 12,5mm; forn. ancoragem | M | 190.1492 | 11.043.0029-1
03176 | Escavacao ar compr. 3a, 1,5m | M3 | 478.4948 | 03.008.0050-1
03177 | Plantio grama em placas, excl. transp. | M2 | 10.4639 | 09.001.0003-1
03179 | Forma met. p/ concr., 50 vezes | M2 | 10.8089 | 11.035.0002-1
03182 | Barracao de obra proj.emop nº 2005 | M2 | 377.7098 | 02.004.0002-1
03183 | Escavacao man. 1ªcat. | M3 | 141.2078 | 03.002.0001-1
03184 | Assentamento de tubulacao de chapa de aco de 1/4" espessura com 6,00m de comprimento,400mm diametro,solda,exclus.tubos | M | 69.2338 | 58.002.0350-1
03186 | Instalacao/assent.pia c/ 1 cuba, pvc | UN | 214.7027 | 15.004.0060-1
03187 | Instalacao/assent.vaso ind. pav.elev.pvc | UN | 313.6562 | 15.004.0102-1
03191 | Formas chapas plastif., 20mm, 1 vez | M2 | 139.4803 | 11.005.0005-1
03211 | Protecao p/ veiculos em vergalhoes | M2 | 22.6674 | 20.183.0001-1
03221 | Protecao escor. p/ lateral de pista | UN | 6012.7747 | 20.181.0005-1
03222 | Protecao escor. p/ centro de pista | UN | 7837.0822 | 20.181.0006-1
03227 | Usinagem de brita para obtensao de britagraduada sendo o preco referido ao m3 brita grad. compartada | M3 | 3.5698 | 58.002.0138-1
03239 | Forma metalica p/concreto,c/fornecimento,confeccao,montagem e desmontagem com 25vezes utilizacao,enclus.escoramento | M2 | 30.205 | 58.002.0150-1
03249 | Aluguel horario produtivo de lama asfaltica compreendendo apenas depreciacao, juros e manutencao (exclusive operacao) | H | 113.6851 | 58.002.0304-1
03251 | Distanciometro eletronico acoplado a teodolito | H | 7.6584 | 58.002.0306-1
03252 | Nivel wild-na-z | H | 0.8424 | 58.002.0307-1
03259 | Forn. e coloc. em encosta de marcos topograficos de concreto com pino de referencia de latao | UN | 64.0116 | 58.002.0313-1
03261 | Moldagem e coleta corpo de prova de concreto, exec.por fir | UN | 44.2569 | 58.002.0331-1
03262 | Moldagem e coleta corpo de prova de concreto, considerando o transporte para umadistancia de ate 100km | UN | 69.7027 | 58.002.0332-1
03263 | Moldagem e coleta de corpo de prova de concreto executado por firma especializada com transporte ate 250km | UN | 146.9489 | 58.002.0333-1
03266 | Confeccao de rampa de terra para subidae descida de equipamento presado em carreta | UN | 36.3375 | 58.002.0336-1
03267 | Revestimento tipo lama asfaltica fina conforme instrucao der-rj,exclusive fornecimento e transporte materiais | M2 | 2.5595 | 58.002.0337-1
03268 | Solda topo 5/16",conversor eletromotoriz | M | 35.881 | 05.025.0043-1
03271 | Limpeza superficie metalica,em pontes,viadutos ou estrutura semelhante,utiliz.lixadeira/raspadeira,producao de 280m2/m | M2 | 33.281 | 58.002.0343-1
03279 | Cravacao de perfil de aco i de 10" e 12" | M | 76.4063 | 58.002.0355-1
03281 | Cravacao de estaca de eucalipto com diametro 25cm,exclusive estaca | M | 67.4389 | 58.002.0357-1
03286 | Instalacao/assent.pia c/ 1 cuba, cobre | UN | 233.7856 | 15.005.0040-1
03287 | Caibro 2" x 3" | M | 7.5677 | 58.002.0407-1
03295 | Pintura interna/externa sobre ferro c/tinta alquidica esmalt.brilh.equiv.lagoline,incl.limp.lixam.aplic.zarcao 2 demaos | M2 | 22.1401 | 58.002.0425-1
03296 | Equipamento rotativo de desobstrucao degalerias, tipo bucket machine, consid. apenas a manutencao e mat. de oper. (cp) | H | 8.5856 | 55.100.0052-1
03300 | Corte e remocao do pav.,apicoamento da laje,formas e concretagem dos bercos c/concr.fck>=25mpa - 24h, utiliz. grauth | M | 291.6365 | 55.100.0056-1
03301 | Tela galvanizada 7,5cm | M2 | 17.49 | 55.100.0063-1
03302 | Arame galv. nº 10 | KG | 5.9584 | 55.100.0064-1
03303 | Sismografo,controle de barulho,controlede particulas, controle de gases | UN | 2.373 | 55.100.0065-1
03305 | Sinalizacao, limp. e conservacao da areaadjacente, colurb, seguros, telas, lonas, cordas, paiois, mangueiras, etc | UN | 1841.3963 | 55.100.0067-1
03320 | Corte/abert. 2roscas,tarracha man. 1/2" | UN | 4.4341 | 15.045.0065-1
03321 | Corte/abert. 2roscas,tarracha man. 3/4" | UN | 5.3209 | 15.045.0066-1
03322 | Corte/abert. 2roscas,tarracha man. 1" | UN | 6.5624 | 15.045.0067-1
03323 | Corte/abert. 2roscas,tarracha man.1.1/4" | UN | 7.8041 | 15.045.0068-1
03324 | Corte/abert. 2roscas,tarracha man.1.1/2" | UN | 8.8682 | 15.045.0069-1
03325 | Corte/abert. 2roscas,tarracha man. 2" | UN | 14.1892 | 15.045.0070-1
03326 | Corte/abert. 2roscas,tarracha man.2.1/2" | UN | 17.7365 | 15.045.0071-1
03327 | Corte/abert. 2roscas,tarracha man. 3" | UN | 26.6048 | 15.045.0072-1
03328 | Corte/abert. 2roscas,tarracha man. 4" | UN | 35.4732 | 15.045.0073-1
03329 | Ramal pred.agua 1/2" - cavalete | UN | 78.4482 | 15.066.0001-1
03330 | Ramal pred.agua 3/4" - cavalete | UN | 104.9529 | 15.066.0002-1
03331 | Ramal pred.agua 1" - cavalete | UN | 148.1557 | 15.066.0003-1
03332 | Ramal pred.agua 1/2"distrib. pvc 50mm | UN | 51.5998 | 15.066.0031-1
03333 | Ramal pred.agua 1/2"distrib. pvc 75mm | UN | 53.9798 | 15.066.0032-1
03334 | Ramal pred.agua 1/2"distrib. ff 75mm | UN | 185.9298 | 15.066.0033-1
03335 | Ramal pred.agua 1/2"distrib.ff/pvc 100mm | UN | 187.9898 | 15.066.0034-1
03336 | Ramal pred.agua 3/4"distrib. pvc 50mm | UN | 81.1698 | 15.066.0041-1
03337 | Ramal pred.agua 3/4"distrib. pvc 75mm | UN | 83.5498 | 15.066.0042-1
03338 | Ramal pred.agua 3/4"distrib. ff 75mm | UN | 264.9398 | 15.066.0043-1
03339 | Ramal pred.agua 3/4"distrib. ff/pvc100mm | UN | 266.9998 | 15.066.0044-1
03340 | Ramal pred.agua 1", distrib. pvc 50mm | UN | 377.1365 | 15.066.0051-1
03341 | Ramal pred.agua 1"distrib. ff/pvc 75mm | UN | 379.3965 | 15.066.0052-1
03342 | Ramal pred.agua 1"distrib. ff/pvc 100mm | UN | 381.4565 | 15.066.0053-1
03343 | Transporte carga caminhao 7,5t; 15km/h | T X KM | 2.1126 | 04.005.0012-1
03344 | Reaterro vala/cava c/vibro-compact. 30cm | M3 | 19.7261 | 03.011.0015-1
03345 | Porta painel venez.,cedro/canela 3cm esp | M2 | 688.7454 | 14.006.0422-1
03346 | Hora produtiva (cp) de chassis de caminhao 7,5t, c/motorista | H | 121.8184 | 55.100.0059-1
03347 | Hora improdutiva c/motor funcionando (cf) de chassis de caminhao 7,5t, c/motorista | H | 54.4579 | 55.100.0060-1
03348 | Hora improdutiva c/motor parado (ci) dechassis de caminhao 7,5t, c/motorista | H | 46.1943 | 55.100.0061-1
03349 | Bomba de argamassa (cp) | H | 49.3319 | 19.007.0025-2
03350 | Bomba de argamassa (ci) | H | 32.256 | 19.007.0025-4
03351 | Estaca raiz diam 4", carga 10t | M | 36.7707 | 10.003.0005-1
03352 | Injecao arg. cim.e areia 450 a 500kg/m3 | M3 | 405.4883 | 07.100.0040-1
03353 | Alvenaria cxs.enterradas 0,80m, bl.concr | M2 | 61.3756 | 12.005.0130-1
03354 | Alvenaria cxs.enterradas 1,60m, bl.concr | M2 | 95.4459 | 12.005.0135-1
03355 | Alvenaria cxs.enterradas 3,00m;bl.concr. | M2 | 102.5405 | 12.005.0140-1
03356 | Perfuracao man. solo, a trado ate 6" | M | 11.178 | 01.001.0075-1
03357 | Camionete pick-up c/escada extensao (cp) |  | 74.683 | 19.004.0047-2
03358 | Camionete pick-up c/escada extensao (cf) |  | 31.4132 | 19.004.0047-3
03359 | Camionete pick-up c/escada extensao (ci) |  | 26.9304 | 19.004.0047-4
03360 | Veiculo de passeio,5 passageiros,motorbi-combustivel de 1,0l,inclusive motorista (cp) | H | 56.7052 | 19.004.0044-2
03361 | Veiculo de passeio,5 passageiros,motorbi-combustivel de 1,0l,inclusive motorista (cf) | H | 27.3932 | 19.004.0044-3
03362 | Veiculo de passeio,5 passageiros,motorbi-combustivel de 1,0l,inclusive motorista (ci) | H | 24.1155 | 19.004.0044-4
03363 | Veiculo gasolina 2 portas 1.0 s/mot.(cp) | H | 36.7352 | 19.004.0045-2
03364 | Veiculo gasolina 2 portas 1.0 s/mot.(cf) | L | 7.4232 | 19.004.0045-3
03365 | Veiculo gasolina 2 portas 1.0 s/mot.(ci) | H | 4.1455 | 19.004.0045-4
03368 | Guindauto 4,1t, alcance 9,50m (cp) | H | 39.2127 | 19.004.0081-2
03369 | Guindauto 4,1t, alcance 9,50m (ci) | H | 34.799 | 19.004.0081-4
03370 | Plataforma pantografica (cp) | H | 17.6714 | 19.004.0100-2
03371 | Plataforma pantografica (ci) | H | 10.674 | 19.004.0100-4
03374 | Cilindro hidr. de 100t (cp) | H | 2.6299 | 19.011.0014-2
03375 | Cilindro hidr. de 100t (ci) | H | 2.1916 | 19.011.0014-4
03376 | Cabo de aco p/12 cordoalhas de 12,5mm | KG | 11.5951 | 11.010.0015-1
03377 | Forma met. p/ concr., 25 vezes | M2 | 11.8868 | 11.035.0001-1
03378 | Concreto fck 30mpa | M3 | 256.3952 | 11.001.0008-1
03379 | Formas madeira param. planos, 2 vezes | M2 | 49.0089 | 11.004.0020-1
03381 | Tirante aco ca-50,diam.25mm; forn. | M | 56.2901 | 11.020.0007-1
03383 | Reconstituicao estrut. met. | KG | 11.3236 | 11.016.0505-1
03384 | Concreto projetado aditivado c/ latex | M3 | 1369.9191 | 11.024.0010-1
03385 | Escavacao tubul.1ª d=1,40m, prof. 4,50m | M | 184.7063 | 10.008.0001-1
03386 | Escavacao tubul.1ª d=1,40m, prof. 7,50m | M | 284.2517 | 10.008.0002-1
03387 | Escavacao tubul.1ª d=1,50m, prof. 4,50m | M | 212.9555 | 10.008.0003-1
03388 | Escavacao tubul.1ª d=1,50m, prof. 7,50m | M | 325.8395 | 10.008.0004-1
03389 | Escavacao tubul.1ª d=1,60m, prof. 4,50m | M | 242.2912 | 10.008.0005-1
03390 | Escavacao tubul.1ª d=1,60m, prof. 7,50m | M | 371.0141 | 10.008.0006-1
03391 | Escavacao tubul.1ª d=1,80m, prof. 4,50m | M | 307.1195 | 10.008.0007-1
03392 | Escavacao tubul.1ª d=1,80m, prof. 7,50m | M | 469.6288 | 10.008.0008-1
03393 | Escavacao tubul.1ª d=2,00m, prof. 4,50m | M | 378.829 | 10.008.0009-1
03394 | Escavacao tubul.1ª d=2,00m, prof. 7,50m | M | 579.5244 | 10.008.0010-1
03396 | Extracao rocha | M3 | 19.6501 | 20.090.0005-1
03397 | Recebimento/carga/desc.caminhao 8 a 12m3 | T | 0.5646 | 04.018.0020-1
03398 | Escavacao fogo, 2ª, ar compr., ate 1,50m | M3 | 97.2264 | 03.005.0020-1
03399 | Escavacao fogo, 3ª, ar compr., ate 1,50m | M3 | 112.8223 | 03.005.0030-1
03400 | Escavacao ar compr. 2ªcat., ate 1,50m | M3 | 142.4449 | 03.008.0010-1
03401 | Escavacao, ar compr., 1ªcat. ate 1,50m | M3 | 429.2753 | 03.008.0020-1
03402 | Escavacao ar compr. 3ªcat., ate 1,50m | M3 | 1084.747 | 03.008.0060-1
03403 | Escavacao ar compr. 3ªcat., ceu aberto | M3 | 287.0968 | 03.008.0080-1
03404 | Escavacao ar compr. 2ªcat., ceu aberto | M3 | 85.5665 | 03.008.0090-1
03405 | Serracao continua mat. 3ª cat. | M2 | 524.9603 | 03.008.0150-1
03408 | Pasta de gesso | M3 | 1180.6369 | 07.001.0025-1
03409 | Pasta cimento branco e cal 1:1 | M3 | 1515.5369 | 07.001.0030-1
03410 | Argamassa cim., areia traco 1:1,preparomanual | M3 | 476.9251 | 07.001.0035-1
03411 | Argamassa cim., areia traco 1:1,5,preparo manual | M3 | 447.4151 | 07.001.0040-1
03412 | Argamassa cim., areia traco 1:2,preparomanual | M3 | 421.9251 | 07.001.0045-1
03413 | Argamassa cim., areia traco 1:3,preparomanual | M3 | 382.2351 | 07.001.0050-1
03414 | Argamassa cim., areia traco 1:4,preparomanual | M3 | 361.9751 | 07.001.0055-1
03415 | Argamassa cim., areia traco 1:5,preparomanual | M3 | 344.4551 | 07.001.0060-1
03416 | Argamassa cim., areia traco 1:6,preparomanual | M3 | 332.3751 | 07.001.0065-1
03417 | Argamassa cim., areia traco 1:8,preparomanual | M3 | 316.0851 | 07.001.0070-1
03418 | Argamassa cim., po de pedra 1:3,preparomanual | M3 | 361.0811 | 07.001.0075-1
03419 | Argamassa cim., po de pedra 1:4,preparomanual | M3 | 338.3271 | 07.001.0080-1
03420 | Argamassa cim.,cal e areia 1:3:5,preparomanual | M3 | 444.8651 | 07.001.0085-1
03421 | Argamassa cim.,cal e areia,1:3:8,preparomanual | M3 | 408.2751 | 07.001.0090-1
03422 | Argamassa cim.branco,cal,po-marm.,preparo manual | M3 | 801.2451 | 07.001.0095-1
03423 | Argamassa cim.,saibro traco 1:2,preparomanual | M3 | 385.5451 | 07.001.0100-1
03424 | Argamassa cim.,saibro traco 1:4,preparomanual | M3 | 323.8851 | 07.001.0105-1
03425 | Argamassa cim.,saibro traco 1:6,preparomanual | M3 | 295.3451 | 07.001.0110-1
03426 | Argamassa cim.,saibro traco 1:8,preparomanual | M3 | 279.9451 | 07.001.0115-1
03427 | Argamassa cim.,saibro,areia 1:2:2,preparo manual | M3 | 314.1051 | 07.001.0120-1
03428 | Argamassa cim.,saibro,areia 1:2:3,preparo manual | M3 | 335.2851 | 07.001.0125-1
03429 | Argamassa cim.,saibro,areia 1:3:3,preparo manual | M3 | 323.2751 | 07.001.0130-1
03430 | Argamassa cim.,saibro,areia 1:3:5,preparo manual | M3 | 329.6651 | 07.001.0135-1
03431 | Argamassa cim.,cal,saibro,areia,preparomanual | M3 | 365.9251 | 07.001.0140-1
03432 | Argamassa cim.e areola para emboco,no traco 1:2,preparo manual | M3 | 425.5801 | 07.001.0145-1
03433 | Argamassa cim.e areola para emboco,no traco 1:4,preparo manual | M3 | 354.1801 | 07.001.0150-1
03434 | Argamassa cim.e areola para emboco,no traco 1:6,preparo manual | M3 | 326.8251 | 07.001.0155-1
03435 | Argamassa cim.,areia traco 1:1,preparomecanico | M3 | 348.6604 | 07.002.0010-1
03436 | Argamassa cim.,areia traco 1:2,preparomecanico | M3 | 301.8576 | 07.002.0020-1
03437 | Argamassa cim.,po de pedra 1:3,preparomecanico | M3 | 249.2109 | 07.003.0010-1
03438 | Argamassa cim.,po de pedra 1:4,preparomecanico | M3 | 234.6541 | 07.003.0015-1
03439 | Argamassa cim.branco,cal,po-marm.,preparo mecanico | M3 | 697.5721 | 07.005.0020-1
03440 | Argamassa cim.,saibro traco 1:2,preparomecanico | M3 | 265.4776 | 07.006.0010-1
03441 | Argamassa cim.,saibro traco 1:4,preparomecanico | M3 | 220.2121 | 07.006.0015-1
03442 | Argamassa cim.e areola para emboco,no traco 1:2,preparo mecanico | M3 | 305.5126 | 07.009.0010-1
03443 | Argamassa cim.e areola para emboco,no traco 1:4,preparo mecanico | M3 | 250.5071 | 07.009.0015-1
03444 | Argamassa cim.e areola para emboco,no traco 1:6,preparo mecanico | M3 | 238.8014 | 07.009.0020-1
03445 | Enchimento de areia p/ bomba | M3 | 121.525 | 07.030.0010-1
03446 | Injecao calda cim., prod. 0,5 sacos/h | SACO | 148.2428 | 07.050.0035-1
03447 | Injecao calda cim., prod. 2 sacos/h | SACO | 49.8582 | 07.050.0025-1
03448 | Injecao arg. cim.e areia, prod. 1m3/h | M3 | 372.3487 | 07.100.0010-1
03449 | Injecao arg. cim.e areia prod. 0,75m3/h | M3 | 385.9896 | 07.100.0015-1
03450 | Injecao arg. cim.e areia, prod. 0,50m3/h | M3 | 418.395 | 07.100.0020-1
03451 | Injecao arg. cim.e areia, prod. 0,25m3/h | M3 | 784.5667 | 07.100.0025-1
03452 | Injecao trat. solo resina epoxica | KG | 42.9431 | 07.150.0010-1
03454 | Injecao resina epoxica colagem pecas | KG | 15.374 | 07.150.0020-1
03455 | Injecao resina epoxica fissuras concr. | KG | 124.0104 | 07.160.0012-1
03456 | Injecao resina epoxica incl. mat. | KG | 51.374 | 07.160.0020-1
03457 | Argamassa cim., areia traco 1:3 c/resina | M3 | 438.9988 | 07.170.0010-1
03458 | Escavacao tubul.1ª d=1,00,10m,ar compr. | M | 3723.028 | 10.007.0030-1
03459 | Escavacao tubul.1ª d=1,20,10m,ar compr. | M | 4335.2085 | 10.007.0040-1
03460 | Escavacao tubul.1ª d=1,50,10m, ar compr. | M | 5457.2628 | 10.007.0070-1
03461 | Escavacao tubul.1ª d=1,60, 10m,ar compr. | M | 5814.2801 | 10.007.0080-1
03462 | Escavacao tubul.1ª d=1,80, 10m,ar compr. | M | 6477.312 | 10.007.0090-1
03463 | Escavacao tubul.1ª d=2,00,10m, ar compr. | M | 7038.3392 | 10.007.0100-1
03464 | Escavacao tubul.1ª d=2,20,10m, ar compr. | M | 7548.3638 | 10.007.0110-1
03465 | Escavacao base alargada, ate 4,50m | M3 | 121.0717 | 10.008.0050-1
03466 | Escavacao base alargada 4,50 a 7,50m | M3 | 234.7394 | 10.008.0051-1
03467 | Materiais p/fuste tubulao diam. 1,0m | M | 1245.1748 | 10.009.0015-1
03468 | Bulbo alargamento p/estaca diam. 350mm | UN | 194.18 | 10.005.0050-1
03469 | Escavacao tubul.1ª d=0,80,10m,ceu aberto | M | 217.8826 | 10.006.0020-1
03470 | Escavacao tubul.1ª d=1,00,10m,ceu aberto | M | 310.991 | 10.006.0030-1
03471 | Escavacao tubul.1ª d=1,25,10m,ceu aberto | M | 447.349 | 10.006.0040-1
03472 | Escavacao tubul.1ª d=1,50,10m,ceu aberto | M | 674.105 | 10.006.0050-1
03474 | Revestimento ext. arg. 1:3:3 esp. 2,5cm | M2 | 26.1458 | 13.002.0011-1
03475 | Macaranduba aparelhada 1,5 x 4,0cm | M | 2.16 | 58.002.0429-1
03476 | Macaranduba aparelhada 2,0 x 10,0cm | M | 12.144 | 58.002.0430-1
03477 | Macaranduba aparelhada 1.1/2" x 3" | M | 6.828 | 58.002.0431-1
03478 | Macaranduba aparelhada 3" x 12" | M | 52.68 | 58.002.0432-1
03479 | Macaranduba aparelhada 3" x 3" | M | 12 | 58.002.0433-1
03480 | Macaranduba aparelhada 3" x 4.1/2" | M | 19.56 | 58.002.0434-1
03481 | Macaranduba aparelhada 3" x 6" | M | 27.156 | 58.002.0435-1
03482 | Macaranduba aparelhada 3" x 9" | M | 45.36 | 58.002.0428-1
03483 | Macaranduba aparelhada 2" x 3" | M | 9.0812 | 58.002.0436-1
03484 | Escavacao man. 1ªcat., 6 a 7,50m | M3 | 144.5697 | 03.001.0009-1
03485 | Placa de aco 1/2", perfil duplo 10" | UN | 130.2835 | 10.011.0009-1
03486 | Solda topo 3/16",conversor a diesel | M | 81.4751 | 05.025.0025-1
03487 | Solda de topo, 1/2", conversor a diesel | M | 311.5511 | 05.025.0033-1
03488 | Solda topo 5/8",conversor a diesel | M | 405.1067 | 05.025.0035-1
03489 | Escavacao fogo, 2ª, ate 1,50m | M3 | 182.5095 | 03.004.0001-1
03490 | Escavacao fogo, 3ª, ate 1,50m | M3 | 316.5982 | 03.004.0020-1
03491 | Meio fio de conc. simples(fck-15 mpa), moldado no local, tipo der-rj, med. 0,15mbase, alt. 0,30m. forn.,escav.e reater. | M | 53.3376 | 58.002.0155-1
03500 | Caminhao basculante, no toco, preco sempneus, com motor diesel de 192cv e capacidade de 8,00 a 10,00m3 | UN | 260456
03508 | Caminhao basculante tipo medio-pesado, trucado, preco sem pneus, com motor diesel de 142cv e capacidade 12,00m3 | UN | 307833
03512 | Empilhadeira, preco sem pneus, com capacidade de 2,5t | UN | 97798
03513 | Empilhadeira, preco sem pneus, com capacidade, de 3t | UN | 109798
03514 | Empilhadeira, preco sem pneus, com capacidade, de 4t | UN | 236298
03515 | Empilhadeira, preco sem pneus, com capacidade de 7t | UN | 383298
03516 | Empilhadeira, preco sem pneus, com capacidade de 5t | UN | 267798
03517 | Equipamento hidrojato conj., preco s/pneus, mang.p/capt.6" a 8", tanq.armaz.12000l,a.pres.15m3/h,pres.200lb,50,00m compr | UN | 597177.24
03523 | Pick-up cabine simples, tipo leve, precosem pneus, com motor 1.6 litros bi-combustivel (gasolina e alcool) | UN | 47699.64
03529 | Guindauto montado sobre chassis de caminhao, exclusive o chassis, capacidade de4,1t | UN | 59970
03530 | Chassis, preco sem pneus, com semi-reboque extensivel ate 21,00m | UN | 429423.05
03537 | Soquete vibratorio de 78kg, com motor agasolina de 2,5cv | UN | 7239
03538 | Bomba hidraulica centrifuga, com motor eletrico, de 02,0cv-220/380v | UN | 1041
03539 | Bomba hidraulica centrifuga, com motor eletrico, de 03,0cv-220/380v | UN | 1076.75
03543 | Escada extens.em fibra de vidro, bascul.,mov.girat.360º,alt.trabalho ate 8,50m,aser mont.chassis pick-up ou similares | UN | 11900
03548 | Sewer jet, preco sem pneus, comp.chassisno toco e equip.de jato d`agua alta pres. p/desob.limp.redes esg.sanit.pluvial | UN | 577177.24
03549 | Vacuo sewer-jet, composto de chassis notoco equip.comb.jato d`agua alta pres.c/vacuo, captac.min.armaz.6,00m3,mang.4" | UN | 488987.24
03550 | Vac-all aspiradora mec.armazenagem 8,6m3 | UN | 947212.4325 | 54.001.0104-1
03809 | Junta de dilatacao e vedacao, p/obras dearte, incl.labios polimericos, forn.e colocacao, p/pavimentos de -15 a +25mm | M | 214.65
03812 | Junta de dilatacao e vedacao, p/obras dearte, incl.labios polimericos, forn.e colocacao, p/pavimentos de -20 a +40 | M | 263.94
03814 | Junta de dilatacao e vedacao, p/obras dearte, incl.labios polimericos, forn.e colocacao, p/pavimentos de -10 a +20mm | M | 201.42
03822 | Coifa de aco inoxidavel, chapa 18/304, incluindo 3,00m de duto com (500x500)mm eexautor de 3cv, de (2,10x1,20)m | UN | 6788
03823 | Porta cacamba, lixeira, em aco inoxidavel, chapa 18/304, de (300x300)mm | UN | 450
03824 | Tanque de aco inoxidavel, chapa 22/304,capacidade de 30 litros, com esfregador,de (520x540x300)mm | UN | 961.4
03827 | Cuba de aco inoxidavel, chapa 20/304, dupla, de (820x340x150)mm | UN | 1082.4
03830 | Tachao refletivo fundido, de (230x125x45)mm, tela de nylon p/maior fixacao, contem 50 esferas, incrust. "abs" sendo cego | UN | 16.7
03831 | Tachao refletivo fundido, de (230x125x45)mm, tela de nylon p/maior fixacao, contem 50 esferas, sendo monodirecionado | UN | 17.96
03832 | Mini-tachao refletido fundido, de (220x100x40)mm, contem 50 esferas de vidro lapid.e espelhado, incrust."abs",sendo cego | UN | 15.16
03833 | Mini-tachao refletido fundido, de (220x100x40)mm, contem 50 esferas de vidro, sendo monodirecional | UN | 15.44
03834 | Tacha reflet.injet."abs", (100x100x19,5)mm, c/pino aco p/maior fix.pavim.seus reflet.43 esferas, sendo monodirecionados | UN | 11.42
03835 | Cola (conjunto), para 5 tachoes, 10 mini-tachoes e 15 tachas | UN | 15.23
03836 | Mini-tachao refl.,(220x100x40)mm, tela nylon p/maior fix.pavim.seus reflet.50 esferas, incrust.abs, sendo bidirecional | UN | 16.7
03837 | Tachao refletido fund.,(230x125x45)mm,tela nylon p/maior fix.pav.refl.50 esf.vidro lap.esp.inscr.abs,sendo bidirecional | UN | 19.27
03838 | Tacha refletida injetadas em "abs", (100x100x19,5)mm, c/pino aco p/maior fix.pavim.refl.43 esf.vidro, sendo bidirecional | UN | 16.31
03845 | Segregador faixa onibus, p/maior absorcao impactos 2 pinos aco, evit.assim danose riscos nos pneus, de (450x155x70)mm | UN | 62.97
03861 | Verniz acrilico incolor | GL | 38.02
03862 | Goma-laca nacional | KG | 35
03863 | Corante em po para caiacao, em embalagemde 250g | UN | 8.25
03866 | Redutor p/diluicao de tintas e vernizes,em lata de 5 litros | UN | 49.97
03867 | Tinta grafite sintetica secada ao ar | GL | 54.62
03868 | Massa corrida a base de pva, em latas de18 litros | UN | 51.57
03874 | Massa acrililica, em baldes de 18 litros | UN | 86.45
03876 | Tinta latex standard para exterior/interior semibrilhante branca ou colorida, embaldes de 18 litros | UN | 251.9
03878 | Verniz isolante incolor | GL | 48.55
03880 | Tinta ceramica | GL | 54.62
03881 | Liquido para brilho para tinta latex emlata de 18 litros | UN | 176.55
03882 | Cola a base de pva latex | KG | 12.72
03887 | Luva de pvc rigido rosqueavel, p/eletroduto, de 1.1/4" | UN | 1.01
03888 | Luva de pvc rigido rosqueavel, para eletroduto, de 2.1/2" | UN | 4.61
03889 | Suporte p/transformador, em poste de secao circular | UN | 85.56
03890 | Poste concreto, c/secao circular, 05,00mcompr., padrao abnt, excl.transp., c/carga nom.horiz,no topo, de 100kgf | UN | 215.28
03891 | Poste concreto, c/secao circular 05,00mcompr., padrao abnt, excl.transp., c/carga nom.horiz. no topo, de 200kgf | UN | 278.72
03892 | Poste concreto, c/secao circular, 05,00mcompr., padrao abnt, excl.transp., c/carga nom.horiz.no topo, de 300kgf | UN | 364
03893 | Poste concreto, c/secao circular, 05,00mcompr., padrao abnt, excl.transp., c/carga nom. horiz. no topo, de 400kgf | UN | 405.6
03894 | Poste concreto, c/secao circular, 07,00mcompr., padrao abnt, excl. transp., c/gcarga nom.horiz.no topo, de 200kgf | UN | 426.4
03895 | Poste concreto, c/secao circular, 07,00mcompr., padrao abnt, excl. transp., c/carga nom.horiz. no topo, de 300kgf | UN | 561.6
03896 | Poste concreto, c/secao circular, 07,00mcompr., padrao abnt, excl.transp., c/carga nom. horiz. no topo, de 400kgf | UN | 717.6
03897 | Poste concreto, c/secao circular, 11,00mcompr., padrao abnt, excl. transp., c/carga nom. horiz. no topo, de 300kgf | UN | 1047
03898 | Poste concreto, c/secao circular, 11,00mcompr., padrao abnt, excl. transp., c/carga nom. horiz. no topo, de 400kgf | UN | 1154.4
03899 | Poste concreto, c/secao circular, 14,00mcompr., padrao abnt, excl. transp., c/carga nom. horiz. no topo, de 400kgf | UN | 1670.24
03900 | Lavatorio louca branca, tipo popular, med. em torno de (47x35)cm, incl. acessorios de fixacao | UN | 70
03901 | Sifao em metal cromado, de 1"x1.1/4" | UN | 97.87
03902 | Torneira de pressao de 1/2", sem arejador | UN | 24.24
03903 | Lavatorio de louca branca, tipo medio luxo, med. em torno de (55x45)cm, inclusive acessorios de fixacao | UN | 130.63
03905 | Lavatorio de louca branca, de sobrepor,med. em torno de (53x43)cm, sem ladrao | UN | 131.18
03906 | Lavatorio de louca branca, de sobrepor,med. em torno de (53x43)cm, com ladrao | UN | 131.18
03907 | Mictorio coletivo, de aco inoxidavel, chapa 20/304, com crivo de saida cromada,com secao de (380x250)mm | M | 745.8
03908 | Coluna de louca branca, para lavatorio,tipo medio luxo | UN | 38.45
03909 | Cuba de louca branca, de embutir, tipo medio luxo, com medidas em torno de (52x39)cm, sem ladrao | UN | 49.72
03910 | Cuba de louca branca, de embutir, tipo medio luxo, com medidas em torno de (52x39)cm, com ladrao | UN | 94.91
03911 | Lavatorio de louca branca, tipo medio luxo, medindo em torno de (47x35)cm, inclusive acessorios de fixacao | UN | 73.38
03912 | Tanque de louca branca, 18 litros, inclusive acessorios de fixacao | UN | 208.43
03913 | Coluna de louca branca, para tanque | UN | 54.82
03915 | Valvula de escoamento, para banheira, sem ladrao, 1604, em metal cromado, de 1.1/4" | UN | 23.54
03916 | Tanque de louca branca, 22 litros, inclusive acessorios de fixacao | UN | 259.97
03917 | Bacia turca de louca branca com sifao integrado | UN | 235.86
03922 | Mictorio de louca branca, com sifao integrado e medidas em torno de (33x28x53)cm | UN | 211.64
03923 | Vaso sanitario, sifonado de louca branca, tipo popular, com caixa acoplada, inclusive acessorios de fixacao | UN | 189.31
03926 | Caixa de descarga externa, plastica | UN | 19.39
03927 | Assento plastico, para vaso sanitario, tipo medio luxo | UN | 58.71
03928 | Armario de embutir, com espelho, para banheiro | UN | 52.52
03929 | Assento plastico, para vaso sanitario, tipo simples | UN | 32.45
03931 | Chuveiro estampado, articulado, cromado,com braco de 1/2" | UN | 63.36
03932 | Chuveiro luxo, articulado, cromado, combraco de 1/2" | UN | 147.84
03933 | Caixa de descarga de embutir, plastica,c/espelho cromado | UN | 433.22
03934 | Fogao a gas residencial, branco, de 6 bocas | UN | 605
03935 | Fogao a gas industrial, pintado, de 6 bocas, grelha de (40x40)cm, com forno | UN | 1400
03936 | Valvula de escoamento, 1600, em metal cromado, de 1"x2" | UN | 13.45
03937 | Torneira para pia, com arejador, em metal cromado, de aproxim. 1/2"x21cm | UN | 99.45
03940 | Torneira eletrica, para cozinha | UN | 83.2
03941 | Torneira para pia, com arejador, em metal cromado, tubo movel, tipo parede, de aproxim. 1/2"x22cm | UN | 60.95
03944 | Assento plastico, para vaso sanitario, tipo popular | UN | 13.65
03945 | Porta frigorifica girat.(800x1800)mm, revest.int.e ext.chapa aco inox aisi 430,poliuret. 50mm (resfriado),forn.e coloc | UN | 4743.2
03946 | Console de marmore branco classico, polido de (30x30x2)cm, para deposito de agua | UN | 50
03949 | Valvula de escoamento, p/tanque, 1605, em metal cromado, de 1.1/4" | UN | 32.69
03950 | Valvula de escoamento, p/tanque, 1606, em metal cromado, de 1.1/2" | UN | 30
03951 | Banca seca em marmore branco classico, de 60cm, de largura e 3cm de espessura | M | 160
03953 | Valvula de escoamento, para pia, sem unho, em pvc | UN | 0.84
03954 | Valvula de escoamento, para lavatorio, sem unho, em pvc | UN | 1.89
03960 | Anel de concreto pre-fabricado, p/caixade inspecao, com 600mm de diametro int.,40mm de espessura, com altura de 300mm | UN | 35
03961 | Anel de concreto pre-fabricado, p/caixade inspecao, com 600mm de diametro int.,40mm de espessura, com altura de 150mm | UN | 21
03962 | Anel de concreto pre-fabricado, p/caixade inspecao, com 600mm de diametro int.,40mm de espessura, com altura de 075mm | UN | 12.1
03963 | Fundo para caixa de inspecao com diametro de 600mm | UN | 27.82
03964 | Fossa septica imhoff, medindo 3000 x 2000mm | UN | 5200
03965 | Fossa septica imhoff, medindo 2000 x 5600mm | UN | 6170.26
03966 | Fossa septica imhoff, medindo 2500 x 3600mm | UN | 6204.5
03968 | Cinta galvanizada, com parafusos, de 4" | UN | 21.03
03969 | Caixa para instalacao de medidor de energia eletrica, tipo monofasico | UN | 45
03970 | Armacao secundaria, completa, para 4 linhas | UN | 22.18
03971 | Cinta galvanizada, com parafusos, de 6" | UN | 22.44
03972 | Caixa para instalacao de medidor de energia eletrica, tipo bifasico/trifasico | UN | 65
03973 | Caixa para instalacao de medidor de energia eletrica, tipo trifasico-ampla medicao indireta (mi) | UN | 52.4
03977 | Haste terra, tipo cantoneira galvanizada, de 2,00m | UN | 28.94
03978 | Curva 180º para eletroduto de pvc rigidorosqueavel, de 1.1/2" | UN | 10.3
03979 | Luva de pvc rigido rosqueavel, para eletroduto, de 1.1/2" | UN | 1.39
03982 | Fusivel "nh", tamanho 1 de 040 a 200ax500vca | UN | 23.94
03983 | Poste metalico, cont., reto, conico, simples, c/flange de aco soldado, alt.aprox.9,00m, c/janela p/ilum.publ.tipo s/base | UN | 2210
03984 | Poste metalico, cont.reto,conico,simplesp/engastam.c/alt.aprox.7,00m, c/janelap/iluminacao publica, tipo sem base | UN | 1500
03990 | Porta frisos, de 80 x 210 x3,5cm | UN | 526.05 | 55.100.0051-1
03991 | Tubo de concreto armado, p/aguas pluviais, pa-1, sem pintura, de 1500mm | M | 646.8
03996 | Tampao de ferro fundido, padrao tele-bras, p/caixa tipo r1 | UN | 167
03997 | Tampao de ferro fundido, padrao tele-bras, p/caixa tipo r2 | UN | 285
03998 | Tampao de ferro fundido, padrao tele-bras, p/caixa tipo r3 | UN | 525
04000 | Eletroduto de ferro galvanizado, medio,galvanizacao a fogo, nbr 5624, em barrasde 3m, de 3/4" | UN | 11.24
04001 | Eletroduto de ferro galvanizado, medio,galvanizacao a fogo, nbr 5624, em barrasde 3m, de 2" | UN | 35.41
04002 | Eletroduto de ferro galvanizado, medio,galvanizacao a fogo, nbr 5624, em barrasde 3m, de 3" | UN | 100.82
04003 | Eletroduto de ferro galvanizado, medio,galvanizacao a fogo, nbr 5624, em barrasde 3m, de 4" | UN | 130.53
04012 | Aquecedor eletrico, por acumulacao, de 0500 litros | UN | 3118.5
04013 | Misturador simples, para chuveiros conjunto, com acabamento em metal cromado | UN | 145.02
04014 | Aquecedor eletrico, por acumulacao, de 0750 litros | UN | 4504.5
04015 | Aquecedor eletrico, por acumulacao, de 1000 litros | UN | 5596
04048 | Calha de isolamento de hidrossilicato decalcio, com espessura de 1" e comprimento de 0,91m, para tubulacao de 1/2" | UN | 6.6
04049 | Calha de isolamento de hidrossilicato decalcio com espessura de 1" e comprimento de 0,91m, para tubulacao de 3/4" | UN | 7.84
04050 | Calha de isolamento de hidrossilicato decalcio, com espessura de 1" e comprimento de 0,91m, tubulacao de 1" | UN | 8.09
04051 | Calha de isolamento de hidrossilicato decalcio com espessura de 1" de 0,91m, para tubulacao de 1.1/4" | UN | 9.23
04052 | Calha de isolamento de hidrossilicato decalcio, com espessura 1" e comprimentode 0,91m, para tubulacao de 1.1/2" | UN | 9.8
04053 | Calha de isolamento de hidrossilicato decalcio, com espessura 1.1/2" e comprimento de 0,91m, para tubulacao de 2" | UN | 19.61
04054 | Calha de isolamento de hidrossilicato decalcio, com espessura de 1.1/2" e comprimento 0,91m, para tubulacao de 2.1/2" | UN | 23.18
04055 | Calha de isolamento de hidrossilicato decalcio, com espessura 1.1/2" e comprimento de 0,91m, para tubulacao de 3" | UN | 23.95
04056 | Calha de isolamento de hidrossilicato decalcio, com espessura de 1.1/2" e comprimento de 0,91m, para tubulacoes de 4" | UN | 28.3
04057 | Chapa de aluminio corrugada, com papel kraft de 0,91m, de largura e com espes. 0,15mm | M | 14.89
04058 | Cinta de aluminio, de 1/2"x0,5mm | M | 0.69
04059 | Selo p/fixacao de cinta de aluminio | UN | 0.26
04073 | Uniao com assento conico de bronze, rosca npt - alta pressao, de 1" | UN | 86.13
04075 | Bucha de reducao galvanizada, de 2.1/2"x2" | UN | 26.62
04082 | Te 90º de ferro maleavel, rosca npt-altapressao, de 1" | UN | 40.68
04091 | Joelho 90º de ferro maleavel, rosca npt-alta pressao, de 1" | UN | 28.06
04109 | Luva de ferro maleavel, rosca npt-alta pressao, de 1" | UN | 23.15
04132 | Valvula de globo, vedacao conica, corpoe fecho de bronze, volante de aluminio,150lb, de 1" | UN | 134.89
04138 | Valvula de gaveta, corpo e fecho de bronze, vedacao conica volante de alum.,haste ascend., c/rosca p/150lb, de 1" | UN | 115.55
04144 | Valvula de esfera passagem plena, constr.em latao forjado, c/esfera e haste em aco inox, p/aplic.vapor,liq.gases,de 1/2" | UN | 111.95
04146 | Tubo ferro fund.cent.ductil p/can.sob pres.clas.k-7,nbr 7675,ponta/bolsa,rev.est.zinco met.pint.int.arg.cim.diam.150mm | M | 324.21
04147 | Tubo ferro fund.cent.ductil p/can.sob pres.clas.k-7,nbr 7675,ponta/bolsa,rev.est.zinco met.pint.int.arg.cim.diam.200mm | M | 387.57
04148 | Tubo ferro fund.cent.ductil p/can.sob pres.clas.k-7,nbr 7675,ponta/bolsa,rev.est.zinco met.pint.int.arg.cim.diam.250mm | M | 473.9
04149 | Tubo ferro fund.cent.ductil p/can.sob pres.clas.k-7,nbr 7675,ponta/bolsa,rev.est.zinco met.pint.int.arg.cim.diam.300mm | M | 540.7
04150 | Tubo ferro fund.cent.ductil p/can.sob pres.clas.k-7,nbr 7675,ponta/bolsa,rev.est.zinco met.pint.int.arg.cim.diam.400mm | M | 761.21
04151 | Tubo ferro fund.cent.ductil p/can.sob pres.clas.k-7,nbr 7675,ponta/bolsa,rev.est.zinco met.pint.int.arg.cim.diam.500mm | M | 949.14
04152 | Tubo ferro fund.cent.ductil p/can.sob pres.clas.k-7,nbr 7675,ponta/bolsa,rev.est.zinco met.pint.int.arg.cim.diam.600mm | M | 1227.21
04153 | Tubo ferro dund.cent.ductil p/can.sob pres.clas.k-7,nbr 7675,ponta/bolsa,rev.est.zinco met.pint.int.arg.cim.diam.350mm | M | 713.39
04202 | Caixa p/medidor trifasico "cmd", (278x497x216/144)mm, na cor preta e tampa transp.polic.espes.>3mm, padrao light | UN | 96.62
04210 | Isolador tipo carretilha, marrom, de (72x72)mm | UN | 4.14
04248 | Lajota pre-fabricada de concreto p/pavim.c/06cm de espes.resist.min.35 mpa, cornatural cinza | M2 | 29.4
04249 | Lajota pre-fabricada de concreto p/pavimentacao, c/08cm de espes.resist.min.35 mpa, cor natural cinza | M2 | 36.7
04250 | Lajota pre-fabricada de concreto p/pavim. com 10cm de espes.resist. min.35 mpa,na cor natural cinza | M2 | 45
04252 | Conduite flexivel, galvanizado de 1/2" | M | 2.01
04253 | Conduite flexivel, galvanizado de 1" | M | 4.38
04254 | Conduite flexivel, galvanizado, de 1.1/4" | M | 7.64
04255 | Conduite flexivel, galvanizado de 2" | M | 11.14
04256 | Conduite flexivel, galvanizado de 2.1/2" | M | 15.32
04257 | Conduite flexivel, galvanizado de 3" | M | 18.46
04265 | Bucha e arruela de aluminio para eletroduto, de 4" | UN | 6.22
04266 | Bucha e arruela de aluminio para eletroduto, de 1/2" | UN | 0.61
04267 | Bucha e arruela de aluminio para eletroduto, de 1" | UN | 1.06
04268 | Bucha e arruela de aluminio para eletroduto, de 1.1/4" | UN | 1.34
04269 | Bucha e arruela de aluminio para eletroduto, de 1.1/2" | UN | 1.81
04270 | Bucha e arruela de aluminio para eletroduto, de 2" | UN | 2.53
04271 | Bucha e arruela de aluminio para eletroduto, de 2.1/2" | UN | 3.61
04273 | Cordao paralelo com isolamento termoplastico, ate 750v, de 2x4mm2 | M | 2.8681
04276 | Cabo com isolamento termoplastico, de 0750v, de 185mm2 | M | 57.8244
04277 | Cabo com isolamento termoplastico, de 0750cv, de 150mm2 | M | 47.7901
04278 | Cabo com isolamento termoplastico, de 0750cv, de 300mm2 | M | 69.41
04279 | Cabo com isolamento termoplastico, de 0750v, de 035mm2 | M | 12.0496
04281 | Cabo com isolamento termoplastico, de 1000v, de 002,5mm2 | M | 1.061
04282 | Cabo com isolamento termoplastico, de 1000v, de 004mm2 | M | 1.5316
04283 | Cabo com isolamento termoplastico, de 1000v, de 006mm2 | M | 2.6463
04284 | Cabo com isolamento termoplastico, de 1000v, de 010mm2 | M | 3.9615
04285 | Cabo com isolamento termoplastico, de 1000v, de 016mm2 | M | 6.0393
04286 | Cabo com isolamento termoplastico, de 1000v, de 025mm2 | M | 9.4192
04287 | Cabo com isolamento termoplastico, de 1000v, de 050mm2 | M | 18.0366
04288 | Cabo com isolamento termoplastico, de 1000v, de 070mm2 | M | 25.5952
04290 | Cabo com isolamento termoplastico, de 1000v, de 095mm2 | M | 33.424
04291 | Cabo com isolamento termoplastico, de 1000v, de 120mm2 | M | 42.6605
04292 | Cabo com isolamento termoplastico, de 1000v, de 240mm2 | M | 85.4935
04303 | Lampada mista, de 500w-220v | UN | 33.6
04304 | Caixa de passagem para telefone padrao telebras, de (040x040x13,5)cm | UN | 85.69
04307 | Tomada eletrica 2p+t, 10a/250v, padrao brasileiro, de sobrepor | UN | 5.37
04311 | Lampada fluorescente tubular, de 20w | UN | 4.65
04312 | Lampada fluorescente tubular, de 40w | UN | 4.65
04313 | Lampada a vapor de mercurio, de 125w-220v | UN | 13
04314 | Lampada a vapor de mercurio, de 250w-220v | UN | 21.78
04315 | Lampada mista, de 250w-220v-base e-40 | UN | 19.63
04317 | Reator para lampada fluorescente, duplo,partida e alto fator de potencia, de 20w | UN | 33.57
04319 | Reator para lampada fluorescente, duplo,partida rapida e alto fator de potencia, de 40w | UN | 35.25
04322 | Fusivel cartucho de 250v, de 15 a 30a | UN | 1.78
04323 | Fusivel cartucho de 250v, de 35 a 60a | UN | 2.83
04324 | Fusivel faca, de 125 a 200a | UN | 53.25
04325 | Fusivel faca, de 500 a 600a | UN | 169.9
04326 | Disjuntor bifasico de 250v, de 010 a 050a | UN | 25
04327 | Disjuntor trifasico volume reduzido de oleo, acionamento manual, com 630a, 15kv,350mva a 13,8kv, rele de 40 a 80a | UN | 30139
04332 | Chave blindada, tripolar, de 060ax250v | UN | 302.4
04333 | Chave blindada, tripolar, de 100ax250v | UN | 495.02
04334 | Chave blindada, tripolar, de 200ax250v | UN | 1344
04335 | Chave blindada, tripolar, de 400ax250v | UN | 1554
04337 | Haste p/aterramento, de cobre, no diametro de 16mm e com comprimento de 3,00m | UN | 49.83
04338 | Para-raio valvula, para 15kv-5ka aterrado | UN | 68.73
04339 | Mufla terminal para cabo subterraneo, de25mm-15kv, monofasica | UN | 160
04340 | Vergalhao de cobre, de 3/8" | KG | 41.9
04343 | Tomada eletrica 2p+t, 20a/250v, padrao brasileiro, de embutir, com placa 4"x2" | UN | 7.14
04344 | Transformador de distribuicao, trifasico, 60hz, classe 15kv, tensao prim. 13,8kv, t.sec.220/127v, refr.oleo min.0075kva | UN | 5145
04345 | Transformador de distribuicao, trifasico, 60hz, classe 15kv, tens.prim.13,8kv, t.secund.220/127v, refr.oleo min.0150kva | UN | 7875
04346 | Transformador de distribuicao trifasico,60hz, classe 15kv, tens.prim.13,8kv, t.sec.220/127v, refr.oleo min. 0225kva | UN | 11025
04347 | Transformador de distribuicao, trifasico, 60hz, classe 15kv, tens.prim.13,8kv, t.sec.220/127v, refrig.oleo min. 0300kva | UN | 14175
04348 | Transformador de distribuicao, trifasico, 60hz, classe 15kv,tens.prim.13,8kv, t.sec. 220/127v, refrig.oleo min. 0500kva | UN | 20475
04352 | Caixa de passagem para telefone padrao telebras, de (120x120x13,5)cm | UN | 630.12
04360 | Lampada fluorescente ho, de 085w | UN | 11.82
04361 | Lampada fluorescente ho, de 110w | UN | 17.41
04377 | Cinta galvanizada, com parafusos, de 8" | UN | 25.58
04388 | Chumbador de aco ca-25 ou similar e rosca unc galv.a fusao de 7/8",50cm em "u",fix.postes de 7,00 a 9,00m,c/flange(par) | UN | 188.6
04403 | Grampo para transformador, tipo "u", nº5, de 5/8" | UN | 25.43
04406 | Isolador de pino "hi-top", classe 15kv | UN | 17.66
04423 | Parafuso 5/8"x1.1/2" | UN | 1.27
04438 | Condulete de aluminio silicio, tipo tb,de 1", com tampa | UN | 14.78
04440 | Duto anelar flexivel,cinza concreto,polietileno,p/protecao de condutores eletricos,dn=2",di=52,0mm,incl. 2 plugs | M | 3.2
04441 | Duto anelar flexivel,cinza concreto,polietileno,p/protecao de condutores eletricos,dn=3",di=76,0mm,incl. 2 plugs | M | 4.95
04444 | Conexao i,secao circ.rosq.corrug.helicoidal,cor preta,poliet.alta dens.p/uniao dutos p/prot.cond.elet.dn=2"a | UN | 10.95
04445 | Conexao i,secao circ.rosq,corrug.helicoidal,cor preta,poliet.alta dens.p/uniao dutos p/prot.cond.elet.dn=3"a | UN | 14.7
04446 | Tampao de ferro fundido, circular, no diametro de 56cm, padrao rioluz, tipo leve | UN | 125
04447 | Tampao de ferro fundido, circular, no diametro de 56cm, padrao rioluz, tipo pesado | UN | 289
04508 | Extrusora de guias e sarjetas em concreto | UN | 26460
04591 | Adubo quimico superfosfato simples | KG | 1.74
04592 | Cloreto de potassio | KG | 2
04593 | Sulfato de amonia | KG | 1.24
04595 | Formicida granulada | KG | 13.46
04596 | Herbicida sistemico de acao total | L | 27
04629 | Adubo organico (ensacado) | M3 | 287.5
04630 | Plantas nativas, tipo algaroba, leucena,bragatinga ou sabia, ate 1,00m de altura | UN | 0.45
04631 | Plantas exoticas, tipo eucalipito, ate 0,30m de altura | UN | 0.3
04632 | Plantas exoticas, tipo pinus, ate 0,30mde altura | UN | 0.4
04648 | Arado reversivel de 3 discos, adaptavela trator, para preparo de terreno | UN | 13500
04649 | Guincho carregador, adaptavel a trator de 45 a 75cv categoria ii de 800kg | UN | 1800
04650 | Rocadeira deslocavel, adaptavel a tratorde 45 a 75cv, categoria ii | UN | 8000
04651 | Rocadeira costal, motorizada, c/motor agasolina | UN | 2000
04652 | Moto serra a gasolina, p/abate, desgalhamento e toragem de arvores | UN | 629.2
04706 | Joelho 45º de pvc, para esgoto, de 040mm | UN | 1.1
04707 | Adaptador de pvc, soldavel curto, com bolsa e rosca para registro, de 020mmx1/2" | UN | 0.45
04712 | Misturador tipo parede, para lavatorio,com arejador | UN | 502.11
04713 | Misturador tipo parede, p/3/4" com funcionamento conjunto chuveiro/banheira ou chuveiro/duchinha | UN | 294.27
04714 | Misturador tipo parede, p/cozinha, com acabamento em metal cromado, de aproximadamente 1/2"x25cm | UN | 207.16
04724 | Valvula de retencao de pe, de bronze, de1" | UN | 33.59
04725 | Valvula de retencao de pe, de bronze, de1.1/4" | UN | 61.47
04726 | Valvula de retencao de pe, de bronze, de1.1/2" | UN | 68.34
04727 | Valvula de retencao de pe, de bronze, de2" | UN | 100.15
04728 | Valvula de retencao vertical, de bronze, de 3/4" | UN | 27.93
04729 | Valvula de retencao vertical, de bronze,de 1" | UN | 33.34
04730 | Valvula de retencao vertical, de bronze,de 1.1/4" | UN | 40.83
04731 | Valvula de retencao vertical, de bronze,de 1.1/2" | UN | 66.65
04732 | Valvula de retencao vertical, de bronze,de 2" | UN | 108.75
04733 | Valvula de retencao vertical, de bronze,de 2.1/2" | UN | 186.63
04734 | Valvula de retencao horizontal, de bronze, de 3/4" | UN | 31.92
04735 | Valvula de retencao horizontal, de bronze, de 1" | UN | 42.1
04736 | Valvula de retencao horizontal, de bronze, de 1.1/4" | UN | 76.18
04737 | Valvula de retencao horizontal, de bronze, de 1.1/2" | UN | 106.65
04738 | Valvula de retencao horizontal, de bronze, de 2" | UN | 160.62
04739 | Valvula de retencao horizontal, de bronze, de 2.1/2" | UN | 258.35
04740 | Ralo de ferro fundido, p/cobertura, semi-esferico, tipo abacaxi, no diametro de3" | UN | 6.32
04741 | Ralo de ferro fundido, p/cobertura, semi-esferico, tipo abacaxi, no diametro de4" | UN | 10
04743 | Ralo de ferro fundido, p/cobertura, semi-esferico, tipo abacaxi, no diametro de6" | UN | 24.5
04745 | Torneira de boia em bronze, de pressao,de 3/4" | UN | 21.7
04746 | Torneira de boia em bronze, de pressao,de 1" | UN | 44.88
04747 | Torneira de boia em bronze, de pressao,de 1.1/4" | UN | 78.55
04748 | Torneira de boia em bronze, de pressao,de 1.1/2" | UN | 88.23
04749 | Torneira de boia de bronze, de pressao,de 2" | UN | 139.47
04751 | Lance de 15,00m mangueira de fibra de poliester tipo 2, diam. 1.1/2" | UN | 188
04752 | Eletroduto de ferro galvanizado, medio,galvanizacao a fogo, nbr 5624, em barrasde 3m, de 1" | UN | 14.11
04753 | Eletroduto de ferro galvanizado, medio,galvanizacao a fogo, nbr 5624, em barrasde 3m, de 1.1/4" | UN | 21.42
04754 | Eletroduto de ferro galvanizado, medio,galvanizacao a fogo, nbr 5624, em barrasde 3m, de 1.1/2" | UN | 31.53
04755 | Eletroduto de ferro galvanizado, medio,galvanizacao a fogo, nbr 5624, em barrasde 3m, de 2.1/2" | UN | 78.1
04763 | Curva 90º de ferro, femea, de 2.1/2" | UN | 126.41
04765 | Laje pre-moldada, p/sobrecarga de 3,5kn/m2, vao de 4,10m - b12 (vigotas e tijolos) | M2 | 43.9
04766 | Laje pre-moldada, p/sobrecarga de 3,5kn/m2, vao de 6,20m - b20 (vigotas e tijolos) | M2 | 71
04767 | Porta corta-fogo p/saida de emergencia,(0,90x2,10x0,05)m, seg.abnt nbr 11742, classe p-060, tempo res.min.fogo 60 minut | UN | 595
04768 | Vidro canelado, com espessura de 4mm | M2 | 34
04769 | Vidro colorido fume, com espessura de 4mm | M2 | 64
04770 | Resina liquida a base de ureia e formol,aplicada em 3 demaos, apos raspagens ecalafetagem | M2 | 30
04777 | Dobradica em latao cromado, com pino e bolas de latao, de 2.1/2"x1.3/8"x1/16" | UN | 5.71
04778 | Fechadura de embutir, tipo gorge, p/armarios, lingueta e chapatesta de latao, acab.cromado, dist. 45mm e profund. 77mm | UN | 79.84
04782 | Ralo de ferro fundido, p/sarjeta, com cx(30x90)cm, c/caixilho e grelha, tipo pesado, padrao prefeitura do rio, 135kg | UN | 342
04783 | Caixa de ferro fundido, completa, padraocedae, com peso total de 28kg, para registro no passeio | UN | 145
04784 | Caixa de ferro fundido, completa, padraocedae, com peso total de 54kg, para registro na rua | UN | 589
04794 | Tampao de ferro fundido, articulado, pesado, no diametro de 60cm | UN | 235
04796 | Calha de concreto simples, para escoamento de aguas pluviais, tipo ponta e bolsade 0600mm | M | 55.35
04797 | Calha de concreto simples, para escoamento de aguas pluviais, tipo ponta e bolsade 0800mm | M | 132
04798 | Calha de concreto simples, para escoamento de aguas pluviais, tipo ponta e bolsa, de 1000mm | M | 184.8
04800 | Tubo de concreto armado, p/aguas pluviais, pa-2, sem pintura, de 0400mm | M | 63.8
04801 | Tubo de concreto armado, p/aguas pluviais, pa-2, sem pintura, de 0500mm | M | 91.3
04802 | Tubo de concreto armado, p/aguas pluviais, pa-2, sem pintura, de 0600mm | M | 119.9
04803 | Tubo de concreto armado, p/aguas pluviais, pa-2, sem pintura, de 0700mm | M | 192.5
04804 | Tubo de concreto armado, p/aguas pluviais, pa-2, sem pintura, de 0800mm | M | 199.1
04805 | Tubo de concreto armado, p/aguas pluviais, pa-2, sem pintura, de 0900mm | M | 286
04806 | Tubo de concreto armado, p/aguas pluviais, pa-2, sem pintura, de 1000mm | M | 312.4
04807 | Tubo de concreto armado, p/aguas pluviais, pa-2, sem pintura, de 1100mm | M | 470
04808 | Tubo de concreto armado, p/aguas pluviais, pa-2, sem pintura, de 1200mm | M | 524
04809 | Tubo de concreto armado, p/aguas pluviais, pa-2, sem pintura, de 1500mm | M | 711.7
04810 | Tubo de concreto armado, p/aguas pluviais, pa-3, sem pintura, de 0400mm | M | 82.5
04811 | Tubo de concreto armado, p/aguas pluviais, pa-3, sem pintura, de 0500mm | M | 115.5
04812 | Tubo de concreto armado, p/aguas pluviais, pa-3, sem pintura, de 0600mm | M | 152.9
04813 | Tubo de concreto armado, p/aguas pluviais, pa-3, sem pintura, de 0700mm | M | 245.3
04814 | Tubo de concreto armado, p/aguas pluviais, pa-3, sem pintura, de 0800mm | M | 255.2
04815 | Tubo de concreto armado, p/aguas pluviais, pa-3, sem pintura, de 0900mm | M | 364.1
04816 | Tubo de concreto armado, p/aguas pluviais, pa-3, sem pintura, de 1000mm | M | 398.2
04817 | Tubo de concreto armado, p/aguas pluviais, pa-3, sem pintura, de 1100mm | M | 510
04818 | Tubo de concreto armado, p/aguas pluviais, pa-3, sem pintura, de 1200mm | M | 600
04819 | Tubo de concreto armado, p/aguas pluviais, pa-3, sem pintura, de 1500mm | M | 850
04825 | Divisoria 35mm c/montantes de aluminio anodizado, c/miolo de la de vidro, revest.chapa lam., painel/painel, forn.e coloc | M2 | 174
04827 | Divisoria 35mm, c/montantes de aluminioanod., c/miolo la vidro, rev.em chapa lam.,painel/band.vidro,excl.vidro,forn.col | M2 | 185
04836 | Ceramica antiderrapante, de (116x240x9)mm | M2 | 49.5
04837 | Pastilha ceramica fosca, cor bege, de (2,5x2,5)cm | M2 | 98
04838 | Pastilha de ceramica esmaltada, cor branca, de (2,5x2,5)cm | M2 | 126
04839 | Bloco de concreto celular, para alvenaria, de (10x30x60)cm | M2 | 40.8
04840 | Bloco de concreto celular, para alvenaria, de (20x30x60)cm | M2 | 73.8
04842 | Placa de marmore branco classico, polido, com espessura de 3cm | M2 | 260
04857 | Bainha metalica preta, no diametro de 050mm | M | 29.36
04858 | Bainha metalica preta, no diametro de 055mm | M | 31.27
04859 | Bainha metalica preta, no diametro de 085mm | M | 42.72
04860 | Bainha metalica preta, no diametro de 095mm | M | 47.17
04861 | Bainha metalica preta, no diametro de 100mm | M | 49.82
04862 | Bainha de aco galvanizado, no diametro de 030mm | M | 19.7
04863 | Bainha de aco galvanizado, no diametro de 040mm | M | 26.16
04864 | Bainha de aco galvanizado, no diametro de 045mm | M | 29.45
04865 | Bainha de aco galvanizado, no diametro de 050mm | M | 32.73
04866 | Bainha de aco galvanizado, no diametro de 055mm | M | 36.03
04867 | Bainha de aco galvanizado, no diametro de 065mm | M | 42.59
04869 | Bainha de aco galvanizado, no diametro de 085mm | M | 47.5
04870 | Bainha de aco galvanizado, no diametro de 095mm | M | 53.5
04871 | Bainha de aco galvanizado, no diametro de 100mm | M | 56
04872 | Cone de ancoragem completo, para cabos de 04 cordoalhas de 12,7mm | UN | 378
04873 | Cone de ancoragem completo, para cabos de 06 cordoalhas de 12,7mm | UN | 534
04874 | Cone de ancoragem completo, para cabos de 19 cordoalhas de 12,7mm | UN | 1607.6
04875 | Cone de ancoragem completo, para cabos de 22 cordoalhas de 12,7mm | UN | 2610.34
04876 | Cone de ancoragem completo, para cabos de 31 cordoalhas de 12,7mm | UN | 4576.06
04877 | Cone de ancoragem completo, para cabos de 37 cordoalhas de 12,7mm | UN | 7463
04879 | Macaco de protensao (aluguel), para 07 cordoalhas de 12,7mm | DIA | 108
04880 | Macaco de protensao (aluguel), para 19 cordoalhas de 12,7mm | DIA | 300
04881 | Macaco de protensao (aluguel), para 27 cordoalhas de 12,7mm | DIA | 1344
04882 | Macaco de protensao (aluguel), para 37 cordoalhas de 12,7mm | DIA | 1680
04883 | Grampo paralelo em liga de aluminio de alta condutibilidade eletrica, parafusos,porcas e arruelas de pressao, 50mm2 | UN | 5.09
04885 | Porta macica, almofadada, em madeira delei, de (80x210x3,5)cm, grupo v | UN | 236.78
04889 | Massa plastica, em embalagem de 400g | UN | 12
04900 | Plastico na cor preta, com espessura de0,15mm | M2 | 0.425
04905 | Poste concreto, c/secao circular, c/09,00m compr.padrao abnt, excl.trans.,c/carga nominal horiz.300kgf | UN | 793
04915 | Dobradica em ferro laminado, com pino deferro reversivel, de 3"x3"x5/64" | UN | 3.6
04918 | Fechadura de embutir, p/porta de entradade servico de madeira, com cilindro ovalado ou circular, dist.55mm profund.83mm | UN | 101.32
04919 | Rodizio em latao com rolamento para trilho, de 6mm | UN | 19.88
04920 | Dobradica em latao laminado cromado, c/pino, bolas e aneis de latao, de 3"x2.1/2"x3/32" | UN | 21.92
04921 | Dobradica em ferro galvanizado, c/pino de ferro e bolas de latao, de 2.1/2"x3" | UN | 4.44
04922 | Dobradica em aco laminado c/pinos, bolase aneis de latao, de 3"x2.1/2"x5/64" | UN | 4.44
04924 | Fechadura de embutir, p/porta interna decorrer, com chave bipartida, em latao cromado, dist.45mm, e profundidade 68mm | UN | 94.52
04925 | Puxador tubular, de punho, em latao cromado | UN | 25.42
04926 | Roldana para janela guilhotina, em latao, de 2" | UN | 21.23
04927 | Dobradica em ferro galvanizado, com pinode ferro e bolas de latao, de 1.3/4"x2" | UN | 6.31
04930 | Receptaculo de porcelana para lampada incandescente, base e-40 | UN | 7.65
04996 | Tinta marrom bronze metalico, em latas de 1/4 de galao | UN | 9.17
04997 | Redutor p/diluicao e tintas sinteticas automotivas e primers a base de nitrocelulose, em lata de 5 litros | UN | 58.53
05001 | Rodizio em latao ou zamak | UN | 1.92
05002 | Concha em latao cromado, forma retangular, tamanho medio, com parte central parapuxar, arredondada | UN | 4.23
05010 | Tubo de pvc rigido ponta/bolsa sem anelde borracha, classe 15, de dn=050mm | M | 9.86
05011 | Tubo de pvc rigido ponta/bolsa sem anelde borracha, classe 15, de dn=100mm | M | 33.18
05012 | Curva 90º de pvc-pba, rigido, com anel de borracha, de 050mm | UN | 18.78
05013 | Curva 90º de pvc-pba, rigido, com anel de borracha, de 100mm | UN | 75.04
05014 | Tubo de pvc rigido, ponta/bolsa, inclusive anel de borracha, pba-defofo, de 100mm | M | 29.62
05015 | Tubo de pvc rigido, ponta/bolsa, inclusive anel de borracha, pba-defofo, de 200mm | M | 103.3
05016 | Tubo de pvc para esgoto, reforcado, ponta e bolsa, sem anel de borracha, abnt-nbr 7362, de 150mm | M | 29.8
05017 | Tubo de pvc para esgoto, reforcado, ponta e bolsa, sem anel de borracha, abnt-nbr 7362, de 300mm | M | 209.27
05020 | Macaranduba em barra, aparelhada, de (0,2x0,025)m | M | 24.16
05022 | Macaranduba em barra, aparelhada, de (0,3x0,04)m | M | 38.7
05023 | Luva de pvc rigido soldavel, de reducao,de 25mmx1/2" e com bucha de latao | UN | 3.7
05024 | Luva de pvc rigido soldado, de reducao,de 25mmx3/4" e com bucha de latao | UN | 4.35
05027 | Luva de pvc rigido, de correr pba, de 050mm | UN | 6.28
05028 | Luva de pvc rigido, de correr pba, de 075mm | UN | 18.18
05029 | Anel de borracha, para tubo de pvc-esgoto reforcado, linha infra, de 100mm | UN | 2.85
05030 | Tubo de pvc rigido soldavel, ponta/bolsac/virola, em barras de 6,00m, de 020mm | UN | 8.85
05031 | Tubo de pvc rigido soldavel, ponta/bolsac/virola, em barras de 6,00m, de 025mm | UN | 10.33
05033 | Te 90º de pvc rigido soldavel, com buchade latao na bolsa central, de 25mmx1/2" | UN | 5.38
05034 | Te 90º de pvc rigido soldavel, c/bucha de latao na bolsa central, de 25mmx3/4" | UN | 6.04
05035 | Te 90º de pvc rigido soldavel, de reducao, de (025x020)mm | UN | 2.33
05036 | Te 90º de pvc-pba, com bolsas, de 050mm | UN | 12.65
05038 | Te 90º de pvc rigido soldavel, de reducao, de (032x025)mm | UN | 4.45
05039 | Anel de borracha, para tubo de pvc-esgoto reforcado, linha infra, de 200mm | UN | 6.72
05040 | Cap soldavel de pvc rigido, de 20mm | UN | 0.82
05041 | Anel de borracha, para tubo de pvc-esgoto reforcado, linha infra, de 250mm | UN | 17.17
05042 | Anel de borracha, para tubo de pvc-esgoto reforcado, linha infra, de 300mm | UN | 32.23
05043 | Registro de esfera com cabeca quadrada em pvc, de 3/4" | UN | 21.99
05044 | Anel de borracha, para tubo de pvc-esgoto reforcado, linha infra, de 350mm | UN | 39.51
05045 | Anel de borracha, para tubo de pvc-esgoto reforcado, linha infra, de 400mm | UN | 45.48
05046 | Nipel de pvc, com rosca, de 1.1/2" | UN | 5.92
05047 | Te 90º de pvc rigido soldavel, de reducao, de (050x020)mm | UN | 6.15
05050 | Joelho 90º de pvc soldavel, reducao comrosca, de 20mmx1/2" | UN | 1.22
05051 | Kit cavalete de pvc, na bitola de 1/2" | UN | 37.95
05052 | Kit cavalete de pvc, na bitola de 3/4" | UN | 44.89
05053 | Extremidade de pvc rigido p/hidrometro,c/rosca e porca, c/bucha de latao, no diam.de 1/2" | UN | 7.31
05054 | Extremidade de pvc rigido p/hidrometro,c/rosca e porca, c/bucha de latao, no diam.de 3/4" | UN | 11.71
05056 | Colar de tomada, de pvc, com travas e saida rosqueavel, de 60mmx3/4" | UN | 8.11
05057 | Colar de tomada, de pvc, com travas e saida rosqueavel, de 85mmx3/4" | UN | 10.49
05059 | Calha chanfrada de sobrepor, fixada em laje ou forro em chapa aco fosfat., esmaltada em estufa 150ºc, p/lamp.fluor.1x40w | UN | 10.05
05060 | Adaptador pba, ponta/rosca, de dn=050mm | UN | 4.61
05061 | Calha chanfrada de sobrepor, fixada em laje ou forro, em chapa aco fosfat., esmaltada estufa 150ºc p/lamp.fluor. 1x20w | UN | 5.68
05062 | Anel de borracha, para tubo de pvc, pba,de dn=050mm | UN | 1.94
05063 | Anel de borracha, para tubo de pvc, pba,de dn=075mm | UN | 5.54
05064 | Calha chanfrada de sobrepor, fixada em laje ou forro, chapa aco fosfat.,esmaltada em estufa 150ºc, p/lamp.fluor. 2x20w | UN | 6.43
05065 | Calha chanfrada de sobrepor, fixada lajeou forro, chapa aco fosfat.esmaltada emestufa 150ºc, para lamp.fluor. 3x20w | UN | 6.51
05066 | Calha chanfrada de sobrepor, fixada lajeou forro, chapa aco fosfatiz.esmalta emestufa 150ºc, para lamp.fluor. 4x20w | UN | 7.8
05067 | Calha chanfrada de sobrepor, fixada lajeou forro, chapa aco fosfatiz. esmaltadaem estufa 150ºc, para lamp.fluor.2x40w | UN | 11.37
05068 | Calha chanfrada de sobrepor, fixada lajeou forro, chapa aco fosfatiz. esmaltadaem, estufa 150ºc, para lamp.fluor.3x40w | UN | 16.21
05069 | Calha chanfrada de sobrepor, fixada lajeou forro, chapa aco fosfatiz. esmaltadaem estufa 150ºc, para lamp. fluor.4x40w | UN | 18.53
05070 | Tubo de pvc rigido leve circular em barras de 6,00m, com ponta e bolsa lisas, de150mm | UN | 134.49
05077 | Pedra esmeril, p/maquina de polimento, de 6" com granulometria 036 | UN | 18
05078 | Pedra esmeril, p/maquina de polimento, de 6" de granulometria 060 | UN | 18
05079 | Pedra esmeril, p/maquina de polimento, de 6" com granulometria 120 | UN | 18
05080 | Luva de reducao, latao rq-bsp, de 3/4"x1/2" | UN | 8.7
05082 | Tubo de pvc rigido, ponta/bolsa, inclusive anel de borracha, pba-defofo, de 150mm | M | 60.26
05083 | Tubo de pvc rigido, ponta/bolsa, inclusive anel de borracha, pba-defofo, de 250mm | M | 157.01
05084 | Tubo de pvc rigido, ponta/bolsa, inclusive anel de borracha, pba-defofo, de 300mm | M | 222.43
05085 | Te de reducao central em bronze, roscaxrosca, de 1"x3/4"x1" | UN | 17.19
05090 | Joelho 90º de latao rq-bsp, de 1/2" | UN | 3.23
05091 | Joelho 90º de latao rq-bsp, de 3/4" | UN | 4.05
05092 | Joelho 90º de latao rq-bsp, de 1" | UN | 12.06
05096 | Bucha de reducao de pvc rigido, soldavellonga, de (75x50)mm | UN | 9.85
05097 | Bucha de reducao de pvc rigido, soldavellonga, de (50x20)mm | UN | 2.9
05098 | Anel de borracha, para tubo de pvc, pba,de dn=100mm | UN | 6.36
05100 | Fita veda rosca, rolo de 18mmx50m | UN | 6.65
05102 | Adesivo plastico para pvc rigido, em frasco de 850g | UN | 21
05103 | Solvente (solucao limpadora) p/conexoesde pvc, em frascos plasticos de 1000cm3 | UN | 33.12
05109 | Colar de tomada, de ferro fundido, paratubos pvc-pba, eb 183, para ligacao predial, com bitola de 60mmx1/2" | UN | 7.17
05110 | Colar de tomada, de ferro fundido, paratubos pvc-pba, eb 183, para ligacao predial, com bitola de 85mmx3/4" | UN | 9.43
05111 | Colar de tomada, de ferro fundido, paratubos pvc-defofo, eb 1208, com bitola de100mmx1/2" | UN | 11.49
05112 | Colar de tomada, de ferro fundido, paratubos pvc-defofo, eb 1208, com bitola de150mmx1/2" | UN | 16.2
05113 | Colar de tomada, de ferro fundido, paratubos pvc-defofo, eb 1208, com bitola de200mmx1/2" | UN | 23.86
05114 | Colar de tomada, de ferro fundido, paratubos pvc-defofo, eb 1208, com bitola de250mmx1/2" | UN | 29.85
05116 | Tubo de pvc para esgoto, reforcado, ponta e bolsa, sem anel de borracha, abnt-nbr 7362, de 100mm | M | 13.39
05118 | Tubo de pvc para esgoto, reforcado, ponta e bolsa, sem anel de borracha, abnt-nbr 7362, de 200mm | M | 46.88
05119 | Tubo de pvc para esgoto, reforcado, ponta e bolsa, sem anel de borracha, abnt-nbr 7362, de 250mm | M | 130.79
05120 | Luva de ferro fundido ou pvc, flexivel rosqueavel, de 1/2"x3/4" | UN | 21.44
05121 | Luva de ferro fundido ou pvc, flexivel rosqueavel, de 3/4"x3/4" | UN | 51.01
05122 | Luva de ferro fundido ou pvc, flexivel rosqueavel, de 1"x3/4" | UN | 70.45
05123 | Luva de ferro fundido ou pvc, flexivel rosqueavel, de 1"x1.1/4" | UN | 89.9
05126 | Luva de ferro fundido, de vedacao, tripartida com saida em flange, de (075x050)mm | UN | 531.99
05127 | Luva de ferro fundido, de vedacao, tripartida com saida em flange, de (100x075)mm | UN | 673.83
05128 | Luva de ferro fundido, de vedacao, tripartida com saida em flange, de (150x075)mm | UN | 1227.35
05129 | Luva de ferro fundido, de vedacao, tripartida com saida em flange, de (200x075)mm | UN | 1287.02
05130 | Luva de ferro fundido, de vedacao, tripartida com saida em flange, de (250x075)mm | UN | 2533.38
05131 | Tubo de pvc rigido ponta/bolsa sem anelde borracha, classe 15, de dn=075mm | M | 19.71
05134 | Uniao flexivel de ferro fundido, de 1.1/2" | UN | 150.61
05135 | Uniao flexivel de ferro fundido, de 2" | UN | 187.34
05140 | Uniao de pvc rigido com rosca, de 1" | UN | 13.26
05141 | Uniao de pvc rigido com rosca, de 1.1/2" | UN | 23.85
05146 | Uniao de pvc rigido com rosca, de 1/2" | UN | 5
05147 | Grelha cega com caixilho, para ralo sifonado, aco inoxidavel, de (15x15)cm | UN | 15.71
05148 | Grelha de ferro fundido, para ralo, de (20x20)cm | UN | 29
05150 | Derivacao de bronze, de 1.1/2", com virola | UN | 638
05151 | Derivacao de bronze, de 2", com virola | UN | 689
05152 | Derivacao de bronze, de 1/2", sem virola | UN | 155
05153 | Derivacao de bronze, de 3/4", sem virola | UN | 185
05154 | Derivacao de bronze, de 1", sem virola | UN | 280
05160 | Adaptador pead, para ligacao de ramal predial de 20mmx1/2" | UN | 2.62
05162 | Adaptador rosca femea, para junta storzde 2.1/2" | UN | 31.13
05169 | Cobogo de blocos vazados, de cimento e areia, de (29x29x06)cm | UN | 10.4
05170 | Cobogo de blocos vazados, de cimento e areia, de (39x39x07)cm | UN | 15.02
05171 | Cobogo de blocos vazados, de cimento e areia, de (29x29x10)cm | UN | 18.27
05172 | Cobogo de blocos vazados, de cimento e areia, de (39x21x15)cm | UN | 12.67
05174 | Cobogo de blocos vazados, de cimento e areia, de (39x10x10)cm | UN | 8.98
05178 | Cobogo de blocos vazados, de cimento e areia, de (33x33x10)cm | UN | 17.09
05185 | Junta de dilatacao e vedacao de pisos, lajes, pilares, fissuras, alvenarias, reservat., etc.forn.e coloc. -10 a +30mm | M | 158.7
05186 | Junta de dilatacao e vedacao de pisos, lajes, pilares, fissuras, alvenarias, reservat., etc., forn.e coloc. -15 a +40mm | M | 204.43
05187 | Junta de dilatacao e vedacao de pisos, lajes, pilares, fissuras, alvenarias, reservat., etc. fornec.e coloc.-07 a +10mm | M | 125.05
05188 | Junta de dilatacao e vedacao de pisos, lajes, pilares, fissuras, alvenarias, reservat., etc. fornec.e coloc.-16 a +23mm | M | 130.07
05189 | Junta de dilatacao e vedacao de pisos, lajes, pilares, fissuras, alvenarias, reservat., etc. fornec.e coloc. -20 a +30mm | M | 181.74
05191 | Areia para leito filtrante, com granulometria de (1,68 a 0,42)mm | M3 | 1012
05192 | Seixo p/leito filtrante, com granulometria de 1.1/2" a 3/4" (38,1 a 19,1mm) | M3 | 1496
05193 | Carvao antracitoso p/tratamento de agua,t.e. 0,9 a 1mm, cu 1,7mm | M3 | 1731
05198 | Concreto bombeavel, utilizando brita 1,de 20mpa | M3 | 300
05204 | Concreto bombeavel, utilizando brita 1,de 30mpa | M3 | 323.14
05255 | Eletroduto de pvc preto,rigido rosqueavel,com rosca em ambas extremidades,em barras de 3 metros,de 4" | UN | 36.31
05262 | Tinta alquidica p/quadro escolar, verde | GL | 58.73
05263 | Armacao secundaria, completa, para 1 linha | UN | 7.17
05264 | Armacao secundaria, completa, para 2 linhas | UN | 14.43
05265 | Armacao secundaria, completa, para 3 linhas | UN | 21.21
05268 | Abracadeira tipo copo, de 1/2" | UN | 0.92
05269 | Abracadeira tipo copo, de 3/4" | UN | 1.03
05270 | Abracadeira tipo copo, de 1" | UN | 1.08
05271 | Abracadeira tipo copo, de 1.1/4" | UN | 1.19
05272 | Abracadeira tipo copo, de 1.1/2" | UN | 1.22
05273 | Abracadeira tipo copo, de 2" | UN | 2
05274 | Abracadeira tipo copo, de 2.1/2" | UN | 3.34
05275 | Abracadeira tipo copo, de 3" | UN | 3.55
05276 | Abracadeira tipo copo, de 4" | UN | 4.18
05328 | Tabelas de basquete, em compensado navallaminado, com aros e redes - (par) | UN | 1007.99
05329 | Postes p/volei, em tubos de ferro galvanizado, c/cremalheiras e buchas - (par) | UN | 720
05330 | Rede de nylon, p/volei, oficial, c/cabode aco | UN | 129.95
05331 | Postes p/futebol de salao, em tubos de frro galvanizado e buchas - (par) | UN | 1705.68
05332 | Rede de nylon, p/futebol de salao- (par) | UN | 51.8
05337 | Suporte p/lampada fluorescente | UN | 1.64
05343 | Curva 180º p/eletroduto de pvc rigido rosqueavel, de 3/4" | UN | 3.65
05349 | Argamassa de cimento, areia de quartzo eaditivos | KG | 1.2
05350 | Oxido de ferro | KG | 32
05351 | Arvore - amendoeira, flamboyan ou acacia, com altura de 2,00m | UN | 15
05352 | Cerca viva de mudas de califa rajada ouvermelha | M | 12
05357 | Valor basico para fornecimento de assentamento de cadeira escolar | UN | 68.13
05358 | Valor basico para fornecimento de encosto de cadeira escolar | UN | 57.99
05359 | Valor basico para fornecimento de tampoem moveis escolares (mesas e cadeiras) | UN | 80.79
05360 | Tinta fenolica cor metalica prateada oualuminio | GL | 67.41
05374 | Fita isolante de auto fusao | M | 2.119
05395 | Alca pre-formada de servico, de aco, recoberto com aluminio, para cabo encapado,de 25mm2 | UN | 1.3
05396 | Alca pre-formada de servico, de aco, recoberto com aluminio, para cabo de aluminio, de 25mm2 | UN | 1.17
05397 | Alca pre-formada de distribuicao, recoberto com aluminio, para cabo nu fr aluminio de 25mm2 | UN | 3
05398 | Alca pre-formada de distribuicao, de aco, recoberto com aluminio, p/cabo encapado de 25mm2 | UN | 4.95
05399 | Mao-francesa p/cruzeta de madeira | UN | 4.92
05400 | Cruzeta de madeira para linha de 13,8kv,de (90x115x2000)mm | UN | 98.7
05401 | Sela p/cruzeta de madeira | UN | 12.4
05402 | Chuveiro eletrico, sendo o chuveiro em plastico, de 110/220v | UN | 39.06
05403 | Ar condicionado, com capacidade de 30000btu-220v | UN | 3033.95
05404 | Ar condicionado, com capacidade de 07500btu-110v | UN | 771.95
05405 | Ar condicionado, com capacidade de 10000btu-110v | UN | 1152.85
05408 | Tubo de pvc rigido serie "r", ponta/bolsa com virola, em barras de 3,00m, de 075mm | UN | 31.49
05409 | Tubo pvc rigido serie "r",ponta/bolsa com virola, em barras de 3,00m, de 100mm | UN | 55.14
05410 | Tubo pvc rigido serie "r", ponta/bolsa,em barras de 3,00m, de 150mm | UN | 112.13
05411 | Anel de borracha, para tubo de pvc-esgoto serie reforcada, linha predial, de 075mm | UN | 1.4
05412 | Anel de borracha, para tubo de pvc-esgoto serie reforcada, linha predial, de 100mm | UN | 1.67
05413 | Anel de borracha, para tubo de pvc-esgoto serie reforcada, linha predial, a 150mm | UN | 3.56
05434 | Macaranduba em pecas, de 3,75x7,50cm (1.1/2"x3") | M | 5.69
05437 | Imunizante anticupim incolor para madeira em galao de 3,6 litros | UN | 70.0709
05443 | Cabeceira de pvc para calha beiral, dn dde 125mm, tipo direita | UN | 9.02
05444 | Cabeceira de pvc para calha beiral, dn de 125mm, tipo esquerda | UN | 9.02
05445 | Calha de pvc para beiral, de dn=125mm, com 3,00m | UN | 62.48
05446 | Emenda de pvc para calha de beiral, dn=125mm | UN | 18.44
05447 | Bocal para calha de beiral, semi-circular de pvc, de dn=(125x88)mm | UN | 26.94
05448 | Suporte zincado dobrado, p/calha de beiral, semi-circular de pvc, de dn=125mm | UN | 4.6
05449 | Vedacao para calha de beiral de pvc, dedn=125mm | UN | 0.77
05450 | Abracadeira para calha de beiral, de pvc, n=88mm | UN | 2.95
05451 | Joelho 90º de pvc, para calha de beiral,de 88mm | UN | 9.7
05452 | Condutor para calha de beiral de pvc, dedn=88mm | UN | 32.46
05454 | Joelho 60º de pvc, p/calha de beiral, de88mm | UN | 9.04
05461 | Cobogo ceramico, de 1 furo, de (10x10x10)cm | UN | 0.53
05464 | Freezer horizontal, de 310 litros | UN | 1625.34
05466 | Letra de aco inoxidavel, bitola nº 22, de 20cm de altura | UN | 64.5
05467 | Letra de latao, tipo "helveticas medium", de 30cm de altura e com espessura de 3cm | UN | 175
05468 | Cadeado com dupla trava, disco de seguranca anti gazua, corpo de latao macico, cilindro de latao trefilado, de 30mm | UN | 15.85
05469 | Cadeado com dupla trava, disco de seguranca anti gazua, corpo de latao macico, cilindro de latao trefilado, de 50mm | UN | 35.82
05471 | Quadro de embutir, com porta, p/disj.termomagneticos, barramento neutro, s/dispos.p/chave geral,p/inst.12 disj.trifasico | UN | 36.8
05474 | Porta macica, de frisos de madeira, tipomexicana, em madeira de lei, de (80x210x3,5)cm, grupo v | UN | 507.1
05475 | Porta macica, de frisos de madeira, tipomexicana, em madeira de lei, de (70x210x3,5)cm, grupo v | UN | 507.1
05476 | Porta macica, de frisos de madeira, tipomexicana, em madeira de lei, de (60x210x3,5)cm, grupo v | UN | 507.1
05478 | Peca em madeira de lei, de (11x2)cm, grupo v | M | 23.35
05479 | Aduela em medeira de lei, de (14x3)cm, com rebaixo de 3,5cm, grupo v | M | 16.81
05480 | Domus acrilico, de (1,50x1,50)m, ja incluindo nesta medida a ventilacao | UN | 2348
05482 | Te 90º de inspecao pvc p/esgoto primario, de (075x75)mm | UN | 17.69
05499 | Dobradica em aco laminado cromado, eixode ferro, de 3"x3" | UN | 7.44
05502 | Dobradica em ferro galvanizado, com pinoe bolas de latao, de 3"x3" | UN | 4.86
05503 | Quadro de embutir, c/porta, p/disj.term.barram.(trif.e neutro) e dispos.p/chavegeral, p/inst.40 disj.monofasicos | UN | 327.98
05504 | Quadro em embutir, c/porta, p/disj.term.barram.(trif.e neutro) e dispos.p/chavegeral, p/inst. 50 disj. monofasicos | UN | 735.4
05505 | Telha ondulada translucida de poliesterou policarbonato, c/1,10m de larg. x 1,53m de comprimento | M2 | 24.96
05509 | Braco p/iluminacao publica, constr.em tubo de aco galvaniz.a fogo, diam. 48,20mm, proj.horiz.2500mm, proj.vert. 1600mm | UN | 145.95
05512 | Arandela completa, com receptaculo, refletor em material antiferrugem e braco dealuminio anodizado com base p/ fixacao | UN | 24.5
05513 | Te 90º de inspecao pvc para esgoto primario, de (100x75)mm | UN | 30.1
05516 | Feltro comum | M2 | 11.9
05517 | Lavatorio de aco inoxidavel, coletivo, chapa 20/304, para 2 pontos de agua e crivo de saida de 1.1/4" | M | 806
05518 | Vidro temperado incolor, colocado, com espessura de 10mm | M2 | 340
05519 | Suporte duplo horizontal, para vidro temperado de 10mm | UN | 24.5
05520 | Suporte simples canto, para vidro temperado de 10mm | UN | 15.44
05521 | Dobradica inferior, para vidro temperado, de 10mm | UN | 28.89
05522 | Suporte de batente, para vidro temperadode 10mm | UN | 8.74
05523 | Dobradica superior, para vidro temperado, de 10mm | UN | 30.44
05524 | Fechadura de centro, para vidro temperado, de 10mm | UN | 61.54
05525 | Contra-fechadura, para vidro temperado de 10mm | UN | 39.04
05526 | Trinco de piso, para vidro temperado de10mm | UN | 33.5
05527 | Suporte com aparador, para vidro temperado de 10mm | UN | 39.67
05528 | Puxador standard, de madeira, para vidrotemperado de 10mm | UN | 15.64
05529 | Mancal superior, para vidro temperado de10mm | UN | 4.63
05530 | Espelho de fechadura, para vidro temperado, de 10mm | UN | 16.87
05531 | Mola hidraulica de piso para vidro temperado de 10mm | UN | 430.5
05532 | Contra pino de piso, para vidro temperado de 10mm | UN | 9.14
05533 | Pivo, para vidro temperado de 10mm | UN | 8.86
05534 | Batente de porta, para vidro temperado de 10mm | UN | 4.38
05535 | Suporte de centro, para temperado de 10mm | UN | 15.61
05536 | Suporte em "l", para porta de vidro temperado de 10mm | UN | 53.2
05537 | Luminaria a prova de explosao, constr.emalum.fundido, c/grade prot.p/lamp.200wmista vapor mercurio 250w, p/coloc.teto | UN | 687.7
05538 | Luminaria a prova de explosao, constr.emalum.fundido, c/grade prot., p/lamp.200w mista vapor, merc.250w, p/coloc.parede | UN | 748.83
05539 | Projetor p/ilum.de quadras de esportes,patios e fachadas, no diam.330mm, p/lamp. incandescente de 200w ou mista 250w | UN | 133.05
05540 | Projetor p/ilum. de quadras de esportes,patios ou fachadas, no diam. 220mm, p/lamp.incandescente de 200w | UN | 96.56
05541 | Luminaria dupla, p/sinaliz.de garagem,corpo em aluminio, globo plast.prism.rosqueavel ao corpo, p/lamp.incand.60w | UN | 139.42
05544 | Bomba submersivel para agua servidas oulimpas, de 0,50cv - 110/220v | UN | 1499.41
05545 | Bomba submersivel para aguas servidas oulimpas, de 1,0cv - 110/220v | UN | 1706.6
05546 | Bomba submersivel, para aguas servidas ou limpas, de 2,0 - 220/380v | UN | 1800.6
05547 | Bomba submersivel, para aguas servidas ou limpas, de 3,0cv - 220/380v | UN | 2004.99
05550 | Bomba submersivel, para aguas fecais, esgoto domestico, de 0,50cv - 220v | UN | 3162.2
05551 | Bomba submersivel, para aguas fecais, esgoto domestico, de 1,0cv - 220v | UN | 3395
05552 | Bomba submersivel, para aguas fecais, esgoto e domestico, de 2,00cv - 220v | UN | 3676.3
05553 | Recarga de extintor de incendio, tipo gas carbonico de 4kg | UN | 35
05554 | Recarga de extintor de incendio, tipo gas carbonico de 6kg | UN | 40
05555 | Lavatorio de louca branca, tipo popular,medindo em torno de (55x45)cm, inclusive acessorios de fixacao | UN | 112.68
05557 | Extintor de incendio, tipo po quimico, de 6kg | UN | 115.5
05558 | Extintor de incendio, tipo po quimico, de 4kg | UN | 92.4
05559 | Recarga de extintor de incendio, tipo agua-pressurizada de 10 litros | UN | 30
05560 | Dobradica com uma das abas em "u", em latao, acabamento cromado, de 30mm, para divisorias de marmore | UN | 33.75
05563 | Recarga de extintor de incendio, tipo poquimico de 6kg | UN | 38
05565 | Pino com rosca, em caixas com 100 pecas,no diametro de 1/4", de (30x20)mm | UN | 24
05566 | Pino p/isolador, de 15kv, com porca e arruela | UN | 17.66
05567 | Fincapino c-22, longo, em caixas 100 pecas | UN | 35.7
05568 | Porca alta, de 1/4" | UN | 0.0556
05569 | Fita metalica recartilhada, rolo de 17mmx25m | UN | 41.58
05570 | Suporte "y" (sistema de fixacao por fitas) | UN | 0.68
05571 | Cursor para contrapino | UN | 0.38
05572 | Fita perfurada extra leve, rolo de 17mmx30m | UN | 26.65
05573 | Fita perfurada leve, rolo de 19mmx30m | UN | 30.19
05574 | Fita perfurada pesada, rolo de 25mmx30m | UN | 121.6
05575 | Juncao alta de 2 garras | UN | 0.9
05576 | Suporte "u" (sistema de fixacao por fitas) | UN | 1
05577 | Reforco de suporte, (sistema de fixacaopor fita) | UN | 0.8
05578 | Parafuso cabeca sextavada, de 1/4"x1/2" | UN | 0.11
05580 | Condulete de aluminio silicio, tipo b, de 1/2", com tampa | UN | 8.45
05581 | Condulete de aluminio silicio, tipo b, de 3/4", com tampa | UN | 8.45
05582 | Condulete de aluminio silicio, tipo b, de 1", com tampa | UN | 12.12
05583 | Condulete de aluminio silicio, tipo c, de 1/2", com tampa | UN | 8.45
05584 | Condulete de aluminio silicio, tipo c, de 3/4", com tampa | UN | 7.25
05585 | Condulete de aluminio silicio, tipo c, de 1", com tampa | UN | 10.89
05586 | Condulete de aluminio silicio, tipo e, de 1/2", com tampa | UN | 7.04
05587 | Condulete de aluminio silicio, tipo e, de 3/4", com tampa | UN | 7.03
05588 | Condulete de aluminio silicio, tipo e, de 1", com tampa | UN | 11
05589 | Condulete de aluminio silicio, tipo lb,de 1/2", com tampa | UN | 8.65
05590 | Condulete de aluminio silicio, tipo lb,de 3/4", com tampa | UN | 7.53
05591 | Condulete de aluminio silicio, tipo lb,de 1", com tampa | UN | 11.31
05592 | Condulete de aluminio silicio, tipo ll,de 1/2", com tampa | UN | 7.53
05593 | Condulete de aluminio silicio, tipo ll,de 3/4", com tampa | UN | 7.53
05594 | Condulete de aluminio silicio, tipo ll,de 1", com tampa | UN | 11.31
05595 | Condulete de aluminio silicio, tipo x, de 1/2", com tampa | UN | 9.47
05596 | Condulete de aluminio silicio, tipo x, de 3/4", com tampa | UN | 9.98
05597 | Condulete de aluminio silicio, tipo x, de 1", com tampa | UN | 14.78
05598 | Condulete de aluminio silicio, tipo t, de 1/2", com tampa | UN | 8.45
05599 | Condulete de aluminio silicio, tipo t, de 3/4", com tampa | UN | 8.15
05600 | Condulete de aluminio silicio, tipo t, de 1", com tampa | UN | 12.7
05604 | Cabo telefonico, para uso interno, tipoci, para 100 pares | M | 29.4
05605 | Fio telefonico, tipo fi, para 2 condutores de 0,6mm2 | M | 0.273
05606 | Fio telefonico, tipo fe, para 2 condutores, de 1mm2 | M | 0.5
05615 | Cabo telefonico, tipo ctp-apl, calibre 0,50, para 10 pares | M | 3.12
05616 | Cabo telefonico, tipo ctp-apl, calibre 0,50, para 20 pares | M | 4.42
05617 | Cabo telefonico, tipo ctp-apl, calibre 0,50, para 30 pares | M | 10
05618 | Cabo telefonico, para uso interno, tipoci, para 010 pares | M | 2.2759
05619 | Cabo telefonico, para uso interno, tipoci, para 020 pares | M | 4.4934
05620 | Cabo telefonico, para iso interno, tipoci, para 030 pares | M | 8.4
05621 | Cabo telefonico, para uso interno, tipoci, para 050 pares | M | 15.74
05623 | Cabo telefonico, para uso interno, tipoci, para 0200 pares | M | 88.31
05633 | Porta cacamba, lixeira, em ferro esmaltado, de (300x300)mm | UN | 295
05634 | Puxador tubular, em zamak cromado | UN | 17.5
05635 | Lampada a vapor de mercurio, de 400w-220v | UN | 35.85
05638 | Placa de numeracao de imoveis, de ferroesmaltado, com numero, de (12x18)cm | UN | 50
05639 | Placa de identificacao de marcador (gas,luz, etc), forma eliptica nº 13, em ferro esmaltado, de (3x2)cm | UN | 9.5
05640 | Interruptor com 1 tecla simples e tomada2p+t, 10a/250v, padrao brasileiro, de embutir, com placa de 4"x2" | UN | 5.98
05641 | Isolador de tensao, disco de suspensao,classe 15kv, 6" | UN | 58.65
05646 | Puxador em zamak cromado, de 12cm | UN | 5.19
05647 | Interruptor com 2 teclas simples e tomada 2p+t, 10a/250v, padrao brasileiro de embutir, com placa de 4"x2" | UN | 9.34
05648 | Tomada de piso, de corpo de aluminio fundido, e tampa de latao polido, com tomadas de 30a, -110v, tipo simples | UN | 30.39
05649 | Tomada de piso, de corpo de aluminio fundido, e tampa de latao polido, com tomadas de 30a - 110v, tipo dupla | UN | 50.73
05650 | Cabo singelo, tensao 15kv, de 50mm2 | M | 29.3237
05652 | Chave guarda motor, trifasica, incluindochave magnetica com rele termico e botoeira "liga e desliga", ate 3cv-220v | UN | 154.14
05653 | Chave guarda motor, trifasica, incluindochave magnetica com rele termico e botoeira "liga e desliga", ate 5cv-220v | UN | 182.6
05654 | Chave guarda motor, trifasica, incluindochave magnetica com rele termico e botoeira "liga e desliga", ate 7,5/10cv-220v | UN | 229.93
05657 | Fusivel "nh", tamanho 1 de 224 a 250ax500vca | UN | 23.94
05658 | Fusivel "nh", tamanho 2 de 224 a 400ax500vca | UN | 44.1
05659 | Registro p/gas, de 1/2" | UN | 30.04
05660 | Porta cadeado em ferro zincado, de 4.1/2" | UN | 4.12
05661 | Campainha com timpano, de alta potencia,65mm, em aco cromado, 127v e pressao sonora de ate 85db | UN | 79.31
05666 | Chave blindada, tripolar, de 600ax250v | UN | 2677.5
05668 | Vara de manobra de fenolite em 15kv, comprimento de 3m | UN | 160.44
05678 | Botoeira comando a distancia, com portade vidro | UN | 200.55
05680 | Chave fusivel, tripolar, acionamento simultaneo por comando de vara manobra, de15kv-400a | UN | 386.58
05681 | Chave fusivel, tripolar, acionamento simultaneo por comando de punho, de 15kv-400a | UN | 550.78
05683 | Fechadura de sobrepor, para portao, comcilindro de 2 voltas, em ferro resinadopreto | UN | 22.98
05684 | Fechadura de sobrepor, para portao, comcilindro em latao, acabamento cromado | UN | 150.17
05686 | Chave seccionada, tripolar, acionamentosimultaneo por comando de punho, de 15kv-400a | UN | 727.5
05687 | Chave seccionadora, tripolar, acionamento simultaneo por comando de vara de manobra, de 15kv-400a | UN | 897.66
05688 | Chave fusivel, unipolar, acionamento porcomando de vara de manobra, de 15kv-100a | UN | 267.34
05692 | Tubo de pvc rigido soldavel, ponta/bolsa, em barras de 6,00m, de 032mm | UN | 25.14
05693 | Tubo de pvc rigido soldavel, ponta/bolsa, em barras de 6,00m, de 040mm | UN | 40.68
05694 | Tubo de pvc rigido soldavel, ponta/bolsa, em barras de 6,00m, de 050mm | UN | 41.79
05695 | Tubo de pvc rigido soldavel, ponta/bolsa, em barras de 6,00m, de 060mm | UN | 70.14
05696 | Tubo de pvc rigido soldavel, ponta/bolsa, em barras de 6,00m, de 075mm | UN | 126.92
05697 | Tubo de pvc rigido soldavel, ponta/bolsa, em barras de 6,00m, de 085mm | UN | 157.32
05698 | Tubo de pvc rigido soldavel, ponta/bolsa, em barras de 6,00m, de 110mm | UN | 208.04
05700 | Porta macica, almofadada, em madeira delei, de (60x210x3,5)cm, grupo v | UN | 236.78
05701 | Porta macica, almofadada, em madeira delei, de (70x210x3,5)cm, grupo v | UN | 236.78
05702 | Porta em chapa de fibra de madeira prensada para acabamento, de (80x210)cm | UN | 83.25
05703 | Porta em chapa de fibra de madeira prensada para acabamento, de (70x210)cm | UN | 75.48
05704 | Porta em chapa de fibra de madeira prensada acabamento, de (60x210)cm | UN | 65.32
05706 | Cabo com isolamento termoplastico, de 0750v, de 001,5mm2 | M | 0.5336
05707 | Cabo com isolamento termoplastico, de 0750v, de 002,5mm2 | M | 0.8421
05708 | Cabo com isolamento termoplastico, de 0750v, de 004mm2 | M | 1.3872
05709 | Cabo com isolamento termoplastico, de 0750v, de 006mm2 | M | 2.0501
05710 | Cabo de isolamento termoplastico, de 0750v, de 010mm2 | M | 3.5389
05711 | Cabo com isolamento termoplastico, de 1000v, de 001,5mm2 | M | 0.7081
05712 | Cabo com isolamento termoplastico, de 1000v, de 150mm2 | M | 53.4905
05713 | Cabo com isolamento termoplastico, de 1000v, de 185mm2 | M | 56.5873
05714 | Cabo com isolamento termoplastico, de 1000v, de 300mm2 | M | 98.0896
05715 | Cabo com isolamento termoplastico, de 1000v, de 035mm2 | M | 12.8093
05717 | Te 90º de pvc rigido soldavel, de 020mm | UN | 0.54
05726 | Adaptador de pvc, soldavel curto, com bolsa e rosca para registro, de 025mmx3/4" | UN | 0.49
05728 | Adaptador de pvc, soldavel, com flangeslivres para caixa d`agua, de 050mmx1.1/2" | UN | 20.97
05731 | Adaptador de pvc, soldavel, com flangeslivres para caixa d`agua, de 025mmx3/4" | UN | 8.08
05732 | Te 90º de pvc rigido soldavel, de 025mm | UN | 0.73
05733 | Joelho 90º de pvc soldavel, de 020mm | UN | 0.31
05734 | Joelho 90º de pvc soldavel, de 025mm | UN | 0.45
05735 | Luva de pvc rigido soldavel, de reducaode 25mmx3/4" | UN | 0.88
05736 | Joelho 90º de pvc soldavel com bucha delatao, de 20mmx1/2" | UN | 3.28
05737 | Joelho 45º de pvc, soldavel, de 25mm | UN | 0.81
05741 | Adaptador de pvc, soldavel, com flangeslivres para caixa d`agua, de 075mmx2.1/2" | UN | 108.16
05742 | Adaptador de pvc, soldavel, com flangeslivres para caixa d`agua, de 060mmx2" | UN | 33.1
05743 | Adaptador de pvc, soldavel curto, com bolsa e rosca para registro, de 060mmx2" | UN | 7.06
05744 | Adaptador de pvc, soldavel curto, com bolsa e rosca para registro, de 075mmx2.1/2" | UN | 12.19
05747 | Adaptador de pvc, soldavel curto, com bolsa e rosca para registro, de 040mmx1.1/4" | UN | 2.29
05748 | Te 90º de pvc rigido soldavel, com roscana bolsa central, de 25mmx1/2" | UN | 2.9
05749 | Caixa de luz de pvc, de 3"x3" | UN | 0.94
05750 | Caixa de luz de pvc, de 4"x2" | UN | 0.55
05751 | Caixa de luz de pvc, de 4"x4" | UN | 1.67
05752 | Arame galvanizado nº 14 | KG | 6.75
05757 | Caixa passagem de pvc octogonal, preta,de 4" | UN | 2.37
05759 | Joelho 90º de pvc soldavel com rosca, de25mmx1/2" | UN | 1.34
05760 | Torneira de boia de pvc, de 1/2" | UN | 5.09
05761 | Bucha de reducao de pvc rigido, soldavelcurta, de (25x20)mm | UN | 0.23
05763 | Joelho 45º de pvc, soldavel, de 20mm | UN | 0.48
05764 | Joelho 90º de pvc soldavel, de 040mm | UN | 2.72
05765 | Joelho 90º de pvc soldavel, de 060mm | UN | 10.43
05766 | Joelho 90º de pvc, para esgoto, de 100mm | UN | 4.38
05767 | Te 90º de pvc rigido soldavel, de 032mm | UN | 2.24
05768 | Te 90º de pvc rigido soldavel, de 060mm | UN | 17.43
05769 | Te 90º de pvc rigido soldavel, de 075mm | UN | 34.74
05770 | Joelho 90º de pvc, para esgoto, de 075mm | UN | 3.45
05771 | Te 90º de pvc rigido soldavel, de reducao, de (040x032)mm | UN | 6
05772 | Te 90º de pvc rigido soldavel, de reducao, de (050x040)mm | UN | 10.92
05773 | Bucha de reducao de pvc rigido, soldavellonga, de (32x20)mm | UN | 1.45
05774 | Bucha de reducao de pvc rigido, soldavellonga, de (40x25)mm | UN | 2.21
05775 | Bucha de reducao de pvc rigido, soldavellonga, de (60x40)mm | UN | 7.95
05776 | Bucha de reducao de pvc rigido, soldavellonga, de (85x60)mm | UN | 11.58
05777 | Bucha de reducao de pvc rigido, soldavelcurta, de (32x25)mm | UN | 0.53
05779 | Joelho 90º de pvc rigido rosqueavel combucha de latao, de 1/2" | UN | 8.18
05780 | Joelho 90º de pvc soldavel com bucha delatao, de 25mmx1/2" | UN | 3.33
05781 | Adaptador de pvc, soldavel, com flangeslivres para caixa d`agua, de 040mmx1.1/4" | UN | 20.49
05785 | Joelho 90º de pvc, para esgoto, de 050mm | UN | 1.26
05786 | Joelho 45º de pvc, para esgoto, de 050mm | UN | 1.6
05789 | Joelho 45º de pvc, para esgoto, de 100mm | UN | 4.64
05791 | Joelho 90º de pvc, para esgoto, de 040mm | UN | 0.97
05794 | Curva 90º de pvc longa para esgoto, de 050mm | UN | 6.89
05795 | Curva 90º de pvc curta para esgoto, de 040mm | UN | 2.56
05796 | Bucha de reducao de pvc rigido, soldavelcurta, de (60x50)mm | UN | 3.68
05799 | Te 90º de pvc rigido soldavel, com roscana bolsa central, de 20mmx1/2" | UN | 1.81
05800 | Porta enrolar,chapa raiada nº 24,compl.c/guias,eixos e molas,c/fechadura no centro e cadeado de piso.fornec.e colocacao | M2 | 410.19
05801 | Porta enrolar,perfis aco "u",20x20cm,form.ret.vazados,correndo guias,compl.,fecham.c/cadeado de piso.fornec.e colocacao | M2 | 466.19
05803 | Braco p/iluminacao publica, constr.tubode aco galvanizado a fogo, diam. 60,30mm, proj.horiz.2530mm, proj.vert.2180mm | UN | 194.25
05804 | Braco p/iluminacao publica, constr.aco galvan.a fogo,p/fix.e poste ou parede,diam.25,40mm,proj.horiz.1000mm,vert.370mm | UN | 26.25
05806 | Luminaria aberta, p/ilum. de parques e estac.tipo trevo, p/1 petala, em chapa dealum.vapor sodio ou metelico ate 400w | UN | 269.31
05807 | Luminaria aberta, p/ilum.de ruas, em alum.est., forma ovoide, p/lamp.incand.ate200w, mista, vapor sodio ou met.ate 250w | UN | 60.53
05810 | Banca em marmore sintetico, de (100x50)cm, para uma cuba | UN | 84.9
05812 | Escavadeira de esteira clam-shell,0,38m3 | UN | 722646.3316 | 54.001.0127-1
05813 | Escavadeira de esteira clam-shell,0,57m3 | UN | 722646.3316 | 54.001.0128-1
05814 | Escavadeira de esteira dragline, 0,76m3. | UN | 915351.629 | 54.001.0129-1
05815 | Escavadeira sobre esteiras clam-shell, com cacamba de 0,96m3 | UN | 550000
05816 | Escavadeira hidraulica, com motor dieselde 105cv, capac. 0,78m3, 3 bracos antic. e braco interm. ajust.em 3 posicoes | UN | 437200
05817 | Trator carregadeira e retro-escavadeira,preco sem pneus, com motor diesel em torno de 75cv, capac.cacamba 0,76m3 | UN | 221526
05818 | Compactador vibratorio, pe-de-carneiro | UN | 272529
05820 | Rolo vibratorio liso, auto-propulsor, com motor diesel de 76hp, capac.7t, larg.total 2,015m | UN | 251396
05821 | Usina pre-misturadora de solos p/estabil.de base, capac. 350 a 600t/h, correia transf.36"x19,10m, equip.compl. (usc-2) | UN | 830514.1
05824 | Semi-reboque, p/transp.pesado, preco sempneus, rebaixado, com 2 eixos interm.c/motor diesel de 363cv | UN | 537514.65
05826 | Registro de esfera, de 1/2" | UN | 14.41
05827 | Registro de esfera, de 3/4" | UN | 19.47
05828 | Registro de esfera, de 1" | UN | 38.01
05829 | Registro de esfera, de 1.1/4" | UN | 51.4
05830 | Registro de esfera, de 1.1/2" | UN | 50.95
05831 | Registro de esfera, de 2" | UN | 140.66
05833 | Valvula de retencao de pe, de bronze, de3/4" | UN | 22.29
05834 | Valvula de retencao de pe, de bronze, de2.1/2" | UN | 193.95
05836 | Valvula de retencao vertical, de bronze,de 3" | UN | 268.82
05837 | Valvula de retencao vertical, de bronze,de 4" | UN | 512.78
05839 | Valvula de retencao horizontal, de bronze, de 3" | UN | 369.56
05840 | Valvula de retencao horizontal, de bronze, de 4" | UN | 679.7
05842 | Estaca prancha metalica, em chapa de 1/4", largura de 30cm | KG | 6.3
05844 | Aco ca-50, estirado, preco de revendedor, no diametro de 06,3mm | KG | 4.38
05845 | Aco ca-50, estirado, preco de revendedor, no diametro de 08,0mm | KG | 4.24
05851 | Dope de adesividade | KG | 32.007
05853 | Arbusto - caliandra, cedrinho ou hibisco, com altura de 50cm a 70cm | UN | 9
05854 | Arbusto - caliandra, cedrinho ou hibisco, com altura de 70cm a 100cm | UN | 10
05858 | Tela de arame galvanizado fio nº 14, malha losango, de (8x8)cm | M2 | 12.56
05859 | Tela de arame galvanizado fio nº 12, malha losango, de (5x5)cm | M2 | 19
05860 | Tela de arame galvanizado fio nº 12, malha losango, de (4x4)cm | M2 | 35.98
05861 | Tela de arame galvanizado fio nº 10, malha losango, de (6x6)cm | M2 | 30.14
05863 | Tubo de aluminio, para tubulacao de exaustao de aquecedor a gas, de 75mm | M | 23.18
05865 | Arremate de parede, em aluminio, para exaustao de aquecedor a gas, de 4" | UN | 12
05867 | Te 90º de aluminio, para exaustor e aquecedor a gas, de 75mm | UN | 35
05868 | Laje pre-moldada, para sobrecarga de 3,5kn/m2, vao de 4,40m, b11 (vigotas e tijolos) | M2 | 50.5
05877 | Tela de arame galvanizado fio nº 14, malha losango, de (4x4)cm | M2 | 23.32
05879 | Bucha de nylon, tipo s-04 | UN | 0.02
05880 | Bucha de nylon, tipo s-05 | UN | 0.03
05881 | Bucha de nylon, tipo s-06 | UN | 0.05
05882 | Bucha de nylon, tipo s-07 | UN | 0.05
05883 | Bucha de nylon, tipo s-08 | UN | 0.0772
05890 | Divisoria 35mm com mont.de alum.anodiz.,com miolo em colmeia, revest.chapa lam.painel/painel, fornec.e colocacao | M2 | 132
05893 | Divisoria 35mm c/mont.alum.anodiz.com miolo de la de vidro, revest.lam.em melaminico, painel/painel, forn. e colocacao | M2 | 213
05894 | Divisoria 35mm c/montantes de alum.anod.c/miolo la de vidro, revest.lamin.mel.painel/band.vidro,excl.fornec.e colocacao | M2 | 233
05895 | Divisoria 35mm c/mont.alum.anod.com miolo em colmeia, revest.lamin.painel/painel, forn. e colocacao | M2 | 189
05896 | Divisoria 35mm c/mont.alum.anod. com miolo colmeia, revest.lamin.melam.painel/band.vidro, excl.vidro, forn.e colocacao | M2 | 191
05897 | Divisoria 35mm c/mont.alum.anod.com miolo colmeia, revest.chapa lam.melam.painel/vidro/painel, excl.vidro, forn.e coloc | M2 | 174
05899 | Aco 50/55, no diametro de 32mm | M | 64
05900 | Porca sextavada, com 50mm, para concretoprotendido | UN | 24.2
05902 | Luva metalica de 130mm, de de=2" | UN | 41.8
05904 | Parafuso ferro, rosca soberba, cabeca chata, de (3,2x20)mm | UN | 0.03
05905 | Parafuso ferro, rosca soberba, cabeca chata, de (3,5x25)mm | UN | 0.04
05906 | Parafuso ferro, rosca soberba, cabeca chata, de (3,8x30)mm | UN | 0.06
05908 | Parafuso ferro, rosca soberba, cabeca chata, de (4,8x40)mm | UN | 0.09
05909 | Parafuso ferro, rosca soberba, cabeca chata, de (5,5x50)mm | UN | 0.13
05914 | Interruptor de sobrepor simples, de 10a-250v | UN | 3
05924 | Joelho 45º de ferro galvanizado, de 2.1/2" | UN | 58.35
05928 | Montante duplo em aco naval para divisoria de 35mm (jogo) | UN | 49.34
05929 | Travessa horizontal em aco naval, para divisoria de 35mm com 3m | UN | 12.02
05930 | Batente de porta em aco naval, para divisoria de 35mm (jogo) | UN | 20.48
05932 | Guia inferior em aco naval, para divisoria de 35mm com 3m | UN | 9.23
05935 | Chapa de madeira compensada, plastificada, com espessura de 12mm | M2 | 19.03
05936 | Macaranduba em pecas, de 7,50x22,50cm (3"x9") | M | 37.8
05937 | Macaranduba em pecas, de 7,50x30,00cm (3"x12") | M | 43.9
05938 | Estrutura metalicas (par),em aco galv.pintado,p/basquete,fixas,avanco livre 1,30m,c/tabelas compensado naval,aros/redes | UN | 2772
05940 | Conjunto de 22 pneus diagonais, com camara, 11.00-22, 16 lonas | UN | 29456.9
05941 | Conjunto de 11 pneus diagonais, com camara, 11.00-22, 16 lonas | UN | 14728.45
05944 | Reator para lampada fluorescente, simples, partida rapida, de 20w | UN | 23.59
05945 | Reator para lampada fluorescente, simples, partida rapida, de 40w | UN | 26.68
05946 | Pe de galinha | UN | 2.37
05948 | Cabo singelo, tensao 15kv, de 25mm2 | M | 19.6164
05949 | Fusivel "nh", tamanho 000 de 006 a 100x500vca | UN | 9.06
05950 | Intertravamento, tipo chave "kirk" | UN | 704
05953 | Bolsa de ligacao para vaso sanitario | UN | 1.34
05955 | Cordao paralelo com isolamento termoplastico, ate 750v, de 2x1,5mm2 | M | 1.0979
05956 | Luva para eletroduto em ferro zincado leve, de 4" | UN | 12.15
05962 | Conjunto de vedacao, com arruela galvanizada e borrachas para parafuso de fixacao de telha ondulada | UN | 0.25
05963 | Parafuso com rosca, de (8x150mm) | UN | 1.7
05964 | Parafuso com rosca, de (8x250)mm | UN | 2.5
05973 | Emulsao acrilica pura | L | 17.4163
05974 | Cimento cristalizante (20 min) | KG | 4.292
05975 | Cimento cristalizante (07min) | KG | 10
05976 | Liquido selador de base mineral, embalagens de 20kg | KG | 10.5837
05977 | Emulsao acrilica estirenada | KG | 25.1383
05984 | Te 90º de pvc rigido de reducao, de 3/4"x1/2" | UN | 4.27
05985 | Te 90º de pvc rigido de reducao, de 1.1/2"x3/4" | UN | 14.38
05986 | Adaptador rosqueavel de pvc rigido, 1",com flange e anel de vedacao, para caixad`agua | UN | 15.95
05987 | Cap com rosca de pvc, de 1/2" | UN | 0.68
05988 | Curva 90º de pvc rigido, rosqueavel, de1.1/2" | UN | 17.27
05989 | Te 90º de pvc reforcado, de 150mm | UN | 59.64
05990 | Anel de borracha, para tubo de pvc-esgoto reforcado, linha infra, de 150mm | UN | 5.7
05992 | Broca (widia), de 1/2" | UN | 16
05994 | Box de aluminio curvo, de 1.1/4" | UN | 12.35
05995 | Box de aluminio curvo, de 1.1/2" | UN | 14.89
05996 | Box de aluminio curvo, de 2" | UN | 24.58
05997 | Box de aluminio curvo, de 2.1/2" | UN | 43.32
05999 | Revestimento texturizado po crepe, parasuperficieis camurcadas | M2 | 7.66
06002 | Parafuso frances, com porca e arruela, de 1/4"x2" | UN | 0.31
06003 | Tela p/estrutura de concreto armado, formada por fios de aco ca-60, diam.3,4mm eespacamento entre eles de (15x15)cm | KG | 4.4845
06004 | Tela formada por barras de aco ca-60, cruzadas e soldadas entre sim constituindomalhas de (15x5)cm, fio 2,76mm | M2 | 16.75
06005 | Torneira de plastico de pvc, de 1/2" para caixa de descarga externa | UN | 2.9
06007 | Tela p/estrutura de concreto armado, formada por barras de aco ca-60, diam. 4,2mm e espacamento entre eles de (30x10)cm | KG | 4.4286
06011 | Tinta acrilica para piso | GL | 30.38
06013 | Massa unica com argamassa de cimento e areia termotratada, em sacos de 50kg | KG | 0.3008
06015 | Cera de carnauba | KG | 55
06016 | Parafina | KG | 55.6
06017 | Cera virgem | KG | 51.11
06021 | Fundo anticorrosivo de secagem rapida laranja | GL | 63.73
06028 | Selador pigmentado a base de resina acrilica modificada, na cor branca | GL | 13.95
06029 | Fita crepe, em rolo de 25mmx50,00m | UN | 5.43
06032 | Tubo de cobre, classe "e", de 015mm | M | 12.82
06033 | Tubo de cobre, classe "e", de 022mm | M | 21.76
06034 | Tubo de cobre, classe "e", de 028mmm | M | 27.59
06035 | Tubo de cobre, classe "e", de 035mm | M | 47.14
06036 | Tubo de cobre, classe "e", de 042mm | M | 60.78
06037 | Tubo de cobre, classe "e", de 054mm | M | 86.14
06038 | Tubo de cobre, classe "e", de 066mm | M | 116.73
06039 | Tubo de cobre, classe "e", de 079mm | M | 169.92
06040 | Tubo de cobre classe, "e", de 104mm | M | 220.86
06041 | Luva de cobre, sem anel de solda, de 015mm | UN | 1.33
06042 | Luva de cobre, sem anel de solda, de 022mm | UN | 2.17
06043 | Luva de cobre, sem anel de solda, de 028mm | UN | 3.79
06044 | Luva de cobre, sem anel de solda, de 035mm | UN | 5.34
06045 | Luva de cobre, sem anel de solda, de 042mm | UN | 7.96
06046 | Luva de cobre, sem anel de solda, de 054mm | UN | 13.42
06047 | Luva de cobre, sem anel de solda, de 066mm | UN | 32.22
06050 | Cotovelo de cobre, sem anel de solda, de015mm | UN | 1.62
06051 | Cotovelo de cobre, sem anel de solda, de022mm | UN | 3.59
06052 | Cotovelo de cobre, sem anel de solda, de028mm | UN | 7.6
06053 | Cotovelo de cobre, sem anel de solda, de035mm | UN | 10.26
06054 | Cotovelo de cobre, sem anel de solda, de042mm | UN | 15.54
06055 | Cotovelo de cobre, sem anel de solda, de054mm | UN | 23.58
06056 | Cotovelo de cobre, sem anel de solda, de066mm | UN | 70.91
06059 | Te 90º de cobre recozido para solda, de015mm | UN | 3.18
06060 | Te 90º de cobre recozido para solda, de022mm | UN | 4.1
06061 | Te 90º de cobre recozido para solda, de028mm | UN | 10.99
06062 | Te 90º de cobre recozido para solda, de035mm | UN | 15.65
06063 | Te 90º de cobre recozido para solda, de042mm | UN | 24.36
06064 | Te 90º de cobre recozido para solda, de054mm | UN | 37.78
06065 | Te 90º de cobre recozido para solda, de066mm | UN | 87.4
06068 | Solda para tubos e conexoes de cobre, emembalagens de 500g | UN | 49.05
06069 | Pasta para tubos e conexoes de cobre, emembalagens de 450g | UN | 23.77
06073 | Valor basico para evolucao de custos demao de obra de copeiro | UN | 226.04
06082 | Valor basico para evolucao de custos demao de obra de cabineiro de elevadores | UN | 519.94
06084 |  |  | 9.89
06089 | Valor basico para evolucao de custos demao de obra de servicos de lavanderia | UN | 516.62
06094 | Valor basico para servicos de alimentacao | UN | 43.55
06095 | Valor basico para evolucao de mao-de-obra com encargos sociais, para servicos deasseio e conservacao | UN | 22.85
06096 | Valor basico para insumos | UN | 24.94
06100 | Valor basico para servicos de fornecimento de vestuario | UN | 11.35
06101 | Valor basico para evolucao de mao de obra dos empregados de processamento de dados | UN | 147.94
06115 | Gabiao caixa malha hexagonal 8x10cm,galvem liga zn(95%)/al(5%)astm856,fio 2,7mmcomprimento 2m, largura 1m, altura 0,50m | UN | 341.71
06116 | Gabiao caixa malha hexagonal 8x10cm,galvem zn(95%)/al(5%) fio 2,4mm, rev em pvccinza esp 0,4mm comp 2m,larg 1m,alt 0,5m | UN | 430.3
06117 | Gabiao caixa malha hexagonal 8x10cm,galvem liga zn(95%)/al(5%)astm856, fio 2,7mmcomprimento 2m, largura 1m, altura 1m | UN | 500.4
06118 | Gabiao caixa malha hexagonal 8x10cm galvem zn(95%)/al(5%) fio 2,4m, rev em pvccinza esp 0,4mm comp 2m,larg 1m,alt 1m | UN | 601.64
06120 | Gabiao saco malha hexagonal 8x10cm galvem zn(95%)/al(5%) fio 2,4m, recobrimentopvc cinza esp 0,4mm-comp 3m e diam 0,65m | UN | 322.71
06124 | Gabiao colchao malha hexagonal 6x8cm galem zn(95%)/al(5%) fio 2mm, rev pvc cinzaesp 0,4mm - comp 4m, larg 2m, alt 0,23m | UN | 1023.17
06126 | Gabiao colchao malha hexagonal 6x8cm,galem zn(95%)/al(5%) fio 2mm,rev pvc cinzaesp 0,4mm - comp 4m, larg 2m, alt 0,30m | UN | 1125.82
06128 | Aco ca-60, estirado, preco de fabrica, no diametro de 04,2mm | KG | 3.313
06129 | Aco ca-60, estirado, preco de fabrica, no diametro de 05,0mm | KG | 3.13
06130 | Aco ca-60, estirado, preco de fabrica, no diametro de 06,0mm | KG | 3.14
06131 | Aco ca-60, estirado, preco de fabrica, no diametro de 07,0mm | KG | 3.744
06143 | Aco ca-25, estirado, preco de fabrica, no diametro de 06,3mm | KG | 3.0135
06144 | Aco ca-25, estirado, preco de fabrica, no diametro de 08,0mm | KG | 3.344
06145 | Aco ca-25, estirado, preco de fabrica, no diametro de 10,0mm | KG | 2.893
06146 | Aco ca-25, estirado, preco de fabrica, no diametro de 12,5mm | KG | 3.381
06147 | Aco ca-25, estirado, preco de fabrica, no diametro de 16,0mm | KG | 2.814
06148 | Aco ca-25, estirado, preco de fabrica, no diametro de 20,0mm | KG | 2.815
06149 | Aco ca-25, estirado, preco de fabrica, no diametro de 25,0mm | KG | 3.065
06150 |  |  | 18.79
06151 |  |  | 12.79
06152 | Valor basico para servicos de fornecimento de produtos industriais | UN | 39.16
06153 | Valor basico para evolucao de mao de obra do sindicato do comercio | UN | 25.55
06154 | Valor basico para servicos de fornecimento de aco, ferro e derivados | UN | 61.22
06156 | Valor basico para fornecimento de servicos de papel e papelao | UN | 31.05
06157 | Valor basico para servicos de fornecimento de material eletrico | UN | 10.36
06158 | Valor basico para servicos de fornecimento de maquinas e equipamentos | UN | 27.3
06159 | Valor basico para locacao de maquinas eequipamentos graficos | UN | 20.26
06160 | Valor basico para locacao de equipamentos de processamentos de dados | UN | 18.14
06162 | Valor basico para servicos de fornecimento de maquinas agricolas e industriais | UN | 25.5
06163 |  |  | 72.75
06164 | Valor basico para servico de assistenciade saude e higiene | UN | 212.36
06167 | Mao de obra de sindicato dos quimicos | UN | 8.36
06168 | Valor basico para servicos de implantacao de videoteca e fititeca | UN | 31.59
06169 | Valor basico para fornecimento de moveisescolares | UN | 8.04
06170 | Valor basico para fornecimento de equipamentos e utensilios para predios escolares | UN | 7.64
06171 | Valor basico para fornecimento de mobiliario medio para predio escolar | UN | 7.42
06172 | Valor basico para fornecimento de equipamento medico para predio escolar | UN | 7.55
06173 | Valor basico para fornecimento de moveisde escritorio | UN | 278.83
06176 | Valor basico para servicos de descupinizacao | UN | 6.8
06178 | Valor basico para custos de mao de obrade graficos | UN | 53.82
06200 | Cobertura auto-portante em chapa de acozincado, esp.01mm, larg.0,90m, peso aprox.10kg/m2, vao livre ate 8,50m | M2 | 98.02
06201 | Cobertura auto-portante em chapa de acoc/pint., esp.1mm, larg.0,90m, peso aprox. 10kg/m2, vao livre ate 8,50m | M2 | 146.79
06202 | Cobertura auto-portante em chapa de acozincado, esp. 01mm, larg. 0,90m, peso aprox.10kg/m2, v.livre 8,51 e 13,50m | M2 | 103.22
06203 | Cobertura de auto-portante em chapa de aco c/pint.,esp.01mm,larg.0,90m,peso aprox.10kg/m2,v.livre 8,51 e 13,50m | M2 | 158.87
06204 | Cobertura auto-portante em chapa de acozinc.,esp.1,25mm,larg.0,90m,peso aprox.13,5kg/m2, v.livre 13,51 e 16,00m | M2 | 231
06205 | Cobertura auto-portante em chapa de acoc/pint., esp.1,25mm, larg.0,90m, peso aprox.13,5kg/m2, v.livre 13,51 a 16,00m | M2 | 294
06206 | Cobertura auto-portante em chapa de acozincado, esp.1,55mm, larg.0,90m, peso aprox.18,5kg/m2, v.livre 10,00 a 18,00m | M2 | 270
06207 | Cobertura auto-portante em chapa de acoc/pint., esp.1,55mm, larg.0,90m, peso aprox.18,5kg/m2, v.livre 13,51 a 16,00m | M2 | 352
06211 | Aco ca-50, estirado, preco de fabrica, no diametro de 06,3mm | KG | 3.034
06212 | Aco ca-50, estirado, preco de fabrica, no diametro de 08,0mm | KG | 3.04
06213 | Aco ca-50, estirado, preco de fabrica, no diametro de 10,0mm | KG | 3.028
06214 | Aco ca-50, estirado, preco de fabrica, no diametro de 12,5mm | KG | 2.89
06215 | Aco ca-50, estirado, preco de fabrica, no diametro de 16,0mm | KG | 2.892
06216 | Aco ca-50, estirado, preco de fabrica, no diametro de 20,0mm | KG | 2.94
06217 | Aco ca-50, estirado, preco de fabrica, no diametro de 25,0mm | KG | 2.924
06403 | Estaca pre-fabricada de concreto, forn.exclusive cravacao e emenda, p/carga de trab.de compres.axial, ate 250kn (25tf) | M | 30
06404 | Estaca pre-fabricada de concreto, forn.exclus.cravacao e emenda, p/carga de trab.de compres.axial, ate 350kn (35tf) | M | 40.5
06405 | Estaca pre-fabricada de concreto, forn.exclusive cravacao e emenda, p/carga de trab. de compres.axial, ate 450kn (45tf) | M | 54
06406 | Estaca pre-fabricada de concreto, forn.exclusive cravacao e emenda, p/carga detrab.de compres.axial, ate 600kn (60tf) | M | 64
06407 | Estaca pre-fabricada de concreto, forn.exclusive cravacao e emenda, p/carga de trab.de compres.axial, ate 750kn (75tf) | M | 74
06408 | Estaca pre-fabricada de concreto, forn.exclusive cravacao e emenda, p/carga de trab.de compres.axial, ate 950kn (95tf) | M | 95
06409 | Estaca pre-fabricada de concreto, forn.exclusive cravacao e emenda, p/carga de trab.de compres.axial, ate 1300kn (130tf) | M | 142.07
06410 | Estaca pre-fabricada de concreto, forn.exclusive cravacao e emenda, p/carga de trab.de compres.axial, ate 1700kn (170tf) | M | 182
06412 | Cravacao de estaca pre-fabricada de concreto, exclusive forn.e emenda, p/carga de trab.compres.axial, ate 0250kn (25tf) | M | 41
06413 | Cravacao de estaca pre-fabricada de concreto, exclusive forn.e emenda, p/carga de trab.compr.axial, ate 0350kn (35tf) | M | 43
06414 | Cravacao de estaca pre-fabricada de concreto, exclusive forn.e emenda, p/carga de trab.compres.axial, ate 0450kn (45tf) | M | 48
06415 | Cravacao de estaca pre-fabricada de concreto, exclusive forn.e emenda, p/carga de trab.compres.axial, ate 0600kn (60tf) | M | 50
06416 | Cravacao de estaca pre-fabricada de concreto, exclusive forn.e emenda, p/carga de trab.compres.axial, ate 0750kn (75tf) | M | 50
06417 | Cravacao de estaca pre-fabricada de concreto, exclusive forn.e emenda, p/carga de trab.compres.axial, ate 0950kn (95tf) | M | 77
06418 | Cravacao de estaca pre-fabricada de concreto, exclusive forn.e emenda, p/carga de trab.compres.axial, ate 1300kn (130tf) | M | 115
06419 | Cravacao de estaca pre-fabricada de concreto, exclusive forn.e emenda, p/carga de trab.compres.axial, ate 1700kn (170tf) | M | 120
06421 | Emenda metalica em estaca pre-fabricadade concreto, p/carga de trabalho de compressao axial, ate 0250kn (25tf) | UN | 38
06422 | Emenda metalica em estaca pre-fabricadade concreto, p/carga de trabalho de compressao axial, ate 0350kn (35tf) | UN | 44
06423 | Emenda metalica em estaca pre-fabricadade concreto, p/carga de trabalho de compressao axial, ate 0450kn (45tf) | UN | 47
06424 | Emenda metalica em estaca pre-fabricadade concreto, para carga de trabalho de compressao axial, ate 0600kn (60tf) | UN | 52
06425 | Emenda metalica em estaca pre-fabricadade concreto, p/carga de trabalho de compressao axial, ate 0750kn (75tf) | UN | 52
06426 | Emenda metalica em estaca pre-fabricadade concreto, p/carga de trabalho de compressao axial, ate 0950kn (95tf) | UN | 53
06427 | Emenda metalica em estaca pre-fabricadade concreto, p/carga de trabalho de compressao axial, ate 1300kn (130tf) | UN | 80
06428 | Emenda metalica em estaca pre-fabricadade concreto, para carga de trabalho de compressao axial, ate 1700kn (170tf) | UN | 84
06500 | Tubo ferro fund.cent.ductil p/can.sob pres.clas.k-9,nbr 7675,ponta/bolsa,rev.est.zinco met.pint.int.arg.cim.diam.700mm | M | 1966.32
06501 | Tubo ferro fund.cent.ductil p/can.sob pres.clas.k-9,nbr 7675,ponta/bolsa,rev.est.zinco met.pint.int.arg.cim.diam.800mm | M | 2354.54
06502 | Tubo ferro fund.cent.ductil p/can.sob pres.clas.k-9,nbr-7675,ponta/bolsa,rev.est.zinco met.pint.int.arg.cim.diam.900mm | M | 2756
06503 | Tubo ferro fund.cent.ductil p/can.sob pres.clas.k-9,nbr 7675,ponta/bolsa,rev.est.zinco met.pint.int.arg.cim.diam.1000mm | M | 3215.02
06504 | Tubo ferro fund.cent.ductil p/can.sob pres.clas.k-9,nbr 7675,ponta/bolsa,rev.est.zinco met.pint.int.arg.cim.diam.1200mm | M | 4214.26
06505 | Tubo ferro fund.cent.ductil p/can.sob pres.clas.k-7,nbr 7675,ponta/bolsa,rev.est.zinco met.pint.int.arg.cim.diam.700mm | M | 1744.8
06506 | Tubo ferro fund.cent.ductil p/can.sob pres.clas.k-7,nbr 7675,ponta/bolsa,rev.est.zinco met.pint.int.arg.cim.diam.800mm | M | 2025.25
06507 | Tubo ferro fund.cent.ductil p/can sob pres.clas.k-7,nbr 7675,ponta/bolsa,rev.est.zinco met.pint.int.arg.cim.diam.900mm | M | 2339.61
06508 | Tubo ferro fund.cent.ductil p/can.sob pres.clas.k-7,nbr 7675,ponta/bolsa,rev.est.zinco met.pint.int.arg.cim.diam.1000mm | M | 2750.45
06509 | Tubo ferro fund.cent.ductil p/can.sob pres.clas.k-7,nbr 7675,ponta/bolsa,rev.est.zinco met.pint.int.arg.cim.diam.1200mm | M | 3659.82
06912 | Mao-de-obra de encarregado de montagem,inclusive encargos sociais | H | 27.64
06913 | Mao-de-obra de serralheiro da construcaocivil, inclusive encargos sociais | H | 21.49
06914 | Mao-de-obra de impermeabilizador, inclusive encargos sociais | H | 19.97
06915 | Mao-de-obra de assistente social, inclusive encargos sociais | H | 45.68
06916 | Mao-de-obra de artifice para estrutura de concreto, inclusive encargos sociais | H | 21.49
06917 | Mao-de-obra de operador de transito, inclusive encargos sociais | H | 23.64
06918 | Mao-de-obra de cortador chapa de aco (serviço de sinalizacao vertical), inclusive encargos sociais | H | 21.49
06919 | Mao-de-obra de estampador de servicos desinalização vertical, inclusive encargos sociais | H | 21.49
06920 | Mao de obra de riscador (servicos de sinalizacao vertical), inclusive encargos sociais | H | 21.49
07000 | Torneira para filtro, em metal cromado,de aproximadamente 1/2"x13cm | UN | 30
07001 | Lixa calafate nº 060 | M | 19
07002 | Lixa calafate nº 120 | M | 19
07003 | Grelha de ferro fundido, para aguas pluviais, com caixilho, de (50x50)cm | UN | 264
07004 | Grampo para transformador, tipo "i", nº8, de 5/8" | UN | 9.85
07005 | Calco duplo para transformador, nº 4 | UN | 13.54
07006 | Sifao flexivel para pia ou lavatorio empvc 1"x40mm | UN | 6
07007 | Manilha-sapatilha p/isolador, tipo disco | UN | 6.94
07008 | Gancho suspensao para olhal | UN | 9.9
07009 | Porca olhal | UN | 3.26
07010 | Valvula de descarga com registro integrado, de 1.1/4" | UN | 104.16
07011 | Valvula de descarga com registro integrado, de 1.1/2" | UN | 114.32
07014 | Torneira de plastico, para lavatorio, de1/2" | UN | 10.9
07015 | Torneira de plastico, para pia, de 1/2" | UN | 4
07016 | Torneira para pia, em metal cromado, deaproximadamente 1/2"x13cm | UN | 57.3
07017 | Torneira para pia, com misturador e arejador, de 1/2" | UN | 130.34
07018 | Torneira para jardim, em metal cromado,de aproximadamente 3/4"x10cm | UN | 22.01
07019 | Torneira de boia em pvc 3/4" | UN | 6.04
07020 | Vaso sanitario sifonado, de louca branca, tipo popular, inclusive acessorios defixacao | UN | 94.49
07021 | Luminaria a prova de gases, lampada incand.ate 200w, mista ou vapor de mercurioate 250w, p/colocacao em teto | UN | 145.11
07022 | Luminaria a prova de gases, lampada incand. ate 200w, mista ou vapor de mercurioate 250w, p/colocacao em parede | UN | 178.83
07024 | Cabo singelo, tensao 15kv, de 35mm2 | M | 22.8128
07028 | Ar condicionado, com capacidade de 12000btu-110/220v | UN | 1290.63
07037 | Cilindro hidraulico de simples acao c/capac.de 100 toneladas, retorno atraves demola int., comando manual a distancia | UN | 17533.19
07038 | Fecho para moveis em geral em ferro cromado niquelado, de 7cm | UN | 2.72
07039 | Fecho de embutir com alavanca, tipo unha, de 20cm | UN | 33.6
07041 | Tela deployer (tela para estuque) | ML | 1.7
07043 | Plafonier de aluminio para globo, tipo popular, de 4" | UN | 4.3
07049 | Poste de concreto, c/09,00m, de comprim.padrao abnt, exclusive transporte, c/carga nominal horiz.no topo, de 150kgf | UN | 527
07052 | Poste de concreto, c/09,00m, de comprim.padrao abnt, exclusive transporte, c/carga horiz.no topo, de 400kgf | UN | 893.36
07053 | Bomba auto-aspirante para agua limpa, 1/3cv-110v | UN | 716.18
07054 | Bomba auto-aspirante para agua limpa, 1/2cv-110v | UN | 755.55
07055 | Bomba auto-aspirante para agua limpa, 1cv-110v | UN | 984.15
07056 | Bomba hidraulica centrifuga, com motor eletrico, de 0,33cv-110/220v | UN | 543.44
07058 | Manometro, de 0 a 150 psi (14kg/cm2) | UN | 101.1
07059 | Ventilador de teto, c/luminaria incandescente, 3 pas de madeira, inclusive interruptor de comando | UN | 155.8
07060 | Freezer horizontal, de 400 a 440 litros,com 2 tampas | UN | 1940.14
07062 | Rele fotoeletrico, para luminaria externa, de 1000w-220v | UN | 27.44
07064 | Extintor de incendio, tipo agua-pressurizada, de 10 litros | UN | 93.81
07066 | Recarga de extintor de incendio, tipo poquimico de 4kg | UN | 34
07067 | Chassis, preco sem pneus, para caminhaode 7,5t | UN | 184158
07068 | Globo esferico, em plastico, de 4"x6" | UN | 5.04
07070 | Marco em madeira de lei duplo, de (7x3,5)cm, grupo v | M | 15.2
07072 | Caixa de passagem para telefone padrao telebras, de (200x200x22,0)cm | UN | 1781.58
07073 | Bacia turca com sifao em poliester reforcado c/fibra de vidro,c/ent.vert.40mm,saida horiz.4",branca,piso antiderrapante | UN | 737.39
07074 | Disco para corte, de tubo de ferro galvanizado, de 7" | UN | 4.65
07076 | Ralo sifonado de pvc rigido, de (100x100)mm, com saida de 50mm, com tampa cega | UN | 9.17
07081 | Transformador de distribuicao, trifasico, 60hz, classe 15kv, t.prim.13,8kv, t.sec.220/127v. refr.oleo mineral de 0030kva | UN | 3255
07082 | Transformador de distribuicao, trifasico60hz, classe 15kv, t.prim.13,8kv, t.sec.220/127v, refr.oleo mineral, de 0045kva | UN | 4305
07083 | Transformador de distribuicao, trifasico, 60hz, classe 15kv. t.prim.13,8kv, t.sec.220/127v, refr.oleo mineral,de 0750kva | UN | 27970
07084 | Transformador de distribuicao, trifasico, 60hz, classe 15kv, t.prim.13,8kv, t.sec.220/127v, refr.oleo mineral,de 1000kva | UN | 38745
07085 | Conector estribo de compressao por parafusos, para cabo de 25mm2 | UN | 36.07
07086 | Conector de derivacao, para linha viva,de 25mm2 | UN | 21.26
07088 | Lampada mista, de 160w-220v | UN | 13.61
07089 | Lampada a vapor de sodio, bulbo ovoide,de 150w-220v | UN | 20.59
07090 | Lampada a vapor de sodio, bulbo ovoide,de 400w-220v | UN | 31.57
07093 | Dobradica tipo piano, de ferro latonado,de 1"x300cm | UN | 26.4
07094 | Dobradica tipo piano, de latao polido, de 1"x300cm | UN | 35.06
07095 | Fechadura de cilindro para armarios | UN | 11.68
07096 | Fechadura de cilindro para gavetas | UN | 9.44
07097 | Mola de bilha de aco, de 12mm | UN | 0.75
07099 | Fechadura de cilindro para moveis de entalhar | UN | 21.22
07100 | Fechadura de cilindro para moveis de sobrepor | UN | 6.85
07101 | Mola vai-vem com esfera de aco | UN | 107.26
07102 | Banca em marmore sintetico, de (150x50)cm, para uma cuba | UN | 137.38
07105 | Trilho de aluminio, para roldana, de (30x29)mm e com comprimento de 3,00m | UN | 36.69
07107 | Dobradica copo, com fecho de metal cromado | UN | 3
07110 | Puxador plastico, de 96mm, acabamento cromado | UN | 2.18
07112 | Puxador plastico, de 64mm, acabamento cromado | UN | 1.32
07113 | Veneziana ext.de enrolar, c/esteira em pvc rigido, fornec.e coloc. e perfis em ferro galvanizado, inclusive ferragens | M2 | 500
07114 | Veneziana com aletas de pvc translucidasfornecimento e colocacao e montantes emchapa de aluminio natural | M2 | 202.65
07115 | Veneziana com aletas de fiberglass, fornecimento e colocacao e montantes em chapa de aluminio natural | M2 | 325
07116 | Veneziana com aletas de pvc translucidas, fornecimento e colocacao e montantes em chapa e aco galvanizada | M2 | 158.55
07117 | Veneziana com aletas de fiberglass, fornecimento e colocacao e montantes de chapa de aco galvanizada | M2 | 285
07118 | Veneziana com aletas de pvc translucidas, fornecimento e colocacao e montantes em chapa de aco pre-pintada | M2 | 165.9
07119 | Veneziana com aletas de fiberglass, fornecimento e colocacao e montantes de chapa de aco pre-pintada | M2 | 300
07120 | Janela de pvc, de correr, 4 folhas, 2 fixas e 2 moveis, de (200x120)cm | UN | 1487.35
07121 | Janela de pvc,de correr,4 folhas,2 fixas,2 moveis,(320x200)cm,c/band.4 folhas, 2fixas,2 proj.,tipo max.,(80x50)cm cada | UN | 4788
07122 | Janela de pvc, de projetar, tipo maxim-ar, com 1 folha, de (80x80)cm | UN | 465.96
07123 | Porta de pvc, 1 folha com travessa intermediaria de abrir, de (80x210)cm | UN | 965.86
07124 | Porta de pvc, 1 folha com travessa intermediaria de abrir, de (70x210)cm | UN | 952.95
07125 | Porta de pvc, 1 folha com travessa intermediaria de abrir, de (60x210)cm | UN | 940.05
07126 | Porta de pvc, 2 folhas com travessa intermediaria de correr, de (160x210)cm | UN | 1343.01
07127 | Porta de pvc, 2 folhas com travessa intermediaria de correr, de (140x210)cm | UN | 1302.92
07128 | Porta de pvc, 4 folhas com travessa intermediaria de correr 2 fixas e 2 moveis,de (200x210)cm | UN | 2298.12
07129 | Janela de pvc, de correr, 2 folhas moveis, de (120x120)cm | UN | 959.68
07132 | Joelho 90º de pvc soldavel, de 050mm | UN | 3.07
07133 | Joelho 90º de pvc soldavel, de 032mm | UN | 1.13
07134 | Joelho 90º de pvc soldavel, de 085mm | UN | 64.53
07135 | Joelho 90º de pvc soldavel, de 110mm | UN | 141.66
07136 | Luva de pvc rigido, soldavel, de 50mm | UN | 2.57
07137 | Te 90º de pvc rigido soldavel, de 050mm | UN | 5.79
07138 | Te 90º de pvc rigido soldavel, de 085mm | UN | 58.9
07139 | Te 90º de pvc rigido soldavel, de 110mm | UN | 109.87
07140 | Te 90º de pvc rigido soldavel, de reducao, de (050x025)mm | UN | 5
07141 | Adaptador de pvc, soldavel curto, com bolsa e rosca para registro, de 050mmx1.1/2" | UN | 2.56
07142 | Adaptador de pvc, soldavel curto, com bolsa e rosca para registro, de 032mmx1" | UN | 1.09
07143 | Adaptador de pvc soldavel curto, com bolsa e rosca para registro, de 085mmx3" | UN | 19.08
07144 | Adaptador de pvc, soldavel curto, com bolsa e rosca para registro, de 110mmx4" | UN | 31.75
07145 | Adaptador de pvc, soldavel, com flangeslivres para caixa d`agua, de 032mmx1" | UN | 13.59
07146 | Adaptador de pvc, soldavel, com flangeslivres para caixa d`agua, de 085mmx3" | UN | 181.39
07147 | Adaptador de pvc, soldavel, com flangeslivres para caixa d`agua, de 110mmx4" | UN | 203.38
07148 | Luva de pvc rigido, soldavel, de 40mm | UN | 2.3
07149 | Luva de pvc rigido, soldavel, de 32mm | UN | 1.17
07150 | Luva de pvc rigido, soldavel, de 60mm | UN | 7.78
07151 | Tubo de pvc de descarga, para valvula de1.1/2" | UN | 5.56
07152 | Bucha de reducao de pvc rigido, soldavelcurta, de (40x32)mm | UN | 1.17
07153 | Curva 45º de pvc-pba, je, pb, dn-050mm | UN | 13.57
07154 | Curva 45º de pvc-pba, je, pb, dn-075mm | UN | 30.93
07155 | Curva 45º de pvc-pba, je, pb, dn-100mm | UN | 54.54
07158 | Te 90º de pvc-pba, com bolsas, de 075mm | UN | 28.9
07159 | Te 90º de pvc-pba, com bolsas, de 100mm | UN | 45.35
07160 | Luva de pvc rigido, soldavel, de 75mm | UN | 12.29
07162 | Cravacao e retirada de 1 ponteira filtrante, para rebaixamento de lencol d`agua | UN | 135.5
07164 | Vidro aramado, com espessura de 7mm | M2 | 220
07165 | Vidro temperado incolor, colocado, com espessura de 06mm | M2 | 220
07166 | Nivel digital de precisao | UN | 71389.5
07167 | Aluguel container escritorio,(2,20x6,20x2,50)m,incl.inst.elet. | UNxMES | 400
07168 | Aluguel container escritorio c/wc,(2,20x6,20x2,50)m,incl.inst.elet./hidro,acessorios,1vaso e 1lavat | UNxMES | 490
07169 | Aluguel container sanitario-vestiario,(2,20x6,20x2,50)m,incl.inst.elet./hidro,acessorios,2vasos,1lavat.,1mic. e 4chuv. | UNxMES | 600
07170 | Aluguel container sanitario-vestiario,(2,20x6,20x2,50)m,incl.inst.elet./hidro,acessorios,4vasos,1lavat.,1mic. e 4chuv. | UNxMES | 600
07171 | Aluguel container sanitario-vestiario,(2,20x6,20x2,50),incl.inst.elet./hidro,acessorios,7vasos,1lavat. e 1mic. | UNxMES | 600
07172 | Bloco estrutural ceramico, frisado,aparente, comum, com furos na vertical, de (14x19x29)cm | UN | 1.4
07173 | Bloco estrutural ceramico, frisado, aparente canaleta "u", de (14x19x29)cm | UN | 2.1
07174 | Bloco estrutural ceramico, frisado, aparente "l", de (14x19x29)cm | UN | 2.1
07176 | Veiculo de passeio, preco sem pneus, commotor 1.0 litros bi-combustivel (gasolina e etanol), 2 portas e 5 passageiros | UN | 31899.64
07177 | Tinta latex economica para interior, fosca, em balde de 18 litros | UN | 183.09
07179 | Fundo anticorrosivo de base de resina alquidica modificada (1/4gl) | UN | 14.42
07182 | Fundo preparador de paredes acrilico, base d`agua, incolor | GL | 23.8
07183 | Chapa em aco galvanizado, corrugacao de(100x20)mm, p/estrut.circ.fornecida c/porcas, paraf.e ferragens c/esp. 02mm | KG | 15.9
07184 | Chapa em aco revestido com e-poxy, corrugacao de (100x20)mm, p/estr.circ.fornec.c/porcas, paraf.e ferragens, c/esp.2mm | KG | 16.6
07185 | Defensa metalica galvanizada, c/esp.3 a4,7mm, comprim.util de 4,00m, nos tipossemi-maleavel simples (19,39kg/m) | M | 235
07186 | Defensa metalica galvanizada, c/espes. 3a 4,7mm, comprim.util de 4,00m, nos tipos semi-maleavel duplas (33,28kg/m) | M | 415
07187 | Defensa metalica galvanizada, c/esp. 3 a4,7mm, comprim.util de 4,00m, nos tiposmaleavel simples (28,01kg/m) | M | 383
07188 | Defensa metalica galvanizada, c/esp. 3 a4,7mm, comprim.util de 4,00m, nos tiposmaleavel dupla (34,99kg/m) | M | 468
07230 | Adesivo estrutural, a base de estireno butadieno (latex) | L | 4.81
07231 | Chapa de aco carbono, galvanizada, parausos gerais, tamanho padrao, preco de revendedor, com espessura de 1,25mm | KG | 7.14
07232 | Chapa de aco carbono, p/usos gerais, lamin. a quente, tam.padrao, bordas univ.chapa preta, preco revend.c/esp.1,2mm | KG | 5.51
07233 | Chapa de aco carbono, p/usos gerais, lamin.a quente tam.padrao, bordas univ.chapa preta, preco revend.c/espes.2,65mm | KG | 4.62
07234 | Chapa de aco carbono, p/usos gerais, lamin. a quente, tam.padrao, bordas univ.chapa preta, preco revend.c/espes.1,5mm | KG | 5.52
07235 | Chapa de aco carbono, p/usos gerais, lamin.a quente, tam.padrao, bordas univ.chapa preta, preco revend.c/espes.3mm | KG | 5.22
07236 | Chapa de aco carbono, p/usos gerais, lamin.a quente, tam.padrao, bordas univ.chapa preta, preco revend.c/espes.2,00mm | KG | 5.16
07237 | Chapa de aco carbono, p/usos gerais, lam.a quente, tam.padrao, bordas univ.chapapreta, preco revend.c/espes. 0,75mm | KG | 5.3025
07238 | Chapa de aco carbono, p/usos gerais, lamin.a quente, tam.padrao, bordas univ.chapa preta, preco revend., c/espes.0,9mm | KG | 5.1135
07244 | Cimento alta resistencia inicial-nbr 5733 eb 2, saco de 50kg | KG | 0.4
07246 | Tela p/estrutura de concreto armado, formada por fios de aco ca-60, diam.4,2mm eespacamento entre eles de (15x15)cm | KG | 3.225
07252 | Manta de pvc, com espessura de 1,00mm | M2 | 36.23
07253 | Manta asfaltica autoprotegida na face externa com filme de aluminio, tipo iii-b,espessura de 3mm | M2 | 20.9
07254 | Primer asfaltico a base de agua ou solvente | L | 9.7222
07258 | Impermeabilizante acrilico branco monocomponente | KG | 10.23
07264 | Conjunto de fixacao, para telha de aluminio | UN | 1.21
07265 | Telha ondulada de aluminio, com espessura de 0,7mm | KG | 19.35
07266 | Cumeeira de aluminio, ondulada, de 0,8mme com 0,30m de aba | KG | 24.73
07267 | Telha trapezoidal de aluminio, com espessura de 0,5mm | KG | 18.33
07268 | Telha trapezoidal de aluminio, espessurade 0,7mm | KG | 17.9
07269 | Cumeeira de aluminio, trapezoidal, de 0,8mm e com 0,29m de aba | KG | 25.74
07270 | Bobina de aluminio, de 0,8mmx0,50m | KG | 20.2
07271 | Bobina de aluminio, de 0,5mmx0,30m | KG | 20.2
07275 | Moirao reto de concr.arm.c/secao em "t"aprox.(0,30x0,14)m de base, ponta (0,10xx0,10)m e alt. 2,90, mais 0,44m pon.incl | UN | 80.9
07276 | Ardosia cinza, em placas, de (40x40x1)cm | M2 | 17.9
07277 | Ardosia cinza, em placas, de (30x30x1)cm | M2 | 15
07278 | Rodape de ardosia cinza, de (10x1)cm | M | 4.8
07279 | Piso elevado,em madeira aglomerada,revestido em lamin.plast.,sobre base de alum.ou aco galv.,alt.30cm,esp.30mm, colocado | M2 | 246
07280 | Piso de borracha sintetica, superficie pastilhada, de (50x50)cm e com espessurade 3,0mm | M2 | 24
07281 | Rodape de borracha sintetica, superficielisa, de 7cm e com espessura de 3mm | M | 23.75
07282 | Degrau de escada, de borracha sintetica,superficie pastilhada, de (50x32)cm e com espessura de 3,5mm | M | 11.93
07283 | Rodape de ipe, canto boleado, de (10x2)cm | M | 13.85
07284 | Te 90º de pvc rigido soldavel, com buchade latao na bolsa central, de 20mmx1/2" | UN | 5.39
07285 | Parafuso p/flange 30x130mm. | UN | 21.2923 | 54.001.0143-1
07286 | Parafuso p/flange 33x130mm. | UN | 24.8121 | 54.001.0144-1
07287 | Parafuso p/flange 36x140mm. | UN | 31.8516 | 54.001.0145-1
07288 | Parafuso p/flange 39x150mm. | UN | 38.8915 | 54.001.0146-1
07289 | Parafuso p/flange 45x180mm. | UN | 67.1658 | 54.001.0147-1
07292 | Tubo de pvc rigido ponta/bolsa sem anelde borracha, classe 20, de dn=050mm | M | 12.49
07293 | Tubo de pvc rigido ponta/bolsa sem anelde borracha, classe 20, de dn=100mm | M | 42.05
07296 | Arruela borr.p/flange 350mm. | UN | 24.5366 | 54.001.0132-1
07297 | Arruela borr.p/flange 700mm. | UN | 32.872 | 54.001.0136-1
07298 | Arruela borr.p/flange 800mm. | UN | 39.529 | 54.001.0137-1
07299 | Arruela borr.p/flange 900mm. | UN | 43.0664 | 54.001.0138-1
07300 | Arruela borr.p/flange 1000mm. | UN | 50.7638 | 54.001.0139-1
07301 | Arruela borr.p/flange 1200mm. | UN | 56.382 | 54.001.0140-1
07317 | Tubo de pvc rigido ponta/bolsa sem anelde borracha, classe 20, de dn=075mm | M | 25.3
07318 | Duto anelar flexivel,cinza concreto,polietileno,p/protecao de condutores eletricos,dn=4",di=95,0mm,incl. 2 plugs | M | 7.3
07319 | Duto anelar flexivel,cinza concreto,polietileno,p/protecao de condutores eletricos,dn=5",di=107,5mm,incl. 2 plugs | M | 9.15
07320 | Duto anelar flexivel,cinza concreto,polietileno,p/protecao de condutores eletricos,dn=6",di=138,0mm,incl. 2 plugs | M | 12.8
07321 | Conexao i,secao circ.rosq,corrug.helicoidal,cor preta,poliet.alta dens.p/uniao dutos p/prot.cond.elet,dn=4" | UN | 18.3
07322 | Conexao i,secao circ.rosq,corrug.helicoidal,cor preta,poliet.alta dens.p/uniao dutos p/prot.cond.elet.dn=5"a | UN | 32.9
07323 | Conexao i,secao circ.rosq.corrug.helicoidal,cor preta,poliet.alta dens.p/uniao dutos p/prot.cond.elet.dn=6"a | UN | 35.1
07324 | Adesivo a base de resina sintetica de alta aderencia, embalagem de 18l | L | 5.92
07326 | Concreto importado de usina, utilizandobrita 1, de 10mpa | M3 | 250
07328 | Concreto importado de usina, utilizandobrita 1, de 25mpa | M3 | 300
07329 | Concreto importado de usina, utilizandobrita 1, de 35mpa | M3 | 320
07330 | Concreto bombeavel, utilizando brita 1,de 25mpa | M3 | 320
07331 | Concreto bombeavel, utilizando brita 1,de 35mpa | M3 | 328.53
07333 | Torneira hospitalar, acionada por alavanca, tipo parede, em metal cromado, de aprox. 1/2"x28cm | UN | 134.55
07335 | Curva 90º para eletroduto em ferro zincado leve, de 1/2" | UN | 3.29
07336 | Curva 90º para eletroduto em ferro zincado leve, de 3/4" | UN | 3.8
07347 | Abrigo destianado a parada de onibus, pre-fabricado, em concreto aparente protendido e/ou armado, coloc. (4,00x4,00)m | UN | 15598.86
07348 | Abrigo destianado a parada de onibus, pre-fabricado, em concreto aparente protendido e/ou armado, coloc. (4,00x6,00)m | UN | 24687.24
07374 | Chapa em aco galvanizado, (100x200)mm, p/estrut.circ.fornecida c/porcas, parafusos e ferragens, c/espes.2,7mm | KG | 14.8
07375 | Chapa em aco galvanizado, (100x200)mm, p/estrut.circ.fornecida c/porcas, parafusos e ferragens, c/espes. 3,4mm | KG | 14.5
07376 | Chapa em aco rev.c/e-poxy, (100x20)mm, p/estr.circ.fornecida c/porcas, paraf.e ferramentas, com espessura de 2,7mm | KG | 16.1
07377 | Chapa em aco rev.c/epoxy, (100x20)mm, p/estrut.circ.fornecida c/porcas, paraf.eferramentas, com espessura de 3,4mm | KG | 15.5
07378 | Chapa em aco galvanizado, (100x20)mm, p/estrut.lent.fornecidas c/porcas, paraf.eferramentas, c/espessura 02mm | KG | 16.7
07379 | Chapa em aco galvanizado, (100x20)mm, p/estrut.lent.fornecida c/porcas, paraf.eferramentas, c/espes. 2,7mm | KG | 15.6
07380 | Chapa em aco rev.c/e-poxy, (100x20)mm, p/estrut.lent.fornecida c/porcas, paraf.eferramentas, com espessura de 2mm | KG | 17.5
07381 | Chapa em aco rev.c/e-poxy, (100x20)mm, p/estrut.circ.fornecida c/porcas, paraf.eferramentas, com espessura de 2,7mm | KG | 16.9
07382 | Chapa em aco galvanizado,(152x51)mm,p/estr.lent.tipo pas.inf.e pas.pedestre/gado,forn.c/porcas,paraf.ferram.espes.2,7mm | KG | 18
07383 | Chapa em aco galvanizado, (152x51)mm, p/estr.lent.tipo pass.inf.e pass.ped./gado, forn.c/porcas,paraf.fer.,c/espes.3,4mm | KG | 17.5
07384 | Chapa em aco galvanizado,(152x51)mm,p/estr.lent.tipo pass.inf.e pass.ped./gado,forn.c/porcas,paraf.ferram.,c/espes.4,7mm | KG | 16.7
07385 | Chapa em aco revestido c/e-poxy, (152x51)mm, p/estrut.lent.forn.c/porcas,paraf.eferramentas, com espessura de 2,7mm | KG | 18.8
07386 | Chapa em aco revestido c/e-poxy, (152x51)mm, p/lent.forn,c/porcas, paraf.e ferramentas, com espessura de 3,4mm | KG | 18.2
07387 | Chapa em aco revestido c/e-poxy, (152x51)mm, p/estr.lent.fornec.c/porcas, parafusos e ferramentas, com espessura 4,7mm | KG | 17.6
07388 | Chapa em aco galvanizado, (152x51)mm, p/estr.arco, forn.c/porcas,paraf.ferram.canton.p/vigas, com espessura de 3,4mm | KG | 19.6
07389 | Chapa em aco galvanizado, (152x51)mm, p/estr.arco, forn.c/porcas,paraf.ferram.cant.p/vigas, com espessura de 4,7mm | KG | 18.6
07390 | Chapa em aco galvanizado, (152x51)mm, p/estrut.arco, fornec.c/porcas, paraf.e ferram.canton.p/vigas, com espessura 6,3mm | KG | 18.1
07391 | Chapa em aco revestida c/e-poxy, (152x51)mm, p/estrut.arco, fornec.c/porcas,paraf.e ferram.cant.p/vigas, com espes.3,4mm | KG | 20.4
07392 | Chapa em aco revestido c/e-poxy, (152x51)mm, p/estrut.arco, fornec.c/porcas,paraf.ferram.cant.p/vigas, com espes.4,7mm | KG | 19.6
07393 | Chapa em aco rev.c/e-poxy,(152x51)mm, p/estr.arco, fornec.c/porcas,paraf.ferram.cant.p/vigas, com espessura de 6,3mm | KG | 19.3
07394 | Chapa em aco galvanizado, corrug.p/tunnel liner, fornecimento com porcas, parafusos, ferram. com espessura de 2,7mm | KG | 16.5
07395 | Chapa em aco galvanizado, corrugada, para tunnel liner, fornecida com porcas, parafusos e ferramentas, esp. de 3,4mm | KG | 15.8
07396 | Chapa em aco galvanizado, corrugada, para tunnel liner, fornecida com porcas, parafusos e ferramentas, esp. de 4,7mm | KG | 15
07397 | Chapa em aco galvanizado, para tunnel liner, fornecimento com porcas, parafafusos e ferram. com espessura de 6,3mm | KG | 14.7
07398 | Chapa em aco revestido c/e-poxy, corrugada, p/tunnel liner, forn.c/porcas,paraf.e ferram. com espessura de 2,7mm | KG | 17.1
07399 | Chapa em aco revestido c/e-poxy, corrugada,,p/tunnel liner, fornecida c/porcas,paraf.e ferram. com espessura 3,4mm | KG | 16.8
07400 | Chapa em aco revestido c/e-poxy, corrugada, p/tunnel liner, fornecida c/porcas,paraf.e ferram. com espessura de 4,7mm | KG | 16.3
07401 | Chapa em aco revestido c/e-poxy, corrugada, p/tunnel liner, fornecida c/porcas,paraf.e ferram. com espessura de 6,3mm | KG | 16.1
07402 | Disjuntor trifasico volume reduzido de oleo, acionamento manual, com 630a, 15kv,500mva | UN | 14462.03
07403 | Conjunto de 10 pneus radiais, com camara, 10.00-r20, 16 lonas | UN | 18280
07404 | Conjunto de 06 pneus diagonais, 10.00-20, 16 lonas | N | 10968
07405 | Portico em aco p/suporte sinaliz.vertical, duas colunas tubulares, c/zincagem 30g/m2, abnt-nbr 6323, c/vao de 13,20m | UN | 23454.9
07406 | Portico em aco p/suporte sinaliz.vertical, duas colunas tubulares, c/zincagem 350g/m2, abnt-nbr 6323, c/vao de 15,20m | UN | 26563.43
07407 | Portico em aco p/suporte sinaliz.vertical, duas colunas tubulares, c/zincagem 350g/m2, abnt-nbr 6323, c/vao de 17,20m | UN | 35554.58
07408 | Portico em aco p/suporte sinaliz.vertical, duas colunas tubulares, c/zincagem 350g/m2, abnt-nbr 6323, c/vao de 18,80m | UN | 38744.48
07409 | Portico em aco p/suporte sinaliz.vertical, duas colunas tubulares, c/zincagem 350g/m2, abnt-nbr 6323, c/vao de 22,40m | UN | 47956.13
07410 | Semi-portico em aco, band.simples, p/sup.sinal.vert.comp.por uma coluna tub.circ., c/zinc.min.350g/m2, c/bal. 5,10m | UN | 10020.68
07411 | Semi-portico em aco, band.simples, p/sup., sinal.vert.comp.por uma coluna tub.circ., c/zinc.min.350g/m2, c/bal. 8,60m | UN | 21037.28
07412 | Semi-portico em aco, band.dupla, p/sup.sinal.vert.comp.por uma coluna tub. circ.c/zinc.min.350g/m2, c/bal.5,10m | UN | 10020.68
07413 | Semi-portico em aco, band.dupla, p/sup.,sinal.vert.comp.por uma col.tub.circ.c/zinc.min.350g/m2, c/bal. 8,60m | UN | 21037.28
07414 | Disco de serra, para madeira, de 20"x3,5mm | UN | 421.77
07415 | Eletroduto de ferro galvanizado, medio,galvanizacao a fogo, nbr 5624, em barrasde 3m, de 1/2" | UN | 11.19
07416 | Tinta epoxyca, bicomponente isenta de solventes | KG | 111.5352
07419 | Tela p/estrutura de concreto armado, formada por fios de aco ca-60, diam.4,2mm eespacamento entre eles de (30x15)cm | KG | 3.861
07420 | Filtro p/uso domestico, c/1 elem.celulose e carvao ativado, p/vazao de ate 180l/h, conexao 1/2", s/reg., fornecimento | UN | 98
07421 | Filtro p/uso domestico, c/1 elem.celulose e carvao ativado, p/vazao de ate 360l/h, conexao 3/4", s/reg., fornecimento | UN | 170
07422 | Filtro p/uso domestico, c/2 elem.celulose e carvao ativado, p/vazao de 720l/h, conexao 1", s/reg., fornecimento | UN | 288.2
07423 | Eletroduto flexivel corrugado, em pvc antichama, na cor amarela (norma nb-3/nbr-5410/89), de=20mm | M | 0.79
07424 | Eletroduto flexivel corrugado, em pvc antichama, na cor amarela (norma nb-3/nbr-5410/89), de de=25mm | M | 0.97
07425 | Primer epoxi,isocianato de 2 componentes | GL | 136.5
07426 | Tubo flexivel estruturado de pvc, para aguas pluviais, no diam.de 0300mm, inclusive juntas | M | 78.38
07427 | Tubo flexivel estruturado de pvc, para aguas pluviais, no diam.de 0400mm, inclusive juntas | M | 104.52
07428 | Tubo flexivel estruturado de pvc, para aguas pluviais, no diam.de 0500mm, inclusive juntas | M | 157.05
07429 | Tubo flexivel estruturado de pvc, para aguas pluviais, no diam.de 0600mm, inclusive juntas | M | 188.45
07430 | Tubo flexivel estruturado de pvc, para aguas pluviais, no diam. de 0700mm, inclusive juntas | M | 262.72
07431 | Tubo flexivel estruturado de pvc, para aguas pluviais, no diam.de 0800mm, inclusive juntas | M | 300.25
07432 | Tubo flexivel estruturado de pvc, para aguas pluviais, no diam.de 0900mm, inclusive juntas | M | 470.73
07433 | Tubo flexivel estruturado de pvc, para aguas pluviais, no diam.de 1000mm, inclusive juntas | M | 523.04
07434 | Tubo flexivel estruturado de pvc, para aguas pluviais, no diam.de 1100mm, inclusive juntas | M | 575.34
07435 | Tubo flexivel estruturado de pvc, para aguas pluviais, no diam.de 1200mm, inclusive juntas | M | 627.66
07436 | Tubo flexivel estruturado de pvc, para aguas pluviais, no diam.de 1500mm, inclusive juntas | M | 1029.28
07437 | Tubo flexivel estruturado de pvc, para aguas pluviais, no diam.de 1800mm, inclusive juntas | M | 1418.08
07438 | Tubo flexivel estruturado de pvc, para aguas pluviais, no diam.de 2000mm, inclusive juntas | M | 1575.62
07439 | Tubo flexivel estruturado de pvc, para aguas pluviais, no diam.de 2500mm, inclusive juntas | M | 2003.94
07440 | Tubo flexivel estruturado de pvc, para aguas pluviais, no diam.de 3000mm, inclusive juntas | M | 2776.82
07472 | Adaptador pba, bolsa/rosca, de dn=050mm | UN | 16.21
07473 | Adaptador pba, bolsa/rosca, de dn=075mm | UN | 34.66
07474 | Adaptador pba, bolsa/rosca, de dn=100mm | UN | 48.9
07475 | Adaptador pba, ponta/rosca, de dn=075mm | UN | 6.07
07482 | Cap pba, de dn=050mm | UN | 4.49
07483 | Cap pba, de dn=075mm | UN | 9.93
07484 | Cap pba, de dn=100mm | UN | 19.03
07485 | Cruzeta de pvc-pba, com junta elastica,bbbb, de dn=(050x050)mm | UN | 15.98
07486 | Cruzeta de pvc-pba, com junta elastica,bbbb, de dn=(075x075)mm | UN | 35.69
07487 | Cruzeta de pvc-pba, com junta elastica,bbbb, de dn=(100x100)mm | UN | 84.25
07489 | Curva 22º30` de pba-pb, de dn=50mm | UN | 12.77
07490 | Curva 22º30` de pba-pb, de dn=75mm | UN | 27.52
07491 | Curva 22º30` de pba-pb, de dn=100mm | UN | 51.98
07492 | Curva 90º de pvc-pba, rigido, com anel de borracha, de 075mm | UN | 52.49
07493 | Extremidade pba, com bolsa/flange, de dn=050mm | UN | 31.16
07494 | Extremidade pba, com bolsa/flange, de dn=075mm | UN | 37.54
07495 | Extremidade pba, com bolsa/flange, de dn=100mm | UN | 95.73
07496 | Extremidade pba, com ponta/flange, de dn=050mm | UN | 38.08
07497 | Extremidade pba, com ponta/flange, de dn=075mm | UN | 63.55
07498 | Extremidade pba, com ponta/flange, de dn=100mm | UN | 85.8
07500 | Luva simples pba, de 050mm | UN | 20.16
07501 | Luva simples pba, de 075mm | UN | 29.84
07502 | Luva simples pba, de 100mm | UN | 53.72
07506 | Te pba-bbb, de (100x75)mm | UN | 52.88
07507 | Luva de correr defofo, de 100mm | UN | 39.54
07508 | Luva de correr defofo, de 150mm | UN | 59.86
07509 | Luva de correr defofo, de 200mm | UN | 104.31
07510 | Luva de correr defofo, de 250mm | UN | 189.28
07511 | Luva de correr defofo, de 300mm | UN | 279.59
07513 | Curva 45º de pvc-pb, de dn=100mm | UN | 19.76
07514 | Curva 45º de pvc-pb, de dn=150mm | UN | 140.78
07515 | Curva 90º de pvc-pb, de dn=100mm | UN | 12.88
07516 | Curva 90º de pvc-pb, de dn=150mm | UN | 141.79
07519 | Selim elastico de pvc, de (150x100)mm | UN | 22.78
07520 | Til de ligacao predial de pvc-bbb, de dn=(100x100)mm | UN | 32.33
07521 | Til tubo de queda de pvc-bbb, de dn=(150x150)mm | UN | 1304.79
07523 | Plug de pvc, de 150mm | UN | 67.86
07524 | Tampao para til de pvc, de dn=100mm | UN | 67.98
07525 | Tampao para til de pvc, de dn=150mm | UN | 104.35
07526 | Piso elevado,em aco,revest.em lam.plast.,sobre base de alum.ou aco galv.,c/alt.aprox.30cm e c/esp.30mm, colocado | M2 | 318
07527 | Anel de concreto circular, com 1,50m dediametro x 0,40m de altura x 0,08m de espessura | UN | 182.34
07528 | Anel de concreto circular, com 2,00m dediametro x 0,50m de altura x 0,08m de espessura | UN | 450
07529 | Tela plastica para sinalizacao de obras,em bobinas de (50x1,20)m | M | 1.28
07530 | Fita arquear em aco inox 304, de 1/2"x0,7mm, rolo c/30 metros | RL | 65
07531 | Pelicula refletiva grau tecnico | M2 | 95.94
07532 | Pelicula refletiva alta intensidade | M2 | 146.29
07534 | Pelicula legenda preto, rolo de 610mmx20m | RL | 853.3
07535 | Castanha para placas sinalizacao, com parafuso | UN | 2.5
07536 | Cotacao do euro/comunidade europeia, valor comercial de venda | UN | 4.7968
07537 | Shampoo desengraxante, biodegradavel | L | 9.5
07538 | Tubo de cobre, classe "a", diam. 15mm | M | 19.44
07539 | Tubo de cobre, classe "a", diam. 22mm | M | 31.12
07540 | Tubo de cobre, classe "a", diametro 028mm | M | 42.01
07541 | Tubo de cobre, classe "a", diametro 035mm | M | 70.7
07542 | Tubo de cobre, classe "a", diametro 042mm | M | 85.44
07543 | Tubo de cobre, classe "a", diametro 054mm | M | 97.04
07544 | Tubo de cobre, classe "a", diametro 066mm | M | 148.13
07550 | Bucha de reducao de cobre, diametro (28x15)mm | UN | 4.27
07552 | Bucha de reducao de cobre, diametro (22x15)mm | UN | 2.56
07553 | Bucha de reducao de bronze, diametro (42x28)mm | UN | 7.95
07556 | Bucha de reducao de bronze, diametro (42x35)mm | UN | 8.77
07557 | Bucha de reducao de bronze, diametro (35x22)mm | UN | 6.31
07558 | Bucha de reducao de bronze, diametro (66x54)mm | UN | 34.14
07559 | Bucha de reducao de bronze, diametro (54x42)mm | UN | 12.42
07560 | Bucha de reducao de cobre, diametro (28x22)mm | UN | 4.31
07568 | Curva 45º de bronze, diametro 28mm | UN | 5.51
07569 | Curva de transposicao de bronze, diametro de 15mm | UN | 6.11
07572 | Tubo pead pn=6, de de=400mm e l=12m, flangeado | UN | 9510
07573 | Mini pa carregadeira c/motor diesel e carga operacional de aprox.629kg e alt. dedescarga de aprox.2,4m | UN | 119020
07603 | Tinta latex standard para exterior/interior, fosca branca ou colorida, em baldesde 18 litros | UN | 150.38
07609 | Preparo chapa aco 16 p/placa sinalizacaovertical,incl.cortetratamento desengordurante e forn.da chapa | M2 | 78.2488 | 54.001.0069-1
07610 | Pintura a pistola s/placa aco 16,c/primer sint.surface sint.esmalte sint.c/tantas demaos necessarias ao seu bom acab. | M2 | 13.3522 | 54.001.0070-1
07611 | Revest. de placas de aco p/sinalizacao vertical c/pelicula refletiva grau tecnico e pelicula p/legenda.forn.e coloc. | M2 | 206.7459 | 54.001.0071-1
07613 | Montagem placa aco p/sinalizacao vert.poste concr.armado incl.fix.castanhas duplas,fita arquiar/parafusos.forn.e coloc. | M2 | 22.5378 | 54.001.0073-1
07614 | Peca macaranduba de 3"x3" para fix.das placas de sinalizacao vertical (1 ou 2 postes de madeira) | M2 | 57.81 | 54.001.0074-1
07617 | Fixacao de placa de sinalizacao de rodovias c/parafuso 5/16"x4",fixada em 1 ou 2postes,incl.pint.forn.e coloc. | M2 | 32.9796 | 54.001.0077-1
07620 | Revest.placas aco p/sinaliz.vert.c/pelicula refl.grau tecnico,grau alta intensidade/pelicula p/legenda.forn.e aplic. | M2 | 215.4925 | 54.001.0081-1
07621 | Revestimentos placas aco p/sinalizacao vert.c/pelicula refl.grau tecnico,grau diamante/pelicula p/legenda.forn.e aplic. | M2 | 214.7442 | 54.001.0082-1
07622 | Conjunto de 04 pneus diagonais, 7.00-15,12 lonas | UN | 2480
07624 | Painel de alarme simples, para oxigenio,ar comprimido, vacuo ou oxido nitroso | UN | 450
07625 | Solda em varetas com adicao de 35% de prata | KG | 1283.37
07630 | Central de ar comprimido duplex, com vazao de 1200 litros por minuto | UN | 112784
07631 | Central de ar comprimido duplex, com vazao de 2400 litros por minuto | UN | 134652
07632 | Central de vacuo duplex, com vazao de 026m3/h | UN | 43800
07633 | Central de vacuo duplex, com vazao de 053m3/h | UN | 44753
07634 | Central de vacuo duplex, com vazao de 092m3/h | UN | 55600
07635 | Canaleta perfurada alta, de (38x38x6000)mm | UN | 53.9
07636 | Suspensao para perfilado | UN | 1.53
07637 | Tirante rosqueado, de 1/4"x3000mm | UN | 5.9
07639 | Prolongador para tirante rosqueado, de 1/4" | UN | 1.8
07641 | Arruela lisa de diametro interno, de 1/4" | UN | 0.0348
07642 | Caixa para tomada em canaletas | UN | 3.46
07643 | Arruela de pressao, de diametro internode 1/4" | UN | 0.0176
07644 | Parafuso, auto travante, de 1/4"x5/8" | UN | 0.3964
07645 | Suspensao longa para luminaria em perfilado | UN | 2.02
07646 | Eletrocalha perfurada s/virola, tipo "u", de (100x75x3000)mm | UN | 38.4
07647 | Suporte suspensao duplo tirante "omega",de (100x075)mm para eletrocalha | UN | 2.59
07648 | Eletrocalha perfurada sem virola, tipo "u", de (100x100x3000)mm | UN | 46.08
07649 | Suporte suspensao duplo tirante "omega",de (100x100)mm para eletrocalha | UN | 1.99
07650 | Eletrocalha perfurada sem virola, tipo "u", de (200x100x3000)mm | UN | 67.5
07651 | Suporte suspensao duplo tirante "omega",de (200x100)mm para eletrocalha | UN | 3.31
07652 | Eletrocalha perfurada sem virola, tipo "u", de (300x100x3000)mm | UN | 87.37
07653 | Suporte suspensao duplo tirante "omega",de (300x100)mm, para eletrocalha | UN | 5.05
07654 | Te vertical derivacao ou lateral, para eletrocalha perfurada ou lisa, 100x75mm | UN | 23.31
07655 | Acoplamento em painel, para eletrocalhaperfurada ou lisa, 100x75mm, pre-zincada | UN | 4.21
07656 | Parafuso, cabeca lentilha, de 1/4"x5/8" | UN | 0.1415
07657 | Juncao simples (tala lateral), de (100x075)mm, para eletrocalha | UN | 0.97
07660 | Te vertical derivacao ou lateral, para eletrocalha perfurada ou lisa, 100x100mm | UN | 25.61
07661 | Acoplamento em painel, para eletrocalhaperfurada ou lisa, 100x100mm, pre-zincada | UN | 4.61
07662 | Juncao simples (tala lateral), de (100x100)mm, para eletrocalha | UN | 1.69
07665 | Te vertical derivacao ou lateral, p/eletrocalha perfurada ou lisa, 200x100mm | UN | 36.91
07666 | Acoplamento em painel, para eletrocalhaperfurada ou lisa, 200x100mm, pre-zincada | UN | 6.14
07667 | Juncao simples (tala lateral), de (200x100)mm, para eletrocalha | UN | 1.69
07670 | Te vertical derivacao ou lateral, p/eletrocalha perfurada ou lisa, 300x100mm | UN | 44.77
07671 | Acoplamento em painel, para eletrocalhaperfurada ou lisa, 300x100mm, pre-zincada | UN | 9.58
07672 | Juncao simples (tala lateral), de (300x100)mm para eletrocalha | UN | 1.69
07673 | Terminal mecanico de pressao p/ligacao de um cabo a barramento, em bronze, p/bitolas de 001,5 a 10mm2 | UN | 3.36
07674 | Terminal mecanico de pressao p/ligacao de um cabo a barramento, em bronze, p/bitolas de 10 a 25mm2 | UN | 3.36
07675 | Terminal mecanico de pressao p/ligacao de um cabo a barramento, em bronze, p/bitolas de 025 a 35mm2 | UN | 3.78
07676 | Terminal mecanico de pressao p/ligacao de um cabo a barramento, em bronze, p/bitolas de 050 a 70mm2 | UN | 5.46
07677 | Terminal mecanico de pressao p/ligacao de um cabo a barramento, em bronze, p/bitola de 095mm2 | UN | 10.19
07678 | Terminal mecanico de pressao p/ligacao de um cabo a barramento, em bronze, p/bitolas de 120 a 185mm2 | UN | 15.96
07679 | Terminal mecanico de pressao p/ligacao de um cabo a barramento, em bronze, p/bitolas de 185 a 240mm2 | UN | 19.85
07680 | Terminal mecanico de pressao p/ligacao de um cabo a barramento, em bronze, p/bitola de 300 a 400mm2 | UN | 23.21
07681 | Terminal mecanico de pressao p/ligacao de dois cabos a barramento, em bronze, p/bitolas de 25 a 35mm2 | UN | 19.82
07682 | Terminal mecanico de pressao p/ligacao de dois cabos a barramento, em bronze, p/bitolas de 50 a 70mm2 | UN | 28.67
07683 | Terminal mecanico de pressao p/ligacao de dois cabos a barramento, em bronze, p/bitola de 95mm2 | UN | 31.12
07684 | Terminal mecanico de pressao p/ligacao de dois cabos a barramento, em bronze, p/bitolas de 120 a 185mm2 | UN | 69.53
07685 | Terminal mecanico de pressao p/ligacao de dois cabos a barramento, em bronze, p/bitolas de 185 a 240mm2 | UN | 82.07
07686 | Terminal mecanico de pressao p/ligacao de dois cabos a barramento, em bronze, p/bitolas de 300 a 400mm2 | UN | 129.68
07687 | Conector em bronze p/aterramento, p/fixacao de 1 ou 2 cabos a superficie plana,p/bitolas de 02,5 a 6mm2 | UN | 16.36
07688 | Conector em bronze p/aterramento, p/fixacao de 1 ou 2 cabos a superficie plana,p/bitolas de 06 a 35mm2 | UN | 31.28
07689 | Conector em bronze p/aterramento, p/fixacao de 1 ou 2 cabos a superficie plana,p/bitolas de 35 a 185mm2 | UN | 95.7
07690 | Terminal mecanico a compressao, em bronze, p/cabos na bitola de 001,5mm2 | UN | 0.34
07691 | Terminal mecanico a compressao, em bronze, p/cabo na bitola de 002,5mm2 | UN | 0.54
07692 | Terminal mecanico a compressao, em bronze, p/cabo na bitola de 004mm2 | UN | 0.67
07693 | Terminal mecanico a compressao, em bronze, p/cabo na bitola de 006mm2 | UN | 0.54
07694 | Terminal mecanico a compressao, em bronze, p/cabo na bitola de 010mm2 | UN | 0.63
07695 | Terminal mecanico a compressao, em bronze, p/cabo na bitola de 016mm2 | UN | 0.93
07696 | Terminal mecanico a compressao, em bronze, p/cabo na bitola de 025mm2 | UN | 1.05
07697 | Terminal mecanico a compressao, em bronze, p/cabo na bitola de 035mm2 | UN | 1.18
07698 | Terminal mecanico a compressao, p/cabo na bitola de 050mm2 | UN | 2.69
07699 | Terminal mecanico a compressao, p/cabo na bitola de 070mm2 | UN | 3.14
07700 | Terminal mecanico a compressao, em bronze, p/cabo na bitola de 095mm2 | UN | 4.19
07701 | Terminal mecanico a compressao, em bronze, p/cabo na bitola de 120mm2 | UN | 7.31
07702 | Terminal mecanico a compressao, em bronze, p/cabo na bitola de 150mm2 | UN | 8.61
07703 | Terminal mecanico a compressao, em bronze, p/cabo na bitola de 185mm2 | UN | 10.02
07704 | Terminal mecanico a compressao, em bronze, p/cabo na bitola de 240mm2 | UN | 20.79
07705 | Terminal mecanico a compressao, em bronze, p/cabo na bitola de 300mm2 | UN | 26.46
07712 | Implantacao de placas de sinalizacao vertical em rodoviais, incl.transp.,c/motorista,p/duas castanhas. | M2 | 33.4651 | 55.100.0071-1
07713 | Implantacao de placas de sinalizacao vertical em rodovias,incl.transp.c/motorista,p/um ou dois postes de madeira de lei | M2 | 47.4278 | 55.100.0072-1
07730 | Tampao cego p/hidrante, de 2.1/2" | UN | 33.25
07731 | Tampao em ferro fundido p/caixa de incendio articulada, de (565x370)mm | UN | 70
07732 | Tampa de concreto para anel, de 1500mm | UN | 226.32
07733 | Tampa de concreto para anel, de 2000mm | UN | 533.5
07734 | Chapa galvanizada nº 16, de (2x1)m | UN | 142.8
07739 | Tubo em prfv defofo, junta elast.,incl.anel de borracha, c/rig.nom.05.000 n/m2,diam.nom.e clas.dn 0300mm-pn 06 kgf/cm2 | M | 262.62
07740 | Tubo em prfv defofo, junta elast.incl.anel de borracha, c/rig.nom. 05.000 n/m2,diam. nom.clas.dn 0350mm-pn 06 kgf/cm2 | M | 313.5
07741 | Tubo em prfv defofo, junta elast., incl.anel de borracha, c/rig.nom.05.000 n/m2,diam.nom.clas.dn 0400mm-pn 06 kgf/cm2 | M | 372.17
07742 | Tubo em prfv defofo, junta elast. incl.anel de borracha, c/rig.nom. 05.000 n/m2,diam.nom.clas. dn 0500mm-pn 06 kgf/cm2 | M | 531.18
07743 | Tubo em prfv defofo, junta elast.incl. anel de borracha, c/rig.nom. 05.000 n/m2,diam.nom.clas. dn 0600-pn 06 kgf/cm2 | M | 724.69
07744 | Tubo em prfv defofo, junta elast.incl.anel de borracha, c/rig.nom. 05.000 n/m2,diam.nom.clas. dn 0700mm-pn kgf/cm2 | M | 922.85
07745 | Tubo em prfv defofo, junta elast.incl.anel de borracha, c/rig.nom. 05.000 n/m2,diam.nom.clas. dn 0800mm-pn 06 kgf/cm2 | M | 1185.4
07746 | Tubo em prfv defofo, junta elast.incl.anel de borracha, c/rig.nom. 05.000 n/m2,diam.nom.clas. dn 0900mm-pn 06 kgf/cm2 | M | 1491.91
07747 | Tubo em prfv defofo, junta elast.incl.anel de borracha, c/rig.nom. 05.000 n/m2,diam.nom.clas. dn 1000-pn 06 kgf/cm2 | M | 1732.23
07748 | Tubo em prfv defofo, junta elast.incl.anel de borracha, c/rig.nom. 05.000 n/m2,diam.nom.clas. dn 1200mm-pn 06 kgf/cm2 | M | 2260.27
07749 | Tubo em prfv defofo, junta elast.incl.anel de borracha, c/rig.nom. 05.000 n/m2,diam.nom.clas. dn 0300mm-pn 10 kgf/cm2 | M | 265.41
07750 | Tubo em prfv defofo, junta elast.incl.anel de borracha, c/rig.nom. 05.000 n/m2,diam.nom.clas. dn 0350mm-pn 10 kgf/cm2 | M | 318.99
07751 | Tubo em prfv defofo, junta elast.,inc.anel de borracha, c/rig.nom.05.000 n/m2, diam.nom.clas. dn 0400mm-pn 10 kgf/cm2 | M | 379.9
07752 | Tubo em prfv defofo, junta elast.,incl.anel de borracha, c/rig.nom. 05.000 n/m2,diam.nom.clas. dn 0500mm-pn 10 kgf/cm2 | M | 546.05
07753 | Tubo em prfv defofo, junta elast., incl.anel de borracha, c/rig.nom.05.000 n/m2,diam.nom.clas.dn 0600mm-pn 10 kgf/cm2 | M | 743.38
07754 | Tubo em prfv defofo, junta plast.,incl.anel de borracha, c/rig.nom. 05.000 n/m2,diam.nom.clas. dn 0700mm-pn 10 kgf/cm2 | M | 946.58
07755 | Tubo em prfv defofo, junta elast.,incl.anel de borracha, c/rig.nom. 05.000 n/m2,diam.nom.clas. dn 0800mm-pn 10 kgf/cm2 | M | 1222.89
07756 | Tubo em prfv defofo, junta elast.,incl.anel de borracha, c/rig.nom. 05.000 n/m2,diam.nom.clas. dn 0900mm-pn 10 kgf/cm2 | M | 1539.33
07757 | Tubo em prfv defofo, junta elast.,incl.anel de borracha, c/rig.nom. 05.000 n/m2,diam.nom.clas. dn 1000mm-pn 10 kgf/cm2 | M | 1789.44
07758 | Tubo em prfv defofo, junta elast.,incl.anel de borracha, c/rig.nom. 05.000 n/m2,diam.nom.clas.dn 1200mm-pn 10 kgf/cm2 | M | 2334.42
07759 | Tubo em prfv defofo, junta elast.,incl.anel de borracha, c/rig.nom. 05.000 n/m2,diam.nom.clas.dn 0300mm-pn 16 kgf/cm2 | M | 285.29
07760 | Tubo em prfv defofo, junta elast.,incl.anel de borracha, c/rig.nom. 05.000 n/m2,diam.nom.clas.dm 0350mm-pn 16 kgf/cm2 | M | 341.5
07761 | Tubo em prfv defofo, junta elast.,incl.anel de borracha, c/rig.nom. 05.000 n/m2,diam.nom.clas.dn 0400mm-pn 16 kgf/cm2 | M | 407.3
07762 | Tubo em prfv defofo, junta elast.,incl.anel de borracha, c/rig.nom. 05.000 n/m2,diam.nom.clas.dn 0500mm-pn 16 kgf/cm2 | M | 591.38
07763 | Tubo em prfv defofo, junta elast.,incl.anel de borracha, c/rig.nom. 05.000 n/m2,diam.nom.clas.dn 0600mm-pn 16 kgf/cm2 | M | 807.8
07764 | Tubo em prfv defofo, junta elast.,incl.anel de borracha, c/rig.nom. 05.000 n/m2,diam..nom.clas.dn 0700mm-pn 16 kgf/cm2 | M | 1036.31
07765 | Tubo em prfv defofo, junta elast.,incl.anel de borracha, c/rig.nom. 05.000 n/m2,diam.nom.clas.dn 0800mm-pn 16 kgf/cm2 | M | 1338.56
07766 | Tubo em prfv defofo, junta elast.,incl.anel de borracha, c/rig.nom. 05.000 n/m2,diam.nom.clas.dn 0900mm-pn 16 kgf/cm2 | M | 1677.03
07767 | Tubo em prfv defofo, junta elast.,incl.anel de borracha, c/rig.nom. 05.000 n/m2,diam.nom.clas.dn 1000mm-pn 16 kgf/cm2 | M | 1959.88
07768 | Tubo em prfv defofo, junta elast.,incl.anel de borracha, c/rig.nom. 05.000 n/m2,diam.nom.clas.dn 1200mm-pn 16 kgf/cm2 | M | 2574.31
07769 | Caixa de passagem de sobrepor, em chapade aco, de (12x12)cm, com tampa | UN | 8.15
07770 | Caixa de passagem de sobrepor, em chapade aco, de (15x15)cm, com tampa | UN | 8.64
07771 | Caixa de passagem de sobrepor, em chapade aco, de (20x20), com tampa | UN | 11.02
07772 | Caixa de passagem de sobrepor, em chapade aco, de (25x25)cm, com tampa | UN | 14.14
07773 | Caixa de passagem de sobrepor, em chapade aco, de (30x30)cm, com tampa | UN | 29.08
07774 | Caixa de passagem de sobrepor, em chapade aco, de (40x40)cm, com tampa | UN | 46.37
07775 | Caixa de passagem de sobrepor, em chapade aco, de (50x50)cm, com tampa | UN | 68.67
07776 | Condicionador de ar tipo split, de 09.000btu`s, com 1 condensador e 1 evaporador | UN | 977.51
07777 | Condicionador de ar, tipo split, 12.000btu`s, com 1 condensador e 1 vaporizador | UN | 1122.34
07778 | Condicionador de ar tipo split, de 18.000btu`s, com 1 condensador e 1 evaporador | UN | 1701.15
07779 | Condicionador de ar tipo split, de 18.000btu`s, com 1 condensador e 2 evaporadores de 09.000btu`s | UN | 5483.95
07780 | Condicionador de ar tipo split, de 24.000btu`s, com 1 condensador e 1 evaporador | UN | 2418.9
07781 | Condicionador de ar tipo split, de 24.000btu`s, com 1 condensador e 2 evaporadores de 12.000btu`s | UN | 9169.89
07782 | Condicionador de ar tipo split, de 30.000btu`s, com 1 condensador e 1 evaporador | UN | 2823.95
07783 | Condicionador de ar tipo split, de 36.000btu`s, com 1 condensador e 1 evaporador | UN | 4333.32
07784 | Condicionador de ar tipo split, de 48.000btu`s, com 1 condensador e 1 evaporador | UN | 6170.21
07785 | Condicionador de ar tipo split, de 60.000btu`s, com 1 condensador e 1 evaporador | UN | 6400
07786 | Bloco de concreto celular, para alvenaria, de (15x30x60)cm | M2 | 58.5
07787 | Tubo em prfv defofo, junta elast.,incl.anel de borracha, c/rig.nom.05.000 n/m2,diam.nom.clas.dn 1300mm-pn 06 kgf/cm2 | M | 2778.6
07788 | Tubo em prfv defofo, junta elast.,incl.anel de borracha, com rig.nom.05.000 n/m2, diam.nom.clas.dn 1400mm-pn 06 kgf/cm2 | M | 3089.59
07789 | Tubo em prfv defofo, junta elast.incl.anel de borracha, c/rig.nom. 05.000 n/m2,diam.nom.clas.dn 1500mm-pn 06 kgf/cm2 | M | 3527.94
07790 | Tubo em prfv defofo, junta elast.,incl.anel de borracha, c/rig.nom. 05.000 n/m2,diam.nom.clas.dn 1300mm-pn 10 kgf/cm2 | M | 2853.95
07791 | Tubo em prfv defofo, junta elast.,incl.anel de borracha, c/rig.nom. 05.000 n/m2,diam.nom.clas.dn 1400mm-pn 10 kgf/cm2 | M | 3174.25
07792 | Tubo em prfv defofo, junta elast.,incl.anel de borracha, c/rig.nom. 05.000 n/m2,diam.nom.clas.dn 1500mm-pn 10 kgf/cm2 | M | 3634.51
07793 | Tubo em prfv defofo, junta elast.,incl.anel de borracha, c/rig.nom. 05.000 n/m2,diam.nom.clas.dn 1300mm-pn 16 kgf/cm2 | M | 3125.29
07794 | Tubo em prfv defofo, junta elast.,incl.anel de borracha, c/rig.nom. 05.000 n/m2,diam.nom.clas. dn 1400mm-pn 16 kgf/cm2 | M | 3494.8
07795 | Tubo em prfv defofo, junta elast.,incl.anel de borracha, c/reg.nom. 05.000 n/m2,diam.nom.clas.dn 1500mm-pn 16 kgf/cm | M | 4001.54
07796 | Revestimento ceramico para paredes, de (10x10)cm | M2 | 27.9
07797 | Argamassa colante, para uso externo, embalagem de 20 kg | UN | 18.44
07798 | Argamassa para rejuntamento pigmentada,embalagem de 5kg | UN | 9.48
07799 | Fechadura de embutir em latao crom., p/porta ext.,macaneta tipo bola em zamak, dist. 55mm e profund. 80mm | UN | 202.82
07800 | Fechadura de embutir em latao cromado, p/porta ext.,macaneta tipo alavanca zamak, dist. 55mm e profund. 80mm | UN | 318.77
07801 | Fechadura de embutir alta seguranca, p/porta ext., macaneta tipo alavanca em latao crom.,dist.55mm e profund.83mm | UN | 741.21
07802 | Fechadura de embutir em latao cromado, p/porta ext., macaneta tipo alavanca zamak, dist.55mm e profund.80mm | UN | 382.52
07803 | Fechadura de embutir em latao cromado, p/porta int., macaneta tipo alavanca em zamak, dist. 55mm e profund. 80mm | UN | 286.89
07804 | Uniao pvc soldavel marron, de 25mm | UN | 5.06
07805 | Fechadura de embutir em latao cromado, p/porta int., macaneta tipo alavanca em zamak, dist. 55mm e profund. 83mm | UN | 43.33
07806 | Fechadura de embutir tipo tranqueta em latao crom.p/porta banh.ling.e trinco revers.mac.alav.zamak dist.55mm e prof.80mm | UN | 286.89
07807 | Fechadura de embutir em latao cromado, p/porta de banheiro, macaneta tipo alavanca em zamak, dist.55mm e prof.80mm | UN | 49.16
07808 | Fechadura de embutir p/porta interna debanheiro, c/tranqueta, em latao com acabam.cromado, dist.55mm e profund.77mm | UN | 102.48
07811 | Tubo em prfv defofo, junta elast.,incl.anel de borracha, c/rig.nom. 10.000 n/m2,diam.nom.clas.dn 0300mm-pn 06 kgf/cm2 | M | 290.87
07812 | Tubo em prfv defofo, junta elast.,incl.anel de borracha, c/rig.nom.10.000 n/m2,diam.nom.clas.dn 0350mm-pn 06 kgf/cm2 | M | 349.92
07813 | Tubo em prfv defofo, junta elast.,incl.anel de borracha, c/rignom.10.000 n/m2, diam.nom.clas. dn 0400mm-pn 06 kgf/cm2 | M | 417.06
07814 | Tubo em prfv defofo, junta elast.,incl.anel de borracha, c/rig.nom. 10.000 n/m2,diam.nom.clas.dn 0500mm-pn 06 kgf/cm2 | M | 601.76
07815 | Tubo em prfv defofo, junta elast.,incl.anel de borracha, c/rig.nom. 10.000 n/m2,diam.nom.clas.dn 0600mm-pn 06 kgf/cm2 | M | 821.08
07816 | Tubo em prfv defofo, junta elast.,incl.anel de borracha, c/rig.nom. 10.000 n/m2,diam.nom.clas.dn 0700mm-pn 06 kgf/cm2 | M | 1049.38
07817 | Tubo em prfv defofo, junta elast.,incl.anel de borracha, c/rig.nom.10.000 n/m2,diam.nom.clas.dn 0800mm-pn 06 kgf/cm2 | M | 1354.25
07818 | Tubo em prfv defofo, junta elast.,incl.anel de borracha, c/rig. 10.000 n/m2, diam.nom.clas. dn 0900mm-pn 06 kgf/cm2 | M | 1700.76
07819 | Tubo em prfv defofo, junta elast.,incl.anel de borracha, c/rig.nom. 10.000 n/m2,diam.nom.clas.dn 1000mm-pn 06 kgf/cm | M | 1993.45
07820 | Tubo em prfv defofo, junta elast.,incl.anel de borracha, c/rignom. 10.000 n/m2,diam.nom.clas. dn 1200mm-pn 06 kgf/cm2 | M | 2638.3
07821 | Tubo em prfv defofo, junta elast.,incl.anel de borracha, c/rig.nom. 10.000 n/m2,diam.nom.clas. dn 1300mm-pn 06 kgf/cm2 | M | 3196.38
07822 | Tubo em prfv defofo, junta elast.,incl.anel de borracha, c/rig.nom. 10.000 n/m2,diam.nom.clas.dn 1400mm-pn 06 kgf/cm2 | M | 3574.87
07823 | Tubo em prfv defofo, junta elast.,incl.anel de borracha, c/rig.nom. 10.000 n/m2,diam.nom.clas. dn 1500mm-pn 06 kgf/cm2 | M | 4093.22
07824 | Tubo em prfv defofo, junta elast.,incl.anel de borracha, c/rig.nom. 10.000 n/m2,diam.nom.clas. dn 0300mm-pn 10 kgf/cm2 | M | 291.75
07825 | Tubo em prfv defofo, junta elast.,incl.anel de borracha, c/rig.nom. 10.000 n/m2,diam.nom.clas. dn 0350mm-pn 10 kgf/cm2 | M | 351.37
07826 | Tubo em prfv defofo, junta elast.,incl.anel de borracha, c/rig.nom. 10.000 n/m2,diam.nom.clas. dn 0400mm-pn 10 kgf/cm2 | M | 418.76
07827 | Tubo em prfv defofo, junta elast.,incl.anel de borracha, c/rig.nom. 10.000 n/m2,diam.nom.clas. dn 0500mm-pn 10 kgf/cm2 | M | 604.42
07828 | Tubo em prfv defofo, junta elast.,incl.anel de borracha, c/rig.nom. 10.000 n/m2,diam.nom.clas. dn 0600mm-pn 10 kgf/cm2 | M | 825.09
07829 | Tubo em prfv defofo, junta elast.,incl.anel de borracha, c/rig.nom. 10.000 n/m2,diam.nom.clas. dn 0700mm-pn 10 kgf/cm2 | M | 1056.29
07830 | Tubo em prfv defofo, junta elast.,incl.anel de borracha, c/rig.nom. 10.000 n/m2,diam.nom.clas. dn 0800mm-pn 10 kgf/cm2 | M | 1368.51
07831 | Tubo em prfv defofo, junta elast.,incl.anel de borracha, c/rig.nom. 10.000 n/m2,diam.nom.clas. dn 0900mm-pn 10 kgf/cm2 | M | 1717.08
07832 | Tubo em prfv defofo, junta elast.,incl.anel de borracha, c/rig.nom. 10.000 n/m2,diam.nom.clas. dn 1000mm-pn 10 kgf/cm2 | M | 2013.16
07833 | Tubo em prfv defofo, junta elast.,incl.anel de borracha, c/rig.nom. 10.000 n/m2,diam.nom.clas. dn 1200mm-pn 10 kgf/cm2 | M | 2665.44
07834 | Tubo em prfv defofo, junta elast.,incl.anel de borracha, c/rig.nom. 10.000 n/m2,diam.nom.clas. dn 1300mm-pn 10 kgf/cm2 | M | 3226.15
07835 | Tubo em prfv defofo, junta elast.,incl.anel de borracha, c/rig.nom. 10.000 m/m2,diam.nom.clas. dn 1400mm-pn 10 kgf/cm2 | M | 3608.12
07836 | Tubo em prfv defofo, junta elast.,incl.anel de borracha, c/rig.nom. 10.000 n/m2,diam.nom.clas. dn 1500mm-pn 10 kgf/cm2 | M | 4105.71
07837 | Tubo em prfv defofo, junta elast.,incl.anel de borracha, c/rig.nom. 10.000 n/m2,diam.nom.clas. dn 0300mm-pn 16 kgf/cm2 | M | 301.25
07838 | Tubo em prfv defofo, junta elast.,incl.anel de borracha, c/rig.nom. 10.000 n/m2,diam.nom.clas. dn 0350mm-pn 16 kgf/cm2 | M | 363.15
07839 | Tubo em prfv defofo, junta elast.,incl.anel de borracha, c/rig.nom. 10.000 n/m2,diam.nom.clas. dn 0400mm-pn 16 kgf/cm2 | M | 435.5
07840 | Tubo em prfv defofo, junta elast.,incl.anel de borracha, c/rig.nom. 10.000 n/m2,diam.nom.clas. dn 0500mm-pn 16 kgf/cm2 | M | 633.96
07841 | Tubo em prfv defofo, junta elast.,incl.anel de borracha, c/rig.nom. 10.000 n/m2,diam.nom.clas. dn 0600mm-pn 16 kgf/cm2 | M | 872.07
07842 | Tubo em prfv defofo, junta elast.,incl.anel de borracha, c/rig.nom. 10.000 n/m2,diam.nom.clas. dn 0700mm-pn 16 kgf/cm2 | M | 1122.63
07843 | Tubo em prfv defofo, junta elast.,incl.anel de borracha, c/rig.nom. 10.000 n/m2,diam.nom.clas. dn 0800mm-pn 16 kgf/cm2 | M | 1454.63
07844 | Tubo em prfv defofo, junta elast.,incl.anel de borracha, c/rig.nom. 10.000 n/m2,diam.nom.clas. dn 0900mm-pn 16 kgf/cm2 | M | 1820.15
07845 | Tubo em prfv defofo, junta elast.,incl.anel de borracha, c/rig.nom. 10.000 n/m2,diam.nom.clas. dn 1000mm-pn 16 kgf/cm2 | M | 2138.75
07846 | Tubo em prfv defofo, junta elast.,incl.anel de borracha, c/rig.nom. 10.000 n/m2,diam.nom.clas. dn 1200mm-pn 16 kgf/cm2 | M | 2832.51
07847 | Tubo em prfv defofo, junta elast.,incl.anel de borracha, c/rig.nom. 10.000 n/m2,diam.nom.clas. dn 1300mm-pn 16 kgf/cm2 | M | 3418.46
07848 | Tubo em prfv defofo, junta elast.,incl.anel de borracha, c/rig.nom. 10.000 n/m2,diam.nom.clas. dn 1400mm-pn 16 kgf/cm2 | M | 3834.05
07849 | Tubo em prfv defofo, junta elast.,incl.anel de borracha, c/rig.nom. 10.000 n/m2,diam.nom.clas. dn 1500mm-pn 16 kgf/cm2 | M | 4370.81
07851 | Tubo pead pe 80/100, pn-4, fabricado iso4427, de=063mm | M | 8.32
07852 | Tubo pead pe 80/100, pn-4, fabricado conforme iso 4427, de=075mm | M | 11.48
07853 | Tubo pead pe 80/100, pn-4, fabricado conforme iso 4427, de=200mm | M | 81
07854 | Tubo pead pe 80/100, pn-4, fabricado conforme iso 4427, de=250mm | M | 120
07855 | Tubo pead pe 80/100, pn-4, fabricado conforme iso 4427, de=315mm | M | 196
07856 | Tubo pead pe 80/100, pn-4, fabricado conforme iso 4427, de=400mm | M | 300
07857 | Chapa expandida em aco carbono, galvanizado, malha losangular, de (68x150)mm, com espessura de 4,70mm | M2 | 66.99
07858 | Telha colonial modelo portuguesa | UN | 1.15
07859 | Tubo cobre sem costura, no diametro de 1/4" a 3/4" e com espessura de 1/32" | KG | 47
07864 | Tubo de cobre sem costura, no diametro de 7/8" a 1.1/8" e com espessura de 1/32" | KG | 47
07873 | Curva 90º de cobre, de 1/4" e com espessura de 1/32" | UN | 1
07874 | Curva 90º de cobre, de 3/8" e com espessura de 1/32" | UN | 1.5
07875 | Curva 90º de cobre, de 1/2" e com espessura de 1/32" | UN | 2.6
07876 | Curva 90º de cobre, de 5/8" e com espessura de 1/32" | UN | 2.9
07877 | Curva 90º de cobre, de 3/4" e com espessura de 1/32" | UN | 3.7
07878 | Curva 90º de cobre, de 7/8" e com espessura de 1/32" | UN | 6
07879 | Curva 90º de cobre, de 1.1/8" e com espessura de 1/32" | UN | 11
07880 | Fita em polietileno para tubo esponjosoexpandido com largura de 48mm | M | 0.65
07881 | Botija com gas refrigerante r-22, de 13,6 kg, embalagem descartavel | UN | 415.82
07882 | Mangueira cristal em pvc, no diametro de1/2" | M | 1.71
07884 | Tubo esponjoso em polietileno expandido,no diametro de 3/8" | M | 0.7
07885 | Tubo esponjoso em polietileno expandido,no diametro de 1/2" | M | 0.85
07886 | Tubo esponjoso em polietileno, no diametro de 5/8" | M | 0.98
07887 | Tubo esponjoso em polietileno expandido,no diametro de 3/4" | M | 1.26
07888 | Tubo esponjoso em polietileno expandido,no diametro de 7/8" | M | 1.41
07889 | Tubo esponjoso em polietileno expandido,no diametro de 1.1/8" | M | 1.7
07890 | Sifao sanfonado universal de pvc | UN | 4.89
07891 | Ralo seco quadrado de pvc, de (100x53x40)mm, com grelha em pvc | UN | 4.72
07892 | Cabide simples, de sobrepor, em metal cromado | UN | 14.39
07893 | Cabide duplo, de sobrepor, em metal cromado | UN | 15.65
07894 | Saboneteira, de sobrepor, em metal cromado | UN | 18.47
07895 | Papeleira, sem protetor, de sobrepor, emmetal cromado | UN | 18.9
07896 | Porta toalha reto, de sobrepor, em metalcromado | UN | 37.87
07898 | Pick-up cabine dupla, preco sem pneus, com motor a diesel, tracao 4x4 | UN | 152090
07899 | Pick-up cabine dupla, preco sem pneus, com motor bi-combustivel (gasolina e alcool), tracao 4x2 | UN | 112390
07900 | Central de ar comprimido duplex, com vazao de 0170 litros por minuto | UN | 73676
07901 | Central de ar comprimido duplex, com vazao de 0340 litros por minuto | UN | 91564
07902 | Central de ar comprimido duplex, com vazao de 0680 litros por minuto | UN | 98851
07903 | Central de ar comprimido duplex, com vazao de 3600 litros por minuto | UN | 184497
07904 | Central de ar comprimido duplex, com vazao de 6000 litros por minuto | UN | 300917.32
07905 | Central de vacuo duplex, com vazao de 118m3/h | UN | 61500
07906 | Central de vacuo duplex, com vazao de 160m3/h | UN | 114000
07907 | Malha hex 8x10cm fio 2,7mm, aco btc parasolo reforcado rev em zn(95%)/al(5%),pvccinza esp 0,4mm - (2,00x0,50x1,00x3,00)m | UN | 550.91
07908 | Malha hex 8x10cm fio 2,7mm, aco btc parasolo reforcado rev em zn(95%)/al(5%),pvccinza esp 0,4mm - (2,00x0,50x1,00x4,00)m | UN | 647.28
07909 | Malha hex 8x10cm fio 2,7mm, aco btc parasolo reforcado rev em zn(95%)/al(5%),pvccinza esp 0,4mm - (2,00x0,50x1,00x5,00)m | UN | 716.89
07910 | Malha hex 8x10cm fio 2,7mm, aco btc parasolo reforcado rev em zn(95%)/al(5%),pvccinza esp 0,4mm - (2,00x0,50x1,00x6,00)m | UN | 797.03
07911 | Malha hex 8x10cm fio 2,7mm, aco btc parasolo reforcado rev em zn(95%)/al(5%),pvccinza esp 0,4mm - (2,00x0,50x1,00x7,00)m | UN | 871.96
07912 | Malha hex 8x10cm fio 2,7mm, aco btc parasolo reforcado rev em zn(95%)/al(5%),pvccinza esp 0,4mm - (2,00x0,50x1,00x8,00)m | UN | 949.22
07913 | Malha hex 8x10cm fio 2,7mm, aco btc parasolo reforcado rev em zn(95%)/al(5%),pvccinza esp 0,4mm - (2,00x0,50x1,00x9,00)m | UN | 1037.81
07914 | Malha hex 8x10cm fio 2,7mm, aco btc parasolo reforcado rev em zn(95%)/al(5%),pvccinza esp 0,4mm- (2,00x0,50x1,00x10,00)m | UN | 1117.93
07915 | Malha hex 8x10cm fio 2,7mm, aco btc parasolo reforcado rev em zn(95%)/al(5%),pvccinza esp 0,4mm- (2,00x0,50x1,00x11,00)m | UN | 1195.33
07916 | Malha hex 8x10cm fio 2,7mm, aco btc parasolo reforcado rev em zn(95%)/al(5%),pvccinza esp 0,4mm- (2,00x0,50x1,00x12,00)m | UN | 1273.27
07917 | Malha hex 8x10cm fio 2,7mm, aco btc parasolo reforcado rev em zn(95%)/al(5%),pvccinza esp 0,4mm - (2,00x1,00x1,00x3,00)m | UN | 708.57
07918 | Malha hex 8x10cm fio 2,7mm, aco btc parasolo reforcado rev em zn(95%)/al(5%),pvccinza esp 0,4mm - (2,00x1,00x1,00x4,00)m | UN | 781.05
07919 | Malha hex 8x10cm fio 2,7mm, aco btc parasolo reforcado rev em zn(95%)/al(5%),pvccinza esp 0,4mm - (2,00x1,00x1,00x5,00)m | UN | 863.64
07920 | Malha hex 8x10cm fio 2,7mm, aco btc parasolo reforcado rev em zn(95%)/al(5%),pvccinza esp 0,4mm - (2,00x1,00x1,00x6,00)m | UN | 941.57
07921 | Malha hex 8x10cm fio 2,7mm, aco btc parasolo reforcado rev em zn(95%)/al(5%),pvccinza esp 0,4mm - (2,00x1,00x1,00x7,00)m | UN | 1016.25
07922 | Malha hex 8x10cm fio 2,7mm, aco btc parasolo reforcado rev em zn(95%)/al(5%),pvccinza esp 0,4mm - (2,00x1,00x1,00x8,00)m | UN | 1104.28
07923 | Malha hex 8x10cm fio 2,7mm, aco btc parasolo reforcado rev em zn(95%)/al(5%),pvccinza esp 0,4mm - (2,00x1,00x1,00x9,00)m | UN | 1189.87
07924 | Malha hex 8x10cm fio 2,7mm, aco btc parasolo reforcado rev em zn(95%)/al(5%),pvccinza esp 0,4mm- (2,00x1,00x1,00x10,00)m | UN | 1273.27
07925 | Malha hex 8x10cm fio 2,7mm, aco btc parasolo reforcado rev em zn(95%)/al(5%),pvccinza esp 0,4mm- (2,00x1,00x1,00x11,00)m | UN | 1350.46
07926 | Malha hex 8x10cm fio 2,7mm, aco btc parasolo reforcado rev em zn(95%)/al(5%),pvccinza esp 0,4mm- (2,00x1,00x1,00x12,00)m | UN | 1438.71
07927 | Tela de reforco c/malha metalica hexag.dupla tracao c/zincagem pesada em pvc, incl. costura (p/estrut.solo reforcado) | M2 | 48.53
07928 | Geogrelha tecida de poliester revest.c/pvc, c/resist.longit.a tracao de 040kn/me resist.transv.de 27,4kn/m | M2 | 19.84
07929 | Geogrelha tecida de poliester revest.c/pvc, c/resist.longit.a tracao de 060kn/me resist.transv.de 29,6kn/m | M2 | 25.51
07930 | Geogrelha tecida de poliester revest.c/pvc, c/resist.longit.a tracao de 090kn/me resist.transv.de 30,0kn/m | M2 | 34.02
07931 | Geogrelha tecida de poliester revest.c/pvc, c/resist.longit.a tracao de 120kn/me resist.transv.de 30,0kn/m | M2 | 42.52
07932 | Geogrelha tecida ou soldada de poliesterc/pvc, c/resist.longit.a tracao de 150kn/m e resist.transv.de 30,00kn/m | M2 | 51.03
07933 | Geogrelha tecida ou soldada de poliesterrevestida c/pvc, c/resist.long.a tracaode 200kn/m | M2 | 65.2
07934 | Geogrelha tecida ou soldada de poliesterrevestida c/pvc, c/resist.long.a tracaode 300kn/m | M2 | 93.55
07935 | Geogrelha tecida ou soldada de poliesterrevestida c/pvc, c/resist.long.a tracaode 400kn/m | M2 | 121.9
07936 | Geocomposto p/dren.c/nucleo drenante, c/filam.gros.de poliprop., c/espes.20mm ec/um geot.nao tec.poliester pont.contato | M2 | 28.71
07937 | Geocomposto p/dren.c/nucleo drenante, c/filam.gros.de poliprop., c/espes.12mm ec/um geot.nao tec.poliester pont.contato | M2 | 19.53
07938 | Geocomposto p/dren.c/nucleo drenante, c/filam.gros.de poliprop., c/espes.11mm ec/dois geot.nao tec.poliester pont.cont | M2 | 22.85
07939 | Geocomposto p/dren.c/nucleo drenante, c/filam.gros.de poliprop., c/espes.16mm ec/dois geot.nao tec.poliester pont.contr | M2 | 33.63
07940 | Geocomposto p/dren.c/nucleo drenante,c/filam.gros.de poliprop.,c/espes.11mm e c/dois geot.sendo um polies.outro laminado | M2 | 40.35
07941 | Geocomposto p/drenagem c/nucleo drenante,c/filam.grossos polipr.,c/espes.11mm,c/dois geot.,espec.desenv.p/trinch.drenant | M2 | 26.35
07942 | Geomanta p/revestimentos de talude, c/espes.10mm, c/filam.grossos de poliprop.,c/mais de 90% de vazios | M2 | 22.57
07943 | Reator externo, alto fator de potencia,p/lampada a vapor de sodio, de 400w-220v | UN | 110.57
07944 | Reator externo, alto fator de potencia,p/lampada a vapor metalico, de 250w-220v | UN | 78.65
07945 | Reator externo, alto fator de potencia,p/lampada a vapor metalico, de 400w-220v | UN | 93.03
07946 | Lampada a vapor metalico ovoide, de 250w-220v | UN | 33.5
07947 | Lampada a vapor metalico ovoide, de 400w-220v | UN | 43.09
07948 | Luminaria fechada, p/ilum.de pracas, ruas, estacion.ou viadutos, tipo trevo, p/lampada vapor merc./sodio/metal.ate 400w | UN | 577.5
07952 | Fio e cabo solido de cobre eletroliticonu, tempera dura e meio dura, secao circular 10,00 a 500,00mm2, p/inst.aerea | KG | 38.843
07953 | Textura acrilica para exterior/interior,fosca, em lata de 18 litros | UN | 78.43
07954 | Forro de pvc em reguas de 200mm,com esp.igual ou sup. a 8mm,encaixados entre si,inc. rodaforro,metalon e paraf.,f/coloc | M2 | 45
07955 | Porta frigorifica, girat., (800x1800)mm,revest.int.e ext.em chapa aco inox aisi430, poliuret.80mm (cong.)forn.e colocac | UN | 5486.8
07956 | Chapa de fibra de madeira de media densidade, cru, tipo mdf, de (1830x2750x15)mm | UN | 104.59
07957 | Forro termo-acust.c/painel la de vidro,revest.pelic.pvc microperf.,perfis metal.c/tirantes (1250x625x15)mm forn.e coloc | M2 | 98
07958 | Chapa de fibra de madeira de alta densidade, de (1220x2440x2,5)mm | UN | 23
07977 | Lampada halogena dicroica, de 20w-12v | UN | 2.13
07978 | Lampada halogena dicroica, de 50w-12v | UN | 2.13
07981 | Lampada fluorescente tubular, de 16w | UN | 3.57
07983 | Lampada a vapor de sodio, bulbo ovoide de 70w-220v | UN | 16.64
07984 | Lampada de vapor de sodio, alta pressao,base e-40, bulbo ovoide, de 100w | UN | 17.8
07989 | Lampada fluorescente compacta integrada,eletronica, de 15w-127v | UN | 5.88
07990 | Lampada fluorescente compacta integrada,eletronica, de 25w-127v | UN | 6.64
07991 | Lampada fluorescente compacta integrada,eletronica, de 36w-127v | UN | 13.16
07993 | Bobina em latao liga 260, de 0,70mm de espessura e 305,00mm de largura | KG | 46.25
07996 | Lajota pre-fabricada de concreto p/pavimentacao, c/10cm de espes., resist.minimade 50 mpa, na cor natural e cinza | M2 | 53
07997 | Lajota pre-fabricada p/pavimentacao, c/06cm de espes., resist. minima de 35 mpa,colorida | M2 | 38
07998 | Lajota pre-fabricada de concreto p/pavimentacao, c/08cm de espes., resist. minima de 35 mpa, colorida | M2 | 44
07999 | Lajota pre-fabricada de concreto p/pavimentacao, c/10cm de espes., resist.minimade 35 mpa, colorida | M2 | 54
08000 | Telha ondulada de cimento, sem amianto,reforcada c/fios sinteticos (crfs), de (2,44x1,10)m e c/espes. de 6mm | UN | 41.95
08001 | Telha ondulada de cimento, sem amianto,reforcada c/fios sinteticos (crfs), de (2,44x1,10)m e c/espes. de 8mm | UN | 72.03
08002 | Cumeeira normal de cimento, sem amianto,reforcada c/fios sinteticos (crfs), p/telha ondul. 1,10m de 5,6 e 8mm espessura | UN | 28.04
08003 | Cumeeira articulada de cimento, s/amianto, reforcada c/fios sintet.(crfs) superior e inferior (par), p/telha ondul.1,10m | UN | 42
08004 | Rufo de cimento, sem amianto, reforcadacom fios sinteticos (crfs), p/telha ondulada 1,10m a direita ou esquerda | UN | 26.41
08005 | Telha modular de cimento, sem amianto, reforcada c/fios sinteticos (crfs), de (2,30x0,50)m c/espes. de 8mm | UN | 66.47
08006 | Telha tipo calha normal de cimento, s/amianto, reforcada c/fios sinteticos (crfs), de (4,50x0,44)m e c/espes.de 8mm | UN | 116.89
08007 | Concreto 15mpa com brita 0.fornecimento. | M3 | 180.9664 | 59.003.0060-1
08008 | Porta corta-fogo para saida de emergencia, de (0,90x2,10x0,05)m segundo abnt nbr11742, classe p-090 | UN | 620
08009 | Porta corta-fogo para saida de emergencia, de (0,90x2,10x0,05)m segundo abnt nbr11742, classe p-120 | UN | 785
08010 | Camioneta tipo pick-up,cabine dupla,motogasolina,inclusive motorista (cp) | H | 101.8146 | 19.004.0048-2
08011 | Camioneta tipo pick-up,cabine dupla,motor gasolina,inclusive motorista (cf) | H | 39.9477 | 19.004.0048-3
08012 | Camioneta tipo pick-up,cabine dupla,motor gasolina,inclusive motorista (ci) | H | 32.7969 | 19.004.0048-4
08013 | Camioneta tipo pick-up,canine dupla,motor diesel,inclusive motorista (cp) | H | 92.4272 | 19.004.0049-2
08014 | Camoineta tipo pick-up,cabine dupla,motor diesel,inclusive motorista (cf) | H | 43.8553 | 19.004.0049-3
08015 | Camioneta tipo pick-up,cabine dupla,motor diesel,inclusive motorista (ci) | H | 37.8289 | 19.004.0049-4
08016 | Mini pa carregadeira,de rodas,motor diesel de 50cv,inclusive operador (cp) | H | 67.8362 | 19.005.0034-2
08017 | Mini pa carregadeira,de,rodas,motor diesel de 50cv,inclusive operador (cf) | H | 36.1142 | 19.005.0034-3
08018 | Mini pa carregadeira,de rodas,motor diesel de 50cv,inclusive operador (ci) | H | 29.5812 | 19.005.0034-4
08019 | Conector parafuso fendido, tipo split bolt, fabricado em cobre, para cabo de 010mm2 | UN | 2.89
08020 | Conector parafuso fendido, tipo splip bolt, fabricado em cobre, para cabo de 016mm2 | UN | 3.08
08021 | Conector parafuso fendido, tipo split bolt, fabricado em cobre, para cabo de 025mm2 | UN | 3.65
08022 | Conector parafuso fendido, tipo split bolt, fabricado em cobre, para cabo de 035mm2 | UN | 4.48
08023 | Conector parafuso fendido, tipo split bolt, fabricado em cobre, para cabo de 050mm2 | UN | 5.84
08024 | Conector parafuso fendido, tipo split bolt, fabricado em cobre, para cabo de 070mm2 | UN | 7.84
08025 | Conector parafuso fendido, tipo split bolt, fabricado em cobre, para cabo de 095mm2 | UN | 11.76
08026 | Conector parafuso fendido, tipo split bolt, fabricado em cobre, para cabo de 120mm2 | UN | 12.39
08027 | Conector parafuso fendido, tipo split bolt, fabricado em cobre, para cabo de 150mm2 | UN | 14.98
08028 | Conector parafuso fendido, tipo split bolt, fabricado em cobre, para cabo de 185mm2 | UN | 21
08029 | Conector parafuso fendido, tipo split bolt, fabricado em cobre, para cabo de 240mm2 | UN | 28.28
08030 | Adesivo acrilico a base d`agua, p/aplicacao de revestimento de pisos vinilicos semiflexiveis, em galao de 4kg | GL | 75
08034 | Conector cunha estanhado para condutores, tipo vii (branco/vermelho), principalde 16-35mm2 e derivacao de 50mm2 | UN | 5.26
08035 | Valor basico para impostos sobre faturamento | UN | 187.67
08036 | Cumeeira normal de cimento, sem amianto,reforcada c/fios sinteticos (crfs), p/telha tipo calha 44cm de largura | UN | 17.54
08037 | Cumeeira normal terminal de cimento, semamianto, reforcada c/fios sinteticos (crfs), p/telha tipo calha 44cm de largura | UN | 19.88
08038 | Tubo pead pn=6, de de=315mm e l=12m, flangeado | UN | 5070
08039 | Pintura int.ext.sobre ferro,c/tinta abase de resina clorada | M2 | 25.7625 | 17.013.0095-1
08045 | Mao-de-obra de tecnico de seguranca do trabalho, inclusive encargos sociais | H | 33.25
08046 | Mao-de-obra de auxiliar de enfermagem, inclusive encargos sociais | H | 18.29
10001 | Adubo humido (humus de minhoca) | KG | 0.74
10002 | Adubo quimico, para grama, tipo npk-10-10-10 | SACO | 62.48
10003 | Bombona plastica, de 50l | UN | 67.9
10006 | Composto organico, ribumin | KG | 0.86
10007 | Creolina, person | L | 10.08
10008 | Cupim-combate a colonia de cupins, atraves do metodo por iscagem, cupim bait, minimo de 30 arvores | UN/MES | 143.9
10009 | Cupim-cupinicida para tratamento fitossanitario em arvores | L | 20.63
10010 | Escada extensivel em duraluminio, c/13 degraus, alcance de 6,95m | UN | 471.45
10011 | Espuma de poliuretano em spray de 500ml | UN | 19.13
10012 | Fosfato natural, araxa | KG | 0.11
10013 | Fungicida para tratamento fitossanitario, e arvores, captan | KG | 21.61
10014 | Inseticida, malathion | L | 24.84
10018 | Peca de madeira serrada, secao (2,5cmx5m/1"x2") - grupo ii | M | 0.91
10019 | Planta-muda leguminosas nativa mata atlantica | UN | 4
10020 | Prego de cobre (1,80mmx2 1/2") | KG | 42.14
10021 | Pulverizador costal, 16l | UN | 191.7
10022 | Saco plastico sanfonado,perfurado, corpreta de (15x25)cm, espes. 0,15mm | KG | 13.9
10023 | Saco plastico sanfonado, perfurado, corpreta (20x30)cm, espes. 0,20mm | KG | 13.9
10024 | Saco plastico sanfonado, perfumado, corpreta (28x35)cm, espes. 0,22mm | KG | 13.9
10025 | Tinta acrilica antimofo, branca s/brilho, sherwin willian | L | 8.51
10026 | Tinta fungicida,a base de oxido cuproso,cuprovit | KG | 24.54
10027 | Trincha comum de 3" | UN | 5.66
10028 | Juncao 45º pvc bbb nbr 7362 dn 200mm | UN | 112.37
10029 | Curva 45º pvc pb nbr 7362 dn 200mm | UN | 310.1
10030 | Curva 90º pvc pb nbr 7362 dn 200mm | UN | 387.86
10031 | Juncao 45º pvc bbb nbr 7362 dn 250mm | UN | 224.58
10032 | Curva 45º pvc pb nbr 7362 dn 250mm | UN | 510.09
10033 | Curva 90º pvc pb nbr 7362 dn 250mm | UN | 573.36
10034 | Juncao 45º pvc bbb nbr 7362 dn 300mm | UN | 525.9
10035 | Curva 45º pvc pb nbr 7362 dn 300mm | UN | 1004.49
10036 | Curva 90º pvc pb nbr 7362 dn 300mm | UN | 1269.25
10042 | Tirante de aco carbono c/porcas 16x180mm | UN | 3.89
10043 | Tirante de aco carbono c/porcas 20x225mm | UN | 8.34
10044 | Tirante de aco carbono c/porcas 20x270mm | UN | 8.54
10045 | Tirante de aco carbono c/porcas 20x315mm | UN | 10.77
10046 | Tirante de aco carbono c/porcas 24x270mm | UN | 15.87
10047 | Tirante de aco carbono c/porcas 24x315mm | UN | 16.08
10048 | Tirante de aco carbono c/porcas 24x360mm | UN | 21.84
10049 | Tirante de aco carbono c/porcas 27x360mm | UN | 35.25
10050 | Tirante de aco carbono c/porcas 27x405mm | UN | 35.94
10052 | Tirante de aco carbono c/porcas 30x405mm | UN | 46.23
10053 | Tirante de aco carbono c/porcas 30x495mm | UN | 49.44
10054 | Tirante de aco carbono c/porcas 30x540mm | UN | 85.86
10055 | Tirante de aco carbono c/porcas 33x450mm | UN | 64.9
10056 | Tirante de aco carbono c/porcas 33x495mm | UN | 103.41
10057 | Tirante de aco carbono c/porcas 33x630mm | UN | 118.08
10058 | Tirante de aco carbono c/porcas 36x540mm | UN | 132.07
10059 | Tirante de aco carbono c/porcas 36x630mm | UN | 140.69
10060 | Tirante de aco carbono c/porcas 36x765mm | UN | 142.91
10061 | Tirante de aco carbono c/porcas 39x720mm | UN | 146.41
10062 | Tirante de aco carbono c/porcas 45x810mm | UN | 240.78
10063 | Parafuso com porca em aco inox 16x80mm | UN | 6.84
10064 | Parafuso com porca em aco inox 20x90mm | UN | 16.71
10065 | Parafuso com porca em aco inox 24x100mm | UN | 39.62
10066 | Parafuso com porca em aco inox 27x120mm | UN | 66.03
10067 | Parafuso com porca em aco inox 30x130mm | UN | 102.89
10068 | Parafuso com porca em aco inox 33x130mm | UN | 138.1
10069 | Parafuso com porca em aco inox 36x140mm | UN | 160.73
10103 | Tubo de concreto armado para cravacao, com ponta, bolsa e junta elastica, conforme nbr 15319/2006, diametro de 0400mm | M | 210.1
10104 | Tubo de concreto armado para cravacao, com ponta, bolsa e junta elastica, conforme nbr 15319/2006, diametro de 0500mm | M | 278.3
10105 | Tubo de concreto armado para cravacao, com ponta, bolsa e junta elastica, conforme nbr 15319/2006, diametro de 0600mm | M | 387.2
10106 | Tubo de concreto armado para cravacao, com ponta, bolsa e junta elastica, conforme nbr 15319/2006, diametro de 0700mm | M | 513.7
10107 | Tubo de concreto armado para cravacao, com ponta, bolsa e junta elastica, conforme nbr 15319/2006, diametro de 0800mm | M | 564.3
10108 | Tubo de concreto armado para cravacao, com ponta, bolsa e junta elastica, conforme nbr 15319/2006, diametro de 0900mm | M | 713.9
10109 | Tubo de concreto armado para cravacao, com ponta, bolsa e junta elastica, conforme nbr 15319/2006, diametro de 1000mm | M | 859.1
10110 | Tubo de concreto armado para cravacao, com ponta, bolsa e junta elastica, conforme nbr 15319/2006, diametro de 1200mm | M | 1270.5
10111 | Tubo de concreto armado para cravacao, com ponta, bolsa e junta elastica, conforme nbr 15319/2006, diametro de 1500mm | M | 1960.2
10112 | Tubo de concreto armado para cravacao, com ponta, bolsa e junta elastica, conforme nbr 15319/2006, diametro de 2000mm | M | 4053.5
10114 | Tubo ferro fund.cent.ductil p/can.sob pres.clas.k-7,nbr 7675,ponta/bolsa,rev.est.zinco met.pint.int.arg.cim.diam.450mm | M | 891.24
10115 | Tubo ferro fund.cent.ductil p/can.sob pres.clas.k-9,nbr 7675,ponta/bolsa,rev.est.zinco met.pint.int.arg.cim.diam.450mm | M | 978.94
10116 | Tubo ferro fundido centrif.ductil,p/canaliz.sob pres.ou gravit.norma abnt nbr 15.420,incl.anel bor.nitrilico, diam.80mm | M | 321.6
10117 | Tubo ferro fundido centrif.ductil.p/canaliz.sob pres.ou gravit.norma abnt nbr 15.420,incl.anel bor.nitrilico,diam.100mm | M | 321.71
10118 | Tubo ferro fundido centrif.ductil,p/canaliz.sob pres.ou gravit.norma abnt nbr 15.420,incl.anel bor.nitrilico,diam.150mm | M | 371.35
10119 | Tubo ferro fundido centrif.ductil,p/canaliz.sob pres.ou gravit.norma abnt nbr 15.420,incl.anel bor.nitrilico,diam.200mm | M | 434.33
10120 | Tubo ferro fundido centrif.ductil,p/canaliz.sob pres.ou gravit.norma abnt nbr 15.420,incl.anel bor.nitrilico,diam.250mm | M | 539
10121 | Tubo ferro fundido centrif.ductil,p/canaliz.sob pres.ou gravit.norma abnt nbr 15.420,incl.anel bor.nitrilico,diam.300mm | M | 608.48
10122 | Tubo ferro fundido centrif.ductil,p/canaliz.sob pres.ou gravit.norma abnt nbr 15.420,incl.anel bor.nitrilico,diam.350mm | M | 813.46
10123 | Tubo ferro fundido centrif.ductil,p/canaliz.sob pres.ou gravit.norma abnt nbr 15.420,incl.anel bor.nitrilico,diam.400mm | M | 889.65
10124 | Tubo ferro fundido centrif.ductil,p/canaliz.sob pres.ou gravit.norma abnt nbr 15.420,incl.anel bor.nitrilico,diam.450mm | M | 1018.29
10125 | Tubo ferro fundido centrif.ductil,p/canaliz.sob pres.ou gravit.norma abnt nbr 15.420,incl.anel bor.nitrilico,diam.500mm | M | 1093.72
10126 | Tubo ferro fundido centrif.ductil,p/canaliz.sob pres.ou gravit.norma abnt nbr 15.420,incl.anel bor.nitrilico,diam.600mm | M | 1451.87
10127 | Tubo ferro fundido centrif.ductil,p/canaliz.sob pres.ou gravit.norma abnt nbr 15.420,incl.anel bor.nitrilico,diam.700mm | M | 2119.83
10128 | Tubo ferro fundido centrif.ductil,p/canaliz.sob pres.ou gravit.norma abnt nbr 15.420,incl.anel bor.nitrilico,diam.800mm | M | 2482.9
10129 | Tubo ferro fundido centrif.ductil,p/canaliz.sob.pres.ou gravit.norma abnt nbr 15.420,incl.anel bor.nitrilico,diam.900mm | M | 2952.33
10130 | Tubo ferro fundido centrif.ductil,p/canaliz.sob pres.ou gravit.norma abnt nbr 15.420,incl.anel bor.nitrilico,diam.1000mm | M | 3460.84
10131 | Tubo ferro fundido centrif.ductil,p/canaliz.sob pres.ou gravit.norma abnt nbr 15.420,incl.anel bor.nitrilico,diam.1200mm | M | 4845.31
10146 | Tubo ferro fund.duc.c/2 flanges sold.,clas.pres.pn-10,esp.clas.k-9,p/agua,nbr 7560 e nbr 7675,diam.80mm,comp.ate 1,0m | UN | 1067.3
10147 | Tubo ferro fund.duc.c/2 flanges sold.,clas.pres.pn-10,esp.clas.k-9,p/agua,nbr 7560 e nbr 7675,diam.100mm,comp.ate 1,0m | UN | 1187.95
10148 | Tubo ferro fund.duc.c/2 flanges sold.,clas.pres.pn-10,esp.clas.k-9,p/agua,nbr 7560 e nbr 7675,diam.150mm,comp.ate 1,0m | UN | 1465.99
10149 | Tubo ferro fund.duc.c/2 flanges sold.,clas.pres.pn-10,esp.clas.k-9,p/agua,nbr 7560 e nbr 7675,diam.200mm,compr.ate 1,0m | UN | 1771.05
10150 | Tubo ferro fund.duc.c/2 flanges sold.,clas.pres.pn-10,esp.clas.k-9,p/agua,nbr 7560 e nbr 7675,diam.250mm,comp.ate 1,0m | UN | 2094.11
10151 | Tubo ferro fund.duc.c/2 flanges sold.,clas.pres.pn-10,esp.clas.k-9,p/agua,nbr 7560 e nbr 7675,diam.300mm,comp.ate 1,0m | UN | 2504.73
10152 | Tubo ferro fund.duc.c/2 flanges sold.,clas.pres.pn-10,esp.clas.k-9,p/agua,nbr 7560 e nbr 7675,diam.350mm,comp.ate 1,0m | UN | 2980.82
10153 | Tubo ferro fund.duc.c/2 flanges sold.,clas.pres.pn-10,esp.clas.k-9,p/agua,nbr 7560 e nbr 7675,diam.400mm, comp.ate 1,0m | UN | 3354.11
10154 | Tubo ferro fund.duc.c/2 flanges sold.,clas.pres.pn-10,esp.clas.k-9,p/agua,nbr 7560 e nbr 7675,diam.450mm,comp.ate 1,0m | UN | 4108.97
10155 | Tubo ferro fund.duc.c/2 flanges sold.,clas.pres.pn-10,esp.clas.k-9,p/agua,nbr 7560 e nbr 7675,diam.500mm,comp.ate 1,0m | UN | 4379.06
10156 | Tubo ferro fund.duc.c/2 flanges sold.,clas.pres.pn-10,esp.clas.k-9,p/agua,nbr 7560 e nbr 7675,diam.600mm,comp.ate 1,0m | UN | 5303.98
10157 | Tubo ferro fund.duc.c/2 flanges rosc.clas.pres.pn-10,esp.clas.k-12,p/agua,nbr 7560 e nbr 7675,diam.700mm,comp.ate 1,0m | UN | 11791.63
10158 | Tubo ferro fund.duc.c/2 flanges rosc.clas.pres.pn-10,esp.clas.k-12,p/agua,nbr 7560 e nbr 7675,diam.800mm,comp.ate 1,0m | UN | 14972.86
10159 | Tubo ferro fund.duc.c/2 flanges rosc.clas.pres.pn-10,esp.clas.k-12,p/agua,nbr 7560 e nbr 7675,diam.900mm,comp.ate 1,0m | UN | 21750.41
10160 | Tubo ferro fund.duc.c/2 flanges rosc.clas.pres.pn-10,esp.clas.k-12,p/agua,nbr 7560 e nbr 7675,diam.1000mm,comp.ate 1,0m | UN | 22565
10161 | Tubo ferro fund.duc.c/2 flanges rosc.clas.pres.pn-10,esp.clas.k-12,p/agua,nbr 7560 e nbr 7675,diam.1200mm,comp.ate 1,0m | UN | 32363.64
10162 | Tubo ferro fund.duc.c/flanges sold.clas.pres.pn-16,esp.clas.k-9,p/agua,nbr 7560e mbr 7675,diam.80mm,comp.ate 1,0m | UN | 1067.3
10163 | Tubo ferro fund.duc.c/flanges sold.clas.pres.pn-16,esp.clas.k-9,p/agua,nbr 7560e nbr 7675,diam.100mm,comp.ate 1,0m | UN | 1187.95
10164 | Tubo ferro fund.duc.c/flanges sold.clas.pres.pn-16,esp.clas.k-9,p/agua,nbr 7560e nbr 7675,diam.150mm,comp.ate 1,0m | UN | 1465.99
10165 | Tubo ferro fund.duc.c/flanges sold.clas.pres.pn-16,esp.clas.k-9,p/agua,nbr 7560e nbr 7675,diam.200mm,comp.ate 1,0m | UN | 1771.74
10166 | Tubo ferro fund.duc.c/flanges sold.clas.pres.pn-16,esp.clas.k-9,p/agua,nbr 7560e nbr 7675,diam.250mm,comp.ate 1,0m | UN | 2142.27
10167 | Tubo ferro fund.duc,c/flanges sold.clas.pres.pn-16,esp.clas.k-9,p/agua,nbr 7560e nbr 7675,diam.300mm,comp.ate 1,0m | UN | 2604.26
10168 | Tubo ferro fund.duc.c/flanges sold.clas.pres.pn-16,esp.clas.k-9,p/agua,nbr 7560e nbr 7675,diam.350mm,comp.ate 1,0m | UN | 3023.38
10169 | Tubo ferro fund.duc.c/flanges sold.clas.pres.pn-16,esp.clas.k-9,p/agua,nbr 7560e nbr 7675,diam.400mm,comp.ate 1,0m | UN | 3556.63
10170 | Tubo ferro fund.duc.c/flanges sold.clas.pres.pn-16,esp.clas.k-9,p/agua,nbr 7560e nbr 7675,diam.450mm,comp.1,0m | UN | 4357.69
10171 | Tubo ferro fund.duc.c/flanges sold.clas.pres.pn-16,esp.clas,k-9,p/agua,nbr 7560e nbr 7675,diam.500mm,comp.ate 1,0m | UN | 5055.15
10172 | Tubo ferro fund.duc.c/flanges sold.clas.pres.pn-16,esp.clas.k-9,p/agua,nbr 7560e nbr 7675,diam.600mm,comp.ate 1,0m | UN | 6942.72
10173 | Tubo ferro fund.duc.c/flanges rosc.clas.pres.pn-16,esp.clas.k-12,p/agua,nbr 7560e nbr 7675,diam.700mm,comp.ate 1,0m | UN | 12110.5
10174 | Tubo fer.fund.duc.c/2 flan.int.fun.esp.clas.k-14,clas.pres.pn-16,agua,nbr 7560 e7675,diam.800mm,comp.1,0m fornecimento | UN | 21769.28
10175 | Tubo fer.fund.duc.c/2 flan.int.fun.esp.clas.k-14,clas.pres.pn-16,agua,nbr 7560 e7675,diam.900mm,comp.1,0m fornecimento | UN | 23518.87
10176 | Tubo fer.fund.duc.c/2 flan.int.fun.esp.clas.k-14,clas.pres.pn-16,agua,nbr 7560 e7675,diam.1000mm,comp.1,0m fornecimento | UN | 29983.11
10177 | Tubo fer.fund.duc.c/2 flan.int.fun.esp.clas.k-14,clas.pres.pn-16,agua,nbr 7560 e7675,diam.1200mm,comp.1,0m fornecimento | UN | 43699.75
10178 | Tubo fer.fund.duc.c/2 flan.int.fun.esp.clas.k-14,clas.pres.pn-16,agua,nbr 7560 e7675,dia.800mm,compr.1,5m fornecimento | UN | 28844.38
10179 | Tubo fer.fund.duc.c/2 flan.int.fun.esp.clas.k-14,clas.pres.pn-16,agua,nbr 7560 e7675,diam.900mm,comp.1,5m fornecimento | UN | 28844.38
10180 | Tubo fer.fund.duc.c/2 flan.int.fun.esp.clas.k-14,clas.pres.pn-16,agua,nbr 7560 e7675,diam.1000mm,comp.1,5m fornecimento | UN | 37879
10181 | Tubo fer.fund.duc.c/2 flan.int.fun.esp.clas.k-14,clas.pres.pn-16,agua,nbr 7560 e7675,diam.1200mm,comp.1,5m fornecimento | UN | 50975.93
10182 | Tubo fer.fund.duc.c/2 flan.int.fun.esp.clas.k-14,clas.pres.pn-16,agua,nbr 7560 e7675,diam.800mm,comp.2,0m fornecimento | UN | 39611.53
10183 | Tubo fer.fund.duc.c/2 flan.int.fun.esp.clas.k-14,clas.pres.pn-16,agua,nbr 7560 e7675,diam.900mm,comp.2,0m fornecimento | UN | 42816.4
10184 | Tubo fer.fund.duc.c/2 flan.int.fun.esp.clas.k-14,clas.pres.pn-16,agua,nbr 7560 e7576,diam.1000mm,comp.2,0m fornecimento | UN | 46425.32
10185 | Tubo fer.fund.duc.c/2 flan.int.fun.esp.clas.k-14,clas.pres.pn-16,agua,nbr 7560 e7695,diam.1200mm,comp.2,0m fornecimento | UN | 63845.21
10186 | Tubo ferro fund.duc.c/ponta e flange sold.esp.clas.k-9,clas.pres.pn-10,agua,conf.nbr 7560 e 7675,c/diam.80mm,comp.1,0m | UN | 769.7
10187 | Tubo ferro fund.duc.c/ponta e flange sold.esp.clas.k-9,clas.pres.pn-10,agua,conf.nbr 7560 e 7675,c/diam.100mm,comp.1,0m | UN | 841.61
10188 | Tubo ferro fund.duc.c/ponta e flange sold.esp.clas.k-9,clas.pres.pn-10,agua,conf.nbr 7560 e 7675,c/diam.150mm,comp.1,0m | UN | 1024.17
10189 | Tubo ferro fund.duc.c/ponta e flange sold.esq.clas.k-9,clas.pres.pn-10,agua,conf.nbr 7560 e 7675,c/diam.200mm,comp.1,0m | UN | 1243.32
10190 | Tubo ferro fund.duc.c/ponta e flange sold.esp.clas.k-9,clas.pres.pn-10,agua,conf.nbr 7560 e 7675,c/diam.250mm,comp.1,0m | UN | 1472.5
10191 | Tubo ferro fund.duc.c/ponta e flange sold.esp.clas.k-9,clas.pres.pn-10,agua,conf.nbr 7560 e 7675,c/diam.300mm,comp.1,0m | UN | 1768.82
10192 | Tubo ferro fund.duc.c/ponta e flange sold.esp.clas.k-9,clas.pres.pn-10,agua,conf.nbr 7560 e 7675,c/diam.350mm,comp.1,0m | UN | 2039.87
10193 | Tubo ferro fund.duc.c/ponta e flange sold.esp.clas.k-9,clas.pres.pn-10,agua,conf.nbr 7560 e 7675,c/diam.400mm,comp.1,0m | UN | 2319.29
10194 | Tubo ferro fund.duc.c/ponta e flange sold.esp.clas.k-9,clas.pres.pn-10,agua,conf.nbr 7560 e 7675,c/diam.450mm,comp.1,0m | UN | 2775.75
10195 | Tubo ferro fund.duc.c/ponta flange sold.esp.clas.k-9,clas.pres.pn-10,agua,conf.nbr 7560 e 7675,c/diam.500mm,comp.1,0m | UN | 2990.33
10196 | Tubo ferro fund.duc.c/ponta flange sold.esp.clas.k-9,clas.pres.pn-10,agua,conf.nbr 7560 e 7675,c/diam.600mm,comp.1,0m | UN | 3664.12
10197 | Tubo ferro fund.duc.c/ponta flange rosc.esp.clas.k-12,clas.pres.pn-10,agua,conf.nbr 7560 e 7675,c/diam.700mm,comp.1,0m | UN | 7337.49
10198 | Tubo ferro fund.duc.c/ponta flange rosc.esp.clas.k-12,clas.pres.pn-10,agua,conf.nbr 7560 e 7675,c/diam.800mm,comp.1,0m | UN | 9290.52
10199 | Tubo ferro fund.duc.c/ponta flange rosc.esp.clas.k-12,clas.pres.pn-10,agua,conf.nbr 7560 e 7675,c/diam.900mm,comp.1,0m | UN | 14308.76
10200 | Tubo ferro fund.duc.c/ponta flange rosc.esp.clas.k-12,clas.pres.pn-10,agua,conf.nbr 7560 e 7675,c/diam.1000mm,comp.1,0m | UN | 15061.44
10201 | Tubo ferro fund.duc.c/ponta flange rosc.esp.clas.k-12,clas.pres.pn-10,agua,conf.nbr 7560 e 7675,c/diam.1200mm,comp.1,0m | UN | 20715.42
10202 | Tubo ferro fund.duc.c/ponta flange sold.esp.clas.k-9,clas.pres.pn-16,agua,conf.nbr 7560 e 7675,c/diam.80mm,comp.1,0m | UN | 769.7
10203 | Tubo ferro fund.duc.c/ponta flange sold.esp.clas.k-9,clas.pres.pn-16,agua,conf.nbr 7560 e 7675,c/diam.100mm,comp.1,0m | UN | 841.61
10204 | Tubo ferro fund.duc.c/ponta flange sold.esp.clas.k-9,clas.pres.pn-16,agua,conf.nbr 7560 e 7675,c/diam.150mm,compr.1,0m | UN | 1024.17
10205 | Tubo ferro fund.duc.c/ponta flange sold.esp.clas.k-9,clas.pres.pn-16,agua,conf.nbr 7560 e 7675,c/diam.200mm,comp.1,0m | UN | 1243.68
10206 | Tubo ferro fund.duc.c/ponta flange sold.esp.clas.k-9,clas.pres.pn-16,agua,conf.nbr 7560 e 7675,diam.250mm,compr.1,0m | UN | 1496.6
10207 | Tubo ferro dund.duc.c/ponta flange sold.esp.clas.k-9,clas.pres.pn-16,agua,conf.nbr 7560 e 7675,diam.300mm,compr.1,0m | UN | 1788.58
10208 | Tubo ferro fund.duc.c/ponta flange sold.esp.clas.k-9,clas.pres.pn-16,agua,conf.nbr 7560 e 7675,diam.350mm,compr.1,0m | UN | 2061.14
10209 | Tubo ferro fund.duc.c/ponta flange sold.esp.clas.k-9,clas.pres.pn-16,agua,conf.nbr 7560 e 7675,diam.400mm,compr.1,0m | UN | 2420.53
10210 | Tubo ferro fund.duc.c/ponta flange sold.clas.esp.k-9,clas.pres.pn-16,agua,conf.nbr 7560 e 7675,diam.450mm,compr.1,0m | UN | 2902.31
10211 | Tubo ferro fund.duc.c/ponta flange sold.esp.clas-k9,clas.pres.pn-16,agua,conf.nbr 7560 e 7675,diam.500mm,compr.1,0m | UN | 3326.14
10212 | Tubo ferro fund.duc.c/ponta flange sold.esp.clas.k-9,clas.pres.pn-16,agua,conf.nbr 7560 e 7675,diam.600mm,compr.1,0m | UN | 4561.29
10213 | Tubo ferro fund.duc.c/ponta flange rosc.esp.clas.k-12,clas.pres.pn-16,agua,conf.nbr 7560 e 7675,c/diam.700mm,compr.1,0m | UN | 7877.45
10226 | Tubo fer.fund.duc.c/bolsa junta elast.flan.sold.esp.clas.k-9,clas.pres.pn-10,agua,nbr 7560 e 7675,c/diam.80mm,comp.1,0m | UN | 793.66
10227 | Tubo fer.fund.duc.c/bolsa junta elast.flange sold.esp.clas.k-9,clas.pres.pn-10,mbr 7560 e 7675,c/diam.100mm,comp.1,0m | UN | 873.24
10228 | Tubo fer.fund.duc.c/bolsa junta elast.flange sold.esp.clas.k-9,clas.pres.pn-10,nbr 7560 e 7675,c/diam.150mm,compr.1,0m | UN | 1065.48
10229 | Tubo fer.fund.duc.c/bolsa junta elast.fllange sold.esp.clas.k-9,clas.pres.pn-10,nbr 7560 e 7675,c/diam.200mm,compr.1,0 | UN | 1300.86
10230 | Tubo fer.fund.duc.c/bolsa junta elast.flange sold.esp.clas.k-9,clas.pres.pn-10,nbr 7560 e 7675,c/diam.250mm,compr.1,0m | UN | 1551.59
10231 | Tubo fer.fund.duc.c/bolsa junta elast.flange sold.esp.clas.k-9,clas.pres.pn-10,nbr 7560 e 7675,c/diam.300mm,comp.1,0m | UN | 1877.24
10232 | Tubo fer.fund.duc.c/bolsa junta elast.flange sold.esp.clas.k-9,clas.pres.pn-10,nbr 7560 e 7675,c/diam.350mm,compr.1,0m | UN | 2187.19
10233 | Tubo fer.fund.duc.c/bolsa junta elast.flange sold.esp.clas.k-9,clas.pres.pn-10,nbr 7560 e 7675,c/diam.400mm,compr.1,0m | UN | 2481.21
10234 | Tubo fer.fund.duc.c/bolsa junta elast.flange sold.esp.clas.k-9,clas.pres.pn-10,nbr 7560 e 7675,c/diam.450mm,comp.1,0m | UN | 2989.6
10235 | Tubo fer.fund.duc.c/bolsa junta elast.flange sold.esp.clas.k-9,clas.pres.pn-10,nbr 7560 e 7675,c/diam.500mm,comp.1,0m | UN | 3230.49
10236 | Tubo fer.fund.duc.c/bolsa junta elast.flange sold.esp.clas.k-9,clas.pres.pn-10,nbr 7560 e 7675,c/diam.600mm,compr.1,0m | UN | 3995.26
10237 | Tubo fer.fund.duc.c/bolsa junta elast.flange rosc.esp.clas.k-12,clas.pres.pn-10,nbr 7560 e 7675,c/diam.700mm,compr.1,0m | UN | 7839.83
10238 | Tubo fer.fund.duc.c/bolsa junta elast.flange rosc.esp.clas.k-12,clas.pres.pn-10,nbr 7560 e 7675,c/diam.800mm,compr.1,0m | UN | 9918.32
10239 | Tubo fer.fund.duc.c/bolsa junta elast.flange rosc.esp.clas.k-12,clas.pres.pn-10,nbr 7560 e 7675,c/diam.900mm,compr.1,0m | UN | 15086.41
10240 | Tubo fer.fund.duc.c/bolsa junta elast.flange rosc.esp.clas.k-12,clas.pres.pn-10,nbr 7560 e 7675,c/diam.1000mm,compr.1,0m | UN | 16026.03
10241 | Tubo fer.fund.duc.c/bolsa junta elast.flange rosc.esp.clas.k-12,clas.pres.pn-10,nbr 7560 e 7675,c/diam.1200mm,compr.1,0m | UN | 22139.18
10242 | Tubo fer.fund.duc.c/bolsa junta elast.flange sold.esp.clas.k-9,clas.pres.pn-16,nbr 7560 e 7675,c/diam.80mm,compr.1,0m | UN | 793.66
10243 | Tubo fer.fund.duc.c/bolsa junta elast.flange sold.esp.clas.k-9,clas.pres.pn-16,nbr 7560 e 7675,c/diam.100mm,compr.1,0m | UN | 873.24
10244 | Tubo fer.fund.duc.c/bolsa junta elast.flange sold.esp.clas.k-9,clas.pres.pn-16,nbr 7560 e 7675,c/diam.150mm,compr.1,0m | UN | 1065.48
10245 | Tubo fer.fund.duc.c/bolsa junta elast.flange sold.esp.clas.k-9,clas.pres.pn-16,nbr 7560 e 7675,c/diam.200mm,compr.1,0m | UN | 1301.22
10246 | Tubo fer.fund.duc.c/bolsa junta elast.flange sold.esp.clas.k-9,clas.pres.pn-16,nbr 7560 e 7675,c/diam.250mm,compr.1,0m | UN | 1575.69
10247 | Tubo fer.fund.duc.c/bolsa junta elast.flange sold.esp.clas.k-9,clas.pres.pn-16,nbr 7560 e 7675,c/diam.300mm,compr.1,0m | UN | 1897.01
10248 | Tubo fer.fund.duc.c/bolsa junta elast.flange sold.esp.clas.k-9,clas.pres.pn-16,nbr 7560 e 7675,c/diam.350mm,compr.1,0m | UN | 2208.47
10249 | Tubo fer.fund.duc.c/bolsa junta elast.flange sold.esp.clas.k-9,clas.pres.pn-16,nbr 7560 e 7675,c/diam.400mm,compr.1,0m | UN | 2582.45
10250 | Tubo fer.fund.duc.c/bolsa junta elast.flange sold.esp.clas.k-9,clas.pres.pn-16,nbr 7560 e 7675,c/diam.450mm,compr.1,0m | UN | 3116.18
10251 | Tubo fer.fund.duc.c/bolsa junta elast.flange,sold.esp.clas.k-9,clas.pres.pn-16,nbr 7560 e 7675,c/diam.500mm,compr.1,0m | UN | 3566.28
10252 | Tubo fer.fund.duc.c/bolsa junta elast.flange sold.esp.clas.k-9,clas.pres.pn-16,nbr 7560 e 7675,c/diam.600mm,compr.1,0m | UN | 4887.99
10253 | Tubo fer.fund.duc.c/bolsa junta elas.flange rosc.esp.clas.k-12,clas.pres.pn-16,nbr 7560 e 7675,c/diam.700mm,compr.1,0m | UN | 8375.34
10266 | Adicional de extensao excedente a 1,00mem tubos com flanges soldados, classe k-9, pn-10, para agua,com diametro de 80mm | M | 263.12
10267 | Adicional de extensao excedente a 1,00mem tubos com flanges soldados,classe k-9pn-10,para agua, com diametro de 100mm | M | 277.64
10268 | Adicional de extensao excedente a 1,00mem tubos com flanges soldados,classe k-9pn-10, para agua,com diametro de 150mm | M | 354.42
10269 | Adicional de extensao excedente a 1,00mem tubos com flanges soldados,classe k-9pn-10, para agua com diametro de 200mm | M | 460.1
10270 | Adicional de extensao excedente a 1,00mem tubos com flanges soldados,classe k-9pn-1o,para agua, com diametro de 250 mm | M | 589.4
10271 | Adicional de extensao excedente a 1,00mem tubos com flanges soldados,classe k-9pn-10,para agua,com diametro de 300mm | M | 706.81
10272 | Adicional de extensao excedente a 1,00mem tubos com flanges soldados,classe k-9pn-10,para agua,com diametro de 350mm | M | 829.97
10273 | Adicional de extensao excedente a 1,00mem tubos com flanges soldados,classe k-9pn-10,para agua,com diametro de 400mm | M | 914.31
10274 | Adicional de extensao excedente a 1,00mem tubos com flanges soldados,classe k-9pn-10, para agua, com diametro de 450mm | M | 1067.91
10275 | Adicional de extensao excedente a 1,00mem tubos com flanges soldados,classe k-9pn-10,para agua,com diametro de 500mm | M | 1197.91
10276 | Adicional de extensao excedente a 1,00mem tubos com flanges soldados,classe k-9pn-10,para agua,com diametro de 600mm | M | 1549.57
10277 | Adicional de extensao excedente a 1,00mem tubos com flanges roscados,classe k-12, pn-10,para agua,com diametro de 700mm | M | 2100.48
10278 | Adicional de extensao excedente a 1,00mem tubos com flanges roscados,classe k-12, pn-10,para agua,com diametro de 800mm | M | 2510.55
10279 | Adicional de extensao excedente a 1,00mem tubos com flanges roscados,classe k-12,pn-10,para agua,com diametro de 900mm | M | 3871.06
10280 | Adicional de extensao excedente a 1,00mem tubos com flanges roscados,classe k-12,pn-10,para agua,com diametro de 1000mm | M | 4561.56
10281 | Adicional de extensao excedente a 1,00mem tubos com flanges roscados,classe k-12,pn-10,para agua,com diametro de 1200mm | M | 6066.48
10282 | Adicional de extensao excedente a 1,00mem tubos com flanges soldados,classe k-9pn-16,para agua,com diametro de 80mm | M | 263.12
10283 | Adicional de extensao excedente a 1,00mem tubos com flanges soldados,classe k-9pn-16,para agua, com diamentro de 100 mm | M | 278.04
10284 | Adicional de extensao excedente a 1,00mem tubos com flanges soldados,classe k-9pn-16,para agua,com diametro de 150 mm | M | 354.42
10285 | Adicional de extensao excedente a 1,00mem tubos com flanges soldados,classe k-9pn-16,para agua,com diametro de 200 mm | M | 460.1
10286 | Adicional de extensao excedente a 1,00mem tubos com flanges soldados,classe k-9pn-16,para agua,com diametro de 250mm | M | 589.44
10287 | Adicional de extensao excedente a 1,00mem tubos com flanges soldados,classe k-9pn-16,para agua,com diametro de 300 mm | M | 706.81
10288 | Adicional de extensao excedente a 1,00mem tubos com flanges soldados,classe k-9pn-16,para agua,com diametro de 350 mm | M | 829.96
10289 | Adicional de extensao excedente a 1,00mem tubos com flanges soldados,classe k-9pn-16,para agua, com diametro de 400 mm | M | 914.31
10290 | Adicional de extensao excedente a 1,00mem tubos com flanges soldados,classe k-9pn-16,para agua,com diametro de 450 mm | M | 1067.92
10291 | Adicional de extensao excedente a 1,00mem tubos com flanges soldados,classe k-9pn-16,para agua, com diametro de 500 mm | M | 1197.92
10292 | Adicional de extensao excedente a 1,00mem tubos com flanges soldados,classe k-9pn-16,para agua,com diametro de 600 mm | M | 1700.71
10293 | Adicional de extensao excedente a 1,00mem tubos com flanges roscados,classe k-12,pn-16,para agua,com diametro de 700 mm | M | 2720.57
10294 | Tubo ferro fund.ductil c/2 flanges sold.k-9,pn-10,rev.int.arg.cim.alum.ext.zin.met.exc.aces.p/junta,d=80mm,c=1,0m | UN | 1083.47
10295 | Tubo ferro fund.ductil c/2 flanges sold.k-9,pn-10,rev.int.arg.cim.alum.ext.zin.met.exc.aces.p/junta,d=100mm,c=1,0m | UN | 1205.65
10296 | Tubo ferro fund.ductil c/2 flanges sold.k-9,pn-10,rev.int.arg.cim.alum.ext.zin.met.exc.aces.p/junta,d=150mm,c-1,0m | UN | 1490.45
10297 | Tubo ferro fund.ductil c/2 flanges sold.k-9,pn-10,rev.int.arg.cim.alum.ext.zin.met,exc.aces.p/junta,d=200m,c=1,0m | UN | 1793.93
10298 | Tubo ferro fund.ductil c/2 flanges sold.k-9,pn-10,rev.int.arg.cim.alum.ext.zin.met.exc.aces.p/junta,d=250mm,c=1,0m | UN | 2132.91
10299 | Tubo ferro fund.ductil c/2 flanges sold.k-9,pn-10,rev.int.arg.cim.alum.ext.zin.met.exc.aces.p/junta,d=300mm,c=1,0m | UN | 2606.56
10300 | Tubo ferro fund.ductil c/2 flanges sold.k-9,pn-10,rev.int.arg.cim.alum.ext.zin.met.exc.aces.p/junta,d=350mm,c=1,0m | UN | 3045.71
10301 | Tubo ferro fund.ductil c/2 flanges sold.k-9,pn-10,rev.int.arg.cim.alum.ext.zin.met.exc.aces.p/junta,d=400mm,c=1,0m | UN | 3437.65
10302 | Tubo ferro fund.ductil c/2 flanges sold.k-9,pn-10,rev/int.arg.cim.alum.ext.zin.met.exc.aces.p/junta,d=450mm,c=1,0m | UN | 4191.66
10303 | Tubo ferro fund.ductil c/2 flanges sold.k-9,pn-10,rev.int.arg.cim.alum.ext.zin.met.exc.aces.p/junta,d=500mm,c=1,0m | UN | 4473.3
10304 | Tubo ferro fund.ductil c/2 flanges sold.k-9,pn-10,rev.int.arg.cim.alum.ext.zin.met.exc.aces.p/junta,d=600mm,c=1,0m | UN | 5445.39
10305 | Tubo ferro fund.ductil c/2 flanges rosq.k-12,pn-10,rev.int.arg.cim.alum.ext.zin.met.exc.aces.p/junta,d=700mm,c=1,0m | UN | 11959.84
10306 | Tubo ferro fund.ductil c/2 flanges rosq.k-12,pn-10,rev.int.arg.cim.alum.ext.zin.met.exc.aces.p/junta,d=800mm,c=1,0m | UN | 15179.91
10307 | Tubo ferro fund.ductil c/2 flanges rosq.k-12,pn-10,rev.int.arg.cim.alum.ext.zin.met.exc.aces.p/junta,d=900mm,c=1,0m | UN | 21999.9
10308 | Tubo ferro fund.ductil c/2 flanges rosq.k-12,pn-10,rev.int.arg.cim.alum.ext.zin.met.exc.aces.p/junta,d=1000mm,c=1,0m | UN | 22864.85
10309 | Tubo ferro fund.ductil c/2 flanges rosq.k-12,pn-10,rev.int.arg.cim.alum.ext.zin.met.exc.aces.p/junta,d=1200mm,c=1,0m | UN | 32769.31
10310 | Tubo ferro fund.ductil c/2 flanges sold.k-9,pn-16,rev.int.arg.cim.alum.ext.zin.met.exc.aces.p/junta,d=80mm,c=1,0m | UN | 1083.47
10311 | Tubo ferro fund.ductil c/2 flanges sold.k-9,pn-16,rev.int.arg.cim.alum.ext.zin.met.exc.aces.p/junta,d=100mm,c=1,0m | UN | 1205.65
10312 | Tubo ferro fund.ductil c/2 flanges sold.k-9,pn-16,rev.int.arg.cim.alum.ext.zin.met.exc.aces.p/junta,d=150mm,c=1,0m | UN | 1490.45
10313 | Tubo ferro fund.ductil c/2 flanges sold.k-9,pn-16,rev.int.arg.cim.alum.ext.zin.met.exc.aces.p/junta,d=200mm,c=1,0m | UN | 1794.64
10314 | Tubo ferro fund.ductil c/2 flanges sold.k-9,pn-16,rev.int.arg.cim.alum.ext.zin.met.exc.aces.p/junta,d=250mm,c=1,0m | UN | 2181.11
10315 | Tubo ferro fund.ductil c/2 flanges sold.k-9,pn-16,rev.int.arg.cim.alum.ext.zin.met.exc.aces.p/junta,d=300mm,c=1,0m | UN | 2646.09
10316 | Tubo ferro fund.ductil c/2 flanges sold.k-9,pn-16,rev.int.arg.cim.alum.ext.zin.met.exc.aces.p/junta,d=350mm,c=1,0m | UN | 3088.27
10317 | Tubo ferro fund.ductil c/2 flanges sold.k-9,pn-16,rev.int.arg.cim.alum.ext.zin.met.exc.aces.p/junta,d=400mm,c=1,0m | UN | 3640.17
10318 | Tubo ferro fund.ductil c/2 flanges sold.k-9,pn-16,rev.int.arg.cim.alum.ext.zin.met.exc.aces.p/junta,d=450mm,c=1,0m | UN | 4440.4
10319 | Tubo ferro fund.ductil c/2 flanges sold.k-9,pn-16,rev.int.arg.cim.alum.ext.zin.met.exc.aces.p/junta,d=500mm,c=1,0m | UN | 5149.4
10320 | Tubo ferro fund.ductil c/2 flanges sold.k-9,pn-16,rev.int.arg.cim.alum.ext.zin.met.exc.aces.p/junta,d=600mm,c=1,0m | UN | 7026.32
10321 | Tubo fer.fun.duc.c/2 flan.rosc.esp.clas..k-12,clas.pres.pn-16,conf.nbr 15420 e 7560,exc.aces.p/junta,d=700mm,c=1,0m | UN | 12280.01
10322 | Tubo fer.fun.duc.c/2 flan.int.fun.esp.clas.k-14,clas.pres.pn-16,nbr 15420 e 7560,exc.aces.p/junta,d=800mm,c=1,0m | UN | 17061.78
10323 | Tubo fer.fun.duc.c/2 flan.int.fun.esp.clas.k-14,clas.pres.pn-16,nbr 15420 e 7560,exc.aces.p/junta,d=900mm,c=1,0m | UN | 24098.91
10324 | Tubo fer.fund.duc.c/2 flan.int.fund.esp.clas.k-14,clas.pres.pn-16,nbr 15420 e 7560,exc.aces.p/junta,d=1000mm,c=1,0m | UN | 24587.87
10325 | Tubo fer.fund.duc.c/2 flan.int.fund.esp.clas.k-14,clas.pres.pn-16,nbr 15420 e 7560,exc.aces.p/junta,d=1200mm,c=1,0m | UN | 36851.18
10326 | Tubo fer.fun.duc.c/2 flan.int.fun.esp.esp.clas.k-14,clas.pres.pn-16,nbr 15420 e7560,exc.aces.p/junta,d=800mm,c=1,5m | UN | 21900.67
10327 | Tubo fer.fun.duc.c/2 flan.int.fun.esp.clas.k-14,clas.pres.pn-16,nbr 15420 e 7560,exc.aces.p/junta,d=900mm,c=1,5m | UN | 24228.2
10328 | Tubo fer.fund.duc.c/2 flan.int.fund.esp.clas.k-14,clas.pres.pn-16,nbr 15420 e 7560,exc.aces.p/junta,d=1000m,c=1,5m | UN | 31134.35
10329 | Tubo fer.fund.duc.c/2 flan.int.fund.esp.clas.k-14,clas.pres.pn-16,nbr 15420 e 7560,exc.aces.p/junta,d=1200m,c=1,5m | UN | 42616.59
10330 | Tubo fer.fun.duc.c/2 flan.int.fund.esp.clas.k-14,clas.pres.pn-16,nbr 15420 e 7560,exc.aces.p/junta,d=800mm,c=2,0m | UN | 32418.9
10331 | Tubo fer.fun.duc.c/2 flan.int.fun.esp.clas.k-14,clas.pres.pn-16,nbr 15420 e 7560,exc.aces.p/junta,d=900mm,c=2,0m | UN | 35075.89
10332 | Tubo fer.fund.duc.c/2 flan.int.fund.esp.clas.k-14,clas.pres.pn-16,nbr 15420 e 7560,exc.aces.p/junta,d=1000mm,c=2,0m | UN | 41537.29
10333 | Tubo fer.fund.duc.c/2 flan.int.fund.esp.clas.k-14,clas.pres.pn-16,nbr 15420 e 7560,exc.aces.p/junta,d=1200mm,c=2,0m | UN | 53471.2
10334 | Tubo fer.fund.duc.c/ponta flan.sold.esp.clas.k-9,clas.pres.pn-10,nbr 15420 e 7560,exc.aces.p/junta,d=80mm,c=1,0m | UN | 785.86
10335 | Tubo fer.fund.duc.c/ponta flan.sold.esp.clas.k-9,clas.pres.pn-10,nbr 15420 e 7560,exc.aces.p/junta,d=100mm,c=1,0m | UN | 859.34
10336 | Tubo fer.fund.duc.c/ponta flan.sold.esp.clas.k-9,clas.pres.pn-10,nbr 15420 e 7560,exc.aces.p/junta,d=150mm,c=1,0m | UN | 1053.08
10337 | Tubo fer.fund.duc.c/ponta flan.sold.esp.clas.k-9,clas.pres.pn-10,nbr 15420 e 7560,exc.aces.p/junta,d=200mm,c=1,0m | UN | 1270.63
10338 | Tubo fer.fund.duc.c/ponta flan.sold.esp.clas.k-9,clas.pres.pn-10,nbr 15420 e 7560,exc.aces.p/junta,d=250mm,c=1,0m | UN | 1511.29
10339 | Tubo fer.fund.duc.c/ponta flan.sold.esp.clas.k-9,clas.pres.pn-10,nbr 15420 e 7560,exc.aces.p/junta,d=300mm,c=1,0m | UN | 1815.09
10340 | Tubo fer.fund.duc.c/ponta flan.sold.esp.clas.k-9,clas.pres.pn-10,nbr 15420 e 7560,exc.aces.p/junta,d=350mm,c=1,0m | UN | 2109.2
10341 | Tubo fer.fund.duc.c/ponta flan.sold.esp.clas.k-9,clas.pres.pn-10,nbr 15420 e 7560,exc.aces.p/junta,d=400mm,c=1,0m | UN | 2402.83
10342 | Tubo fer.fund.duc.c/ponta flan.sold.esp.clas.k-9,clas.pres.pn-10,nbr 15420 e 7560,exc.aces.p/junta,d=450m,c=1,0m | UN | 2862.9
10343 | Tubo fer.fund.duc.c/ponta flan.sold.esp.clas.k-9,clas.pres.pn-10,nbr 15420 e 7560,exc.aces.p/junta,d=500mm,c=1,0m | UN | 3084.57
10344 | Tubo fer.fund.duc.c/ponta flan.sold.esp.clas.k-9,clas.pres.pn-10,nbr 15420 e 7560,exc.aces.p/junta,d=600mm,c=1,0m | UN | 3809.98
10345 | Tubo fer.fund.duc.c/ponta flan.rosc.esp.clas.k-12,clas.pres.pn-10,nbr 15420 e 7560,exc.aces.p/junta,d=700mm,c=1,0m | UN | 7510.16
10346 | Tubo fer.fund.duc.c/ponta flan.rosc.esp.clas.k-12,clas.pres.pn-10,nbr 15420 e 7560,exc.aces.p/junta,d=800mm,c=1,0m | UN | 9497.54
10347 | Tubo fer.fund.duc.c/ponta flan.rosc.esp.clas.k-12,clas.pres.pn-10,nbr 15420 e 7560,exc.aces.p/junta,d=900m,c=1,0m | UN | 14562.72
10348 | Tubo fer.fund.duc.c/ponta flan.rosc.esp.clas.k-12,clas.pres.pn-10,nbr 15420 e 7560,exc.aces.p/junta,d=1000mm,c=1,0m | UN | 15361.29
10349 | Tubo fer.fund.duc.c/ponta flan.rosc.esp.clas.k-12,clas.pres.pn-10,nbr 15420 e 7560,exc.aces.p/junta,d=1200mm,c=1,0m | UN | 21121.42
10350 | Tubo fer.fund.duc.c/ponta flan.sold.esp.clas.k-9,clas.pres.pn-16,nbr 15420 e 7560,exc.aces.p/junta,d=80mm,c=1,0m | UN | 785.86
10351 | Tubo fer.fund.duc.c/ponta flan.sold.esp.clas.k-9,clas.pres.pn-16,nbr 15420 e 7560,exc.aces.p/junta,d=100mm,c=1,0m | UN | 859.34
10352 | Tubo fer.fund.duc.c/ponta flan.sold.esp.clas.k-9,clas.pres.pn-16,nbr 15420 e 7560,exc.aces.p/junta,d=150mm,c=1,0m | UN | 1053.08
10353 | Tubo fer.fund.duc.c/ponta flan.sold.esp.clas.k-9,clas.pres.pn-16,nbr 15420 e 7560,exc.aces.p/junta,d=200mm,c=1,0m | UN | 1270.99
10354 | Tubo fer.fund.duc.c/ponta flan.sold.esp.clas.k-9,clas.pres.pn-16,nbr 15420 e 7560,exc.aces.p/junta,d=250mm,c=1,0m | UN | 1535.39
10355 | Tubo fer.fund.duc.c/ponta flan.sold.esp.clas.k-9,clas.pres.pn-16,nbr 15420 e 7560,exc.aces.p/junta,d=300mm,c=1,0m | UN | 1834.85
10356 | Tubo fer.fund.duc.c/ponta flan.sold.esp.clas.k-9,clas.pres.pn-16,nbr 15420 e 7560,exc.aces.p/junta,d=350mm,c=1,0m | UN | 2130.48
10357 | Tubo fer.fund.duc.c/ponta flan.sold.esp.clas.k-9,clas.pres.pn-16,nbr 15420 e 7560,exc.aces.p/junta,d=400mm,c=1,0m | UN | 2504.06
10358 | Tubo fer.fund.duc.c/ponta flan.sold.esp.clas.k-9,clas.pres.pn-16,nbr 15420 e 7560,exc.aces.p/junta,d=450mm,c=1,0m | UN | 2985.01
10359 | Tubo fer.fund.duc.c/ponta flan.sold.esp.clas.k-9,clas.pres.pn-16,nbr 15420 e 7560,exc.aces.p/junta,d=500mm,c=1,0m | UN | 3424.83
10360 | Tubo fer.fund.duc.c/ponta flan.sold.esp.clas.k-9,clas.pres.pn-16,nbr 15420 e 7560,exc.aces.p/junta,d=600mm,c=1,0m | UN | 4596.01
10361 | Tubo fer.fund.duc.c/ponta flan.rosc.esp.clas.k-12,clas.pres.pn-16,nbr 15420 e 7560,exc.aces.p/junta,d=700mm,c=1,0m | UN | 8046.96
10362 | Adicional de extensao excedente a 1,0 mem tubos com flanges integral fundidos,classe k-14,pn-16,p/agua com diam.d800mm | M | 17842.25
10363 | Adicional de extensao excedente a 1,0 mem tubos com flanges integral fundidos,classe k-14,pn-16,p/agua,com diam.d900mm | M | 19297.53
10364 | Adicional de extensão excedente a 1,0 mem tubos com flanges integral fundidos,classe k-14,pn-16,p/agua com diam.1000mm | M | 16442.21
10365 | Adicional de extensão excedente a 1,0mem tubos com flanges integral fundidos,classe k-14,pn-16,p/agua,com diam.1200mm | M | 20145.46
10374 | Tubo fer.fund.duc.c/bolsa junta elast.flan.sold.esp.clas.k-9,clas.pres.pn-10,nbr15420 e 7560,p/diam.80mm,compr.1,0m | UN | 806.95
10375 | Tubo fer.fund.duc.c/bolsa junta elast.flan.sold.esp.clas.k-9,clas.pres.pn-10,nbr15420 e 7560,p/diam.100mm,compr.1,0m | UN | 887.86
10376 | Tubo fer.fund.duc.c/bolsa junta elast.flan.sold.esp.clas.k-9,clas.pres.pn-10,nbr15420 e 7560,c/diam.150mm,compr.1,0m | UN | 1099.39
10377 | Tubo fer.fund.duc.c/bolsa junta elast.flan.sold.esp.clas.k-9,clas.pres.pn-10,nbr15420 e 7560,c/diam.200mm,compr.1,0m | UN | 1334.08
10378 | Tubo fer.fund.duc.c/bolsa junta elast.flan.sold.esp.clas.k-9,clas.pres.pn-10,nbr15420 e 7560,c/diam.250mm,compr.1,0m | UN | 1613.13
10379 | Tubo fer.fund.duc.c/bolsa junta elast.flan.sold.esp.clas.k-9,clas.pres.pn-10,nbr15420 e 7560,c/diam.300mm,compr.1,0m | UN | 1929.12
10380 | Tubo fer.fund.duc.c/bolsa junta elast.flan.sold.esp.clas.k-9,clas.pres.pn-10,nbr15420 e 7560,c/diam.350mm,compr.1,0m | UN | 2264.03
10381 | Tubo fer.fund.duc.c/bolsa junta elast.flan.sold.esp.clas.k-9,clas.pres.pn-10,nbr15420 e 7560,c/diam.400mm,compr.1,0m | UN | 2576.93
10382 | Tubo fer.fund.duc.c/bolsa junta elast.flan.sold.esp.clas.k-9,clas.pres.pn-10,nbr15420 e 7560,c/diam.450mm,compr.1,0m | UN | 3086.04
10383 | Tubo fer.fund.duc.c/bolsa junta elast.flan.sold.esp.clas.k-9,clas.pres.pn-10,nbr15420 e 7560,c/diam.500mm,compr.1,0m | UN | 3339.23
10384 | Tubo fer.fund.duc.c/bolsa junta elast.flan.sold.esp.clas.k-9,clas.pres.pn-10,nbr15420 e 7560,c/diam.600mm,compr.1,0m | UN | 4178.53
10385 | Tubo fer.fun.duc.c/bolsa junta elast.flan.rosc.esp.clas.k-12,clas.pres.pn-10,nbr15420 e 7560,c/diam.700mm,compr.1,0m | UN | 8031.45
10386 | Tubo fer.fun.duc.c/bolsa junta elast.flan.rosc.esp.clas.k-12,clas.pres.pn-10,nbr15420 e 7560,c/diam.800mm,compr.1,0m | UN | 10178.46
10387 | Tubo fer.fun.duc.c/bolsa junta elast.flan.rosc.esp.clas.k-12,clas.pres.pn-10,nbr15420 e 7560,c/diam.900mm,compr.1,0m | UN | 15433.54
10388 | Tubo fer.fun.duc.c/bolsa junta elast.flan.rosc.esp.clas.k-12,clas.pres.pn-10,nbr15420 e 7560,c/diam.1000mm,compr.1,0m | UN | 16960.74
10389 | Tubo fer.fun.duc.c/bolsa flan.rosc.esp.clas.k-12,clas.pres.pn-10,nbr 15420 e 75660,exc.aces.p/junta,d=1200m,c=1,0m | UN | 22631.53
10390 | Tubo fer.fun.duc.c/bolsa flan.sold.esp.clas.k-9,clas.pres.pn-16,nbr 15420 e 7560,exc.aces.p/junta,d=80mm,c=1,0m | UN | 806.95
10391 | Tubo fer.fun.duc.c/bolsa flan.sold.esp.clas.k-9,clas.pres.pn-16,nbr 15420 e 7560,exc.aces.p/junta,d=100mm,c=1,0m | UN | 887.86
10392 | Tubo fer.fun.duc.c/bolsa flan.sold.esp.clas.k-9,clas.pres.pn-16,nbr 15420 e 7560.exc.aces.p/junta,d=150mm,c=1,0m | UN | 1099.39
10393 | Tubo fer.fun.duc.c/bolsa flan.sold.esp.clas.k-9,clas.pres.pn-16,nbr 15420 e 7560,exc.aces.p/junta,d=200mm,c=1,0m | UN | 1334.45
10394 | Tubo fer.fun.duc.c/bolsa flan.sold.esp.clas.k-9,clas.pres.pn-16,nbr 15420 e 7560,exc.aces.p/junta,d=250mm,c=1,0m | UN | 1629.85
10395 | Tubo fer.fun.duc.c/bolsa flan.sold.esp.clas.k-9,clas.pres.pn-16,nbr 15420 e 7560,exc.aces.p/junta,d=300mm,c=1,0m | UN | 1948.51
10396 | Tubo fer.fun.duc.c/bolsa flan.sold.esp.clas.k-9,clas.pres.pn-16,nbr 15420 e 7560,exc.aces.p/junta,d=350mm,c=1,0m | UN | 2285.3
10397 | Tubo fer.fun.duc.c/bolsa flan.sold.esp.clas.k-9,clas.pres.pn-16,nbr 15420 e 7560,exc.aces.p/junta,d=400mm,c=1,0m | UN | 2677.45
10398 | Tubo fer.fund.duc.c/bolsa flan.sold.esp.clas.k-9,clas.pres.pn-16,nbr 15420 e 7560,exc.aces.p/junta,d=500mm,c=1,0m | UN | 3674.84
10399 | Tubo fer.fund.duc.c/bolsa flan.sold.esp.clas.k-9,clas.pres.pn-16,nbr 15420 e 7560,exc.aces.p/junta,d=600mm,c=1,0m | UN | 4968.79
10400 | Tubo fer.fund.duc.c/bolsa flan.rosc.esp.clas.k-12,clas.pres.pn-16,nbr 15420 e 7560,exc.aces.p/junta,d=700mm,c=1,0m | UN | 8568.25
10401 | Adicional de extensao excedente a 1,0m em tubos c/flanges integral fundidos,classe k-14,pn-16,p/esg.sanit,c/diam.800mm | M | 15357.12
10402 | Adicional de extensao excedente a 1,0m em tubos c/flanges integral fundidos,classe,k-14,pn-16,p/esg.sanit,c/diam.900mm | M | 10976.98
10403 | Adicional de extensao excedente a 1,0m em tubos c/flanges integral fundidos,classe k-14,pn16,p/esg.sanit,c/diam.1000mm | M | 16949.42
10404 | Adicional de extensao excedente a 1,0m em tubos,c/flanges integral fundidos,classe k-14,pn-16,p/esg.sanit,c/diam.1200mm | M | 16620.02
10413 | Adicional de extensao excedente a 1,00mem tubos c/flanges soldados,classe k-9,pn-10,para esgoto sanitario,c/diam.80mm | M | 270.38
10414 | Adicional de extensao excedente a 1,00mem tubos c/flanges soldados,classe k-9,pn-10,para esgoto sanitario,c/diam.100mm | M | 291.31
10415 | Adicional de extensao excedente a 1,00mem tubos c/flanges soldados,classe k-9,pn-10 para esgoto sanitario,c/diam.150mm | M | 383.35
10416 | Adicional de extensao excedente a 1,00mem tubos c/flanges soldados,classe k-9,pn-10,para esgoto sanitario,c/diam.200mm | M | 491.89
10417 | Adicional de extensao excedente a 1,00mem tubos c/flanges soldados,classe k-9,pn-10,para esgoto sanitario,c/diam.250mm | M | 628.22
10418 | Adicional de extensao excedente a 1,00mem tubos c/flanges soldados,classe k-9,pn-10,para esgoto sanitario,c/diam.300mm | M | 748.64
10419 | Adicional de extensao excedente a 1,00mem tubos c/flanges soldados,classe k-9,pn-10,para esgoto sanitario,c/diam.350mm | M | 894.87
10420 | Adicional de extensao excedente a 1,00mem tubos c/flanges soldados,classe k-9,pn-10,para esgoto sanitario,c/diam.400mm | M | 997.77
10421 | Adicional de extensao excedente a 1,00mem tubos c/flanges soldados,classe k-9,pn-10,para esgoto sanitario,c/diam.450mm | M | 1150.67
10422 | Adicional de extensao excedente a 1,00mem tubos c/flanges soldados,classe k-9,pn-10,para esgoto sanitario,c/diam.500mm | M | 1292.23
10423 | Adicional de extensao excedente a 1,00mem tubos c/flanges soldados,classe k-9,pn-10,para esgoto sanitario,c/diam.600mm | M | 1690.99
10424 | Adicional de extensao excedente a 1,00mem tubos c/flanges roscados,classe k-12,pn-10,para esgoto sanitario,c/diam.700mm | M | 2273.12
10425 | Adicional de extensao excedente a 1,00mem tubos c/flanges roscados,classe k-12,pn-10,para esgoto sanitario,c/diam.800mm | M | 2713.2
10426 | Adicional de extensao excedente a 1,00mem tubos c/flanges roscados,classe k-12,pn-10,para esgoto sanitario,c/diam.900mm | M | 4124.66
10427 | Adicional de extensao excedente a 1,00mem tubos c/flanges roscados,classe k-12,pn-10,p/esgoto sanitario,c/diam.1000mm | M | 4857.01
10428 | Adicional de extensao excedente a 1,00mem tubos c/flanges roscados,classe k-12,pn-10,p/esgoto sanitario,c/diam.1200mm | M | 6467.75
10429 | Adicional de extensao excedente a 1,00mem tubos c/flanges soldados,classe k-9,pn-16,para esgoto sanitario,c/diam.80mm | M | 270.38
10430 | Adicional de extensao excedente a 1,00mem tubos c/flanges soldados,classe k-9,pn-16,para esgoto sanitario,c/diam.100mm | M | 291.31
10431 | Adicional de extensao excedente a 1,00mem tubos c/flanges soldados,classe k-9,pn-16,para esgoto sanitario,c/diam.150mm | M | 383.35
10432 | Adicional de extensao excedente a 1,00mem tubos c/flanges soldados,classe k-9,pn-16,para esgoto sanitario,c/diam.200mm | M | 491.89
10433 | Adicional de extensao excedente a 1,00mem tubos c/flanges soldados,classe k-9,pn-16,para esgoto sanitario,c/diam.250mm | M | 628.23
10434 | Adicional de extensao excedente a 1,00mem tubos c/flanges soldados,classe k-9,pn-16,para esgoto sanitario,c/diam.300mm | M | 748.64
10435 | Adicional de extensao excedente a 1,00mem tubos c/flanges soldados,classe k-9,pn-16,para esgoto sanitario,c/diam.350mm | M | 894.85
10436 | Adicional de extensao excedente a 1,00mem tubos c/flanges soldados,classe k-9,pn-16,para esgoto sanitario,c/diam.400mm | M | 997.77
10437 | Adicional de extensao excedente a 1,00mem tubos c/flanges soldados,classe k-9,pn-16,para esgoto sanitario,c/diam.450mm | M | 1150.66
10438 | Adicional de extensao excedente a 1,00mem tubos c/flanges soldados,classe k-9,pn-16,para esgoto sanitario,c/diam.500mm | M | 1292.22
10439 | Adicional de extensao excedente a 1,00mem tubos c/flanges soldados,classe k-9,pn-16,para esgoto sanitario,c/diam.600mm | M | 1691
10440 | Adicional de extensao excedente a 1,00mem tubos,c/flanges roscados,classe k-12,pn-16,para esgoto sanitario,c/diam.700mm | M | 2894.46
10443 | Tubo pead pe 80/100, pn-4, fabricado conforme iso 4427, de=090mm | M | 16.48
10444 | Tubo pead pe-80/100, fabricado conformeiso 4427, de=110mm | M | 24.38
10445 | Tubo pead pe 80/100, pn-4, fabricado conforme iso 4427, de=125mm | M | 31
10446 | Tubo pead pe 80/100, pn-4, fabricado conforme iso 4427, de=140mm | M | 40
10447 | Tubo pead pe 80/100, pn-4, fabricado conforme iso 4427, de=160mm | M | 50.44
10448 | Tubo pead pe 80/100, pn-4, fabricado conforme iso 4427, de=180mm | M | 63
10450 | Tubo pead pe 80/100, pn-4, fabricado conforme iso 4427, de=225mm | M | 100
10452 | Tubo pead pe 80/100, pn-4, fabricado conforme iso 4427, de=280mm | M | 145
10454 | Tubo pead pe 80/100, pn-4, fabricado conforme iso 4427, de=355mm | M | 245
10456 | Tubo pead pe 80/100, pn-4, fabricado conforme iso 4427, de=450mm | M | 406
10457 | Tubo pead pe 80/100, pn-4, fabricado conforme iso 4427, de=500mm | M | 500.35
10458 | Tubo pead pe 80/100, pn-4, fabricado conforme iso 4427, de=560mm | M | 621
10459 | Tubo pead pe 80/100, pn-4, fabricado conforme iso 4427, de=630mm | M | 800
10460 | Tubo pead pe 80/100, pn-4, fabricado conforme iso 4427, de=800mm | M | 1280
10461 | Tubo pead pe 80/100, pn-4, fabricado conforme iso 4427, de=900mm | M | 2025
10462 | Tubo pead pe 80/100, pn-4, fabricado conforme iso 4427, de=1000mm | M | 2500
10463 | Tubo pead pe 80/100, pn-4, fabricado conforme iso 4427, de=1200mm | M | 3600
10464 | Tubo pead pe 80/100, pn-10, fabricado conforme iso 4427, de=032mm | M | 4
10465 | Tubo pead pe 80/100, pn-10, fabricado conforme iso 4427, de=040mm | M | 6.04
10466 | Tubo pead pe 80/100, pn-10, fabricado conforme iso 4427, de=050mm | M | 9.32
10467 | Tubo pead pe 80/100, pn-10, fabricado conforme iso 4427, de=075mm | M | 20.96
10468 | Tubo pead pe 80/100, pn-10, fabricado conforme iso 4427, de=090mm | M | 30.14
10469 | Tubo pead pe 80/100, pn-10, fabricado conforme iso 4427, de=110mm | M | 44.82
10470 | Tubo pead pe 80/100, pn-10, fabricado conforme iso 4427, de=125mm | M | 57.84
10471 | Tubo pead pe 80/100, pn-10, fabricado conforme iso 4427, de=140mm | M | 71.82
10472 | Tubo pead pe 80/100, pn-10, fabricado conforme iso 4427, de=160mm | M | 93
10473 | Tubo pead pe 80/100, pn-10, fabricado conforme iso 4427, de=180mm | M | 120
10474 | Tubo pead pe 80/100, pn=10, fabricado conforme iso 4427, de=200mm | M | 147
10475 | Tubo pead pe 80/100, pn-10, fabricado conforme iso 4427, de=225mm | M | 185
10476 | Tubo pead pe 80/100, pn-10, fabricado conforme iso 4427, de=250mm | M | 221
10477 | Tubo pead pe 80/100, pn-10, fabricado conforme iso 4427, de=280mm | M | 300
10478 | Tubo pead pe 80/100, pn-10, fabricado conforme iso 4427, de=315mm | M | 360
10479 | Tubo pead pe 80/100, pn-10, fabricado conforme iso 4427, de=355mm | M | 430
10480 | Tubo pead pe 80/100, pn-10, fabricado conforme iso 4427, de=400mm | M | 600
10481 | Tubo pead pe 80/100, pn-10, fabricado conforme iso 4427, de=450mm | M | 740
10482 | Tubo pead pe 80/100, pn-10, fabricado conforme iso 4427, de=500mm | M | 900
10483 | Tubo pead pe 80/100, pn-10, fabricado conforme iso 4427, de=560mm | M | 1160
10484 | Tubo pead pe 80/100, pn-10, fabricado conforme iso 4427, de=630mm | M | 1460
10485 | Tubo pead pe 80/100, pn-10, fabricado conforme iso 4427, de=800mm | M | 2380
10486 | Tubo pead pe 80/100, pn-16, fabricado conforme iso 4427, de=020mm | M | 2.2
10487 | Tubo pead pe 80/100, pn-16, fabricado conforme iso 4427, de=025mm | M | 3.45
10488 | Tubo pead pe 80/100, pn-16, fabricado conforme iso 4427, de=032mm | M | 5.74
10489 | Tubo pead pe 80/100, pn-16, fabricado conforme iso 4427, de=040mm | M | 8.86
10490 | Tubo pead pe 80/100, pn-16, fabricado conforme iso 4427, de=050mm | M | 13.7
10491 | Tubo pead pe 80/100, pn-16, fabricado conforme iso 4427, de=075mm | M | 30
10492 | Tubo pead pe 80/100, pn-16, fabricado conforme iso 4427, de=090mm | M | 44
10493 | Tubo pead pe 80/100, pn-16, fabricado conforme iso 4427, de=110mm | M | 65
10494 | Tubo pead pe 80/100, pn-16, fabricado conforme iso 4427, de=125mm | M | 84
10495 | Tubo pead pe 80/100, pn-16, fabricado conforme iso 4427, de=140mm | M | 106
10496 | Tubo pead pe 80/100, pn-16, fabricado conforme iso 4427, de=160mm | M | 140
10497 | Tubo pead pe 80/100, pn-16, fabricado conforme iso 4427, de=180mm | M | 174
10498 | Tubo pead pe 80/100, fabricado conformeiso 4427, de=200mm | M | 204
10499 | Tubo pead pe 80/100, pn-16, fabricado conforme iso 4427, de=225mm | M | 272
10500 | Tubo pead pe 80/100, pn-16, fabricado conforme iso 4427, de=250mm | M | 334
10501 | Tubo pead pe 80/100, pn-16, fabricado conforme iso 4427, de=280mm | M | 420
10502 | Tubo pead pe 80/100, pn-16, fabricado conforme iso 4427, de=315mm | M | 520
10503 | Tubo pead pe 80/100, pn-16, fabricado conforme iso 4427, de=355mm | M | 660
10504 | Tubo pead pe 80/100, pn-16, fabricado conforme iso 4427, de=400mm | M | 860
10505 | Tubo pead pe 80/100, pn-16, fabricado conforme iso 4427, de=450mm | M | 1100
10506 | Tubo pead pe 80/100, pn-16, fabricado conforme iso 4427, de=500mm | M | 1380
10507 | Tubo pead pe 80/100, pn-16, fabricado conforme iso 4427, de=560mm | M | 1700
10508 | Colarinho pead pe 80/100, pn-04, de=063mm | UN | 13.29
10509 | Colarinho pead pe 80/100, pn-4, de=075mm | UN | 15.75
10510 | Colarinho pead pe 80/100, pn-4, de=90mm | UN | 24.82
10511 | Colarinho pead pe 80/100, pn-4, de=110mm | UN | 38.47
10512 | Colarinho pead pe 80/100, pn-4, de=125mm | UN | 43.95
10513 | Colarinho pead pe 80/100, pn-4, de=140mm | UN | 55.15
10514 | Colarinho pead pe 80/100, pn-4, de=160mm | UN | 67.3
10515 | Colarinho pead pe 80/100, pn-4, de=180mm | UN | 85.7
10516 | Colarinho pead pe 80/100, pn-4, de=200mm | UN | 115.11
10517 | Colarinho pead pe 80/100, pn-4, de=225mm | UN | 170.61
10518 | Colarinho pead pe 80/100, pn-4, de=250mm | UN | 177.71
10519 | Colarinho pead pe 80/100, pn-4, de=280mm | UN | 211.06
10520 | Colarinho pead pe 80/100, pn-4, de=315mm | UN | 451.62
10521 | Colarinho pead pe 80/100, pn-4, de=355mm | UN | 457.13
10522 | Colarinho pead pe 80/100, pn-4, de=400mm | UN | 469.52
10523 | Colarinho pead pe 80/100, pn-4, de=450mm | UN | 486.65
10524 | Colarinho pead pe 80/100, pn-4, de=500mm | UN | 552.97
10525 | Colarinho pead pe 80/100, pn-4, de=560mm | UN | 1120.13
10526 | Colarinho pead pe 80/100, pn-4, de=630mm | UN | 1162.35
10527 | Colarinho pead pe 80/100, pn-4, de=800mm | UN | 2396.72
10528 | Colarinho pead pe 80/100, pn-4, de=900mm | UN | 2692.95
10529 | Colarinho pead pe 80/100, pn-4, de=1000mm | UN | 4996.15
10530 | Colarinho pead pe 80/100, pn-4, de=1200mm | UN | 5294.73
10531 | Colarinho pead pe 80/100, pn-10, de=63mm | UN | 12.62
10532 | Colarinho pead pe 80/100, pn-10, de=75mm | UN | 14.89
10533 | Colarinho pead pe 80/100, pn-10, de=90mm | UN | 19.73
10534 | Colarinho pead pe 80/100, pn-10, de=110mm | UN | 30.8
10535 | Colarinho pead pe 80/100, pn-10, de=125mm | UN | 37.05
10536 | Colarinho pead pe 80/100, pn-10, de=140mm | UN | 47.13
10537 | Colarinho pead pe 80/100, pn-10, de=160mm | UN | 54.95
10538 | Colarinho pead pe 80/100, pn-10, de=180mm | UN | 77.09
10539 | Colarinho pead pe 80/100, pn-10, de=200mm | UN | 96.82
10540 | Colarinho pead pe 80/100, pn-10, de=225mm | UN | 105.62
10541 | Colarinho pead pe 80/100, pn-10, de=250mm | UN | 195.28
10542 | Colarinho pead pe 80/100, pn-10, de=280mm | UN | 231.17
10543 | Colarinho pead pe 80/100, pn-10, de=315mm | UN | 334.1
10544 | Colarinho pead pe 80/100, pn-10, de=355mm | UN | 622.51
10545 | Colarinho pead pe 80/100, pn-10, de=400mm | UN | 1029.28
10546 | Colarinho pead pe 80/100, pn-10, de=450mm | UN | 1742.8
10547 | Colarinho pead pe 80/100, pn-10, de=500mm | UN | 2014.63
10548 | Colarinho pead pe 80/100, pn-10, de=560mm | UN | 2518.97
10549 | Colarinho pead pe 80/100, pn-10, de=630mm | UN | 2903.25
10550 | Colarinho pead pe 80/100, pn-10, de=800mm | UN | 7334.19
10551 | Colarinho pead pe 80/100, pn-16, de=63mm | UN | 15.57
10552 | Colarinho pead pe 80/100, pn-16, de=75mm | UN | 18.3
10553 | Colarinho pead pe 80/100, pn-16, de=90mm | UN | 25.07
10554 | Colarinho pead pe 80/100, pn-16, de=110mm | UN | 29.65
10555 | Colarinho pead pe 80/100, pn-16, de=125mm | UN | 38.73
10556 | Colarinho pead pe 80/100, pn-16, de=140mm | UN | 49.91
10557 | Colarinho pead pe 80/100, pn-16, de=160mm | UN | 57.85
10558 | Colarinho pead pe 80/100, pn-16, de=180mm | UN | 80.07
10559 | Colarinho pead pe 80/100, pn-16, de=200mm | UN | 98.5
10560 | Colarinho pead pe 80/100, pn-16, de=225mm | UN | 119.4
10561 | Colarinho pead pe 80/100, pn-16, de=250mm | UN | 224.65
10562 | Colarinho pead pe 80/100, pn-16, de=280mm | UN | 359.42
10563 | Colarinho pead pe 80/100, pn-16, de=315mm | UN | 424.58
10564 | Colarinho pead pe 80/100, pn-16, de=355mm | UN | 871.8
10565 | Colarinho pead pe 80/100, pn-16, de=400mm | UN | 1266.14
10566 | Colarinho pead pe 80/100, pn-16, de=450mm | UN | 2697.66
10567 | Colarinho pead pe 80/100, pn-16, de=500mm | UN | 3118.39
10568 | Colarinho pead pe 80/100, pn-16, de=560mm | UN | 3812.37
10569 | Luva eletrofusao pead pe 80/100, de=20mm | UN | 5.45
10570 | Luva eletrofusao pead pe 80/100, de=25mm | UN | 6.98
10571 | Luva eletrofusao pead pe 80/100, de=32mm | UN | 7.72
10572 | Luva eletrofusao pead pe 80/100, de=40mm | UN | 8.63
10573 | Luva eletrofusao pead pe 80/100, de=50mm | UN | 12.08
10574 | Luva eletrofusao pead pe 80/100, de=75mm | UN | 19.43
10575 | Luva eletrofusao pead pe 80/100, de=90mm | UN | 20.48
10576 | Luva eletrofusao pead pe 80/100, de=110mm | UN | 21.15
10577 | Luva eletrofusao pead pe 80/100, de=125mm | UN | 27.54
10578 | Luva eletrofusao pead pe 80/100, de=140mm | UN | 64.18
10579 | Luva eletrofusao pead pe 80/100, de=160mm | UN | 68.76
10580 | Luva eletrofusao pead pe 80/100, de=180mm | UN | 93.03
10581 | Luva eletrofusao pead pe 80/100, de=200mm | UN | 105.83
10582 | Luva eletrofusao pead pe 80/100, de=225mm | UN | 156.1
10583 | Luva eletrofusao pead pe 80/100, de=250mm | UN | 173.04
10584 | Luva eletrofusao pead pe 80/100, de=280mm | UN | 417.9
10585 | Luva eletrofusao pead pe 80/100, de=315mm | UN | 438.99
10586 | Luva eletrofusao pead pe 80/100, de=355mm | UN | 646.46
10587 | Luva eletrofusao pead pe 80/100, de=400mm | UN | 1153.48
10588 | Tubo prfv defofo,pn6,50mm,sn 5000n/m2 | M | 21.64
10589 | Tubo prfv defofo,pn6-100mm,sn 5000n/m2 | M | 43.49
10590 | Tubo prfv defofo,pn6-150mm,sn 5000n/m2 | M | 63.49
10591 | Tubo prfv defofo,pn6-200mm,sn 5000n/m2 | M | 93.61
10592 | Tubo prfv defofo,pn6-250mm,sn 5000n/m2 | M | 119.84
10593 | Tubo prfv defofo,pn10-50mm,sn 5000n/m2 | M | 22.88
10594 | Tubo prfv defofo, pn10-100mm, sn 5000n/m2 | M | 47.35
10595 | Tubo prfv defofo, pn10-150mm, sn 5000n/m2 | M | 71.7
10596 | Tubo prfv defofo, pn10-200mm, sn 5000n/m2 | M | 106.91
10597 | Tubo prfv defofo, pn10-250mm, sn 5000n/m2 | M | 141.04
10598 | Tubo prfv defofo, pn16-50mm, sn 5000n/m2 | M | 23.24
10599 | Tubo prfv defofo, pn16-100mm, sn 5000n/m2 | M | 55.64
10600 | Tubo prfv defofo, pn16-150mm, sn 5000n/m2 | M | 80.17
10601 | Tubo prfv defofo, pn16-200mm, sn 5000n/m2 | M | 106.91
10602 | Tubo prfv defofo, pn16-250mm, sn 5000n/m2 | M | 152.85
10603 | Tubo prfv defofo, pn6-50mm, sn 10000n/m2 | M | 21.64
10604 | Tubo prfv defofo, pn6-100mm, sn 10000n/m2 | M | 43.49
10605 | Tubo prfv defofo, pn6-150mm, sn 10000n/m2 | M | 81.99
10606 | Tubo prfv defofo, pn6-200mm, sn 10000n/m2 | M | 109.91
10607 | Tubo prfv defofo, pn6-250mm, sn 10000n/m2 | M | 142
10608 | Tubo prfv defofo, pn10-50mm, sn 10000n/m2 | M | 22.88
10609 | Tubo prfv defofo, pn10-100mm, sn 10000n/m2 | M | 53.51
10610 | Tubo prfv defofo, pn10-150mm, sn 10000n/m2 | M | 92.61
10611 | Tubo prfv defofo, pn10-200mm, sn 10000n/m2 | M | 110.73
10612 | Tubo prfv defofo, pn10-250mm, sn 10000n/m2 | M | 150.16
10613 | Tubo prfv defofo, pn16-50mm, sn 10000n/m2 | M | 23.24
10614 | Tubo prfv defofo, pn16-100mm, sn 10000n/m2 | M | 58.68
10615 | Tubo prfv defofo, pn16-150mm, sn 10000n/m2 | M | 98.72
10616 | Tubo prfv defofo, pn16-200mm, sn 10000n/m2 | M | 124.26
10617 | Tubo prfv defofo, pn16-250mm, sn 10000n/m2 | M | 160.07
10619 | Tubo de concreto armado, esgoto, ea2, 1800mm | M | 1397
10620 | Tubo de concreto armado, esgoto, ea2, 2000mm | M | 1732.5
10622 | Tubo de concreto armado, esgoto, ea3, 400mm | M | 123.2
10623 | Tubo de concreto armado, esgoto, ea3, 500mm | M | 181.5
10624 | Tubo de concreto armado, esgoto, ea3, 600mm | M | 224.4
10625 | Tubo de concreto armado, esgoto, ea3, 700mm | M | 289.3
10626 | Tubo de concreto armado, esgoto, ea3, 800mm | M | 355.3
10627 | Tubo de concreto armado, esgoto, ea3, 900mm | M | 451
10628 | Tubo de concreto armado, esgoto, ea3, 1000mm | M | 513.7
10630 | Tubo de concreto armado, esgoto, ea3, 1200mm | M | 741.4
10631 | Tubo de concreto armado, esgoto, ea3, 1500mm | M | 1118.7
10635 | Tubo de concreto armado, esgoto, ea4, 400mm | M | 133.1
10636 | Tubo de concreto armado, esgoto, ea4, 500mm | M | 196.9
10637 | Tubo de concreto armado, esgoto, ea4, 600mm | M | 243.1
10638 | Tubo de concreto armado, esgoto, ea4, 700mm | M | 313.5
10639 | Tubo de concreto armado, esgoto, ea4, 800mm | M | 383.9
10640 | Tubo de concreto armado, esgoto, ea4, 900mm | M | 488.4
10641 | Tubo de concreto armado, esgoto, ea4, 1000mm | M | 556.6
10643 | Tubo de concreto armado, esgoto, ea4, 1200mm | M | 803
10644 | Tubo de concreto armado, esgoto, ea4, 1500mm | M | 1212.2
10647 | Tubo de concreto armado, pa1, agua, 300mm | M | 55
10648 | Tubo de concreto armado, pa2, agua, 300mm | M | 60.5
10649 | Tubo de concreto armado, pa3, agua, 300mm | M | 77
10659 | Adaptador pvc-pba, pp, rq x pba, 100mm | UN | 30.88
10664 | Cruzeta pvc-pba, bbbb, 75x50mm | UN | 33.4
10688 | Reducao pvc, pba, pb, de 75x50mm | UN | 8.91
10689 | Reducao pvc, pba, pb, de=(110x60)mm | UN | 19.5
10690 | Reducao pvc, pba, pb, de 100x75mm | UN | 25.58
10692 | Te pvc-pba, bbb, de 75x50mm | UN | 26.36
10694 | Te pvc-pba, bbb, de 100x50mm | UN | 33.98
10697 | Colar de tomada pvc, travas, sr 3/4", pba, 50mm | UN | 7.46
10698 | Colar de tomada pvc, travas, sr 3/4", pba, 75mm | UN | 10.13
10699 | Tubo de pvc rigido, ponta/bolsa, inclusive anel de borracha, pba-defofo, de 400mm | UN | 5207.24
10700 | Tubo de pvc rigido, ponta/bolsa, inclusive anel de borracha, pba-defofo, de 500mm | UN | 8032.41
10706 | Luva de correr pvc defofo, de 400mm | UN | 454.42
10707 | Luva de correr pvc defofo, de 500mm | UN | 827.73
10712 | Juncao pvc, esgoto, 45°, bbb, de 100mm | UN | 41.19
10713 | Juncao pvc, esgoto, 45°, bbb, de 150mm | UN | 64.27
10721 | Tubo de concreto simples, ps-2, agua, 200mm | M | 29.7
10722 | Tubo de concreto simples, ps-2, agua, 300mm | M | 40.31
10723 | Tubo de concreto simples, ps-2, agua, 400mm | M | 57.2
10724 | Tubo de concreto simples, ps-2, agua, 500mm | M | 86.9
10725 | Tubo de concreto simples, ps-2, agua, 600mm | M | 107.8
10727 | Tubo de concreto armado, pa1, agua, 1800mm | M | 1210
10728 | Tubo de concreto armado, pa1, agua, 2000mm | M | 1383
10730 | Tubo de concreto armado, pa2, agua, 1800mm | M | 1331
10731 | Tubo de concreto armado, pa2, agua, 2000mm | M | 1546
10733 | Tubo de concreto armado, pa3, agua, 1800mm | M | 1757.8
10734 | Tubo de concreto armado,pa3,agua,2000mm | M | 2284.7
10735 | Tubo de concreto armado,pa4,agua,300mm | M | 88
10736 | Tubo de concreto armado,pa4,agua,400mm | M | 93.5
10737 | Tubo de concreto armado,pa4,agua,500mm | M | 112.36
10738 | Tubo de concreto armado,pa4,agua,600mm | M | 153.83
10739 | Tubo de concreto armado,pa4,agua,700mm | M | 280.5
10740 | Tubo de concreto armado,pa4,agua,800mm | M | 281.93
10741 | Tubo de concreto armado,pa4,agua,900mm | M | 415.8
10742 | Tubo de concreto armado,pa4,agua,1000mm | M | 454.3
10743 | Tubo de concreto armado,pa4,agua,1100mm | M | 610
10744 | Tubo de concreto armado,pa4,agua,1200mm | M | 695
10745 | Tubo de concreto armado,pa4,agua,1500mm | M | 867.5
10746 | Tubo de concreto armado,pa4,agua,1800mm | M | 2049.3
10747 | Tubo de concreto armado,pa4,agua,2000mm | M | 2458.28
10748 | Selim ceramico de 200x100mm | UN | 26.95
10749 | Selim ceramico de 250x100mm | UN | 27.9
10750 | Selim ceramico de 250x150mm | UN | 31.28
10751 | Selim ceramico de 300x100mm | UN | 30.4
10752 | Selim ceramico de 300x150mm | UN | 32.46
10755 | Tubo pvc (nbr7362) p/redes de esgoto sanitario c/diam.nominal de 350mm,exclusiveanel de borracha | M | 84.09
10756 | Tubo pvc (nbr7362) p/redes de esgoto sanitario c/diam.nominal de 400mm, exclusive anel de borracha | M | 224.75
10757 | Anel de borracha para tubos de pvc paraesgoto sanitario (nbr 9051) dn 350mm | UN | 42.28
10758 | Anel de borracha para tubos de pvc paraesgoto sanitario (nbr 9051) dn 400mm | UN | 45.89
10759 | Seixos rolados p/filtros de 3/4" a 3/8" | M3 | 549.8
10760 | Seixos rolados p/filtros de 3/8" a 1/4" | M3 | 549.8
10761 | Seixos rolados p/filtros de 1/4" a 1/8" | M3 | 549.8
10762 | Custo diario de utiliz. de equip.de solda de tubos e con.de pead por termofusao,incl.sold.espec.diam.ext.600mm | DIA | 900
10765 | Bloco de vidro nacional, tipo veneziana,medindo (20x10x10)cm, tipo capelinha | UN | 18.07
10766 | Bloco de vidro nacional, tipo veneziana,medindo (20x20x6)cm | UN | 18.93
10767 | Bloco concreto estrutural, de (14x19x39)cm | UN | 2
10768 | Bloco concreto prensado, de (15x20x40)cm | UN | 1.78
10771 | Aditivo copolimero com caracteristica plastificante, monomassa | L | 3.04
10772 | Eps em painel,monolite,dens.11 a 12kg/m3,comp.por duas malhas de 15x15 | M2 | 684.6
10773 | Fibra de vidro para argamassa | KG | 13.6
10774 | Pano de polipropileno tnt, gramatura 60e largura de 1,40m, cor preta | M | 1.31
10775 | Painel conc.cel.autoclavado, p/vedacao de (3,00x0,50x0,10)m, sical ou similar | M2 | 86.3
10776 | Tijolo ecologico, (solo-cimento) 15x30x7,5cm | UN | 1.46
10777 | Tijolo ecologico (solo/cimento), 12,5x25x6,25cm | UN | 1.1
10778 | Divisoria 35mm c/mont.de aco cor preta,c/miolo em colmeia, revest.em lam.melam.painel/painel,fornecimento e colocacao | M2 | 189
10779 | Divisoria 35mm c/mont.de aco cor preta,c/miolo de la de vidro,revest.em lam.melam. painel/painel,fornec. e colocacao | M2 | 213
10780 | Divisoria 35mm c/mont.de aco cor preta,c/miolo em colmeia, revestim.em chapa laminada, painel/painel, forn.e colocacao | M2 | 132
10781 | Divisoria 35mm c/mont.de aco cor preta,c/miolo de la de vidro, revest.em chapalaminada,painel/painel, forn.e colocacao | M2 | 174
10782 | Divisoria 35mm c/mont.de aco cor preta,c/miolo colmeia,revest.em lam.melam.painel/band.de vidro,excl.vidro,forn.e coloc | M2 | 191
10783 | Divisoria 35mm c/mont.de aco cor preta,c/miolo la vidro, revest.lamin.melam.painel/band.vidro, excl.vidro, forn.e coloc | M2 | 233
10784 | Divisoria 35mm c/mont.de aco cor preta,c/miolo colmeia,revest.chapa lamin.painel/band.de vidro,excl.vidro,forn.e coloc | M2 | 154
10785 | Divisoria 35mm, c/mont.de aco cor preta,c/miolo la vidro, revest.chapa lamin.,painel/band.vidro,excl.vidro,forn.e coloc | M2 | 185
10786 | Divisoria 35mm c/mont.aco na cor preta,c/miolo colmeia,revest.chapa lam.melam.painel/vidro/painel,excl.vidro,forn.e col | M2 | 174
10787 | Divisoria 35mm c/mont.de aco cor preta,c/,miolo la vidro,revest.lamin.melam.painel/vidro/painel,excl.vidro,forn.e coloc | M2 | 197
10788 | Divisoria 35mm c/mont.de aco cor preta,c/miolo colmeia,revest.chapa lamin.,painel/vidro/painel,excl.vidro,forn.e coloc | M2 | 147
10789 | Divisoria 35mm c/mont.de aco cor preta,c/miolo la vidro,revest.chapa lamin.painel/vidro/painel,excl.vidro,forn.e coloc | M2 | 187
10790 | Placa de granito cinza, p/divisoria, 3cmde espessura | M2 | 181.67
10791 | Placa de granito amarelo icarai, p/divisoria, 3cm de espessura | M2 | 192.95
10792 | Placa de granito cinza corumba, p/divisoria, 3cm de espessura | M2 | 189.11
10793 | Placa de granito amarelo arabesco, p/divisoria, 3cm, de espessura | M2 | 216.29
10794 | Placa de ardosia cinza, p/divisoria, 3cmde espessura | M2 | 77
10795 | Placa de granito branco itaunas, p/divisoria, 3cm de espessura | M2 | 319.97
10796 | Vermiculita tipo 1234 (media) | M3 | 465.2
10797 | Cal hidratada aditivada, (saco c/20kg),massical, ch1 | UN | 13.8
10798 | Adesivo a base de resina acrilica (nitobond ar) | BLD | 244.92
10799 | Balizador vagalume em polietileno, com fitas refletivas de alta densidade e pisca-alerta, aluguel | MES | 17.1
10801 | Cavalete minicade, equipado com paineisrefletivos, padrao engenharia e um pisca-alerta, aluguel | MES | 40.64
10802 | Cavalete plastico universal, com paineisrefleticos de alta densidade e pisca-alerta, aluguel | MES | 51.54
10803 | Sinalizador eletronico e led bidirecional, p/uso em cones, cavaletes e barreiras | UN | 98.87
10804 | Placa de sinalizacao de obras, refletivas, revestida c/pelicula refletiva grau tecnico, aluguel | M2xMES | 26.76
10805 | Poste lite em polietileno de alta densidade, de 1,17m, padrao engenharia, aluguel | MES | 104.07
10806 | Placa de identificacao de obra publica,tipo banner/ploter, constituida por lonae impressao digital | M2 | 68.73
10808 | Fitilho de nylon, redondo, na cor branca | KG | 5.39
10816 | Planta especie vegetal, alt. (0,30 a 2,00)m, arbusto dracaena marginata (dracenade madagastar) | UN | 3
10820 | Planta esp.veg.alt. (0,40 a 2,00)m, arbusto philodendron bipinnatifidum (bananade macaco) | UN | 3
10836 | Planta esp. veg.nativa c/cap.entre (0,10e 0,15)m e alt.entre (2,50 e 3,00)m | UN | 216.3
10837 | Planta esp.veg.nativa com cap.entre (0,15 e 0,20)m e alt. entre (3,00 e 3,50)m | UN | 340
10838 | Planta esp.veg.nativa c/cap entre (0,20e 0,25)m, e alt. entre (3,50 e 4,00)m | UN | 380
10840 | Planta esp.veg.c/alt.de (0,60 a 1,00)m,palmeira phoenix roebelenii (tamareira ana) | UN | 0.8
10841 | Planta-especie vegetal de (2,50 a 3,50)m, palmeira syagrus romanzoffiana (baba-de boi/geriva) | UN | 4.5
10865 | Planta esp.veg.c/alt.de (0,40 a 1,50)m,tipo gardenia jasminoides (jasmim do cabo) | UN | 1.1
10866 | Planta esp.veg.c/alt.(0,60 a 1,50)m,tipocalliandra tweedii (esponjinha vermelha) | UN | 1.5
10871 | Planta esp.veg.c/alt.(0,25 a 1,00), tiposanchezia nobilis (sanquesia) ou similar | UN | 1.1
10872 | Planta esp.veg.c/alt.(0,40 a 1,50)m, tipo arundina bambusifolia (orquidea bambu) | UN | 1.1
10875 | Planta esp.veg.c/alt.(0,10 a 0,40)m, tipo jasminum nitidum (jasmim estrela) | UN | 1.1
10877 | Planta esp.veg.c/alt.(0,20 a 0,80)m, tipo heliconia psittacorum (heliconia papagaio) | UN | 1.1
10882 | Planta esp.veg.c/alt.(0,15 a 0,40)m, tipo pachystachys lutea (camarao amarelo) | UN | 0.5
10883 | Planta esp.veg.c/alt.(0,20 a 0,40)m, tipo ctenanthe setosa (maranta cinza) | UN | 1.1
10888 | Planta esp.veg.c/alt.(0,10 a 0,20)m, tipo cuphea gracilis (erica) ou similar | UN | 1.1
10890 | Planta esp.veg.c/alt.(0,10 a 0,30)m, tipo lantana camara (cambara) ou similar | UN | 1.1
10891 | Planta esp.veg.c/alt.(0,10 a 0,20), tipohemerocallis flava (hemerocalis,lirio) | UN | 1.1
10894 | Planta esp.veg.c/alt.(0,15 a 0,30)m, tipo ophiopogon jaburan (barba de serpente) | UN | 1.1
10895 | Plantio de plantas de cobertura | UN | 0.7
10896 | Terra estrumada, incluindo carga, transporte e descarga | M3 | 108
10898 | Piso grama sintetica europeia, fios c/comprimento de 28mm, colocado | M2 | 100.2
10899 | Piso sintetico flexivel em borracha sbre granulado fino de epdm, lisotan 12mm,lisonda ou similar | M2 | 412.35
10900 | Limitador grama pvc reciclado - linha com borda | M | 2.5
10901 | Limitador grama pvc reciclado - linha plana | M | 2.5
10902 | Protetor (gola) de arvore, dimensoes de(1,00x1,00)m e diametro de 0,60m,zanattaou similar | UN | 390.26
10903 | Protetor (gola) de arvore,(1,28x1,28)m,e diametro de 0,90m,zanatta ou similar | UN | 634.98
10905 | Tela polietileno de alta densidade, malha de (5x5)cm, estabilizado contra raiosultra-violeta | M2 | 6.14
10907 | Fio de nylon para pedreiro, rolo com 100m, monofil ou similar | M | 0.03
10908 | Barra chata aco astm 588, de 3"x1/4" | KG | 3.96
10910 | Barra chata de aco 1.1/2"x3/8" | KG | 3.49
10911 | Frade de ferro fundido, mod.gg-25, com altura de 800mm, zanata ou similar | UN | 144.32
10914 | Terra tipo capa de morro | M3 | 84.53
10915 | Banco concreto armado, sem encosto, cantos arredondados, de (225x50x50)cm, modelo b-7, neorex | UN | 878.37
10916 | Banco rustico madeira aparelhada, referencia m-25, pactaplayground ou similar | UN | 735
10918 | Lixa de madeira nº 120 | UN | 0.44
10919 | Madeira pranchao de madeira aparelhada,secao (15x4,5)cm - grupo i | M | 22.29
10920 | Parafuso frances de ferro galvanizado,c/porca, medindo (5/8"x2.1/2") | UN | 2.43
10921 | Porca sextavada aco galvanizado, de 5/8" | UN | 0.29
10922 | Azulejo cores diversas, primeira, medindo (15x15)cm, klabin ou similar | M2 | 9.91
10923 | Arruela lisa de aco galvanizado, de 1/4" | UN | 0.0259
10924 | Madeira aparelhada, espessura de (3,75cm/1.1/2"),em tabuas para esquadrias - grupo v | M3 | 1137.13
10925 | Madeira aparelhada, secao (1,5x3)cm-grupo i | M | 2.26
10927 | Balizador cilindrico de concreto pre-fabricado, modelo copacabana, com diametrode 40cm | UN | 197.24
10932 | Tela arame galvanizado revest.pvc,fio 12, malha losangular de 50mm | M2 | 24.53
10933 | Irrigador giratorio, de plastico | UN | 15.12
10934 | Irrigador de impulso setorial, de plastico, com 10cm de altura | UN | 12.44
10935 | Irrigador de impulso setorial, de plastico, com 40cm de altura | UN | 25.1
10950 | Contentor poliet.alta densidade, com capacidade 500l, para coleta de lixo domiciliar | UN | 1050
10951 | Contentor polit.de alta densidade 240l,com 2 rodas macicas de borracha | UN | 249.48
10952 | Papeleira de polietileno, capacidade para 50l, de (75,50x34,50x43,50)cm | UN | 101
10953 | Vaso plastico redondo,terracota ceramicaou cinza, diam. entre 30/40cm, altura entre 30/35cm e prato | UN | 11.78
10954 | Vaso plastico quadrado, terracota ceramica ou cinza, lados entre 30/40cm, alturaentre 28/34cm e prato | UN | 14.73
10955 | Vaso plastico redondo, terracota ceramica ou cinza, diam.entre 41/50cm, altura de 36/40cm e prato | UN | 24.54
10956 | Barra redonda de aco, de 1.1/4" | KG | 4.81
10957 | Bracadeira de nylon, junta-cabo, medindo200x4,5mm, modelo bn, fischer ou similar | UN | 0.03
10959 | Tela nylon, c/protecao 80%, sombrit ousimilar | M2 | 7.49
10960 | Coleta e transporte de residuos em cacamba "roll-on / roll-off", aberta, com capacidade de 35m3 | UN | 800
10962 | Aluguel cacamba de aco tipo container c/5m3 capac.p/retirada entulho obra,inclusive carregam.,transp.e descarregamento | UN | 230
10963 | Mao-de-obra de arquiteto ou engenheiro junior-projeto e consultoria, inclusive encargos sociais | H | 91.01
10964 | Mao-de-obra de arquiteto ou engenheiro pleno-projeto e consultoria, inclusive encargos sociais | H | 134.12
10965 | Mao-de-obra de arquiteto ou engenheiro senior de consultoria, inclusive encargossociais | H | 191.6
10966 | Mao-de-obra de biologo junior, para servicos de consultoria, inclusive encargossociais | H | 63.71
10967 | Mao-de-obra de biologo pleno, para servicos de consultoria, inclusive encargos sociais | H | 93.88
10968 | Mao-de-obra de biologo senior, para servicos de consultoria, inclusive encargossociais | H | 134.12
10969 | Mao-de-obra de agronomo junior, para servicos de consultoria, inclusive encargossociais | H | 91.01
10970 | Mao-de-obra de agronomo pleno, para servicos de consultoria, inclusive encargossociais | H | 134.12
10971 | Mao-de-obra de agronomo senior, para servicos de consultoria, inclusive encargossociais | H | 191.6
10972 | Mao-de-obra de geologo junior, para servicos de consultoria, inclusive encargossociais | H | 63.71
10973 | Mao-de-obra de geologo pleno, para servicos de consultoria, inclusive encargos sociais | H | 93.88
10974 | Mao-de-obra de geologo senior, para servicos de consultoria, inclusive encargossociais | H | 134.12
10975 | Mao-de-obra de analista ambiental, paraservicos de consultoria, inclusive encargos sociais | H | 81.91
10976 | Mao-de-obra de tecnico especializado, para servicos de consultoria, inclusive encargos sociais | H | 42.77
10977 | Mao-de-obra de auxiliar tecnico, para servicos de consultoria, inclusive encargos sociais | H | 20.02
10978 | Mao-de-obra de secretaria para servicosde consultoria, inclusive encargos sociais | H | 30.94
10979 | Mao-de-obra de arquiteto ou engenheiro coordenador - servicos de consultoria, inclusive encargos sociais | H | 220.34
10980 | Mao-de-obra de desenhista cadista junior-projeto e consultoria, inclusive encargos sociais | H | 24.84
10981 | Mao-de-obra de desenhista cadista pleno-projeto e consultoria, inclusive encargos sociais | H | 28.39
10982 | Mao-de-obra de desenhista cadista senior-projeto e consultoria, inclusive encargos sociais | H | 35.49
10983 | Mao-de-obra de projetista cadista junior-projeto e consultoria, inclusive encargos sociais | H | 41.41
10984 | Mao-de-obra de projetista cadista pleno-projeto e consultoria, inclusive encargos sociais | H | 47.33
10985 | Mao-de-obra de projetista cadista senior-projeto e consultoria, inclusive encargos sociais | H | 59.16
10986 | Mao-de-obra de advogado, para servicos de consultoria, inclusive encargos sociais | H | 77.36
10987 | Mao-de-obra de consultor, exclusive encargos sociais | H | 117.09
10988 | Mao-de-obra de consultor, inclusive encargos sociais | H | 258.66
10989 | Mao-de-obra de programador informatica junior, para servicos de consultoria, inclusive encargos sociais | H | 37.31
10990 | Mao-de-obra de programador de informatica pleno, para servicos de consultoria, inclusive encargos sociais | H | 42.77
10991 | Mao-de-obra de programador de informatica senior, para servicos de consultoria,inlusive encargos sociais | H | 53.7
10992 | Mao-de-obra de analista de sistema junior, para servicos de consultoria, inclusive encargos sociais | H | 50.97
10993 | Mao-de-obra de analista de sistema pleno, para servicos de consultoria, inclusive encargos sociais | H | 58.25
10994 | Mao-de-obra de analista de sistema senior, para servicos de consultoria, inclusive encargos sociais | H | 72.81
10995 | Mao-de-obra de digitador, inclusive encargos sociais | H | 18.29
10996 | Avaliacao de espessura de carbonatacao,por ponto, atraves de aspersao de solucao de fenolftalafeina | UN | 256.72
10997 | Determinacao de teor de cloretos, por amostra, conforme norma aci-318/31-br36 | UN | 277.43
10998 | Determinacao de teor de sulfatos, por amostra, conforme boletim nº 25 do ipt | UN | 277.43
10999 | Equipamento cpv-4 completo | UN | 36522.17
11001 | Lapis medidor ph | UN | 70.48
11002 | Sondagem a percussao,sob lamina d'agua,=3" | M | 1517.25
11003 | Sondagem a percussao, sob lamina d'agua,d=4.1/2" | M | 1821.75
11004 | Sondagem a percussao,sob lamina d'agua,=6" | M | 2184
11005 | Resistivimetro syscal junior - aluguel | DIA | 300
11006 | Sismografo,c/24 canais,strataview-aluguel | DIA | 589
11007 | Radar de penetracao,ramac/gpr-aluguel | DIA | 800
11008 | Poco artesiano, prof. de 50m, inclusiveperfuracao, instalacao e analise de agua, exclusive motobomba | UN | 12250.87
11009 | Poco artesiano, prof. de 100m, inclusiveperfuracao, instalacao e analise de agua, exclusive motobomba | UN | 20389.1
11010 | Poco artesiano, inclusive perfuracao a trado, revestimento e analise de agua, exclusive motobomba | M | 179.3
11015 | Bote inflavel desmontavel com 2 remos capacidade 2 pessoas | UN | 409.79
11016 | Nivel wild n3, aluguel | H | 2.27
11017 | Distanciometro eletronico completo, aluguel | H | 1.69
11018 | Peca madeira serrada, 5,00x5,00cm (2"x2") - grupo ii | M | 8.84
11019 | Mao-de-obra de operador de computador/tecnico de informatica, inclusive encargossociais | H | 23.64
11020 | Copia plotter, papel a-1, colorido | UN | 9
11021 | Copia xerox | UN | 0.25
11022 | Encadernacao ate 100 folhas | UN | 3
11024 | Mao-de-obra de museologo restaurador, inclusive encargos sociais | H | 45.68
11025 | Concreto bombeavel, aditivado e transporte, com resistencia caracteristica a compressao de 28mpa, utilizando brita 1 | M3 | 323
11029 | Estaca pre-moldada de concreto armado, centrifugada d=26cm, p/carga de trabalhode compressao axial ate 500kn (50tf) | M | 79
11030 | Estaca pre-moldada de concreto armado, centrifugada, d=33cm, p/carga de trabalhode compressao axial ate 800kn (80tf) | M | 97
11031 | Estaca pre-moldada de concreto armado, centrifugada, d=38cm, p/carga de trabalhode compressao axial ate 1000kn (100tf) | M | 115.64
11032 | Estaca pre-moldada de concreto armado, centrifugada, d=42cm, p/carga de trabalhode compressao axial ate 1250kn (125tf) | M | 141
11033 | Estaca pre-moldada de concreto armado, centrifugada, d=50cm, p/carga de trabalhode compressao axial ate 1700kn (170tf) | M | 180
11034 | Estaca pre-moldada de concreto armado, centrifugada, d=60cm, p/carga de trabalhode compressao axial ate 2350kn (235tf) | M | 281.81
11035 | Estaca pre-moldada de concreto armado, centrifugada, d=70cm, p/carga de trabalhode compressao axial ate 3150kn (315tf) | M | 395
11036 | Estaca pre-moldada de concreto armado, centrifugada, d=80cm, p/carga de trabalhode compressao axial ate 4000kn (400tf) | M | 520
11049 | Tubo pead pn=6, de=200mm, le=12m, flangeado | UN | 2888
11050 | Tubo pead, pn=6, de=250mm, le=12m, flangeado | UN | 3928
11051 | Tubo pead, pn=6, de=350mm, le=12m, flangeado | UN | 7270
11052 | Tubo pead, pn=6, de=450mm, le=12m, flangeado | UN | 14400
11053 | Tubo pead, pn=6, de=500mm, le=12m, flangeado | UN | 16720
11054 | Tinta primer convertedor de ferrugem, pcf, quimatic, tapmatic ou similar | L | 30.63
11055 | Tinta acrilica, rugosa, c/adicao quartzo, padrao sambodromo, viwacril, viwaluxou similar | BLD | 127.63
11058 | Pintura eletrostatica sobre esquadria deferro | KG | 7.5
11059 | Pintura eletrostatica sobre esquadria dealuminio | KG | 4
11060 | Tinta esmalte catalisavel (epoxi), sistema tintometrico | GL | 124.02
11061 | Tinta a base de resina acrilica, exterior/interior, para azulejos e pastilhas | GL | 106.73
11062 | Tinta a base de resina acrilica, exterior/interior, para pedras naturais (ardosia) | BLD | 276.82
11063 | Impermeabilizante incolor, a base de silicone, para exterior/interior | BLD | 267.44
11064 | Tinta latex standard, para exterior/interior, semibrilhante sistema tintometrico | BLD | 181.63
11065 | Tinta acrilica antifungo / bactericida | BLD | 119.78
11066 | Subcobertura composta de duas folhas dealuminio estruturado e uma folha de polietileno alveolar, com espessura de 2,5mm | M2 | 13.55
11067 | Rufo de aluminio, trapezoidal, de (1265x600x0,8)mm, acabamento de verniz em ambas as faces | M | 26.08
11068 | Rufo de aluminio,trapezoidal de (1265x600x0,8)mm, acabamento de verniz e pinturaliquida | M | 26.39
11069 | Cumeeira de aluminio, trapezoidal, em verniz ambas faces, (1265x2x300x0,8)mm | M | 26.08
11070 | Cumeeira de aluminio, trapezoidal, em verniz e pintura (1265x2x300x0,8)mm | M | 22.9
11071 | Contra rufo de aco zincado, trapezoidalde (1500x562x0,8)mm, acabamento em verniz em ambas as faces | M | 45
11072 | Contra rufo de aco zincado, trapezoidalde (1500x562x0,8)mm, acabamento em verniz e pintura liquida | M | 37.74
11073 | Perfil aluminio anodizado, serie 42 | KG | 18.35
11074 | Telha de concreto, vermelha, de (330x420x12)mm | UN | 1.98
11075 | Subcobertura constituida por fibras continuas de polietileno de alta densidade,permeavel ao vapor e com resist. agua | M2 | 8.04
11076 | Xypex concentrado (embalagem 25kg) | KG | 15.14
11077 | Xypex nodificado (embalagem 25kg) | KG | 12.07
11078 | Espigao p/cobertura em telhas de cimento, sem amianto, normal | UN | 26.02
11079 | Manta pvc c/60cm de largura e 1mm espessura | M | 40.92
11081 | Bobina aluminio, de 0,8mmx1,0m | KG | 20.2
11085 | Telha de aluminio, trapezoidal, verniz em ambas as faces de (1.265x12)m, espessura 0,5mm | M2 | 22.9
11086 | Telha de aluminio, trapezoidal, verniz epintura liquida de (1,265x12)m, espessura de 0,5mm | M2 | 21.73
11087 | Contra rufo de aluminio, trapezoidal, largura de 1,50m, 2 abas de 0,30m, espessura de 0,8mm | UN | 28.96
11088 | Cumeeira de aluminio, trapezoidal, medindo (1265x2x300x0,8)mm | UN | 28.96
11089 | Conjunto de vedacao elastica, para telhatrapezoidal de 5/16" | UN | 0.3885
11090 | Goiva trapezoidal de ferro galvanizado de 5/16" | UN | 0.15
11091 | Pino reto de ferro galvanizado com porcade 5/16"x300mm | UN | 0.42
11092 | Rufo de aluminio, trapezoidal, largura de 1.265m, 2 abas de 0,30m, espessura de0,8mm | UN | 28.96
11093 | Telha termica de aluminio, trapezoidal dupla, espessura de 30mm, largura de 1,265 | M2 | 101.13
11094 | Fixacao de telha de aluminio | KG | 0.43
11095 | Rufo lateral de aluminio estampado trapezoidal, espessura de 0,80mm, 2 abas de 0,30m, sem pintura | M | 34.47
11096 | Telha termo isolante para montagem trapezoidal, de aluminio de 0,40mm, com duplaestanqueidade lateral | M2 | 97.24
11097 | Anilha plastica de vedacao | UN | 0.08
11098 | Telha ondulada de fibras vegetais e minerais, medindo 2000x950x3mm | M2 | 17.52
11099 | Cumeeira normal para telhas em fibras vegetais e minerais medindo 500x900x3mm | UN | 29.25
11100 | Placa de policarbonato alveolar, cor cristal, com espessura de 10mm | M2 | 44.38
11101 | Silicone branco leitoso, bisnaga de 300mm | UN | 13.23
11102 | Tubo de aco galvanizado, com costura, 8" | M | 343.45
11103 | Placa de policarbonato alveolar, cor fume, com espessura de 10mm | M2 | 46.53
11104 | Chapa de aco usi-sac 350 | KG | 3.36
11105 | Chumbador de aco comum com porcas e arruelas de 7/8"x600mm | UN | 90.9
11106 | Chapa de acrilico, translucido, espessura 6mm | M2 | 243.5
11107 | Cumeeira ou rufo de topo, transpeizoidal, poliester, protecao raios u.v. de (2x300x1,5)mm | M | 71.73
11108 | Rufo lateral ou contrarufo translucido trapeizodal de resina poliester reforcada | M | 62.4
11109 | Telha translucida, cristal, branca leitosa ou cores basicas, trapeizoidal de resina poliester, com espessura de 1,3mm | M2 | 29.6
11110 | Telha translucida, cristal, trapeizoidade resina poliester, com veu interno depoliester, com espessura de 1,5mm | M2 | 37.13
11111 | Subcobertura const.por uma membrana composta por espuma de polietileno expandidoe filme de poliester metal., e=4,5mm | M2 | 18.19
11113 | Pastilha de vidro cristal ou com resina,dimensoes de (2x2)cm ate (3x3)cm, na cor vermelha, laranja ou amarelo | M2 | 114.33
11114 | Pastilha de vidro cristal ou com resina,dimensoes de (2x2)cm ate (3x3)cm, coresvariadas | M2 | 84.12
11115 | Pastilha de vidro cristal ou com resina,medindo (5x5)cm, cores variadas | M2 | 99.07
11116 | Pastilha de porcelana,semi-brilhante (4x4)cm, linha artesanal, ref.jr-3204, jabota ou similar | M2 | 30.45
11117 | Pastilha de porcelana, esmaltada, de (5x5)cm linha verde real, ngk ou similar | M2 | 41.42
11118 | Ceramica gail ou similar, colecao natural, cores diversas de (11,60x11,60x0.09)cm | M2 | 48.33
11119 | Ceramica gail ou similar, colecao natural, cores diversas de (24x11,60x0,09)cm | M2 | 48.56
11120 | Pastilha ceramica, medindo (7,50x7,50)cm, linha prisma, portobello ou similar | M2 | 46.18
11121 | Forro madeira aparelhada, tipo colmeia,grupo iii | M2 | 61.21
11122 | Chapa fibra madeira,dura,acabamento mate, de (1220x2750x3)mm, duraplac, eucaplacou similar | M2 | 8.66
11125 | Chapa fibrocimento, sem amianto, com espessura de 12mm | UN | 169.9
11126 | Chapa aluminio, med.(2000x1000x1,2)mm | KG | 20.35
11128 | Chapa de madeira mineralizada, prensadacom cimento termo acustica de (1000x2600x25)mm | M2 | 40
11129 | Revestimento melaminico autoportante, empaineis mrx-smel ou similar | M2 | 157.17
11130 | Ladrilho hidraulico tratado 25 dados (20x20)cm, na cor cinza | M2 | 49.09
11131 | Granito cinza andorinha,s/acabamento, c/espessura de 2cm | M2 | 150
11132 | Granito cinza andorinha, apicoado, placas de (40x40)cm, com espessura de 3cm | M2 | 258.59
11133 | Rodape em granito cinza andorinha, medindo (2x7)cm, com canto reto | M | 17.67
11134 | Granito rustico, corte manual, placas de(50x50)cm, com espessura de 3 a 4cm | UN | 11.19
11135 | Granito capao bonito, polido, espessurade 2cm | M2 | 170
11136 | Granito capao bonito, apicoado, espessura de 2cm | M2 | 239.98
11137 | Granito cinza miracema, levigado, placasde (40x40)cm, com espessura de 3cm | M2 | 174.76
11138 | Granito cinza miracema, flameado, placasde (40x40)cm, com espessura de 3cm | M2 | 98.18
11139 | Granito cinza miracema, serrado e face natural, classificado, placas de (40x40)cm,c/espessura de 3cm | M2 | 42.33
11140 | Granito juparana topazio, polido, placasde (40x40)cm, com espessura de 2cm | M2 | 117.81
11144 | Grana de granito nº 1 preto | KG | 0.5
11147 | Grana de granito nº 1 vermelho | KG | 0.83
11148 | Piso vinilico flexivel homogeneo (30x30)cm, 2mm, mesclado, paviflex dinamic, fedemac ou similar | M2 | 51.3
11149 | Piso vinilico, paviflex chroma tpcl, especura de 2mm, fademac ou similar | M2 | 38.19
11150 | Piso vinilico flexivel homogeneo (30x30)cm, 3,2mm, liso, paviflex linha chroma,fademac ou similar | M2 | 73.04
11151 | Piso vinilico semiflexivel homogeneo (60x60)cm, 2mm, paviflex sixty thru, fademac ou similar | M2 | 67.87
11152 | Piso vinilico flexivel heterogeneo, (2x20)m, 2mm, absolute linha lino, fabemac ou similar | M2 | 104
11153 | Piso vinilico flexivel heterogeneo, (2x20)m, 2mm, pigmentado, absolute totalsafe, fabemac ou similar | M2 | 111.83
11154 | Piso vinilico flexivel heterogeneo (2x20)m, 2mm, absolute linha acustic uni, fademac ou similar | M2 | 64.9
11155 | Piso vinilico flexivel homogeneo, antiestatico (61x61)cm, 2mm, paviflor elite, fabemac ou similar | M2 | 99.17
11156 | Rodape de pvc tipo plano, altura de 7,5cm, para piso vinilico, linha paviflex, fabemac ou similar | M | 7.28
11157 | Rodape de pvc, hospitalar de sobrepor, altura de 7,5cm para piso vinilico, linhapaviflex, fabemac ou similar | M | 11.98
11158 | Carpete de polipropileno, com superficieem nylon, espessura de 8mm. fornecimento e colocacao | M2 | 144.38
11159 | Carpete de polipropileno, com filamentocontinuo, espessura de 5mm. fornecimentoe colocacao | M2 | 37.16
11160 | Colocacao de tapete, espessura de 6mm | M2 | 26
11161 | Tapete anti-alergico e anti-estatico, de6mm, cor castor, modelo brasilia, avanti ou similar | M2 | 60.02
11162 | Carpete de fibra de polipropileno e resina sintetica, 700mg, espessura de 5mm colocado | M2 | 41.8
11163 | Piso em placas de ardosia, cor ferrugem,25x25cm, esp 1cm | M2 | 19.2
11164 | Piso de borracha antiderrapante, superficie grao de arroz, de 3mm, cor negro, mercur ou similar | M2 | 48.3
11165 | Piso elevado, placas de (60x60)cm, espessura de 40mm, revestido de paviflex, dimopiso ou similar | M2 | 280
11166 | Piso vinilico flexivel homogeneo, condutivo (61x61)cm, 2mm, trafic els, fademacou similar | M2 | 153.2
11167 | Perfil de arremate para rodape de pvc, fademac ou similar | M | 5.04
11168 | Suporte curvo p/rodape de pvc, fademac ou similar | M | 8.02
11169 | Cordao de solda para piso vinilico, linha absolute, fademac ou similar | M | 3.71
11170 | Cola rhodopas nº 504-d ou similar | KG | 9.29
11171 | Camada amortecedora recoma ou similar, de particulas de borracha reciclada de pneus, espessura 10mm | M2 | 31.27
11172 | Manta pre-fabricada de borracha sbr,antiderrapante,para pista de atletismo,aglomerado com poliuretano,esp. media de 13mm | M2 | 317.38
11173 | Manta pre-fabricada de borracha sbr,antiderrapante,para pista de atletismo,aglomerado com poliuretano,esp. media de 14mm | M2 | 448.69
11174 | Piso de borracha especial sbr e granulosde epdm, anti-impacto, espessura mediade 6mm | M2 | 203
11175 | Manta pre-fabricada de particula de borracha sbr e granulos de espuma de poliuretano, espessura de 10mm | M2 | 221.59
11176 | Piso alerta em placas marmorizadas, vidro-prensadas, cor cinza, (40x40x3,50)cm | M2 | 58.8
11177 | Piso alerta em placas marmorizadas, vidro-prensadas, cor vermelha,(40x40x3,50)cm | M2 | 58.8
11178 | Pastilha porcelana telada 5x5cm,vermelha | M2 | 137.67
11179 | Pastilha porcelana telada 5x10cm,cinzaclaro | M2 | 63.39
11180 | Ceramica gail ou similar, (24x11,60x0,09)cm, anti-acida | M2 | 48.56
11181 | Peitoril em granito cinza andorinha, (28x2)cm | M | 42.68
11182 | Soleira granito cinza andorinha, 13x3cm,com 2 polimentos | M | 22.31
11183 | Soleira granito cinza andorinha, 15x3cmcom 2 polimentos | M | 30.63
11184 | Soleira granito cinza andorinha, 25x3cmcom 2 polimentos | M | 39.74
11186 | Capa de degrau em granito, cinza corumba30x3cm, polido | M | 9.04
11187 | Espelho ou chapin em granito cinza corumba, 20x3cm, polido | M | 4.3
11188 | Chapim/testeira ou granito cinza corumba, 10x2cm, serrada | M | 21.01
11189 | Peitoril granito cinza corumba, 18x2cm | M | 29.45
11190 | Peitoril granito cinza corumba, 28x2cm | M | 32.4
11191 | Soleira granito cinza corumba, 13x2cm, com 2 polimentos | M | 3.52
11192 | Soleira granito cinza corumba, 15x2cm, com 2 polimentos | M | 6.43
11193 | Soleira granito cinza corumba, 25x3cm, com 2 polimentos | M | 32.4
11194 | Pedra sao tome, 57x57cm, tipo furnas/light | M2 | 81
11195 | Rodape de ardosia com altura de 7cm | M | 5
11196 | Piso tatil ou borracha direcional, 25x25cm, esp.5mm, na cor preta, para pessoasde necessidades especiais | M2 | 56
11197 | Piso tatil borracha alerta, 25x25cm, espessura de 5mm, na cor preta, para pessoas de necessidades especiais | M2 | 56
11198 | Capa de degrau em granito cinza andorinha, 30x3cm, sem acabamento | M | 35.94
11199 | Espelho ou chapim granito cinza andorinha, 20x3cm, sem acabamento | M | 17.59
11200 | Peitoril granito cinza andorinha, 18x2cm | M | 19.5
11201 | Ladrilho ceramico 20x20cm, e 8,5mm de espessura | M2 | 13.82
11202 | Ladrilho ceramico 10x10cm, na cor azul | M2 | 19.38
11203 | Ladrilho ceramico 10x10cm, anti-pichacao | M2 | 18.47
11204 | Ladrilho ceramico 25x40cm, e 8,5mm de espessura | M2 | 11.85
11205 | Ladrilho ceramico 40x40cm, anti-derrapante, trafego intenso, pei-iv | M2 | 8.89
11209 | Granito cinza corumba, polido, 40x40cm | M2 | 68.08
11210 | Rodape de granito cinza, corumba, polido, h=10cm | M | 10.46
11211 | Pedra box de banheiro, em marmore brancoclassico, sem rebaixo, h=5cm e 3cm de espessura | M | 27
11212 | Filetes derivados de pedras com espessura de 1,5 a 4,0cm | M2 | 54.55
11213 | Placas de cortica de 0,60x0,90m, com espessura de 3mm. fornecimento e colocacao | M2 | 31.48
11214 | Placas pvc tipo colmeia 62x62cm, malha 4,15x4,15cm, incl.pendural, perfil "t" ecanton.da mesma cor placa.forn.e colocac | M2 | 45.07
11215 | Placas pvc tipo colmeia 62x62cm, malha 2x2cm, incl.pendural, perfil "t" e cantoneira da mesma cor da placa.forn.e coloca | M2 | 27.36
11219 | Placas de aluminio tipo colmeia,com pintura eletrostatica branca,62x62cm,malha 5x5cm,fixado c/perfil t aparente,forn/col | M2 | 147.27
11220 | Tabuas pinus macho-femea,30x2cm,p/forro | M2 | 45.37
11221 | Protetor parede (bate-maca),c/20cm larg.vinil alto impacto,antichama lav.acab.text.c/barra retent.alum.c/grampos resist. | M | 187.55
11222 | Protetor parede (bate-maca),c/14cm larg.vinil alto impacto,antichama lav.acab.text.c/barra retent.alum.c/grampos resist. | M | 184.31
11223 | Protetor parede (bate-maca),c/12,7cm larg.vinil alto impacto,antichama lav.acab.text.c/barra retent.alum.c/gramp.resist. | M | 142.86
11224 | Protecao portas vinil alto impacto, c/acabamento texturizado | M2 | 140.4
11225 | Piso em porcelanato tecnico natural, acabamento da borda retif.,p/uso em areas comerciais com acesso p/rua de (60x60)cm | M2 | 59.86
11227 | Piso ceramico tatil direcional, amarelo,para portadores de necessidades especificas | M2 | 56.7
11228 | Piso ceramico tatil alerta, amarelo, para portadores de necessidades especificas | M2 | 56.7
11229 | Corante preto | KG | 15.28
11230 | Disco de desbate, com diametro de 7" | UN | 7.29
11231 | Porta sanfonada pvc (0,60x2,10)m | UN | 60.87
11232 | Porta sanfonada pvc (0,70x2,10)m | UN | 72
11233 | Porta sanfonada pvc (1,00x2,10)m | UN | 119.47
11234 | Porta flexivel med.(1,40x2,10)m,de altura com fechamento automatico | UN | 2164.84
11235 | Protetor cantos,prod.c/estr.int.sup.alum.pvc,c/refor.neoprene e ext.c/capas vinil alto imp.c/acab.text.cor padr.fabr.5cm | M | 104.17
11236 | Protetor cantos,prod.est.int.sup.alum.pvc,ref.neopr.ext.c/capas vin.alto imp.acab.tex.cor pad.fab.bate-macas,t.reto,10cm | M | 137.19
11237 | Protetor cantos,prod.est.int.sup.alum.pvc,ref.neopr.ext.c/capas vin.alto imp.acab.tex.cor pad.fab.bate-macas,t.reto,15cm | M | 160.05
11238 | Protetor cantos,prod.est.int.sup.alum.pvc,ref.neopr.ext.c/capas vin.alto imp.acab.tex.cor pad.fab.bate-macas,t.corr.15cm | M | 196.83
11239 | Protetor cantos,prod.est.int.sup.alum.pvc,ref.neopr.ext.c/capas vin.alto imp.acab.tex.cor pad.fab.bate-macas,t.reto,20cm | M | 163.03
11242 | Barra chata de aco, de 3/8"x1.1/4" | KG | 3.45
11243 | Chapa de aco galvanizado, nº26 (0,50mm) | KG | 3.81
11245 | Dobradica para chumbar, em ferro, 10", para portao | UN | 15.57
11246 | Fechadura em ferro cromado, de sobrepor,com cilindro, para portao, referencia 032 | UN | 20.79
11248 | Barra chata de aco, 1"x1/8" | KG | 3.12
11249 | Barra chata de aco, de 2"x3/8" | KG | 3.51
11252 | Barra chata de aco, de 2"x5/8" | KG | 3.45
11253 | Barra redonda de aco, de 2" | KG | 3.57
11254 | Barra chata de aco, de 2"x1/2" | KG | 3.53
11255 | Fechadura caixao de sobrepor, referencia360/100 | UN | 10.8
11256 | Barra quadrada de aco, de 2" | KG | 3.91
11260 | Barra chata de aco, de 2"x1/4" | KG | 3.69
11261 | Barra chata de aco, de 3"x1/2" | KG | 3.58
11263 | Anueto de ferro fundido, de 3/4" | UN | 3.62
11264 | Barra quadrada de aco, 1.1/2" | KG | 3.67
11265 | Pinha de ferro fundido, de 34cm | UN | 25.93
11266 | Ponta de lanca ferro fundido, 22cm, diametro de 20mm | UN | 3.52
11267 | Barra chata de aco, de 1"x1/4" | KG | 3.53
11268 | Chapa aco carbono, comum, para uso geral,tamanho padrao, borda universal, espessura de 8,00mm | KG | 2.41
11269 | Chapa de aco galvanizado, nº14 (1,95mm) | KG | 3.32
11271 | Cantoneira aco, com abas iguais, 3/4"x 1/8" | KG | 3.38
11272 | Chapa de aco galvanizada, nº11 (3,00mm) | M2 | 94.86
11275 | Barra quadrada de aco, de 1" | KG | 3.54
11276 | Barra chata de aco, de 1.1/2"x1/4" | KG | 3.62
11277 | Barra quadrada de aco, de 5/8" | KG | 3.23
11278 | Gradil aco, c/barras redondas de 5/8",pintado em 1 demao de primers cinza. fornecimento e colocacao | M2 | 142.56
11279 | Barra chata de aco, de 2"x3/4" | KG | 3.59
11280 | Barra chata de aco, de 3"x3/8" | KG | 3.51
11281 | Barra quadrada de aco, de 3/8" | KG | 3.18
11282 | Barra chata de aco, de 1.1/2"x1/2" | KG | 3.53
11283 | Anueto de ferro fundido, de 1.1/4" | UN | 10.31
11284 | Barra chata de aco, de 2.1/2"x5/8" | KG | 3.49
11286 | Ponta de lanca ferro fundido, medindo 12cm, diametro de 22mm | UN | 3.52
11289 | Gradil em modulos de (1454x1650)mm, malha c/pintura eletrostatica cinza grafite | UN | 332.56
11291 | Tela em chapa metal expandido em ferro,acabamento natural, malha losangular, de(150x56x3,04)mm | M2 | 68.73
11293 | Gradil eletrofundido, malha (65x132)mm,pintura eletrostatica verde ou cinza | M2 | 147.27
11294 | Gradil, c/altura de 2,03m e comprimentode 2,50m, executado em painel de aco galvanizado | UN | 264.38
11295 | Poste intermediario, c/altura 2,08m, medindo (60x49)cm, base aparafusada | UN | 94.49
11300 | Placas coletoras de energia solar horizontal, medindo 1x2m | UN | 867.64
11302 | Barra chata de aco, de 1"x3/16" | KG | 3.53
11303 | Cantoneira aco, com abas iguais, de (1.1/2"x3/16") | KG | 3.37
11304 | Tela arame galvanizado, fio 8, malha quadrangular, ondulada, de (20x20)mm | M2 | 89.74
11305 | Barra chata de aco, de 3/4"x1/8" | KG | 4.46
11306 | Perfil retangular de tubo industrial galvanizado, (50x30x2)mm, chapa 14 | KG | 4.17
11309 | Porta-balcao abrir aco laminado,de(217x120)cm,4 folhas, sendo 2 externas em veneziana | UN | 1627.56
11310 | Porta de abrir em aco laminado venezianade (217x87)cm, 1 folha | UN | 376.97
11311 | Porta de abrir em aco laminado de (217x87)cm, 1 folha, c/almofada e divisoes horizontais | UN | 336.63
11312 | Porta de abrir em aco laminado de (217x87)cm, 1 folha, quadriculada | UN | 279.02
11313 | Porta de abrir em aco laminado de (217x87)cm, 1 folha, com almofada e basculas | UN | 516.22
11314 | Porta de abrir em aco laminado, de (217x140)cm, 2 folhas quadriculadas | UN | 777.81
11315 | Porta de correr em aco laminado de (217x200)cm, 4 folhas, quadriculadas | UN | 872.79
11316 | Porta de abrir em aco veneziana de (217x67)cm, 1 folha | UN | 322.64
11317 | Porta de abrir em aco laminado venezianade (217x77)cm, 1 folha | UN | 384.48
11318 | Janela basculante em aco laminado, de 1secao (40x60)cm, 1 bascula, 2 quadros fixos (superior e inferior) | UN | 76.52
11319 | Janela basculante em aco laminado 1secao(60x60)cm,2 basculas,2 quadros fixos(superior e inferior) | UN | 87.39
11320 | Janela basculante em aco laminado,1secao(60x80)cm,2 basculas,2 quadros fixos(supe inf)e 2 laterais fixas sem divisoes | UN | 123.37
11321 | Janela basculante em aco laminado,1secao(60x100)cm,2 basculas,2quadros fixos(supe inf) e 2 laterais fixas sem divisoes | UN | 143.29
11322 | Janela basculante em aco laminado,1secao(60x120)cm,2 basculas,2quadros fixos(supe inf) e 2 laterais fixas com divisoes | UN | 154
11323 | Janela basculante em aco laminado,1secao(60x150)cm,2 basculas,2quadros fixos(supe inf) e 2 laterais com divisoes | UN | 195.79
11325 | Janela basculante em aco laminado,1secao(80x80)cm,3 basculas,2 quadros fixos(supe inf) e 2 laterais fixas com divisoes | UN | 160
11329 | Janela basculante em aco laminado,1secao(100x100)cm,4 basculas,2 quadros fixos(sup e inf)e 2 laterais fixas com divisoes | UN | 194
11330 | Janela basculante em aco laminado,1secao(100x120)cm,4 basculas,2 quadros fixos(sup e inf)e 2 laterais com divisoes | UN | 307
11331 | Janela basculante em aco laminado,1secao(100x150)cm,4 basculas,2 quadros fixos(sup e inf)e 2 laterais fixas com divisoes | UN | 341.28
11336 | Janela de correr em aco laminado, de (120x150)cm, 4 folhas, com bandeira basculante, massa externa sem divisoes | UN | 221.95
11337 | Janela de correr em aco laminado, de (120x200)cm, 4 folhas, com bandeira basculante, massa externa sem divisoes | UN | 260.94
11338 | Janela maxim-ar aco laminado, de (40x60)cm, 1 folha, com grade elo | UN | 65.99
11339 | Janela maxim-ar em aco laminado, de (60x60)cm, 1 folha,massa externa e grade quadriculadas | UN | 74.99
11341 | Juncao vertical de 60cm, para janela maxim-ar de aco laminado | UN | 17.52
11342 | Janela maxim-ar em aco laminado, de (100x60)cm, 1 folha, massa externa e grade quadriculadas | UN | 214
11344 | Janela de correr aco laminado, de (100x150)cm, 4 folhas, com bandeira basculante,massa externa com divisao e grade elo | UN | 237.95
11345 | Janela de correr em aco laminado,de (100x120)cm,4 folhas,com bandeira basculantemassa externa com divisao e grade elo | UN | 209.95
11347 | Janela de correr em aco laminado, de (120x150)cm, 4 folhas, com bandeira basculante, massa externa quadriculada | UN | 238.95
11348 | Janela de correr em aco laminado, de (120x200)cm,4 folhas,c/bandeira basculante,massa externa com divisoes e grade elo | UN | 355.92
11351 | Janela maxim-ar em aco laminado, de (40x60)cm, 1 folha, massa externa e grade quadriculadas | UN | 65.99
11352 | Janela maxim-ar em aco laminado, de (60x80)cm, 1 folha, massa externa e grade quadriculadas | UN | 89.98
11353 | Janela maxim-ar em aco laminado, de (120x60)cm, 1 folha, massa externa e grade quadriculadas | UN | 327
11355 | Janela de correr aco laminado, de (100x200)cm, 4 folhas, c/bandeira basculante,massa externa com divisao | UN | 254.95
11356 | Janela de correr em aco laminado, de (120x200(cm, 4 folhas, quadriculada com grande interna | UN | 356.39
11357 | Juncao vertical de 140cm, p/janela maxim-ar de aco laminado | UN | 26.8
11358 | Janela maxim-ar em aco laminado,duplo vertical, de (140x60)cm, massa externa grade elo | UN | 382
11359 | Janela maxim-ar em aco laminado, de (60x60)cm, 1 folha, com grade elo | UN | 77.99
11361 | Janela veneziana em aco laminado, de (120x200)cm, 6 folhas, c/postigo de vidro interno | UN | 346.92
11362 | Janela veneziana em aco laminado, de (120x150)cm, 6 folhas | UN | 280.94
11363 | Janela veneziana em aco laminado, de (100x200)cm, 6 folhas, com grade quadriculada | UN | 370.92
11364 | Guiche em aluminio anodizado fosco, tipoguilhotina, medindo (100x100)cm | UN | 431.99
11366 | Janela c/folhas venezianas topo fixa, emaluminio anodizado, de (1,70x0,40)m, perfis serie especial | M2 | 355.52
11368 | Janela maxim-ar em aluminio anodizado, de (170x95)cm, 2 folhas, perfis serie especial | M2 | 396.89
11372 | Vidro liso, incolor, com 10mm de espessura, sem colocacao | M2 | 148
11373 | Vidro laminado, incolor, com 6mm de espessura | M2 | 220
11374 | Vidro laminado, incolor, com 10mm de espessura | M2 | 250
11378 | Pelicula de seguranca refletiva e controle solar, colocado | M2 | 34
11379 | Placa de policarbonato compacto, cor cristal, com espessura de 4mm | M2 | 118.68
11380 | Placa de policarbonato compacto, cor cristal, com espessura de 6mm | M2 | 178.02
11381 | Placa de policarbonato compacto, cor cristal, com espessura de 8mm | M2 | 237.36
11382 | Placa de policarbonato compacto, cor cristal, com espessura de 10mm | M2 | 296.7
11383 | Janela vvp, vidro, veneziana e postigo,madeira aparelhada, medindo (100x100x3)cm, com 2 folhas, grupo v | UN | 490.39
11384 | Janela de correr, madeira aparelhada, veneziana, 2 folhas correr, 2 fixas e guarnicao comp., medindo (230x80)cm, grupo v | UN | 652.77
11385 | Janela de correr, madeira aparelhada, 2folhas correr, 2 fixas, 4 band., venez.e guarn.compl.,med.(300x200x3)cm,grupo v | UN | 1642.24
11386 | Janela basculante, madeira aparelhada pintura, 3 folhas e guarnicao completa, medindo (80x145)cm, grupo v | UN | 464
11387 | Esquadria em folha fixa, madeira macica,em veneziana, medindo (90x30x3)cm, grupo v | UN | 103.6
11388 | Dobradica de latao cromado, reforcada com aneis, medindo (3"x2 1/2") | UN | 8.91
11389 | Madeira aparelhada, secao (2x10)cm, grupo iii | M | 7.4
11391 | Parafuso em aco carbono 1020, sextavado,rosca parcial, 8x40mm | UN | 0.31
11392 | Assoalho em reguas de madeira aparelhada, secao (20x2)cm, grupo vi | M2 | 117.31
11393 | Pilar de madeira serrada, secao (15x10)cm | M | 35.74
11394 | Pilar de madeira serrada, secao (15x15)cm | M | 39.93
11397 | Montagem de porta prx | M2 | 176.72
11398 | Porta radiologia prx, em madeira macicablindada com chumbo de 1mm | M2 | 1411.5
11399 | Porta radiologia prx, em madeira macicablindada com chumbo de 0,50mm | M2 | 1253
11403 | Janela pvc, de correr, 2 folhas moveis em venez. e 2 folhas moveis em vidro med.1,60x1,00m, incl.aces.,exclusive vidro | UN | 1862
11405 | Porta sanfonada pvc (0,80x2,10)m | UN | 80.85
11411 | Tubo de aco inoxidavel de 4" | M | 12.18
11412 | Tubo aco inoxidavel escovado de 2.1/2" | M | 7.55
11413 | Tubo metalon de 1.1/4" | M | 4.42
11415 | Chapa de aco escovado nº14 | KG | 4.94
11416 | Cantoneira de aco, 2x2x1/4" | KG | 3.43
11417 | Chapa de aco preto liso nº24 | KG | 3.03
11418 | Porta metalica acustica, 46db, med.(700x2100)mm, inclusive fechadura especial c/chave, moldura em cantoneira de aco | UN | 3472.13
11419 | Porta metalica acustica, 46db, med.(800x2100)mm, inclusive fechadura especial c/chave, moldura em cantoneira de aco | UN | 3862.5
11420 | Porta metalica acustica, 46db, med.(900x2100)mm, inclusive fechadura especial c/chave, moldura em cantoneira de aco | UN | 4253.9
11421 | Porta metalica acustica, 46db, med.(1000x2100)mm,inclusive fechadura especial c/chave, moldura em cantoneira de aco | UN | 4645.3
11422 | Porta metalica acustica, 46db, med.(1400x2100)mm,inclusive fechadura especial c/chave, moldura em cantoneira de aco | UN | 6815.51
11423 | Porta metalica acustica, 46db, med.(1600x2100)mm,inclusive fechadura especial c/chave, moldura em cantoneira de aco | UN | 7599.34
11424 | Porta metalica acustica, 46db, med.(1800x2100)mm,inclusive fechadura especial c/chave, moldura em cantoneira de aco | UN | 8383.17
11425 | Porta metalica acustica, 46db, med.(2000x2100)mm,inclusive fechadura especial c/chave, moldura em cantoneira de aco | UN | 9168.03
11426 | Porta metalica acustica, 56db, med.(700x2100)mm, inclusive fechadura especial c/chave, moldura em cantoneira de aco | UN | 4200
11427 | Porta metalica acustica, 56db, med.(800x2100)mm, inclusive fechadura especial c/chave, moldura em cantoneira de aco | UN | 4800
11428 | Porta metalica acustica, 56db, med.(900x2100)mm, inclusive fechadura especial c/chave, moldura em cantoneira de aco | UN | 5300
11429 | Porta metalica acustica, 56db, med.(1000x2100)mm,inclusive fechadura especial c/chave, moldura em cantoneira de aco | UN | 5800
11430 | Porta metalica acustica, 56db, med.(1400x2100)mm,inclusive fechadura especial c/chave, moldura em cantoneira de aco | UN | 7900
11431 | Porta metalica acustica, 56db, med.(1600x2100)mm,inclusive fechadura especial c/chave, moldura em cantoneira de aco | UN | 8900
11432 | Porta metalica acustica, 56db, med.(1800x2100)mm,inclusive fechadura especial c/chave, moldura em cantoneira de aco | UN | 9950
11433 | Porta metalica acustica, 56db, med.(2000x2100)mm,inclusive fechadura especial c/chave, moldura em cantoneira de aco | UN | 10990
11434 | Vidro aramado, com espessura de 6mm | M2 | 200
11435 | Vidro jateado com 4mm de espessura | M2 | 135
11436 | Vidro liso, transparente, tipo fume, 6mmde espessura | M2 | 80
11438 | Porta lisa, semi-oca para pintura, de (100x210x3,5)cm | UN | 90.5
11439 | Porta lisa, semi-oca para pintura, de (90x210x3,5)cm | UN | 81
11442 | Mangueira cristal de 3/8" | M | 1.24
11444 | Comando para janela de ferro, constandode alavanca, biela, guia e hastes | UN | 14.2
11445 | Poste de concreto, reto, com secao circular, tipo leve, comprimento de 12m, exclusive transporte | UN | 1230
11446 | Poste de concreto, reto, com secao circular, tipo pesado, comprimento de 12m, exclusive transporte | UN | 1725
11447 | Poste de concreto, com conicidade reduzida, padrao abnt, exclusive transporte, carga nominal no topo de 200kgf, c/13m | UN | 1536
11448 | Poste de concreto, com conicidade reduzida, padrao abnt, exclusive transporte, carga nominal no topo de 200kgf, c/17m | UN | 3100
11449 | Poste de concreto, com conicidade reduzida, padrao abnt, exclusive transporte, carga nominal no topo de 200kgf, c/22,50m | UN | 5400
11450 | Poste de aco reto, escalonado, de 3m, com sapata, tipo iv-b, padrao riomar | UN | 225.11
11451 | Poste de aco sae 1006/1020, reto, padraohadock lobo, montagem 1, altura util de4,50m, com flange | UN | 1332.28
11452 | Poste de aco sae 1006/1020, reto, padraohadock lobo, montagem 1, altura util de6,00m, com flange | UN | 1527.86
11453 | Poste de aco sae 1006/1020, reto, padraohadock lobo, montagem 1, altura util de9,00m, com flange | UN | 1669.36
11454 | Poste de aco sae 1006/1020, reto, padraohadock lobo, montagem 2, altura util de4,50m, com flange | UN | 1754.26
11455 | Poste de aco sae 1006/1020, padrao hadock lobo, montagem 2, altura util de 6,00m, com flange | UN | 992.9
11456 | Poste de aco sae 1006/1020, reto, padraohadock lobo, montagem 2, altura util de9,00m com flange | UN | 1870.21
11457 | Poste de aco sae 1006/1020, reto padraohadock lobo, montagem 3.1, alt.util de 9,00m com flange | UN | 1870.21
11458 | Poste de aco sae 1006/1020, reto, padraohadock lobo, montagem 3.2, alt. util de9,00m, com flange | UN | 1848.43
11459 | Poste de aco reto, conico continuo, semsapata, comprimento de 3,50m | UN | 175.08
11460 | Poste de aco reto, conico continuo, comaltura de 3,50m, com sapata circular | UN | 244.87
11461 | Poste de aco reto, conico continuo, comaltura de 4,50m, sem sapata | UN | 237.8
11462 | Poste de aco reto, conico continuo, comaltura de 4,50m, com sapata | UN | 296.56
11463 | Poste de aco galvanizado a fogo, reto, sem aletas, de 5600mm, com dimensoes de (400x300)mm | UN | 1227.92
11464 | Poste de aco reto, conico continuo, com6m, sem sapata | UN | 598.72
11465 | Poste de aco reto, conico continuo, comaltura de 7m, sem sapata | UN | 764.8
11466 | Poste de aco reto, escalonado, de 7m, com sapata tipo i, padrao riomar | UN | 8319.66
11467 | Poste de aco reto, escalonado, de 7m, com sapata, tipo ii, padrao riomar | UN | 8767.35
11468 | Poste aco reto, escalonado, de 7m, c/sapata tipo ii-a, padrao riomar | UN | 8767.35
11469 | Poste aco reto, escalonado, de 7m, com sapata tipo iii, padrao riomar | UN | 8037.89
11470 | Poste de aco reto, escalonado, de 7m, com sapata tipo iii-a, padrao riomar | UN | 8037.89
11471 | Poste de aco reto, escalonado, de 7m, com sapata, tipo i-a, padrao riomar | UN | 8319.66
11472 | Poste de aco reto, conico continuo, semsapata, comprimento de 9m | UN | 974.88
11473 | Poste de aco reto, conico continuo, comsapata, comprimento de 9m | UN | 944.41
11474 | Valvula descarga externa silent flux | UN | 575.67
11475 | Torneira fotoeletrica | UN | 334.85
11476 | Lanterna de seguranca giratoria, com filtro vermelho, em estrutura de aco pintado | UN | 386.03
11477 | Prisma bicolor de sinalizacao | UN | 519.09
11478 | Poste aco curvo simples, conico continuode (9x2,50)m, sem sapata | UN | 1587
11479 | Poste aco curvo simples, com sapata comprimento de (9x2,5)m | UN | 1901.44
11480 | Poste aco curvo duplo, conico continuo,com sapata, comprimento de (9x2,5)m | UN | 2306.39
11481 | Poste de aco galvanizado reto, cilindrico, multi-uso de 9,50m, diametro de 6", espessura de 7,11mm | UN | 5996.41
11482 | Poste de aco reto, conico continuo, comaltura de 10m, com sapata circular e base | UN | 1119.55
11484 | Poste de aco reto, conico continuo, de 12m, adaptacao no topo para luminaria lrj11 ou 13 com sapata | UN | 1034
11485 | Poste de aco reto, conico continuo, comaltura de 15m, diametro de topo de 114mm, com sapata | UN | 5785.1
11486 | Poste madeira, tipo medio, comprimento de 7m | UN | 201.38
11487 | Poste de madeira, tipo medio, comprimento de 9m | UN | 309.51
11488 | Plataforma p/transporte vertical, percurso de 3,17m, capac. de 230kg, velocidadede 6m/min | UN | 50155.6
11489 | Base em aco zincado, para sustentacao deposte de aco reto, trapezoidal de ate 7m, com portinhola, incl. chumb. e paraf. | UN | 1250.31
11490 | Base em aco zincado, para sustentacao deposte de aco reto, trapezoidal de 8 a 12m, com portinhola, incl. chumb. e paraf. | UN | 1658.58
11492 | Braco reto de aco galvanizado, diametroexterno de 25mm, projecao horizontal de570mm | UN | 59
11497 | Braco curvo de aco galvanizado, diametroexterno de 25,50mm, projecao horizontalde 1770mm | UN | 22.42
11498 | Braco curvo de aco galvanizado, diametroexterno de 48mm, projecao horizontal de1770mm | UN | 93.55
11500 | Braco curvo de aco galvanizado, diametroexterno de 60,30mm, projecao horizontalde 2500mm | UN | 166
11501 | Braco curvo de aco galvanizado, diametroexterno de 48mm, projecao horizontal de2500mm | UN | 126.4
11502 | Braco curvo de aco galvanizado, diametroexterno de 60,30mm, projecao horizontalde 3500mm | UN | 210.16
11504 | Arruela lisa de aco galvanizado, de 5/8" | UN | 0.1415
11505 | Cinta de aco galvanizado, de 240mm | UN | 28.27
11508 | Sika top 108 armatec, sika ou similar | KG | 10.22
11509 | Tinta lagoline 039/3028, internacional ou similar (galao) | UN | 58.24
11510 | Poste tipo torre em aco sae 1010/1020 galvanizado a fogo, de 12m, com plataformapara 6 projetores | UN | 18326.29
11511 | Poste tipo torre em aco sae 1010/1020 galvanizado a fogo, de 15m, com plataformapara 6 projetores | UN | 23986.63
11512 | Poste tipo torre em aco sae 1010/1020 galvanizado a fogo, de 20m, com plataformapara 6 projetores | UN | 29717.57
11513 | Totem em coluna de forma eliptca c/altura de 2420mm, para instalacao de 1 comando de acionamento | UN | 8179.2
11517 | Arruela de pressao, de 3/4"a | UN | 0.211
11519 | Isolador, tipo pino, para 13,8kv | UN | 11.69
11520 | Laco duplo pre-formado com coxim para armacao de condutores de al (caa), malha de 1/oawg | UN | 12.83
11521 | Parafuso espacador de aco 1020, medindo16x500mm | UN | 11.54
11522 | Parafuso frances de ferro galvanizado, com porca, medindo 5/8"x6" | UN | 4.92
11523 | Pino de ferro para cruzeta de madeira, com rosca de chumbo de 1", medindo (290x150x16)mm | UN | 9.04
11524 | Alca pre-formada de distribuicao para condutores de aluminio nu (ca ou caa) 1/oawg | UN | 3.53
11525 | Arruela quadrada, de 18mm | UN | 0.75
11527 | Isolador, tipo olhal, de suspensao de 13,8kv de 6" | UN | 28.04
11528 | Sapatilha para alca de distribuicao | UN | 1.19
11529 | Chave corta-circuito, com fusivel de cartucho, tipo s1, de 15kv, exclusive elosfusiveis de 100a | UN | 176.72
11530 | Conector com estribos, aparafusados, para cabos de 2 a 1/oawg | UN | 8.1
11531 | Elo fusivel, tipo k, de 100a-15kv | UN | 12.37
11532 | Grampo de linha viva em bronze fundido,acabamento estanhado, para cabo de 16 a120mm2 | UN | 31.58
11533 | Alca pre-formada de distribuicao para condutores de aluminio nu (ca ou caa) 2awg | UN | 2.99
11536 | Conector aterramento, tipo kc-22h, burndy ou similar | UN | 24.25
11537 | Conector p/haste de aterramento com 1 descida de 5/8" | UN | 1.85
11538 | Conector de parafuso fendido, ks-17, burndy ou similar | UN | 1.49
11540 | Conector de parafuso fendido, ks-26. p/cabo de 35 a 70mm2, burndy ou similar | UN | 2.82
11541 | Conector liga cobre estanhado, tipo c ecunha, integrados, removiveis tipo g | UN | 2.87
11542 | Conector em liga de cobre estanhado, tipo c e cunha, integrados, removiveis tipoh | UN | 2.53
11543 | Conector em liga de cobre estanhado, tipo c e cunha, integrados, removiveis, tipo k | UN | 2.76
11544 | Conector em liga de cobre estanhado, tipo c e cunha, integrados, removiveis, tipo v | UN | 1.1
11545 | Conector em liga de cobre estanhado, tipo c e cunha, integrados, removiveis, tipo iv | UN | 1.82
11546 | Conector em liga de cobre estanhado, tipo c e cunha, integrados, removiveis, tipo b | UN | 3.9
11547 | Conector em liga de cobre estanhado, tipo c e cunha, integrados, removiveis, tipo a | UN | 3.82
11548 | Conector em liga de cobre estanhado, tipo c e cunha, integrados, removiveis, tipo c | UN | 2.58
11549 | Conector em liga de cobre estanhado, tipo c e cunha, integrados, removiveis, tipo j | UN | 2.76
11550 | Conector em liga de cobre estanhado, tipo c e cunha, integrados, removiveis, tipo f | UN | 2.58
11551 | Conector em liga de cobre estanhado, tipo c e cunha, integrados, removiveis, tipo d | UN | 4.28
11552 | Conector em liga de cobre estanhado, tipo c e cunha, integrados, removiveis, tipo i | UN | 4.95
11553 | Conector em liga de cobre estanhado, tipo c e cunha, integrados, removiveis, tipo vii | UN | 5.12
11554 | Conector em liga de cobre estanhado, tipo c e cunha, integrados, removiveis, tipo vi | UN | 6.31
11555 | Conector perfurante rede subterranea tensao 0,6/1kv, ip-68, principal 6 a 70mm2derivacao 1,5 a 6mm2 | UN | 48.53
11556 | Conector perfurante rede subterranea tensao 0,61kv, ip-68, principal 6 a 70mm2 derivacao 6 a 10mm2 | UN | 60.23
11557 | Conector perfurante rede subterranea tensao 0,6/1kv, ip-65, principal 6 a 185mm2derivacao 1,5 a 10mm2 | UN | 11.23
11558 | Conector perfurante rede subterranea tensao 6,0/1kv, ip-68, principal 35 a 120mm2, derivacao 25 a 50mm2 | UN | 243.24
11563 | Condulete de aluminio silico, tipo petrolets r-15/tb-66, de 2" perteco ou similar | UN | 34.1
11565 | Caixa de passagem em aluminio, de 1.1/2", modelo r-15, tipo lb ou similar | UN | 43.85
11568 | Mufla terminal, externa, p/cabo de 50mm2 | UN | 125.77
11570 | Cabo de cobre flexivel, 750v, pvc/70°c,de (2x1,5mm2) | M | 1.53
11571 | Cabo de cobre flexivel, 750v, pvc/70°c,de (3x1,5mm2) | M | 2.14
11572 | Cabo de cobre flexivel, 750v, pvc/70°c,de (3x2,5mm2) | M | 4.46
11573 | Cabo de cobre flexivel, 750v, pvc/70°c,de (2x4mm2) | M | 4.38
11574 | Cabo de cobre flexivel, 750v, pvc/70°c,de (3x4mm2) | M | 6.63
11575 | Cabo cobre flexivel, 750v, pvc/70°c, de(4x4mm2) | M | 7.12
11576 | Cabo cobre flexivel, 750v, pvc/70°c, de(3x6mm2) | M | 10.46
11577 | Cabo cobre flexivel, 750v, pvc/70°c, de(2x10mm2) | M | 7.84
11578 | Cabo de cobre flexivel, 750v, pvc/70°c,de (3x10mm2) | M | 10.62
11579 | Cabo de cobre flexivel, 750v, pvc/70°c,de (4x10mm2) | M | 20.56
11581 | Cabo de cobre flexivel, 750v, pvc/70°c,de (3x16mm2) | M | 25.43
11582 | Cabo de cobre flexivel, 750v, pvc/70°c,de (2x6mm2) | M | 6.27
11583 | Cabo de cobre rigido, 1kv, pvc 70°c, 6mm2 | M | 2.71
11584 | Cabo de cobre rigido, classe 2, para 1kv, xlpe ou epr, com cobertura em pvc na cor preta de 10mm2 | M | 4.3
11585 | Cabo de cobre rigido, 1kv, pvc 70°c, de16mm2 | M | 5.35
11586 | Cabo de cobre rigido, 1kv, pvc/70°c, 25mm2 | M | 8.99
11587 | Cabo de cobre rigido, classe 2, para 1kv, xlpe ou epr, com cobertura em pvc, nacor preta, de 25mm2 | M | 9.73
11588 | Cabo de cobre rigido, 15kv, epr/xlpe, 25mm2 | M | 23.78
11589 | Cabo de cobre rigido, 1kv, pvc 70°c, 35mm2 | M | 12.28
11590 | Cabo de cobre rigido, 1kv, pvc 70°c, 50mm2 | M | 15.65
11591 | Cabo de cobre rigido, classe 2, para 1kv, xlpe pi epr, com cobertura em pvc na cor preta de 50mm2 | M | 18.37
11592 | Cabo de cobre rigido, 20kv,epr/xlpe, de(3x1x50mm2), triplexado | M | 119.03
11593 | Cabo de cobre rigido, classe 2, para 1kv, xlpe ou epr, com cobertura em pvc, nacor preta de 70mm2 | M | 22.79
11594 | Cabo de aluminio nu, sem alma de aco (ca), de 2awg | KG | 27.39
11595 | Cabo de aluminio, wpp, 2awg | M | 2.14
11596 | Cabo de aluminio nu, com alma de aco (ca), de 1/0awg | KG | 40.14
11597 | Cabo de aluminio, classe 2, isolamento 1kv, xlpe ou epr, com cobertura em pvc nacor preta de 50mm2 | M | 6.05
11598 | Cabo de aluminio, 1kv, wpp, 1/0awg | M | 3.4
11599 | Cabo de aluminio, classe 2, isolamento 1kv, xlpe ou epr, com cobertura em pvc nacor preta de 16mm2 | M | 2.5
11600 | Cabo de aluminio, classe 2, isolamento 1kv, xlpe ou epr, com cobertura em pvc nacor preta de 35mm2 | M | 4.5
11601 | Anilha de nylon para identificacao de condutores xlpe de 25 a 35mm2, rg 10 reimold ou similar | UN | 0.03
11602 | Anilha de nylon, para identificacao de condutores xlpe de 50 a 70mm2, rg 11 reimold ou similar | UN | 0.04
11607 | Barra de re-galvanizacao, referencia t319, erico ou similar | UN | 46.72
11608 | Cartucho plastico, erico ou similar, compo de solda na quantidade de 45gr | UN | 3.18
11609 | Molde de grafite semi-permanente, usinado referencia vbc.w3, erico ou similar | UN | 174.87
11610 | Molde de grafite semi-permanente, usinado, ref. xxb.w3.w3, erico ou similar | UN | 174.87
11611 | Cartucho plastico, erico ou similar, compo de solda na quantidade de 25gr | UN | 2.26
11612 | Molde de grafite semi-permanente, usinado, ref. hba.16.w3, erico ou similar | UN | 60.13
11624 | Anel de concreto armado pre-moldado (30x30x5)cm, para caixa de inspecao | UN | 14.16
11625 | Cadeado com 30mm | UN | 9.24
11626 | Cantoneira de aco, com abas iguais, 1"x3/16" | KG | 3.43
11627 | Chumbador de aco ur, de 1/2" | UN | 4.13
11629 | Tampao de ferro fundido, articulado, tipo especial, conforme desenho rioluz/a4-1200-pd, especificacao em rioluz n.10 | UN | 304.7
11630 | Tampao de ferro fundido, tipo leve, de 21kg, articulado, com diametro de 300mm | UN | 64.28
11631 | Tampao de ferro fundido nodular articulado, diametro de 30cm, com tranca, para carga de 4.500kg | UN | 193.9
11632 | Tampao de ferro fundido nodular articulado, diametro de 60cm, com tranca, para carga de 4.500kg | UN | 270
11633 | Tampao em polietileno de alta densidade,preto de 5"x225mm, para vedacao de dutos espiralados | UN | 7.31
11634 | Curva de aco galvanizado, eletrolitico,diametro nominal de 1" | UN | 2.47
11635 | Curva de aco galvanizado, eletrolitico,para eletroduto, diametro nominal de 2" | UN | 10.72
11636 | Curva de aco galvanizado, eletrolitico,para eletroduto, diametro nominal de 3" | UN | 35.1
11641 | Chapa de aco galvanizado, nº 24 (0,65mm) | KG | 3.34
11642 | Comando para ip, trifasico, 220/127v, caacidade de 85a | UN | 1647.44
11643 | Comando para ip, trifasico, 220/127v, capacidade de 140a | UN | 2234.55
11644 | Comando para ip, trifasico, 220/127v, capacidade de 45a, crj-07 | UN | 1215.45
11645 | Conjunto p/montagem indic. visual ventosuperficie (biruta) c/iluminacao int.,(6000x300x2400)mm, c/cesto, manga e mastro | UN | 961.17
11646 | Fonte de emergencia, no break, potenciade 2kva, 127/220v-60hz, autonomia a plena carga de 30min | UN | 2400.23
11647 | Chave faca blindada, bipolar, de 60a/250v | UN | 251.95
11649 | Elo fusivel, tipo h, de 100a | UN | 12.37
11651 | Elo fusivel, tipo k, de 200a-15kv | UN | 18.35
11652 | Fusivel nh, tamanho 1, de 36a | UN | 28.14
11653 | Fusivel nh, tamanho 00, de 125a | UN | 7.87
11654 | Fusivel nh, tamanho 00, de 160a | UN | 9.06
11655 | Disjuntor bifasico, de 20a, tipo c, eletromar ou similar | UN | 22.37
11656 | Disjuntor trifasico, de 40a, tipo c, eletromar ou similar | UN | 38.25
11657 | Disjuntor trifasico, de 100a, tipo c, eletromar ou similar | UN | 117.87
11658 | Base para rele fotoeletrico, universal | UN | 5.89
11659 | Rele fotoeletronico em policarbonato azul, fail-off, 10a, tensao 105v e 305v, potencia 1000w ou 1800va | UN | 24.06
11660 | Rele temporizado,tipo rtqd,coel/similar | UN | 127.57
11661 | Rele fotoeletrico temporizado programado01/nf, linsa ou similar | UN | 9.35
11662 | Cinta de aco galvanizado, de 90mm | UN | 11.6
11663 | Luminaria lrj-35 (1xvs/mvm 70w), ip-65,com equipamento auxiliar integrado | UN | 253.21
11664 | Luminaria lrj-35 (1xvs/mvm 100w), tubular ou ovoide clara, ip-65, com equipamento auxiliar integrado | UN | 306.32
11665 | Luminaria lrj-36 (1xvs/mvm 150w), ip-65,com equipamento auxiliar integrado | UN | 253.21
11666 | Luminaria lrj-33 (1xvs/mvm 250w), ip-66,com equipamento auxiliar integrado | UN | 685
11668 | Luminaria lrj-37 (1xvs/mvm 250w), tubular, ip-65, com equipamento auxiliar integrado | UN | 609.94
11669 | Luminaria lrj-32 (1xvs/mvm 400w), ip-66,com equipamento auxiliar integrado | UN | 761
11670 | Luminaria decorativa, ldrj-14/2 (1xfc9w)com equipamento auxiliar integrado | UN | 426.89
11671 | Luminaria decorativa,ldrj-14/1a(1xfc18w), com equipamento auxiliar integrado | UN | 324.3
11673 | Luminaria decorativa ldrj-15, para lampada fluorescente compacta de 26w, base g-24d-3 (parede) | UN | 29.72
11674 | Luminaria decorativa, ldrj-15, para lampada fluorescente compacta de 26w base g-24d-3 (teto) | UN | 348.9
11675 | Luminaria decorativa, ldrj-06/1.2 (1xvs/mvm 70w), com equipamento auxiliar integrado | UN | 572.96
11676 | Luminaria decorativa, ldrj-07(1xvs/mvm70w), com equipamento auxiliar integrado | UN | 176.55
11677 | Luminaria decorativa, ldrj-09(1xvs/mvm70w), com equipamento auxiliar integrado | UN | 175.9
11678 | Luminaria decorativa, ldrj-06/1.3(1xvs/mvm 150w), com equipamento auxiliar integrado | UN | 572.96
11679 | Luminaria decorativa, ldrj-16 (1xmvm 70/100/150w), receptaculo e-27 | UN | 516.03
11680 | Luminaria decorativa, ldrj-20(1xmvm100w)com equipamento auxiliar integrado | UN | 686.21
11681 | Luminaria ldrj-11,p/lampada mvm150w, projetor para vm bipino, bilateral rebatedor e suporte | UN | 3700.65
11683 | Projetor liga aluminio fundido, prj-04/2, (1xvm125w/mista 160w/indicad200w/fluor9/13/18w) | UN | 40.4
11684 | Projetor prj-19/1.2 (1xmvmtd150w), com equipamento auxiliar integrado | UN | 81.14
11686 | Projetor prj-15/2.1 (1xmvm175w), abertura nema 6x6, com equipamento auxiliar integrado | UN | 420.54
11690 | Projetor prj-10 (1xvs/mvm250/400w), comvisor de vidro plano, incolor, temperado | UN | 446.14
11691 | Projetor prj-01/3 (1xvm/vs/mvm250/400w),com visor de vidro plano, incolor, temperado | UN | 425.05
11692 | Projetor tipo prj-07 (1xvs250w) | UN | 396.77
11693 | Projetor em liga de aluminio fundido, prj-01 (1xvm/m/mvm250/400w) | UN | 580
11694 | Projetor tipo prj-27/ip-65 (1xvs/mvm250/400w), com equipamento auxiliar integrado, sem lampada | UN | 982.12
11695 | Projetor tipo prj-28/ip65 (1xvs50/70/100/150w) ou (1xmvm 35/70/100/150w), equip.auxiliar integrado s/lampada | UN | 440
11696 | Projetor prj-08/2, (2xvs/vm/mvm400w), com visor plano, incolor, temperado | UN | 1096.39
11698 | Projetor prj-22/1.4 (vs400w), em aluminio fundido c/alojamento p/equip.auxiliarintegrado | UN | 990.05
11699 | Projetor prj-22/2.4 (vs400w), em aluminio fundido com alojam. p/equipamento auxiliar integrado | UN | 990.05
11700 | Projetor prj-08/1 (1xvm/vs/mvm1000/2000w), com visor de vidro plano, incolor, temperado | UN | 1096.33
11701 | Base simples, para topo poste, em aco degalvanizado, para fixacao de 1 luminaria ldrj-07 ou 09 | UN | 58.91
11702 | Base simples, para topo de poste, em acogalvanizado, para fixacao de 1 luminaria lrj-16 | UN | 123.73
11703 | Nucleo simples, em aco galvanizado a fusao, por imersao em zinco, p/luminaria ldrj-11 | UN | 418.85
11704 | Base dupla, para topo de poste, em aco galvanizado, para fixacao de 2 luminarias1/lrj-01/lrj-17 | UN | 360.07
11705 | Base dupla, para topo de poste, em aco galvanizado, para fixacao de 2 luminariasldrj-06 | UN | 134.95
11706 | Base dupla, para topo de poste, em aco galvanizado, para fixacao de 2 luminariasldrj-07 ou 09 | UN | 82.45
11707 | Base dupla, para topo de poste, em aco galvanizado, para fixacao de 2 luminariaslrj-16 | UN | 134.95
11708 | Base tripla, para topo de poste, em acogalvanizado, para fixacao de 3 luminarias ldrj-07 ou 09 | UN | 104.24
11709 | Base tripla, para topo de poste, em acogalvanizado, para fixacao de 3 luminarias lrj-16 | UN | 180.73
11710 | Base quadrupla, modelo 1, em aco galvanizado, para fixacao de 4 luminarias lrj-01 17 ou 23 | UN | 151.28
11711 | Base quadrupla, para topo de poste, em aco galvanizado, para fixacao de 4 luminarias ldrj-07 ou 09 | UN | 111.54
11712 | Base quadrupla, para topo de poste, em aco galvanizado, para fixacao de 4 luminarias lrj-16 | UN | 214.11
11713 | Base sextupla, modelo 1, para topo de poste, em aco galvanizado, para fixacao deluminarias lrj-01 | UN | 103.1
11715 | Lampada fluorescente de 18w, cor 41, g-24 (compacta) | UN | 5.32
11716 | Lampada par multivapor metalica (mvm), 3000k-300, de 35w | UN | 109.47
11717 | Lampada de multivapor metalica (mvm), alta pressao, base e-27, bulbo ovoide, de70w | UN | 87.93
11718 | Lampada de multivapor metalica (mvm), protecao anti-uv, base e-27, bulbo ovoideclaro, de 100w | UN | 62.4
11719 | Lampada de multivapor metalica (mvm), base e-27, bulbo ovoide, difuso reduzido,de 100w | UN | 62.4
11720 | Lampada de multivapor metalica (mvm), alta pressao, base e-27, bulbo ovoide, de150w | UN | 106.83
11721 | Lampada de multivapor metalica (mvm), base e-40, bulbo tubular, 250w,4000/60000k, pulso 0,58/0,75kv | UN | 27.21
11722 | Lampada de multivapor metalica (mvm), alta pressao, base e-40, bulbo tubular, de400w | UN | 34.7
11723 | Lampada de multivapor metalica (mvm), alta pressao, base e-40, hqi, 5900k, bulboovoide de 400w | UN | 29.83
11724 | Lampada de vapor metalico, alta pressao, base e-40, bulbo ovoide, verde/rosa/azul ou acqua, de 400w | UN | 29.83
11725 | Lampada de vapor de sodio, alta pressao, base e-40, bulbo ovoide, stand by, de100w | UN | 13.91
11726 | Lampada de vapor de sodio, alta pressao,base e-40, bulbo ovoide, de 150w | UN | 17.63
11727 | Lampada de vapor de sodio, alta pressao,base e-40, bulbo ovoide, stand by, de 150w, ge ou similar | UN | 21.53
11728 | Lampada de vapor de sodio, alta pressao,base e-40, bulbo ovoide, de 250w | UN | 24.98
11729 | Lampada de vapor de sodio, alta pressao,base e-40, bulbo tubular, de 100w | UN | 17.96
11730 | Reator aereo para lampada vc/mvm de 70w,com ignitor com pico tensao 2,8 a 4kv,220/250v | UN | 26.6
11732 | Reator aereo p/lampada vc/mvm de 100w, com ignitor com pico tensao 2,8a 4kv, 220/250v | UN | 28.41
11733 | Reator aereo p/lampada vc/mvm de 150w, com ignitor com pico tensao 2,8 a 4kv, 220/250v | UN | 36.33
11735 | Reator aereo p/lampada vc/mvm de 250w, c/ignitor c/pico tensao 2,8 a 4kv, 220/250v | UN | 49.02
11736 | Reator aereo p/lampada vc/mvm de 400w, com ignitor c/pico tensao 2,8 a 4kv, 220/250v | UN | 61.07
11737 | Reator integrado para lampada vc/mvm de70w, com ignitor com pico tensao 2,8 a 4kv, 220/250v | UN | 22.82
11738 | Reator integrado para lampada vs/mvm de150w, com ignitor com pico tensao 2,8 a4kv, 220/250v | UN | 30.89
11739 | Reator tipo subterraneo para lampada vc/mvm de 70w, com ignitor com pico de tensao 2,8 a 4kv, 220v | UN | 28.12
11740 | Reator tipo subterraneo para lampada vc/mvm de 150w, com ignitor com pico tensao2,8 a 4kv, 220v | UN | 37.12
11741 | Reator tipo subterraneo para lampada vc/mvm de 250w, com ignitor com pico tensao2,8 a 4kv, 220v | UN | 47.68
11742 | Reator tipo subterraneo para lampada vc/mvm de 400w, com ignitor com pico tensao2,8 a 4kv, 220v | UN | 64.52
11744 | Cruzeta nº2, de 2 pinos | UN | 41.24
11745 | Cruzeta nº1, de 2 pinos | UN | 34.36
11746 | Cruzeta q3, de 6 pinos | UN | 109.96
11747 | Cruzeta nº3, de 4 pinos | UN | 54.98
11749 | Arruela de aluminio, de 1/2" | UN | 0.17
11750 | Arruela de pressao, pesada, (12,70x2,50)mm | UN | 0.15
11752 | Chumbador aco carbono, galvanizado por imersao a quente de 7/8"x500mm | UN | 82.6
11753 | Chumbador de aco inoxidavel 304, tipo tec bolt-tbm 12.100, com comprimento de 96mm, diametro de 1/2" | UN | 6.64
11756 | Conjunto de sustentacao de sinalizacao vertical, com 2 bracos paralelos em aco carbono sae 1010/1020 | UN | 2125.24
11757 | Parafuso de aco galvanizado, cabeca sextavada, medindo (5/8"x1.1/2") | UN | 1.11
11758 | Parafuso de aco carbono, cabeca sextavada, medindo (1/2"x2") | UN | 0.7801
11759 | Parafuso de aco carbono, cabeca sextavada, rosca de maquina, medindo (1/2"1.1/2") | UN | 0.6804
11760 | Porca sextavada aco carbono,(12x1,75)mm | UN | 0.23
11763 | Placas coletoras de energia solar horizontal, medindo 1x1m | UN | 432.5
11765 | Placas coletoras de energia solar vertical, medindo 1x2m | UN | 795.6
11767 | Capa isolante em polipropileno, subterranea, gelada, amp ou similar | UN | 2.3
11769 | Box curvo de aluminio, de 3" | UN | 83.26
11771 | Hidrometro com d=1/2" vazao de 3m3/h | UN | 124.42
11772 | Hidrometro com d=3/4" vazao de 5m3/h | UN | 138.39
11773 | Hidrometro com d=1" vazao de 7m3/h | UN | 367.5
11774 | Tubo de pvc rigido,pb, soldavel, vara com 6m, pn80, linha fixa ou similar, de 50mm | UN | 25.68
11775 | Adaptador de pvc rigido, curto, cor azul, bolsa soldavel e rosca macho, de 50mmx2" | UN | 1.53
11776 | Curva de pvc rigido, 90°,cor azul, com bolsa soldavel, de 50mm, linha irrigada lf, trige ou similar | UN | 9.74
11777 | Luva de pvc rigido, soldavel, cor azul de 50mm, linha irrigada lf, tigre ou similar | UN | 2.61
11778 | Te de pvc rigido, 90°, cor azul, com bolsas, de 50mm, linha irriga lf, tigre ousimilar | UN | 5.67
11779 | Eletroduto de pvc flexivel corrugado, diametro de 16mm | M | 0.71
11782 | Tubo de cobre,classe i,diametro nominalde 15mm | M | 23.35
11783 | Tubo de cobre, classe i, diametro nominal de 22mm | M | 38.5
11784 | Tubo de cobre, classe i, diametro nominal de 28mm | M | 53.54
11785 | Tubo de cobre, classe i, diametro nominal de 42mm | M | 103
11788 | Joelho de cobre 90°, bolsa-bolsa, sem anel dn=22mm | UN | 4.04
11789 | Reducao de aluminio de (100x75)mm | UN | 5.66
11790 | Terminal de ventilacao em aluminio, tipot, para saida de ar, diametro de 75mm | UN | 9.43
11791 | Tubo de aluminio com ranhuras ortogonaispara torpedo | M | 55.67
11793 | Bico de sprinkler side wall gb de 1/2" | UN | 43.7
11794 | Chapa de aco galvanizado, nº16 (1,55)mm | KG | 3.18
11796 | Chumbador aco galvanizado, 5/8"x2"x1/2" | UN | 6.37
11798 | Haste aterramento cobreada, alta camada,de (5/8"x2,40)m | UN | 29.7
11799 | Disjuntor trifasico, de 800a, tipo pvo,15kvx550mva | UN | 48290
11800 | Fusivel diazed,c/base,tampa,anel,parafuso de ajuste de 2a | UN | 9.28
11801 | Fusivel diazed,c/base,tampa,anel e parafuso de ajuste de 10a | UN | 9.28
11802 | Fusivel diazed,c/base,tampa,anel e parafuso de 16a | UN | 9.28
11803 | Fusivel diazed,c/base,tampa,anel e parafuso de 35a | UN | 13.13
11804 | Fusivel diazed,c/base,tampa,anel e parafuso de 63a | UN | 13.13
11805 | Fusivel diazed,c/base,tampa,anel e parafuso de 100a | UN | 41.3
11806 | Filtro anaerobico, medindo 1200 x 2000mm | UN | 990
11807 | Filtro anaerobico, medindo 1500 x 2000mm | UN | 1553.3
11808 | Filtro anaerobico, medindo 2000 x 2000mm | UN | 2652.42
11809 | Filtro anaerobico, medindo 2500 x 2000mm | UN | 4175.44
11810 | Filtro anaerobico, medindo 3000 x 2000mm | UN | 5747
11814 | Grelha p/aguas pluviais c/caixilho, 15x15 cm | UN | 8.58
11815 | Mangueira "seal tube",c/capa alma,d=1/2" | M | 4.36
11816 | Mangueira "seal tube",c/capa alma,d=3/4" | M | 5.68
11817 | Mangueira "seal tube", com capa alma,d=1" | M | 8.11
11818 | Mangueira "seal tube",c/capa alma,d=1.1/4" | M | 11.83
11819 | Mangueira "seal tube",c/capa alma,d=1.1/2" | M | 15.81
11820 | Mangueira "seal tube", com capa alma, d=2" | M | 19.35
11821 | Mangueira "seal tube", com capa alma, d=2.1/2" | M | 32.05
11822 | Mangueira "seal tube",com capa alma, d=3" | M | 39.33
11823 | Mangueira "seal tube", com capa alma, d=4" | M | 46.29
11824 | Rodape metalico, calha tripla, p/inst.eletr., telef. e dados, constit.em chapa de aco pre-galvan.a quente, incl.tampa | M | 44.03
11825 | Rodape metalico, calha dupla, p/inst.eletrica, telef.e dados, const.em chapa deaco pre-galvaniz.a quente, incl.tampa | M | 36.95
11843 | Aspersor de impacto, para irrigacao tipoeco, para rega de jardim | UN | 23.1
11844 | Aspersor de impacto, para irrigar, tipomaxirega | UN | 31.97
11845 | Aspersor impacto, para irrigar, tipo minirega | UN | 23.82
11846 | Grelha para canaleta, em pvc, medindo 130x500mm | UN | 37.41
11847 | Grelha para canaleta, em pvc, medindo 200x500mm | UN | 68.36
11848 | Abracadeira de pvc, para cabos telefonicos, com 20 pares | UN | 0.05
11849 | Abracadeira de pvc, para cabos telefonicos, com 30 pares | UN | 0.06
11850 | Abracadeira de pvc, para cabos telefonicos, com 50 pares | UN | 0.16
11851 | Abracadeira de pvc, para cabos telefonicos, com 100 pares | UN | 0.29
11852 | Abracadeira de pvc, para cabos telefonicos, com 200 pares | UN | 0.49
11853 | Suporte para fixacao de cabos para para-raios, com 20cm de comprimento com isolador | UN | 20.94
11854 | Terminal aereo mecanico, para para-raios(captor 1 ponta) em latao macico 3/8x600mm | UN | 7.66
11855 | Presilhas em latao com furo de 7mm | UN | 0.96
11856 | Quadro p/disjuntores termo-magnet.unipolares, sobrepor, c/porta e barramento neutro, p/inst. 3 disj.s/disp.p/chave geral | UN | 15.69
11857 | Quadro p/disjuntores termo-magneticos unipolares, sobrepor, c/porta e barram.neutro,p/instal.6 disj.s/disp.p/chave geral | UN | 22.82
11858 | Quadro p/disjuntores termo-magneticos unipolar, sobrepor,c/porta e barram.neutro,p/inst.ate 12 disj.s/disp.p/chave geral | UN | 36.8
11859 | Quadro p/disjuntores,c/porta e barramento neutro e trifasico, p/inst.18 disj.c/dispositivo p/chave geral | UN | 185.16
11860 | Quadro p/disjuntores,c/porta e barramento neutro e trifasico, p/inst.24 disj.c/dispositivo p/chave geral | UN | 250.26
11861 | Quadro p/disjuntores,c/porta e barramento neutro e trifasico,p/inst.ate 32 disj.c/dispos.p/chave geral | UN | 291.97
11862 | Quadro p/disjuntores,c/porta e barramento neutro e trifasico,p/inst.ate 40 disj.c/dispositivo p/chave geral | UN | 358.64
11863 | Quadro p/disjuntores,c/porta e barramento neutro e trifasico,p/inst.ate 50 disj.c/dispositivo p/chave geral | UN | 735.4
11864 | Disjuntor/interruptor(di), classe ac, 2polos, instant., corrente nominal (in) 25ax240v, sensibilidade 30ma/300ma | UN | 77.36
11865 | Disjuntor/interruptor(di),classe ac, 2 polos, instant.,corrente nominal (in) 40ax240v, sensib.30ma/300ma | UN | 79.21
11866 | Disjuntor/interruptor diferencial(di), classe ac, 2 polos, instantaneo, correntenominal(in)63ax240v, sensib.30ma/300ma | UN | 86.22
11867 | Disjuntor/interruptor difer.(di),classeac, 2 polos, inst.corrente nominal(in)80ax240v, sensib.30ma/300ma | UN | 86.84
11868 | Disjuntor/interruptor diferencial(di),classe ac, 4 polos, instant., corrente nominal (in)25ax415v, sensib.30ma/300ma | UN | 100.44
11869 | Disjuntor/interruptor diferencial(di),classe ac, 4 polos, corrente nominal (in)40ax415v, sensib.30ma/300ma | UN | 114.16
11870 | Disjuntor/interruptor diferencial(di), classe ac, 4 polos, instant., corrente nominal(in) 63ax415v, sensib.30ma/300ma | UN | 114.16
11871 | Disjuntor/interruptor diferencial(di),classe ac, 4 polos, corrente nominal(in) 80ax415v, sensibil.30m/300ma | UN | 185.4
11872 | Disjuntor/interruptor diferencial(di),classe ac, 4 polos, corrente nominal(in) 100ax415v, sensibil.30ma/300ma | UN | 627.9
11873 | Disjuntor/interruptor diferencial(di), classe ac, 4 polos, instant., corrente nominal(in) 125ax415v, sensib.30ma/300ma | UN | 1402.28
11874 | Cabo de cobre solida extrudada, com baixa emissao de fumaca, bipolar, 2x1,5mm2,isolamento 0,6/1kv | M | 1.3532
11875 | Cabo de cobre solida extrudada, com baixa emissao de fumaca, bipolar, 2x2,5mm2,isolamento 0,6/1kv | M | 1.4361
11876 | Cabo de cobre solida extrudada, com baixa emissao de fumaca, bipolar, 2x4mm2, isolamento 0,6/1kv | M | 2.5464
11877 | Cabo de cobre solida extrudada, com baixa emissao de fumaca, bipolar, 2x6mm2, isolamento 0,6/1kv | M | 3.4915
11878 | Cabo de cobre solida extrudada, com baixa emissao de fumaca, bipolar, 2x10mm2, isolamento 0,6/1kv | M | 5.5749
11879 | Cabo de cobre solida extrudada, com baixa emissao de fumaca, bipolar, 2x16mm2, isolamento 0,6/1kv | M | 9.2182
11880 | Cabo de cobre solida extrudada, com baixa emissao de fumaca, bipolar, 2x25mm2, isolamento 0,6/1kv | M | 13.521
11881 | Cabo de cobre solida extrudada, com baixa emissao de fumaca, bipolar, 2x35mm2, isolamento 0,6/1kv | M | 17.7187
11882 | Cabo de cobre solida extrudada, com baixa emissao de fumaca, unipolar, 1x1,5mm2,isolamento 0,6/1kv | M | 0.6873
11883 | Cabo de cobre solida extrudada, com baixa emissao de fumaca, unipolar, 1x2,5mm2,isolamento 0,6/1kv | M | 1.0647
11884 | Cabo de isolamento solida extrudada, combaixa emissao de fumaca, unipolar, 1x4mm2, isolamento 0,6/1kv | M | 1.5102
11885 | Cabo de cobre solida extrudada, com baixa emissao de fumaca, unipolar, 1x6mm2, isolamento 0,6/1kv | M | 2.0564
11886 | Cabo de cobre solida extrudada, com baixa emissao de fumaca, unipolar, 1x10mm2,isolamento 0,6/1kv | M | 2.5267
11887 | Cabo de cobre solida extrudada, com baixa emissao de fumaca, unipolar, 1x16mm2,isolamento 0,6/1kv | M | 4.0156
11888 | Cabo de cobre solida extrudada, com baixa emissao de fumaca, unipolar, 1x25mm2,isolamento 0,6/1kv | M | 7.1436
11889 | Cabo de cobre solida extrudada, com baixa emissao de fumaca, unipolar, 1x35mm2,isolamento 0,6/1kv | M | 8.254
11890 | Cabo de cobre solida extrudada, com baixa emissao de fumaca, unipolar, 1x50mm2,isolamento 0,6/1kv | M | 11.7374
11891 | Cabo de cobre solida extrudada, com baixa emissao de fumaca, unipolar, 1x70mm2,isolamento 0,6/1kv | M | 17.0334
11892 | Cabo de cobre solida extrudada, com baixa emissao de fumaca, unipolar, 1x95mm2,isolamento 0,6/1kv | M | 25.5624
11893 | Cabo de cobre solida extrudada, com baixa emissao de fumaca, unipolar, 1x120mm2,isolamento 0,6/1kv | M | 27.528
11894 | Cabo de cobre solida extrudada, com baixa emissao de fumaca, unipolar, 1x150mm2,isolamento 0,6/1kv | M | 34.7592
11895 | Cabo de cobre solida extrudada, com baixa emissao de fumaca, unipolar, 1x185mm2,isolamento 0,6/1kv | M | 41.9082
11896 | Cabo de cobre solida extrudada, com baixa emissao de fumaca, unipolar, 1x240mm2,isolamento 0,6/1kv | M | 55.233
11897 | Fio paralelo de cobre, com isolamento termoplastico, polarizado, bicolor, na bitola 2x1,0mm2 | M | 0.5626
11898 | Fio paralelo de cobre, com isolamento termoplastico, polarizado, bicolor, na bitola 2x1,5mm2 | M | 0.7757
11899 | Cabo telefonico, tipo ctp-apl, calibre 0,50, para 50 pares | M | 8.8322
11900 | Cabo telefonico, tipo ctp-apl, calibre 0,50, para 100 pares | M | 17.821
11901 | Cabo telefonico tipo ci (para instalacoes internas primarias) para 300 pares | M | 32.804
11902 | Cabo telefonico tipo ci (para instalacoes internas primarias) para 400 pares | M | 42.9675
11903 | Cabo telefonico tipo ci (para instalacoes internas primarias) para 500 pares | M | 64.0966
11904 | Cabo telefonico cce, diametro do condutor de 0,50mm, para 2 pares | M | 1.0809
11905 | Cabo telefonico cce, diametro do condutor de 0,50mm, para 4 pares | M | 1.5324
11906 | Cabo telefonico cce, diametro do condutor de 0,50mm, para 5 pares | M | 1.739
11907 | Cabo telefonico cce, diametro do condutor de 0,50mm, para 6 pares | M | 1.9799
11908 | Cabo telefonico cce, diametro do condutor de 0,65mm, para 2 pares | M | 1.4847
11909 | Cabo telefonico cce, diametro do condutor de 0,65mm, para 4 pares | M | 2.1269
11910 | Cabo telefonico cce, diametro do condutor de 0,65mm, para 5 pares | M | 2.5227
11911 | Cabo telefonico cce, diametro do condutor de 0,65mm, para 6 pares | M | 2.8004
11912 | Cabo telefonico cci, diametro de 0,50mm,para 2 pares | M | 0.4131
11913 | Cabo telefonico cci, diametro do condutor de 0,50mm para 4 pares | M | 0.77
11914 | Cabo telefonico cci, diametro do condutor de 0,50mm, para 5 pares | M | 0.927
11915 | Cabo telefonico cci, diametro do condutor de 0,50mm, para 6 pares | M | 1.1157
11920 | Cabo coaxial rg-59, para instalacao de cftv | M | 0.457
11921 | Cabo coaxial rg-06, para instalacao de cftv | M | 0.798
11922 | Caixa transparente para medicao direta(ctm), para entrada de energia individual, padrao light | UN | 51.45
11923 | Caixa disjustor monopolar (cdj1) interna, para entrada de energia individual padrao light | UN | 16.37
11924 | Caixa transparente polifasica (ctp), para entrada de energia individual, padraolight | UN | 72.45
11925 | Caixa de disjuntores trifasico (cdj3) interna, para entrada de energia individual, padrao light | UN | 37.84
11926 | Caixa seccionadora (csm200), para entrada de energia individual, padrao light | UN | 682.34
11927 | Caixa protecao (cpg225) interna, para entrada de energia individual padrao light | UN | 175.64
11930 | Caixa seccionadora (cs100), para entradade energia individual, padrao light | UN | 231.03
11943 | Caixa de aterramento em pvc, 25x25cm | UN | 4.91
11944 | Eletrocalha perfurada, sem virola, med.(100x50x3000)mm, pre-zincada, sem tampa | UN | 37.67
11945 | Eletrocalha perfurada, sem virola, med.(150x50x3000)mm, pre-zincada, sem tampa | UN | 47.07
11946 | Eletrocalha perfurada, sem virola, med.(200x50x3000)mm, pre-zincada, sem tampa | UN | 56.49
11948 | Eletrocalha perfurada, sem virola, med.(300x50x3000)mm, pre-zincada, sem tampa | UN | 92.65
11949 | Eletrocalha perfurada, sem virola, med.(400x50x3000)mm, pre-zincada, sem tampa | UN | 115.8
11951 | Eletrocalha perfurada, sem virola, med.(150x75x3000)mm, pre-zincada, sem tampa | UN | 56.49
11952 | Eletrocalha perfurada, sem virola, med.(200x75x3000)mm, pre-zincada, sem tampa | UN | 65.9
11954 | Eletrocalha perfurada, sem virola, med.(300x75x3000)mm, pre-zincada, sem tampa | UN | 104.21
11955 | Eletrocalha perfurada, sem virola, med.(400x75x3000)mm, pre-zincada, sem tampa | UN | 160.83
11957 | Eletrocalha perfurada, sem virola, med.(150x100x3000)mm, pre-zincada, sem tampa | UN | 65.9
11961 | Eletrocalha perfurada, sem virola, med.(400x100x3000)mm, pre-zincada, sem tampa | UN | 138.94
11962 | Eletrocalha lisa, sem virola, med. (100x50x3000)mm, pre-zincada, sem tampa | UN | 37.67
11963 | Eletrocalha lisa, sem virola, med. (150x50x3000)mm, pre-zincada, sem tampa | UN | 47.07
11964 | Eletrocalha lisa, sem virola, med. (200x50x3000)mm, pre-zincada, sem tampa | UN | 56.49
11966 | Eletrocalha lisa, sem virola, med. (300x50x3000), pre-zincada, sem tampa | UN | 92.66
11967 | Eletrocalha lisa, sem virola, med. (400x50x3000), pre-zincada, sem tampa | UN | 115.77
11968 | Eletrocalha lisa, sem virola, med. (100x75x3000)mm, pre-zincada, sem tampa | UN | 47.07
11969 | Eletrocalha lisa, sem virola, med. (150x75x3000)mm, pre-zincada, sem tampa | UN | 56.49
11970 | Eletrocalha lisa, sem virola, med. (200x75x3000)mm, pre-zincada, sem tampa | UN | 65.91
11972 | Eletrocalha lisa, sem virola, med. (300x75x3000)mm, pre-zincada, sem tampa | UN | 104.19
11973 | Eletrocalha lisa, sem virola, med. (400x75x3000)mm, pre-zincada, sem tampa | UN | 160.75
11974 | Eletrocalha lisa, sem virola, med. (100x100x3000)mm, pre-zincada, sem tampa | UN | 56.49
11975 | Eletrocalha lisa, sem virola, med. (150x100x3000)mm, pre-zincada, sem tampa | UN | 65.91
11976 | Eletrocalha lisa, sem virola, med. (200x100x3000), pre-zincada, sem tampa | UN | 75.33
11978 | Eletrocalha lisa, sem virola, med. (300x100x3000)mm, pre-zincada, sem tampa | UN | 115.83
11979 | Eletrocalha lisa, sem virola, med. (400x100x3000)mm, pre-zincada, sem tampa | UN | 138.98
11980 | Curva horizontal, 45º, p/eletrocalha perfurada ou lisa, 100x50mm, pre-zincada | UN | 7.44
11981 | Curva horizontal, 45º, p/eletrocalha perfurada ou lisa, 150x50mm, pre-zincada | UN | 9.43
11982 | Curva horizontal, 45º, p/eletrocalha perfurada ou lisa, 200x50mm, pre-zincada | UN | 12.51
11984 | Curva horizontal, 45º, p/eletrocalha perfurada ou lisa, 300x50mm, pre-zincada | UN | 20.3
11985 | Curva horizontal, 45º para eletrocalha perfurada ou lisa, 400x50mm, pre-zincada | UN | 28.93
11986 | Curva horizontal, 45º, para eletrocalhaperfurada ou lisa, 100x75mm, pre-zincada | UN | 8.69
11987 | Curva horizontal, 45º, para eletrocalhaperfurada ou lisa, 150x75mm, pre-zincada | UN | 11.36
11988 | Curva horizontal, 45º, para eletrocalhaperfurada ou lisa, 200x75mm, pre-zincada | UN | 13.11
11990 | Curva horizontal, 45º, para eletrocalhaperfurada ou lisa, 300x75mm, pre-zincada | UN | 22.84
11991 | Curva horizontal, 45º, para eletrocalhaperfurada ou lisa, 400x75mm, pre-zincada | UN | 30.52
11992 | Curva horizontal, 45º, para eletrocalhaperfurada ou lisa, 100x100mm, pre-zincada | UN | 10.41
11993 | Curva horizontal, 45º, para eletrocalhaperfurada ou lisa, 150x100mm, pre-zincada | UN | 13.29
11994 | Curva horizontal, 45º, para eletrocalhaperfurada ou lisa, 200x100mm, pre-zincada | UN | 16.58
11996 | Curva horizontal, 45º, para eletrocalhaperfurada ou lisa, 300x100mm, pre-zincada | UN | 29.84
11997 | Curva horizontal, 45º, para eletrocalhaperfurada ou lisa, 400x100mm, pre-zincada | UN | 38.92
11998 | Curva horizontal, 90º, para eletrocalhaperfurada ou lisa, 100x50mm, pre-zincada | UN | 9.86
11999 | Curva horizontal, 90º, para eletrocalhaperfurada ou lisa, 50x150mm, pre-zincada | UN | 13.56
12000 | Curva horizontal, 90º, para eletrocalhaperfurada ou lisa, 50x200mm, pre-zincada | UN | 20.38
12002 | Curva horizontal, 90º, para eletrocalhaperfurada ou lisa, 50x300mm, pre-zincada | UN | 40.79
12003 | Curva horizontal, 90º, para eletrocalhaperfurada ou lisa, 400x50mm, pre-zincada | UN | 58.46
12004 | Curva horizontal, 90º, para eletrocalhaperfurada ou lisa, 100x75mm, pre-zincada | UN | 12.32
12005 | Curva horizontal, 90º, para eletrocalhaperfurada ou lisa, 150x75mm, pre-zincada | UN | 16.18
12006 | Curva horizontal, 90º, para eletrocalhaperfurada ou lisa, 200x75mm, pre-zincada | UN | 20.65
12008 | Curva horizontal, 90º, para eletrocalhaperfurada ou lisa, 300x75mm, pre-zincada | UN | 45.93
12009 | Curva horizontal, 90º, para eletrocalhaperfurada ou lisa, 400x75mm, pre-zincada | UN | 64.27
12010 | Curva horizontal, 90º, para eletrocalhaperfurada ou lisa, 100x100mm, pre-zincada | UN | 16.1
12011 | Curva horizontal, 90º, para eletrocalhaperfurada ou lisa, 150x100mm, pre-zincada | UN | 18.95
12012 | Curva horizontal, 90º, para eletrocalhaperfurada ou lisa, 200x100mm, pre-zincada | UN | 23.58
12014 | Curva horizontal, 90º, para eletrocalhaperfurada ou lisa, 300x100mm, pre-zincada | UN | 51.08
12015 | Curva horizontal, 90º, para eletrocalhaperfurada ou lisa, 400x100mm, pre-zincada | UN | 70.11
12016 | Curva vertical externa, 30º, para eletrocalha perfurada ou lisa, 100x50mm, pre-zzincada | UN | 6.93
12017 | Curva vertical externa, 30º, para eletrocalha perfurada ou lisa, 150x50mm, pre-zincada | UN | 7.71
12018 | Curva vertical externa, 30º, para eletrocalha perfurada ou lisa, 200x50mm, pre-zincada | UN | 9.23
12020 | Curva vertical externa, 30º, para eletrocalha perfurada ou lisa, 300x50mm, pre-zincada | UN | 12.16
12021 | Curva vertical externa, 30º, para eletrocalha perfurada ou lisa, 400x50mm, pre-zincada | UN | 15.1
12022 | Curva vertical externa, 30º, para eletrocalha perfurada ou lisa, 100x75mm, pre-zincada | UN | 8.19
12023 | Curva vertical externa, 30º, para eletrocalha perfurada ou lisa, 150x75mm, pre-zincada | UN | 9.62
12024 | Curva vertical externa, 30º, para eletrocalha perfurada ou lisa, 200x75mm, pre-zincada | UN | 11.34
12026 | Curva vertical externa, 30º, para eletrocalha perfurada ou lisa, 300x75mm, pre-zincada | UN | 14.06
12027 | Curva vertical externa, 30º, para eletrocalha perfurada ou lisa, 400x75mm, pre-zincada | UN | 17.01
12028 | Curva vertical externa, 30º, para eletrocalha perfurada ou lisa, 100x100mm, pre-zincada | UN | 10.21
12029 | Curva vertical externa, 30º, para eletrocalha perfurada ou lisa, 150x100mm, pre-zincada | UN | 11.94
12030 | Curva vertical externa, 30º, para eletrocalha perfurada ou lisa, 200x100mm, pre-zincada | UN | 13.68
12032 | Curva vertical externa, 30º, para eletrocalha perfurada ou lisa, 300x100mm, pre-zincada | UN | 16.15
12033 | Curva vertical externa, 30º, para eletrocalha perfurada ou lisa, 400x100mm, pre-zincada | UN | 19.11
12034 | Curva vertical externa 45º, para eletrocalha perfurada ou lisa, 100x50mm, pre-zincada | UN | 6.93
12035 | Curva vertical externa 45º, para eletrocalha perfurada ou lisa, 150x50mm, pre-zincada | UN | 7.71
12036 | Curva vertical externa 45º, para eletrocalha perfurada ou lisa, 200x50mm, pre-zincada | UN | 9.23
12038 | Curva vertical externa 45º, para eletrocalha perfurada ou lisa, 300x50mm, pre-zincada | UN | 12.16
12039 | Curva vertical externa 45º, para eletrocalha perfurada ou lisa, 400x50mm, pre-zincada | UN | 15.1
12040 | Curva vertical externa 45º, para eletrocalha perfurada ou lisa, 100x75mm, pre-zincada | UN | 8.19
12041 | Curva vertical externa 45º, para eletrocalha perfurada ou lisa, 150x75mm, pre-zincada | UN | 9.62
12042 | Curva vertical externa 45º, para eletrocalha perfurada ou lisa, 200x75mm, pre-zincada | UN | 11.34
12044 | Curva vertical externa 45º, para eletrocalha perfurada ou lisa, 300x75mm, pre-zincada | UN | 14.06
12045 | Curva vertical externa 45º, para eletrocalha perfurada ou lisa, 400x75mm, pre-zincada | UN | 17.01
12046 | Curva vertical externa 45º, para eletrocalha perfurada ou lisa, 100x100mm, pre-zzincada | UN | 10.21
12047 | Curva vertical externa 45º, para eletrocalha perfurada ou lisa, 150x100mm, pre-zincada | UN | 11.94
12048 | Curva vertical externa 45º, para eletrocalha perfurada ou lisa, 200x100mm, pre-zincada | UN | 13.68
12050 | Curva vertical externa 45º, para eletrocalha perfurada ou lisa, 300x100mm, pre-zincada | UN | 16.15
12051 | Curva vertical externa 45º, para eletrocalha perfurada ou lisa, 400x100mm, pre-zincada | UN | 19.11
12052 | Curva vertical externa 90º, para eletrocalha perfurada ou lisa, 100x50mm, pre-zincada | UN | 9.65
12053 | Curva vertical externa 90º, para eletrocalha perfurada ou lisa, 150x50mm, pre-zincada | UN | 11.86
12054 | Curva vertical externa 90º, para eletrocalha perfurada ou lisa, 200x50mm, pre-zincada | UN | 13.9
12056 | Curva vertical externa 90º, para eletrocalha perfurada ou lisa, 300x50mm, pre-zincada | UN | 21.68
12057 | Curva vertical externa 90º, para eletrocalha perfurada ou lisa, 400x50mm, pre-zincada | UN | 25.78
12058 | Curva vertical externa 90º, para eletrocalha perfurada ou lisa, 100x75mm, pre-zincaca | UN | 12.02
12059 | Curva vertical externa 90°, para eletrocalha perfurada ou lisa, 150x75mm, pre-zincada | UN | 14.01
12060 | Curva vertical externa 90°, para eletrocalha perfurada ou lisa, 200x75mm, pre-zincada | UN | 15.87
12062 | Curva vertical externa 90°, para eletrocalha perfurada ou lisa, 300x75mm, pre-zincada | UN | 24.82
12063 | Curva vertical externa 90°, para eletrocalha perfurada ou lisa, 400x75mm, pre-zincada | UN | 29.07
12064 | Curva vertical externa 90°, para eletrocalha perfurada ou lisa, 100x100mm, pre-zincada | UN | 15.72
12065 | Curva vertical externa 90°, para eletrocalha perfurada ou lisa, 150x100mm, pre-zincada | UN | 19.48
12066 | Curva vertical externa 90°, para eletrocalha perfurada ou lisa, 200x100mm, pre-zincada | UN | 19.55
12068 | Curva vertical externa 90°, para eletrocalha perfurada ou lisa, 300x100mm, pre-zincada | UN | 28.38
12069 | Curva vertical externa 90°, para eletrocalha perfurada ou lisa, 400x100mm, pre-zincada | UN | 32.64
12070 | Curva vertical interna 45°, para eletrocalha perfurada ou lisa, 100x50mm, pre-zincada | UN | 11.45
12071 | Curva vertical interna 45°, para eletrocalha perfurada ou lisa, 150x50mm, pre-zincada | UN | 13.4
12072 | Curva vertical interna 45°, para eletrocalha perfurada ou lisa, 200x50mm, pre-zincada | UN | 16.94
12074 | Curva vertical interna 45°, para eletrocalha perfurada ou lisa, 300x50mm, pre-zincada | UN | 9.84
12075 | Curva vertical interna 45°, para eletrocalha perfurada ou lisa, 400x50mm, pre-zincada | UN | 31.54
12076 | Curva vertical interna 45°, para eletrocalha perfurada ou lisa, 100x75mm, pre-zincada | UN | 12.79
12077 | Curva vertical interna 45°, para eletrocalha perfurada ou lisa, 150x75mm, pre-zincada | UN | 11.29
12078 | Curva vertical interna 45°, para eletrocalha perfurada ou lisa, 200x75mm, pre-zincada | UN | 19.7
12080 | Curva vertical interna 45°, para eletrocalha perfurada ou lisa, 300x75mm, pre-zincada | UN | 20.44
12081 | Curva vertical interna 45°, para eletrocalha perfurada ou lisa, 400x75mm, pre-zincada | UN | 25.53
12082 | Curva vertical interna 45°, para eletrocalha perfurada ou lisa, 100x100mm, pre-zincada | UN | 15.4
12083 | Curva vertical interna 45°, para eletrocalha perfurada ou lisa, 150x100mm, pre-zincada | UN | 18.78
12084 | Curva vertical interna 45°, para eletrocalha perfurada ou lisa, 200x100mm, pre-zincada | UN | 22.63
12086 | Curva vertical interna 45°, para eletrocalha perfurada ou lisa, 300x100mm, pre-zincada | UN | 14.81
12087 | Curva vertical interna 45°, para eletrocalha perfurada ou lisa, 400x100mm, pre-zincada | UN | 30.49
12088 | Curva vertical interna 90°, para eletrocalha perfurada ou lisa, 100x50mm, pre-zincada | UN | 13.09
12089 | Curva vertical interna 90°, para eletrocalha perfurada ou lisa, 150x50mm, pre-zincada | UN | 16.34
12090 | Curva vertical interna 90°, para eletrocalha perfurada ou lisa, 200x50mm, pre-zincada | UN | 19.7
12092 | Curva vertical interna 90°, para eletrocalha perfurada ou lisa, 300x50mm, pre-zincada | UN | 24.82
12093 | Curva vertical interna 90°, para eletrocalha perfurada ou lisa, 400x50mm, pre-zincada | UN | 30.17
12094 | Curva vertical interna 90°, para eletrocalha perfurada ou lisa, 100x75mm, pre-zincada | UN | 17.72
12095 | Curva vertical interna 90°, para eletrocalha perfurada ou lisa, 150x75mm, pre-zincada | UN | 23.09
12096 | Curva vertical interna 90°, para eletrocalha perfurada ou lisa, 200x75mm, pre-zincada | UN | 20.65
12098 | Curva vertical interna 90°, para eletrocalha perfurada ou lisa, 300x75mm, pre-zincada | UN | 29.76
12099 | Curva vertical interna 90°, para eletrocalha perfurada ou lisa, 400x75mm, pre-zincada | UN | 35.5
12100 | Curva vertical interna 90°, para eletrocalha perfurada ou lisa, 100x100mm, pre-zincada | UN | 22.63
12101 | Curva vertical interna 90°, para eletrocalha perfurada ou lisa, 150x100mm, pre-zincada | UN | 20.65
12102 | Curva vertical interna 90°, para eletrocalha perfurada ou lisa, 200x100mm, pre-zincada | UN | 33.22
12104 | Curva vetrical interna 90°, para eletrocalha perfurada ou lisa, 300x100mm, pre-zincada | UN | 34.83
12105 | Curva vertical interna 90°, para eletrocalha perfurada ou lisa, 400x100mm, pre-zincada | UN | 41.26
12106 | Curva de inversao 90°, para eletrocalhaperfurada ou lisa, 100x50mm, pre-zincada | UN | 11.96
12107 | Curva de inversao 90°, para eletrocalhaperfurada ou lisa, 150x50mm, pre-zincada | UN | 16.08
12108 | Curva de inversao 90°, para eletrocalhaperfurada ou lisa, 200x50mm, pre-zincada | UN | 20.8
12110 | Curva de inversao 90°, para eletrocalhaperfurada ou lisa, 300x50mm, pre-zincada | UN | 35.25
12111 | Curva de inversao 90°, para eletrocalhaperfurada ou lisa, 400x50mm, pre-zincada | UN | 42.5
12112 | Curva de inversao 90°, para eletrocalhaperfurada ou lisa, 100x75mm, pre-zincada | UN | 14.66
12113 | Curva de inversao 90°, para eletrocalhaperfurada ou lisa, 150x75mm, pre-zincada | UN | 18.78
12114 | Curva de inversao 90°, para eletrocalhaperfurada ou lisa, 200x75mm, pre-zincada | UN | 23.51
12116 | Curva de inversao 90°, para eletrocalhaperfurada ou lisa, 300x75mm, pre-zincada | UN | 39.5
12117 | Curva de invresao 90°, para eletrocalhaperfurada ou lisa, 400x75mm, pre-zincada | UN | 47.02
12118 | Curva de inversao 90°, para eletrocalhaperfurada ou lisa, 100x100mm, pre-zincada | UN | 17.65
12119 | Curva de inversao 90°, para eletrocalhaperfurada ou lisa, 150x100mm, pre-zincada | UN | 23.25
12120 | Curva de inversao 90°, para eletrocalhaperfurada ou lisa, 200x100mm, pre-zincada | UN | 24.18
12122 | Curva de inversao 90°, para eletrocalhaperfurada ou lisa, 300x100mm, pre-zincada | UN | 44.01
12123 | Curva de inversao 90°, para eletrocalhaperfurada ou lisa, 400x100mm, pre-zincada | UN | 51.98
12124 | Te horizontal 90°, para eletrocalha perfurada ou lisa, 100x50mm, pre-zincada | UN | 21.57
12125 | Te horizontal 90°, para eletrocalha perfurada ou lisa, 150x50mm, pre-zincada | UN | 26.34
12126 | Te horizontal 90°, para eletrocalha perfurada ou lisa, 200x50mm, pre-zincada | UN | 31.74
12128 | Te horizontal 90°, para eletrocalha perfurada ou lisa, 300x50mm, pre-zincada | UN | 47.02
12129 | Te horizontal 90°, para eletrocalha perfurada ou lisa, 400x50mm, pre-zincada | UN | 64.45
12130 | Te horizontal 90°, para eletrocalha perfurada ou lisa, 100x75mm, pre-zincada | UN | 25.42
12131 | Te horizontal 90°, para eletrocalha perfurada ou lisa, 150x75mm, pre-zincada | UN | 30.41
12132 | Te horizontal 90°, para eletrocalha perfurada ou lisa, 200x75mm, pre-zincada | UN | 34.35
12134 | Te horizontal, 90°, para eletrocalha perfurada ou lisa, 300x75mm, pre-zincada | UN | 60.41
12135 | Te horizontal, 90°, para eletrocalha perfurada ou lisa, 400x75mm, pre-zincada | UN | 70.21
12136 | Te horizontal, 90°, para eletrocalha perfurada ou lisa, 100x100mm, pre-zincada | UN | 29.27
12137 | Te horizontal, 90°, para eletrocalha perfurada ou lisa, 150x100mm, pre-zincada | UN | 26.55
12138 | Te horizontal, 90°, para eletrocalha perfurada ou lisa, 200x100mm, pre-zincada | UN | 38.5
12140 | Te horizontal, 90°, para eletrocalha perfurada ou lisa, 300x100mm, pre-zincada | UN | 57.87
12141 | Te horizontal, 90°, para eletrocalha perfurada ou lisa, 400x100mm, pre-zincada | UN | 75.97
12142 | Te vertical de derivacao, para eletrocallha perfurada ou lisa, 100x50mm, pre-zincada | UN | 26.01
12143 | Te vertical de derivacao, para eletrocalha perfurada ou lisa, 150x50mm, pre-zincada | UN | 29.1
12144 | Te vertical de derivacao, para eletrocalha perfurada ou lisa, 200x50mm, pre-zincada | UN | 35.74
12146 | Te vertical de derivacao, para eletrocalha perfurada ou lisa, 300x50mm, pre-zincada | UN | 58.81
12147 | Te vertical de derivacao, para eletrocalha perfurada ou lisa, 400x50mm, pre-zincada | UN | 79.26
12149 | Te vertical de derivacao ou lateral, para eletrocalha perfurada ou lisa, 150x75mm, pre-zincada | UN | 32.96
12150 | Te vertical de derivacao, para eletrocalha perfurada ou lisa, 200x75mm, pre-zincada | UN | 39.9
12152 | Te vertical de derivacao, para eletrocalha perfurada ou lisa, 300x75mm, pre-zincada | UN | 64.45
12153 | Te vertical de derivacao, para eletrocalha perfurada ou lisa, 400x75mm, pre-zincada | UN | 85.56
12155 | Te vertical de derivacao, para eletrocalha perfurada ou lisa, 150x100mm, pre-zincada | UN | 36.97
12159 | Te vertical de derivacao, para eletrocalha perfurada ou lisa, 400x100mm, pre-zinada | UN | 91.87
12160 | Cruzeta horizontal, 90°, para eletrocalha perfurada ou lisa, 100x50mm, pre-zincada | UN | 34.66
12161 | Cruzeta horizontal, 90°, para eletrocalha perfurada ou lisa, 150x50mm, pre-zincada | UN | 36.2
12162 | Cruzeta horizontal, 90°, para eletrocalha perfurada ou lisa, 200x50mm, pre-zincada | UN | 42.2
12164 | Cruzeta horizontal, 90°, para eletrocalha perfurada ou lisa, 300x50mm, pre-zincada | UN | 66.24
12165 | Cruzeta horizontal, 90°, para eletrocalha perfurada ou lisa, 400x50mm, pre-zincada | UN | 85.28
12166 | Cruzeta horizontal, 90°, para eletrocalha perfurada ou lisa, 100x75mm, pre-zincada | UN | 34.66
12167 | Cruzeta horizontal, 90°, para eletrocalha perfurada ou lisa, 150x75mm, pre-zincada | UN | 40.2
12168 | Cruzeta horizontal, 90°, para eletrocalha perfurada ou lisa, 200x75mm, pre-zincada | UN | 54.57
12170 | Cruzeta horizontal, 90°, para eletrocalha perfurada ou lisa, 300x75mm, pre-zincada | UN | 70.9
12171 | Cruzeta horizontal, 90°, para eletrocalha perfurada ou lisa, 400x75mm, pre-zincada | UN | 89.95
12172 | Cruzeta horizontal, 90°, para eletrocalha perfurada ou lisa, 100x100mm, pre-zincada | UN | 38.65
12173 | Cruzeta horizontal, 90°, para eletrocalha perfurada ou lisa, 150x100mm, pre-zincada | UN | 44.06
12174 | Cruzeta horizontal, 90°, para eletrocalha perfurada ou lisa, 200x100mm, pre-zincada | UN | 50.07
12176 | Cruzeta horizontal, 90°, para eletrocalha perfurada ou lisa, 300x100mm, pre-zincada | UN | 75.57
12177 | Cruzeta horizontal, 90°, para eletrocalha perfurada ou lisa, 400x100mm, pre-zincada | UN | 94.63
12178 | Cotovelo reto, para eletrocalha perfurada ou lisa, 100x50mm, pre-zincada | UN | 8.17
12179 | Cotovelo reto, para eletrocalha perfurada ou lisa, 150x50mm, pre-zincada | UN | 11.25
12180 | Cotovelo reto, para eletrocalha perfurada ou lisa, 200x50mm, pre-zincada | UN | 15.09
12182 | Cotovelo reto, para eletrocalha perfurada ou lisa, 300x50mm, pre-zincada | UN | 28.79
12183 | Cotovelo reto, para eletrocalha perfurada ou lisa, 400x50mm, pre-zincada | UN | 42.5
12184 | Cotovelo reto, para eletrocalha perfurada ou lisa, 100x75mm, pre-zincada | UN | 7.85
12185 | Cotovelo reto, para eletrocalha perfurada ou lisa, 150x75mm, pre-zincada | UN | 12.37
12186 | Cotovelo reto, para eletrocalha perfurada ou lisa, 200x75mm, pre-zincada | UN | 17.41
12188 | Cotovelo reto, para eletrocalha perfurada ou lisa, 300x75mm, pre-zincada | UN | 32.23
12189 | Cotovelo reto, para eletrocalha perfurada ou lisa, 400x75mm, pre-zincada | UN | 50.68
12190 | Cotovelo reto, para eletrocalha perfurada ou lisa, 100x100mm, pre-zincada | UN | 11.55
12191 | Cotovelo reto, para eletrocalha perfurada ou lisa, 150x100mm, pre-zincada | UN | 15.4
12192 | Cotovelo reto, para eletrocalha perfurada ou lisa, 200x100mm, pre-zincada | UN | 19.7
12194 | Cotovelo reto, para eletrocalha perfurada ou lisa, 300x100mm, pre-zincada | UN | 35.65
12195 | Cotovelo reto, para eletrocalha perfurada ou lisa, 400x100mm, pre-zincada | UN | 70.11
12196 | Te reto, para eletrocalha perfurada ou lisa, 100x50mm, pre-zincada | UN | 11.09
12197 | Te reto, para eletrocalha perfurada ou lisa, 150x50mm, pre-zincada | UN | 14.48
12198 | Te reto, para eletrocalha perfurada ou lisa, 200x50mm, pre-zincada | UN | 18.48
12200 | Te reto, para eletrocalha perfurada ou lisa, 300x50mm, pre-zincada | UN | 33.6
12201 | Te reto, para eletrocalha perfurada ou lisa, 400x50mm, pre-zincada | UN | 47.98
12202 | Te reto, para eletrocalha perfurada ou lisa, 100x75mm, pre-zincada | UN | 13.09
12204 | Te reto, para eletrocalha perfurada ou lisa, 150x75mm, pre-zincada | UN | 16.63
12205 | Te reto, para eletrocalha perfurada ou lisa, 200x75mm, pre-zincada | UN | 24.67
12207 | Te reto, para eletrocalha perfurada ou lisa, 300x75mm, pre-zincada | UN | 36.73
12208 | Te reto, para eletrocalha perfurada ou lisa, 400x75mm, pre-zincada | UN | 47.44
12209 | Te reto, para eletrocalha perfurada ou lisa, 100x100mm, pre-zincada | UN | 15.09
12210 | Te reto, para eletrocalha perfurada ou lisa, 150x100mm, pre-zincada | UN | 18.78
12211 | Te reto, para eletrocalha perfurada ou lisa, 200x100mm, pre-zincado | UN | 23.25
12213 | Te reto, para eletrocalha perfurada ou lisa, 300x100mm, pre-zincado | UN | 39.77
12214 | Te reto, para eletrocalha perfurada ou lisa, 400x100mm, pre-zincada | UN | 54.85
12215 | Cruzeta reta, para eletrocalha perfuradaou lisa, 100x50mm, pre-zincada | UN | 17
12216 | Cruzeta reta, para eletrocalha perfuradaou lisa, 150x50mm, pre-zincada | UN | 18.78
12217 | Cruzeta reta, para eletrocalha perfuradaou lisa, 200x50mm, pre-zincada | UN | 23.25
12219 | Cruzeta reta, para eletrocalha perfuradaou lisa, 300x50mm, pre-zincada | UN | 39.77
12220 | Cruzeta reta, para eletrocalha perfuradaou lisa, 400x50mm, pre-zincada | UN | 54.85
12221 | Cruzeta reta, para eletrocalha perfuradaou lisa, 100x75mm, pre-zincada | UN | 17.41
12222 | Cruzeta reta, para eletrocalha perfuradaou lisa, 150x75mm, pre-zincada | UN | 25.31
12223 | Cruzeta reta, para eletrocalha perfuradaou lisa, 200x75mm, pre-zincada | UN | 30.68
12225 | Cruzeta reta, para eletrocalha perfuradaou lisa, 300x75mm, pre-zincada | UN | 42.5
12226 | Cruzeta reta, para eletrocalha perfuradaou lisa, 400x75mm, pre-zincada | UN | 57.6
12227 | Cruzeta reta, para eletrocalha perfuradaou lisa, 100x100mm, pre-zincada | UN | 19.7
12228 | Cruzeta reta, para eletrocalha perfuradaou lisa, 150x100mm, pre-zincada | UN | 23.41
12229 | Cruzeta reta, para eletrocalha perfuradaou lisa, 200x100mm, pre-zincada | UN | 27.88
12231 | Cruzeta reta, para eletrocalha perfuradaou lisa, 300x100mm, pre-zincada | UN | 45.26
12232 | Cruzeta reta, para eletrocalha perfuradaou lisa, 400x100mm, pre-zincada | UN | 60.33
12233 | Reducao concentrica, para eletrocalha perfurada ou lisa, 100x50mm, pre-zincada | UN | 7.57
12234 | Reducao concentrica, para eletrocalha perfurada ou lisa, 150x100mm, pre-zincada | UN | 16.86
12235 | Reducao concentrica, para eletrocalha perfurada ou lisa, 150x50mm, pre-zincada | UN | 12.07
12236 | Reducao concentrica, para eletrocalha perfurada ou lisa, 200x150mm, pre-zincada | UN | 19.34
12237 | Reducao concentrica, para eletrocalha perfurada ou lisa, 200x100mm, pre-zincada | UN | 16.34
12238 | Reducao concentrica, para eletrocalha perfurada ou lisa, 200x50mm, pre-zincada | UN | 12.32
12244 | Reducao concentrica, para eletrocalha perfurada ou lisa, 300x200mm, pre-zincada | UN | 24.14
12245 | Reducao concentrica, para eletrocalha perfurada ou lisa, 300x150mm, pre-zincada | UN | 24.14
12246 | Reducao concentrica, para eletrocalha perfurada ou lisa, 300x100mm, pre-zincada | UN | 29.62
12247 | Reducao concentrica, para eletrocalha perfurada ou lisa, 300x50mm, pre-zincada | UN | 19.34
12248 | Reducao concentrica, para eletrocalha perfurada ou lisa, 400x300mm, pre-zincada | UN | 46.84
12250 | Reducao concentrica, para eletrocalha perfurada ou lisa, 400x200mm, pre-zincada | UN | 46.84
12251 | Reducao concentrica, para eletrocalha perfurada ou lisa, 400x150mm, pre-zincada | UN | 70.23
12252 | Reducao concentrica, para eletrocalha perfurada ou lisa, 400x100mm, pre-zincada | UN | 46.84
12253 | Reducao concentrica, para eletrocalha perfurada ou lisa, 400x50mm, pre-zincada | UN | 34.02
12254 | Te vertical (subida), para eletrocalha perfurada ou lisa, 100x50mm, pre-zincada | UN | 18.81
12255 | Te vertical (subida), para eletrocalha perfurada ou lisa, 150x50mm, pre-zincada | UN | 20
12256 | Te vertical (subida), para eletrocalha perfurada ou lisa, 200x50mm, pre-zincada | UN | 23.27
12258 | Te vertical (subida), para eletrocalha perfurada ou lisa, 300x50mm, pre-zincada | UN | 35.25
12259 | Te vertical (subida), para eletrocalha perfurada ou lisa, 400x50mm, pre-zincada | UN | 49.49
12260 | Te vertical (subida), para eletrocalha perfurada ou lisa, 100x75mm, pre-zincada | UN | 22.34
12261 | Te vertical (subida), para eletrocalha perfurada ou lisa, 150x75mm, pre-zincada | UN | 22.29
12262 | Te vertical (subida), para eletrocalha perfurada ou lisa, 200x75mm, pre-zincada | UN | 30.43
12264 | Te vertical (subida), para eletrocalha perfurada ou lisa, 300x75mm, pre-zincada | UN | 38.53
12265 | Te vertical (subida), para eletrocalha perfurada ou lisa, 400x75mm, pre-zincada | UN | 46.61
12266 | Te vertical (subida), para eletrocalha perfurada ou lisa, 100x100mm, pre-zincada | UN | 21.15
12267 | Te vertical (subida), para eletrocalha perfurada ou lisa, 150x100mm, pre-zincada | UN | 24.72
12268 | Te vetical (subida), para eletrocalha peefurada ou lisa, 200x100mm, pre-zincada | UN | 28.29
12270 | Te vertical (subida), para eletrocalha perfurada ou lisa, 300x100mm, pre-zincada | UN | 41.96
12271 | Te vertical (subida), para eletrocalha perfurada ou lisa, 400x100mm, pre-zincada | UN | 50.33
12272 | Te vertical (descida), para eletrocalhaperfurada ou lisa, 100x50mm, pre-zincada | UN | 31.71
12273 | Te vertical (descida), para eletrocalhaperfurada ou lisa, 150x50mm, pre-zincada | UN | 32.19
12274 | Te vertical (descida), para eletrocalhaperfurada ou lisa, 200x50mm, pre-zincada | UN | 36.05
12276 | Te vertical (descida), para eletrocalhaperfurada ou lisa, 300x50mm, pre-zincada | UN | 41.01
12277 | Te vertical (descida), para eletrocalhaperfurada ou lisa, 400x50mm, pre-zincada | UN | 50.33
12278 | Te vertical (descida), para eletrocalhaperfurada ou lisa, 100x75mm, pre-zincada | UN | 31.87
12279 | Te vertical (descida), para eletrocalhaperfurada ou lisa, 150x75mm, pre-zincada | UN | 35.89
12280 | Te vertical (descida), para eletrocalhaperfurada ou lisa, 200x75mm, pre-zincada | UN | 36.06
12282 | Te vertical (descida), para eletrocalhaperfurada ou lisa, 300x75mm, pre-zincada | UN | 52.19
12283 | Te vertical (descida), para eletrocalhaperfurada ou lisa, 400x75mm, pre-zincada | UN | 54.72
12284 | Te vertical (descida), para eletrocalhaperfurada ou lisa, 100x100mm, pre-zincada | UN | 35.89
12285 | Te vertical (descida), para eletrocalhaperfurada ou lisa, 150x100mm, pre-zincada | UN | 39.9
12286 | Te vertical (descida), para eletrocalhaperfurada ou lisa, 200x100mm, pre-zincada | UN | 43.75
12288 | Te vertical (descida), para eletrocalhaperfurada ou lisa, 300x100mm, pre-zincada | UN | 50.18
12289 | Te vertical (descida), para eletrocalhaperfurada ou lisa, 400x100mm, pre-zincada | UN | 59.51
12290 | Terminal de fechamento liso, para eletrocalha perfurada ou lisa, 100x50mm, pre-zincada | UN | 1.62
12291 | Terminal de fechamento liso, para eletrocalha perfurada ou lisa, 150x50mm, pre-zincada | UN | 2.11
12292 | Terminal de fechamento liso, para eletrocalha perfurada ou lisa, 200x50mm, pre-zincada | UN | 3.51
12294 | Terminal de fechamento liso, para eletrocalha perfurada ou lisa, 300x50mm, pre-zincada | UN | 3.37
12295 | Terminal de fechamento liso, para eletrocalha perfurada ou lisa, 400x50mm, pre-zincada | UN | 3.79
12296 | Terminal de fechamento liso, para eletrocalha perfurada ou lisa, 100x75mm, pre-zincada | UN | 2.02
12297 | Terminal de fechamento liso, para eletrocalha perfurada ou lisa, 150x75mm, pre-zincada | UN | 2.55
12298 | Terminal de fechamento liso, para eletrocalha perfurada ou lisa, 200x75mm, pre-zincada | UN | 2.9
12300 | Terminal de fechamento liso, para eletrocalha perfurada ou lisa, 300x75mm, pre-zincada | UN | 4.15
12301 | Terminal de fechamento liso, para eletrocalha perfurada ou lisa, 400x75mm, pre-zincada | UN | 4.75
12302 | Terminal de fechamento liso, para eletrocalha perfurada ou lisa, 100x100mm, pre-zincada | UN | 2.62
12303 | Terminal de fechamento liso, para eletrocalha perfurada ou lisa, 150x100mm, pre-zincada | UN | 3.05
12304 | Terminal de fechamento liso, para eletrocalha perfurada ou lisa, 200x100mm, pre-zincada | UN | 3.43
12306 | Terminal de fechamento liso, para eletrocalha perfurada ou lisa, 300x100mm, pre-zincada | UN | 4.89
12307 | Terminal de fechamento liso, para eletrocalha perfurada ou lisa, 400x100mm, pre-zincada | UN | 5.71
12308 | Terminal de fechamento, p/eletrocalha perfurada ou lisa, 100x50mm, c/saida p/tubo, pre zincada | UN | 2.43
12309 | Terminal de fechamento, p/eletrocalha perfurada ou lisa, 150x50mm, c/saida p/tubo, pre-zincada | UN | 3.08
12310 | Terminal de fechamento, p/eletrocalha perfurada ou lisa, 200x50mm, c/saida p/tubo, pre-zincada | UN | 3.05
12312 | Terminal de fechamento, p/eletrocalha perfurada ou lisa, 300x50mm, c/saida p/tubo, pre-zincada | UN | 4.96
12313 | Terminal de fechamento, p/eletrocalha perfurada ou lisa, 400x50mm, c/saida p/tubo, pre-zincada | UN | 5
12314 | Terminal de fechamento, p/eletrocalha perfurada ou lisa, 100x75mm, c/saida p/tubo, pre-zincada | UN | 2.58
12315 | Terminal de fechamento, p/eletrocalha perfurada ou lisa, 150x75mm, c/saida p/tubo, pre-zincada | UN | 3.42
12316 | Terminal de fechamento, p/eletrocalha perfurada ou lisa, 200x75mm, c/saida p/tubo, pre-zincada | UN | 4.19
12318 | Terminal de fechamento, p/eletrocalha perfurada ou lisa, 300x75mm, c/saida p/tubo, pre-zincada | UN | 5.47
12319 | Terminal de fechamento, p/eletrocalha perfurada ou lisa, 400x75mm, com saida p/tubo, pre-zincada | UN | 6.93
12320 | Terminal de fechamento, p/eletrocalha perfurada ou lisa, 100x100mm, com saida p/tubo, pre-zincada | UN | 3.82
12321 | Terminal de fechamento, p/eletrocalha perfurada ou lisa, 150x100mm, com saida p/tubo, pre-zincada | UN | 4.43
12322 | Terminal de fechamento, p/eletrocalha perfurada ou lisa, 200x100mm, com saida p/tubo, pre-zincada | UN | 5.03
12324 | Terminal de fechamento, p/eletrocalha perfurada ou lisa, 300x100mm, com saida p/tubo, pre-zincada | UN | 7.16
12325 | Terminal de fechamento, p/eletrocalha perfurada ou lisa, 400x100mm, com saida p/tubo, pre-zincada | UN | 8.35
12327 | Acoplamento em painel, para eletrocalhaperfurada ou lisa, 150x50mm, pre-zincada | UN | 4.17
12328 | Acoplamento em painel, para eletrocalhaperfurada ou lisa, 200x50mm, pre-zincada | UN | 4.22
12330 | Acoplamento em painel, para eletrocalhaperfurada ou lisa, 300x50mm, pre-zincada | UN | 5.51
12331 | Acoplamento em painel, para eletrocalhaperfurada ou lisa, 400x50mm, pre-zincada | UN | 6.83
12333 | Acoplamento em painel, para eletrocalhaperfurada ou lisa, 150x75mm, pre-zincada | UN | 5.38
12334 | Acoplamento em painel, para eletrocalhaperfurada ou lisa, 200x75mm, pre-zincada | UN | 6.26
12336 | Acoplamento em painel, para eletrocalhaperfurada ou lisa, 300x75mm, pre-zincada | UN | 7.85
12337 | Acoplamento em painel, para eletrocalhaperfurada ou lisa, 400x75mm, pre-zincada | UN | 9.44
12344 | Gotejador, p/eletrocalha perfuruda ou lisa, 100x50mm, pre-zincada | UN | 2.73
12345 | Gotejador, p/eletrocalha perfurada ou lisa, 150x50mm, pre-zincada | UN | 4.16
12346 | Gotejador, p/eletrocalha perfurada ou lisa, 200x50mm, pre-zincada | UN | 5.08
12348 | Gotejador, p/eletrocalha perfurada ou lisa, 300x50mm, pre-zincada | UN | 8.48
12349 | Gotejador, p/eletrocalha perfurada ou lisa, 400x50mm, pre-zincada | UN | 10.87
12350 | Gotejador, p/eletrocalha perfurada ou lisa, 100x75mm, pre-zincada | UN | 3.59
12351 | Gotejador, p/eletrocalha perfurada ou lisa, 150x75mm, pre-zincada | UN | 4.66
12352 | Gotejador, p/eletrocalha perfurada ou lisa, 200x75mm, pre-zincada | UN | 6.75
12354 | Gotejador, p/eletrocalha perfurada ou lisa, 300x75mm, pre-zincada | UN | 9.19
12355 | Gotejador, p/eletrocalha perfurada ou lisa, 400x75mm, pre-zincada | UN | 11.58
12356 | Gotejador, p/eletrocalha perfurada ou lisa, 100x100mm, pre-zincada | UN | 3.95
12357 | Gotejador, p/eletrocalha perfurada ou lisa, 150x100mm, pre-zincada | UN | 6.07
12358 | Gotejador, p/eletrocalha perfurada ou lisa, 200x100mm, pre-zincada | UN | 5.78
12360 | Gotejador, p/eletrocalha perfurada ou lisa, 300x100mm, pre-zincada | UN | 7.77
12361 | Gotejador, p/eletrocalha perfurada ou lisa, 400x100mm, pre-zincada | UN | 12.15
12707 | Acoplamento em painel, para eletrocalhaperfurada ou lisa, 100x50mm, pre-zincada | UN | 3.05
12720 | Acoplamento em painel, para eletrocalhaperfurada ou lisa, 150x100mm, pre-zincada | UN | 7.42
12724 | Acoplamento em painel, para eletrocalhaperfurada ou lisa, 400x100mm, pre-zincada | UN | 15.41
12744 | Tomada 4 pinos, de embutir, completo, para telefone | UN | 3.67
12745 | Tomada tipo rj-11, de sobrepor, completa, para telefone | UN | 7.67
12746 | Tomada tipo rj-11, de embutir, completa,para telefone | UN | 9.45
12747 | Tomada tipo rj45, sobrepor, completa, para logica | UN | 19.85
12748 | Tomada tipo rj45, de embutir, completa,para logica | UN | 22.96
12749 | Tomada coaxial, de sobrepor, completa, para antena de tv | UN | 7.54
12750 | Tomada coaxial, de embutir, completa, para antena de tv | UN | 7.17
12759 | Lampada fluorescente, tubular, de 26w ,base g13 | UN | 5.32
12761 | Lampada fluorescente, trifosforo, 16w | UN | 3
12762 | Lampada fluorescente, trifosforo, 32w | UN | 5.61
12763 | Lampada de vapor de mercurio, de 70w | UN | 6.32
12765 | Lampada de vapor de sodio, de 70w | UN | 11.91
12766 | Lampada de vapor de sodio, de 100w | UN | 17.96
12767 | Lampada de vapor de metalico, de 2000w | UN | 220.31
12774 | Registro de esfera em pvc,soldavel,20mm | UN | 4.63
12775 | Registro de esfera em pvc,soldavel,25mm | UN | 10.8
12776 | Registro de esfera em pvc,soldavel,32mm | UN | 18.92
12777 | Registro de esfera em pvc,soldavel,40mm | UN | 23.76
12778 | Registro de esfera em pvc, soldavel, 50mm | UN | 23.92
12779 | Registro de esfera em pvc, soldavel, 60mm | UN | 56.4
12780 | Valvula de pe, com crivo, em pvc, soldavel, 25mm | UN | 14.96
12781 | Valvula de pe, com crivo, em pvc, soldavel, 32mm | UN | 19.85
12782 | Valvula de pe, com crivo, em pvc, soldavel, 40mm | UN | 29.82
12783 | Valvula de pe, com crivo, em pvc, soldavel, 50mm | UN | 39.79
12784 | Valvula de pe, com crivo, em pvc, soldavel, 60mm | UN | 63.9
12785 | Valvula de retencao, vertical, em pvc, 25mm | UN | 14.96
12786 | Valvula de retencao, vertical, em pvc, 32mm | UN | 26.04
12787 | Valvula de retencao, vertical, em pvc, 40mm | UN | 31.82
12788 | Valvula de retencao, vertical, em pvc, 50mm | UN | 37.21
12789 | Valvula de retencao, vertical, em pvc, 60mm | UN | 47.39
12790 | Valvula de retencao, horizontal, em pvc,25mm | UN | 14.96
12791 | Valvula de retencao, horizontal, em pvc,32mm | UN | 27.63
12792 | Valvula de retencao, horizontal, em pvc,40mm | UN | 31.82
12793 | Valvula de retencao, horizontal, em pvc,50mm | UN | 37.21
12794 | Valvula de retencao, horizontal, em pvc,60mm | UN | 47.39
12795 | Tubo cpvc rigido, 15mm, soldavel, para agua quente e fria | M | 4.26
12796 | Tubo cpvc rigido, 22mm, soldavel, para agua quente e fria | M | 7.83
12797 | Tubo cpvc rigido, 28mm, soldavel, para agua quente e fria | M | 13.59
12798 | Adaptador rosqueavel de pvc rigido, 1/2", com flange e anel de vedacao, para caixa d`agua | UN | 8.33
12799 | Adaptador rosqueavel de pvc rigido, 3/4", com flange e anel de vedacao, para caixa d`agua | UN | 11.58
12801 | Adaptador rosqueavel de pvc rigido, 1 1/4", com flange e anel de vedacao, para caixa d`agua | UN | 23.59
12802 | Adaptador rosqueavel de pvc rigido, 1 1/2", com flange e anel de vedacao, para caixa d`agua | UN | 27.93
12803 | Adaptador rosqueavel de pvc rigido, 2",com flange e anel de vedacao, para caixad`agua | UN | 41.3
12805 | Bucha de reducao de pvc, com rosca, 1"x1/2" | UN | 2.23
12806 | Bucha de reducao de pvc, com rosca, 1"x3/4" | UN | 2.28
12807 | Bucha de reducao de pvc, com rosca, 1 1/4"x3/4" | UN | 3.48
12808 | Bucha de reducao de pvc, com rosca, 1 1/4"x1" | UN | 3.58
12809 | Bucha de reducao de pvc, com rosca, 1 1/2"x3/4" | UN | 4.57
12810 | Bucha de reducao de pvc, com rosca, 1 1/2"x1" | UN | 4.78
12811 | Bucha de reducao de pvc, com rosca, 1 1/2"x1 1/4" | UN | 4.55
12812 | Bucha de reducao de pvc, com rosca, 2"x1" | UN | 9.5
12813 | Bucha de reducao de pvc, com rosca, 2"x11/4" | UN | 11.94
12814 | Bucha de reducao de pvc, com rosca, 2"x11/2" | UN | 11.25
12816 | Cap de pvc, com rosca, de 3/4" | UN | 1.55
12817 | Cap de pvc, com rosca, de 1" | UN | 3
12818 | Cap de pvc, com rosca, de 1 1/2" | UN | 7.59
12819 | Cap de pvc, com rosca, de 2" | UN | 9.86
12820 | Cap de pvc, com rosca, de 2 1/2" | UN | 20.09
12821 | Cap de pvc, com rosca, de 3" | UN | 27.07
12822 | Cap de pvc, com rosca, de 4" | UN | 52.67
12823 | Curva 90° de pvc, com rosca, de 1/2" | UN | 2.79
12824 | Curva 90° de pvc, com rosca, de 3/4" | UN | 3.18
12825 | Curva 90° de pvc, com rosca, de 1" | UN | 3.85
12826 | Curva 90° de pvc, com rosca, de 1 1/4" | UN | 12.67
12828 | Curva 90° de pvc, com rosca, de 2" | UN | 31.75
12829 | Flange com sextavado de pvc, com rosca esem furos, de 1/2" | UN | 3.32
12834 | Flange com sextavado de pvc, com rosca esem furos, de 2" | UN | 17.39
12835 | Flange com sextavado de pvc, com rosca esem furos, de 2 1/2" | UN | 106.57
12836 | Flange com sextavado de pvc, com rosca esem furos, de 3" | UN | 109.33
12837 | Flange com sextavado de pvc, com rosca esem furos, de 4" | UN | 155.66
12840 | Joelho 45° de pvc, com rosca, de 1" | UN | 7.95
12841 | Joelho 45° de pvc, com rosca, de 1 1/4" | UN | 9.55
12842 | Joelho 45° de pvc, com rosca, de 1 1/2" | UN | 13.46
12843 | Joelho 45° de pvc, com rosca, de 2" | UN | 23.92
12847 | Joelho 90° de pvc, com rosca, de 1 1/4" | UN | 6.64
12850 | Joelho de reducao 90° de pvc, com rosca,de 3/4"x1/2" | UN | 2.42
12851 | Joelho de reducao 90° de pvc, com rosca,de 1"x3/4" | UN | 3.91
12852 | Juncao 45° de pvc, com rosca, de 1/2" | UN | 8.38
12853 | Juncao 45° de pvc, com rosca, de 3/4" | UN | 9.67
12854 | Juncao 45° de pvc, com rosca, de 1" | UN | 16.89
12855 | Juncao 45° de pvc, com rosca, de 1 1/4" | UN | 22.03
12856 | Juncao 45° de pvc, com rosca, de 1 1/2" | UN | 29.91
12857 | Juncao 45° de pvc, com rosca, de 2" | UN | 45.02
12865 | Luva de pvc rigido, rosqueavel, de 3" | UN | 26.84
12866 | Luva de pvc rigido, rosqueavel, de 4" | UN | 36.64
12867 | Luva de reducao de pvc, com rosca, de 3/4"x1/2" | UN | 2.11
12868 | Luva de reducao de pvc, com rosca, de 1"x3/4" | UN | 2.67
12869 | Luva de correr de pvc, para tubo roscavel, de 1/2" | UN | 8.64
12870 | Luva de correr de pvc, para tubo roscavel, de 3/4" | UN | 11.84
12871 | Luva de correr de pvc, para tubo roscavel, de 1 1/2" | UN | 27.22
12875 | Nipel de pvc, com rosca, de 1 1/4" | UN | 4.7
12877 | Nipel de pvc, com rosca, de 2" | UN | 10.79
12878 | Plug de pvc, com rosca, de 1/2" | UN | 0.4
12879 | Plug de pvc, com rosca, de 3/4" | UN | 0.58
12880 | Plug de pvc, com rosca, de 1" | UN | 1.42
12881 | Plug de pvc, com rosca, de 1 1/4" | UN | 1.57
12882 | Plug de pvc, com rosca, de 1 1/2" | UN | 4.17
12883 | Plug de pvc, com rosca, de 2" | UN | 5.97
12887 | Te 90° de pvc, com rosca, de 1 1/4" | UN | 14.25
12891 | Te de reducao 90º de pvc, com rosca, de1"x3/4" | UN | 7.04
12893 | Cruzeta de pvc, com rosca, de 3/4" | UN | 7.23
12894 | Cruzeta de pvc, com rosca, de 1 1/2" | UN | 14.01
12896 | Uniao de pvc, com rosca, de 3/4" | UN | 6.53
12898 | Uniao de pvc, com rosca, de 1 1/4" | UN | 14.62
12900 | Uniao de pvc, com rosca, de 2" | UN | 53.44
12901 | Uniao de pvc, com rosca, de 2 1/2" | UN | 97.93
12902 | Uniao de pvc, com rosca, de 3" | UN | 137.67
12903 | Uniao de pvc, com rosca, de 4" | UN | 286.86
12905 | Joelho 90° de pvc, com rosca e bucha delatao, de 3/4" | UN | 11.69
12906 | Joelho de reducao 90° de pvc, com roscae bucha de latao, de 3/4"x1/2" | UN | 12.07
12911 | Adaptador de pvc, soldavel curto com bolsa e rosca para registro, de 40mmx1 1/2" | UN | 4.32
12912 | Adaptador de pvc, soldavel curto com bolsa e rosca para registro, de 50mmx1 1/4" | UN | 4.95
12926 | Adaptador de pvc, soldavel/longo com flanges livres para caixa d`agua, de 25mmx3/4" | UN | 10.67
12927 | Adaptador de pvc, soldavel/longo com flanges livres para caixa d`agua, de 32mmx1" | UN | 14.28
12928 | Adaptador de pvc, soldavel/longo com flanges livres para caixa d`agua, de 40mmx11/4" | UN | 17.29
12929 | Adaptador de pvc, soldavel/longo com flanges livres para caixa d`agua, de 50mmx11/2" | UN | 23.08
12930 | Adaptador de pvc, soldavel/longo com flanges livres para caixa d`agua, de 60mmx2" | UN | 31.02
12931 | Adaptador de pvc, soldavel/longo com flanges livres para caixa d`agua, de 75mmx21/2" | UN | 146.38
12932 | Adaptador de pvc, soldavel/longo com flanges livres para caixa d`agua, de 85mmx3" | UN | 177.35
12933 | Adaptador de pvc, soldavel/longo com flanges livres para caixa d`agua, de 110mmx4" | UN | 277.74
12934 | Adaptador de pvc, soldavel com flange eanel de vedacao para caixa d`agua, de 20mmx1/2" | UN | 6.78
12945 | Bucha de reducao de pvc, soldavel curta,de 50mmx40mm | UN | 2.09
12947 | Bucha de reducao de pvc, soldavel curta,de 75mmx60mm | UN | 9.57
12948 | Bucha de reducao de pvc, soldavel curta,de 85mmx75mm | UN | 7.8
12949 | Bucha de reducao de pvc, soldavel curta,de 110mmx85mm | UN | 46.02
12951 | Bucha de reducao de pvc, soldavel longa,de 40mmx20mm | UN | 1.88
12954 | Bucha de reducao de pvc, soldavel longa,de 50mmx25mm | UN | 2.46
12955 | Bucha de reducao de pvc, soldavel longa,de 50mmx32mm | UN | 2.89
12956 | Bucha de reducao de pvc, soldavel longa,de 60mmx25mm | UN | 5.04
12957 | Bucha de reducao de pvc, soldavel longa,de 60mmx32mm | UN | 6.43
12959 | Bucha de reducao de pvc, soldavel longa,de 60mmx50mm | UN | 8.58
12962 | Bucha de reducao de pvc, soldavel longa,de 110mmx60mm | UN | 28.85
12963 | Bucha de reducao de pvc, soldavel longa,de 110mmx75mm | UN | 22
12965 | Cap de pvc, soldavel, de 25mm | UN | 0.76
12966 | Cap de pvc, soldavel, de 32mm | UN | 1.3
12967 | Cap de pvc, soldavel, de 40mm | UN | 2.42
12968 | Cap de pvc, soldavel, de 50mm | UN | 4.65
12969 | Cap de pvc, soldavel, de 60mm | UN | 6.94
12970 | Cap de pvc, soldavel, de 75mm | UN | 12.47
12971 | Cap de pvc, soldavel, de 85mm | UN | 30.66
12972 | Cap de pvc, soldavel, de 110mm | UN | 48.71
12973 | Curva 45° de pvc, soldavel, de 20mm | UN | 1.2
12974 | Curva 45° de pvc, soldavel, de 25mm | UN | 1.55
12975 | Curva 45° de pvc, soldavel, de 32mm | UN | 2.16
12976 | Curva 45° de pvc, soldavel, de 40mm | UN | 3.76
12977 | Curva 45° de pvc, soldavel, de 50mm | UN | 6.53
12978 | Curva 45° de pvc, soldavel, de 60mm | UN | 11.74
12979 | Curva 45° de pvc, soldavel, de 75mm | UN | 19.48
12980 | Curva 45° de pvc, soldavel, de 85mm | UN | 31.13
12981 | Curva 45° de pvc, soldavel, de 110mm | UN | 73.15
12982 | Curva 90° de pvc, soldavel, de 20mm | UN | 1.45
12983 | Curva 90° de pvc, soldavel, de 25mm | UN | 1.55
12984 | Curva 90° de pvc, soldavel, de 32mm | UN | 3.82
12985 | Curva 90° de pvc, soldavel, de 40mm | UN | 6.83
12986 | Curva 90° de pvc, soldavel, de 50mm | UN | 7.75
12987 | Curva 90° de pvc, soldavel, de 60mm | UN | 18.93
12988 | Curva 90° de pvc, soldavel, de 75mm | UN | 27.12
12989 | Curva 90° de pvc, soldavel, de 85mm | UN | 42.74
12999 | Curva 90° de pvc, soldavel, de 110mm | UN | 92.77
13004 | Joelho 45° de pvc, soldavel, de 32mm | UN | 2.52
13005 | Joelho 45° de pvc, soldavel, de 40mm | UN | 3.51
13006 | Joelho 45° de pvc, soldavel, de 50mm | UN | 4.14
13007 | Joelho 45° de pvc, soldavel, de 60mm | UN | 15.53
13008 | Joelho 45° de pvc, soldavel, de 75mm | UN | 37
13009 | Joelho 45° de pvc, soldavel, de 85mm | UN | 45.43
13010 | Joelho 45° de pvc, soldavel, de 110mm | UN | 145.58
13017 | Joelho 90° de pvc, soldavel, de 75mm | UN | 52.55
13020 | Joelho de reducao 90° de pvc, soldavel,de 25mmx20mm | UN | 1.72
13021 | Joelho de reducao 90° de pvc, soldavel,de 32mmx25mm | UN | 2.38
13022 | Luva de pvc, soldavel, de 20mm | UN | 0.41
13023 | Luva de pvc, soldavel, de 25mm | UN | 0.48
13029 | Luva de pvc, soldavel, de 85mm | UN | 28.17
13030 | Luva de pvc, soldavel, de 110mm | UN | 48.87
13031 | Luva de reducao de pvc, soldavel, de 25mmx20mm | UN | 0.82
13032 | Luva de reducao de pvc, soldavel, de 32mmx25mm | UN | 2.23
13033 | Luva de reducao de pvc, soldavel, de 40mmx32mm | UN | 2.61
13034 | Luva de reducao de pvc, soldavel, de 60mmx50mm | UN | 6.7
13035 | Luva de correr de pvc, para tubo soldavel, de 20mm | UN | 5.84
13036 | Luva de correr de pvc, para tubo soldavel, de 25mm | UN | 7.24
13037 | Luva de correr de pvc, para tubo soldavel, de 50mm | UN | 18.07
13041 | Te soldavel 90° de pvc, de 40mm | UN | 5.62
13052 | Te de reducao 90° de pvc, soldavel, 50mmx32mm | UN | 7.96
13054 | Te de reducao 90° de pvc, soldavel, 75mmx50mm | UN | 28.88
13055 | Te de reducao 90° de pvc, soldavel, 85mmx60mm | UN | 44.06
13056 | Te de reducao 90° de pvc, soldavel, 110mmx60mm | UN | 85.64
13057 | Cruzeta de pvc, soldavel, de 25mm | UN | 3.74
13058 | Cruzeta de pvc, soldavel, de 50mm | UN | 12.31
13059 | Uniao de pvc, soldavel, de 20mm | UN | 4.34
13061 | Uniao de pvc, soldavel, de 32mm | UN | 8.34
13062 | Uniao de pvc, soldavel, de 40mm | UN | 16.24
13063 | Uniao de pvc, soldavel, de 50mm | UN | 16.55
13064 | Uniao de pvc, soldavel, de 60mm | UN | 44.38
13065 | Uniao de pvc, soldavel, de 75mm | UN | 87.68
13066 | Uniao de pvc, soldavel, de 85mm | UN | 138.19
13067 | Uniao de pvc, soldavel, de 110mm | UN | 289.94
13070 | Joelho 90° de pvc, soldavel e com rosca,de 25mmx3/4" | UN | 2.21
13071 | Joelho 90° de pvc, soldavel e com rosca,de 32mmx3/4" | UN | 6.85
13072 | Luva de pvc, soldavel e com rosca, de 20mmx1/2" | UN | 0.84
13073 | Luva de pvc, soldavel e com rosca, de 25mmx1/2" | UN | 1.37
13075 | Luva de pvc, soldavel e com rosca, de 32mmx1" | UN | 3.13
13076 | Luva de pvc, soldavel e com rosca, de 40mmx1 1/4" | UN | 7.11
13077 | Luva de pvc, soldavel e com rosca, de 50mmx1 1/2" | UN | 12.27
13080 | Te 90º de pvc rigido soldavel, com roscana bolsa central, de 25mmx3/4" | UN | 2.75
13081 | Te 90º de pvc rigido soldavel, com roscana bolsa central, de 32mmx3/4" | UN | 6.35
13084 | Joelho 90° de pvc soldavel com bucha delatao, de 25mmx3/4" | UN | 4.12
13085 | Joelho 90° de pvc soldavel com bucha delatao, de 32mmx3/4" | UN | 6.75
13086 | Luva de pvc, soldavel e com bucha latao,de 20mmx1/2" | UN | 3
13092 | Te 90º de pvc, soldavel e com bucha de latao na bolsa central, de 32mmx32mmx3/4" | UN | 11.68
13093 | Conjunto de pecas em pvc, para ramal predial de esg. sanit., c/diam. de 100mm eserv. de lig. na caixa insp ou ramal ant | UN | 26.14
13094 | Conjunto de pecas em pvc, para ramal predial de esg. sanit., c/diam. de 150mm eserv. de lig. na caixa insp ou ramal ant | UN | 59.32
13095 | Mao-de-obra de mecanico de refrigeracao,inclusive encargos sociais | H | 19.4
13096 | Elevador residencial unifamiliar, especial p/cadeira de rodas, mod.el-2913 montele ou similar | UN | 80052.2
13097 | Elevador hidraulico comercial, p/6 pessoas, velocidade 30mpm, 2 paradas | UN | 94000
13098 | Elevador hidraulico, p/8 pessoas, motortrifasico, velocidade 0,53m/s, percurso11,30m, 4 paradas | UN | 114000
13099 | Regua p/enfermagem, 1 leito c/3 modulos,de (1,00x0,30)m, ref.71-7596, air liquide ou similar | UN | 1775.41
13100 | Regua p/cti, 1 leito c/3 modulos, de (1,45x0,30)m, ref. 71-7595, air liquide ousimilar | UN | 2599.13
13101 | Lavatorio de louca branca, com coluna suspensa, medindo em torno de 45,5x35,5cm,p/pessoas c/necessidades especificas | UN | 196.82
13102 | Cuba de louca branca,de sobrepor,oval | UN | 90.63
13103 | Vaso sanitario, de louca branca, tipo medio luxo, com caixa acoplada, inclusiveacessorios de fixacao | UN | 271.95
13104 | Vaso sanitario, de louca branca, p/pessoas c/necessidades especificas, inclus. assento especial e acessorios de fixacao | UN | 421.38
13105 | Valvula de fechamento automatico, p/mictorio, acabamento cromado | UN | 117.91
13106 | Valvula de fechamento automatico, para chuveiro de agua fria ou pre-misturador,acabamento cromado | UN | 280.93
13107 | Saboneteira plastica abs,p/sabonete liquido | UN | 19.47
13108 | Porta-toalha de papel,em plastico abs | UN | 23.04
13109 | Porta-papel higienico,em plastico abs | UN | 18.44
13110 | Assento especial para vaso sanitario, para pessoas com necessidades especiais | UN | 109.1
13111 | Tanque em pvc p/esterelizacao de mamadeiras, medindo 1,20x0,60x0,40m | UN | 1153.6
13112 | Torneira de fechamento automatico, paralavatorio, de parede, anti-vandalismo, de 50mm, acabamento cromado | UN | 105.05
13113 | Torneira com acionamento hidromecanico,com leve pressao manual | UN | 82.95
13114 | Grelha de aco inoxidavel, 10x10cm, sistema rotativo, com caixilho | UN | 9.98
13115 | Saboneteira de parede,c/base metalica ecupula de vidro giratoria, para saboneteliquido | UN | 20.59
13116 | Aquecedor a gas de acumulacao, capacidade de 100l, modelo horizontal, corpo em aco carbono | UN | 2070
13117 | Aquecedor a gas de acumulacao, capacidade de 100l, modelo vertical, corpo em acocarbono | UN | 2331
13118 | Aquecedor a gas de acumulacao, capacidade de 200l, modelo horizontal, corpo em aco carbono | UN | 3910.5
13119 | Aquecedor a gas de acumulacao, capacidade de 200l, modelo vertical, corpo em acocarbono | UN | 3245
13120 | Aquecedor a gas de acumulacao, capacidade de 250l, modelo horizontal, corpo em aco carbono | UN | 4680
13121 | Aquecedor a gas de acumulacao, capacidade de 250l, modelo vertical, corpo em acocarbono | UN | 3971
13122 | Aquecedor a gas de acumulacao, capacidade de 300l, modelo horizontal, corpo em aco carbono | UN | 5280
13123 | Aquecedor a gas de acumulacao, capacidade de 300l, modelo vertical, corpo em acocarbono | UN | 4801.5
13124 | Aquecedor a gas de acumulacao, capacidade de 500l, modelo horizontal, corpo em aco carbono | UN | 6352.5
13125 | Aquecedor a gas de acumulacao, capacidade de 500l, modelo vertical, corpo em acocarbono | UN | 6352.5
13126 | Aquecedor a gas de acumulacao, capacidade de 750l, modelo horizontal, corpo em aco carbono | UN | 8010.2
13127 | Aquecedor a gas de acumulacao, capacidade de 750l, modelo vertical, corpo em acocarbono | UN | 8010.2
13128 | Aquecedor a gas de acumulacao, capacidade de 1000l, modelo horizontal, corpo emaco carbono | UN | 9353.3
13129 | Aquecedor a gas de acumulacao, capacidade de 1000l, modelo vertical, corpo em aco carbono | UN | 9353.3
13130 | Aquecedor a gas, de passagem, residencial, em chapa esmaltada, branco de 12l/min | UN | 800
13131 | Aquecedor a gas, de passagem, residencial, em chapa esmaltada, branco de 18l/min | UN | 1078
13132 | Aquecedor a gas, de passagem, residencial, em chapa esmaltada, branco, de 22l/min | UN | 2224.7
13133 | Coifa aco inox aisi 304/444(#20),dim.2,30x1,30x0,60m(coccao),c/calha col.gord.perim.c/dreno plug.sup.(fog.ind.8 bocas) | UN | 4930.2
13134 | Coifa aco inox aisi 304/444(#20),dim.1,80x1,30x0,60m(coccao),c/calha col.gord.dreno plug.sup.fix.(fog.ind.de 6 bocas) | UN | 3918
13135 | Coifa de aco inox aisi 304/444(#20),dim.1,3x1,30x0,60m(coccao),c/calha col.gord.per.dreno plug.sup.fix.(fog.ind.4 bocas) | UN | 3284
13136 | Filtros inerciais 50x50x5cm, aco inox 304 (coifa de coccao) | UN | 333.81
13137 | Filtros inerciais 40x50x5cm, aco inox 304(coifa de coccao) | UN | 287.66
13138 | Damper corta fogo 30x30cm, acionam.aut.pela acao de elem.fus.mod.dcf c/fus.disp.c/atestado ul c/romp.72ºc ou 141ºc | UN | 308.21
13139 | Damper corta fogo 35x35cm,acion.pela acao elem.fus.mod.dcf c/fus.disp.(c/afast.ul) c/romp.72ºc ou 141ºc | UN | 332.43
13140 | Damper corta fogo 35x45cm,acionam.aut.pela acao elem.fus.mod.dcf c/fus.disp.(c/atestado ul)c/romp.em 72ºc ou 141ºc | UN | 386.93
13141 | Tanque industrual em aco inoxidavel aisi304, p/lavagem de paneloes, med.0,61x0,706x0,305m | UN | 1025.97
13142 | Mictorio em aco inoxidavel aisi 304,med.1570x350mm, inclus.parafusos, arruelas | UN | 599.66
13143 | Lavabo em aco inoxidavel aisi, 304, med.2800x450mm, incl. parafusos, arruelas | UN | 1921.45
13144 | Secador de maos e, aco inoxidavel, com sistema foto-celular bi-volt | UN | 652.26
13145 | Barra de apoio,em aco inoxidavel aisi304diam 1.1/4",para lavatorio de centro med(60x40)cm,incl paraf inox e buchas plast | UN | 210
13146 | Barra de apoio, em aco inoxidavel aisi 304, tubo de 1.1/4", com 50cm | UN | 70.78
13147 | Barra de apoio, em aco inoxidavel aisi 304, tubo de 1.1/4", com 80cm | UN | 93.42
13148 | Barra de apoio, em "l", em aco inoxidavel aisi 304, tubo de 1.1/4", med. 70x70cm | UN | 175
13149 | Barra de apoio, em "l", em aco inoxidavel aisi 304, tubo de 1.1/4", med. 80x80cm | UN | 200
13150 | Barra de apoio retratil (articulada) emaco inoxidavel aisi 304, tubo de 1.1/4",com 80cm | UN | 235
13151 | Barra de apoio, fixa ao piso, em aco inoxidavel aisi 304, tubo de 1.1/4", com 75x80cm | UN | 280
13153 | Puxador horizontal p/porta, tipo alca emtubo de aco inoxidavel de 1.1/4", aisi-304, liga 18.8, c/30cm | UN | 90.13
13154 | Conjunto flutuante de succao/recalque 1"p/aac, p/inst.interior reserv.aac,comp.mang.plast.flex.nao dobrav.ponteira metal | UN | 353.44
13155 | Conjunto flutuante de sucao/recalque 2"p/aac,p/inst.int.dos reserv.aac,comp.p/mang.plast.flex.nao dobravel pont.metal | UN | 589.07
13156 | Extravasor,sifao/ladrao,100mm,p/excessode agua retirada impur.superf.manut.niv.maximo determ.p/reserv.aac bloq.cheiros | UN | 201.27
13157 | Extravasor,sifao/ladrao,200mm,p/excessode agua, retirada de impur.superf.manut.nivel max.det.p/os reserv.aac,bloq.cheir | UN | 805.06
13158 | Extravasor,sifao/ladrao,400mm,p/excessode agua, retirada de impur.superf.manut.nivel max.determ.p/reserv.aac, bloq.chei | UN | 2476.16
13159 | Filtro p/aprov.agua chuva(aac)auto-limp.p/areas 200m2,comp.cx.fabr.pol.elem.filt.inox(0,26mm),2 entr.ap 100mm,mod.vf-1 | UN | 1196.8
13160 | Filtro p/aprov.agua chuva,auto limp.p/areas 1500m2,elem.filt.inox ret.desc.sol.sup.0,55mm.2 entr.app 250mm,mod.vf-6 | UN | 8639.72
13161 | Freio hidraulico de 100mm para enchimento dos reservatorios de aac, atraves de fluxo ascendente | UN | 93.27
13162 | Freio hidraulico de 200mm para enchimento dos rervatorios de aac, atraves de fluxo ascendente | UN | 618.53
13163 | Freio hidraulico de 400mm para enchimento dos reservatorios de aac, atraves de fluxo ascendente | UN | 1484.46
13164 | Reservatorio em fibra de vidro ou polietileno, c/capac.em torno de 3000l,incl.tampa de vedacao c/escotilha e fixadores | UN | 896.62
13165 | Reservatorio fibra vidro,c/capac.10.000ldim.(2,60xalt.2,00m)agua pot.aprov.chuvaastm d-638/77-astm d790/71-astm d-2583 | UN | 6767.14
13166 | Reservatorio fibra vid.20.000l,dim.(3,00xalt.2,84)p/agua nao pot.ou p/aprov.aguachuva astm d-638/77-astm d-790/71 d-2583 | UN | 15847.84
13167 | Reservatorio fibra vid.30.000l,(3,00x4,26m)p/agua nao pot.ou aprov,agua chuva astm d-638/77-astm d-790/71-astm d-2583 | UN | 40428.01
13168 | Reservatorio metalico para agua potavelestilo taca agua total, com capacidade para 50m3, instalado | UN | 40554.29
13169 | Reservatorio metalico para agua potavelestilo taca agua total, com capacidade para 100m3, instalado | UN | 75709.19
13170 | Bebedouro eletrico, 110/220v, com duas saidas de agua gelada e temperatura ambiente | UN | 219.11
13171 | Aparelho de ar condicionado de 10.000btu, 1hp, c/controle remoto | UN | 1337.97
13172 | Aparelho de ar condicionado de 12.000btu, 1hp, com controle remoto | UN | 1677.87
13173 | Luminaria de emergencia de sobrepor, emplastico, equipada c/bateria selada recarregavel e lampada fluorescente 2x8w | UN | 39.17
13174 | Luminaria de emergencia de sobrepor, emplastico, equipada c/bateria selada recarregavel e lampada fluorescente 2x20w | UN | 342.64
13175 | Luminaria autonoma personalizada (nao fume) c/lampada fluorescente de 9w, 110/220v, c/dim.de 22x11,6cm, c/suporte "l" | UN | 426.89
13176 | Luminaria fechada, p/iluminacao de quadras de esportes e afins, em aluminio estriado p/lampada mista de ate 500w | UN | 57.93
13177 | Calha chanfrada ou prismatica, esmaltada, para luminaria de sobrepor, para lampada de 1x16w | UN | 4.71
13178 | Calha chanfrada ou prismatica, esmaltada, para luminaria de sobrepor, para lampada de 1x18w | UN | 4.71
13179 | Calha chanfrada ou prismatica, esmaltada, para luminaria de sobrepor, para lampada de 1x32w | UN | 6.48
13180 | Calha chanfrada ou prismatica, esmaltada, para luminaria de sobrepor, para lampada de 1x36w | UN | 8.69
13181 | Calha chanfrada ou prismatica, esmaltada, para luminaria de sobrepor, para lampada de 2x16w | UN | 5.99
13182 | Calha chanfrada ou prismatica, esmaltada, para luminaria de sobrepor, para lampada de 2x18w | UN | 5.99
13183 | Calha chanfrada ou prismatica, esmaltada, para luminaria de sobrepor, para lampada de 2x32w | UN | 9.33
13184 | Calha chanfrada ou prismatica, esmaltada, para luminaria de sobrepor, para lampada de 2x36w | UN | 9.33
13185 | Calha chanfrada ou prismatica, esmaltada, para luminaria de sobrepor, para lampada de 3x16w | UN | 7.22
13186 | Calha chanfrada ou prismatica, esmaltada, para luminaria de sobrepor, para lampada de 3x18w | UN | 7.22
13187 | Calha chanfrada ou prismatica, esmaltada, para luminaria de sobrepor, para lampada de 3x32w | UN | 13.75
13188 | Calha chanfrada ou prismatica, esmaltada, para luminaria de sobrepor, para lampada de 3x36w | UN | 13.75
13189 | Calha chanfrada ou prismatica, esmaltada, para luminaria de sobrepor, para lampada de 4x16w | UN | 8.64
13190 | Calha chanfrada ou prismatica, esmaltada, para luminaria de sobrepor, para lampada de 4x18w | UN | 8.64
13191 | Calha chanfrada ou prismatica, esmaltada, para luminaria de sobrepor, para lampada de 4x32w | UN | 15.81
13192 | Calha chanfrada ou prismatica, esmaltada, para luminaria de sobrepor, para lampada de 4x36w | UN | 15.81
13193 | Calha chanfrada ou prismatica, esmaltada, para luminaria de embutir, para lampadda de 1x16w | UN | 4.3
13194 | Calha chanfrada ou prismatica, esmaltada, para luminaria de embutir, para lampada de 1x18w | UN | 4.3
13195 | Calha chanfrada ou prismatica, esmaltada, para luminaria de embutir, para lampada de 1x32w | UN | 7.23
13196 | Calha chanfrada ou prismatica, esmaltada, para luminaria de embutir, para lampada de 1x36w | UN | 7.23
13197 | Calha chanfrada ou prismatica, esmaltada, para luminaria de embutir, para lampada de 2x16w | UN | 5.25
13198 | Calha chanfrada ou prismatica, esmaltada, para luminaria de embutir, para lampada de 2x18w | UN | 5.25
13199 | Calha chanfrada ou prismatica, esmaltada, para luminaria de embutir, para lampada de 2x32w | UN | 8.2
13200 | Calha chanfrada ou prismatica, esmaltada, para luminaria de embutir, para lampada de 2x36w | UN | 7.17
13201 | Calha chanfrada ou prismatica, esmaltada, para luminaria de embutir, para lampada de 3x16w | UN | 5.86
13202 | Calha chanfrada ou prismatica, esmaltada, para luminaria de embutir, para lampada de 3x18w | UN | 5.86
13203 | Calha chanfrada ou prismatica, esmaltada, para luminaria de embutir, para lampada de 3x32w | UN | 9.52
13204 | Calha chanfrada ou prismatica, esmaltada, para luminaria de embutir, para lampada de 3x36w | UN | 9.52
13205 | Calha chanfrada ou prismatica, esmaltada, para luminaria de embutir, para lampada de 4x16w | UN | 6.97
13206 | Calha chanfrada ou prismatica, esmaltada, para luminaria de embutir, para lampada de 4x18w | UN | 6.97
13207 | Calha chanfrada ou prismatica, esmaltada, para luminaria de embutir, para lampada de 4x32w | UN | 10.83
13208 | Calha chanfrada ou prismatica, esmaltada, para luminaria de embutir, para lampada de 4x36w | UN | 10.83
13209 | Reator eletronico de alto fator de potencia (aft>0,92), para lampadas fluorescentes - 16w - simples | UN | 10.91
13210 | Reator eletronico de alto fator de potencia (aft>0,92), para lampada fluorescentes - 16w - duplo | UN | 11.89
13211 | Reator eletronico de alto fator de potencia (aft>0,92), para lampada fluorescentes - 18w - simples | UN | 11.9
13212 | Reator eletronico de alto fator de potencia (aft>0,92), para lampada fluorescentes - 18w - duplo | UN | 12.63
13213 | Reator eletronico de alto fator de potencia (aft>0,92), para lampadas fluorescentes - 20w - simples | UN | 12.13
13214 | Reator eletronico de alto fator de potencia (aft>0,92), para lampadas fluorescentes - 20w - duplo | UN | 15.61
13215 | Reator eletronico de alto fator de potencia (aft>0,92), para lampadas fluorescentes - 32w - simples | UN | 12.29
13216 | Reator eletronico de alto fator de potencia (aft>0,92), para lampadas fluorescentes - 32w - duplo | UN | 17.15
13217 | Reator eletronico de alto fator de potencia (aft>0,92), para lampadas fluorescentes - 36w - simples | UN | 13.9
13218 | Reator eletronico de alto fator de potencia (aft>0,92), para lampadas fluorescentes - 36w - duplo | UN | 18.38
13219 | Reator eletronico de alto fator de potencia (aft>0,92), para lampadas fluorescentes - 40w - simples | UN | 14.17
13220 | Reator eletronico de alto fator de potencia (aft>0,92), para lampadas fluorescentes - 40w - duplo | UN | 19.51
13221 | Reator para lampada de vapor metalico de150w - 220v, para uso externo | UN | 41.99
13222 | Reator para lampada de vapor metalico de200w - 220v, para uso externo | UN | 71.47
13226 | Lampada fluorescente, tubular, de 18w, base g-13 | UN | 2.51
13227 | Lampada fluorescente, tubular, de 32w | UN | 3.89
13228 | Lampada fluorescente tubular de 36w ,base g13 | UN | 4.94
13229 | Luminaria fluorescente tubular sobrepor,p/lampada 2x16w, c/lamp.aparente, corpoem chapa aco tratada pint.eletr.branca | UN | 44.72
13230 | Luminaria fluor.tub.sobrepor, p/lampada2x32w c/lamp.aparente, corpo em chapa aco tratada e pint.eletrostatica branca | UN | 52.39
13231 | Luminaria fluoresc.tubular de sobrepor,c/aletas, p/lampada 2x16w c/lampada aparente, corpo chapa aco, pint.eletr.branc | UN | 58.1
13232 | Luminaria fluorescente tubular de sobrepor, c/aletas, p/lamp.2x32w, c/lamp.aparente,corpo chapa aco trat.pint.eletr.bra. | UN | 65.98
13233 | Luminaria fluoresc, tubular sobrepor, c/visor acrilico translucido p/lamp.2x16wc/lamp.apar.corpo chapa aco trat.pint.ele | UN | 46.11
13234 | Luminaria fluoresc. tubular sobrepor, c/visor acril.transl.p/lamp.2x32w, c/lamp.apar.corpo chapa aco trat.pint.elet.bran | UN | 59.03
13235 | Luminaria fluoresc.tub.embutir, p/lamp.2x16w c/lamp.apar.corpo chapa aco trat.pintura eletrost.branca, refl.alum.alto br | UN | 53.18
13236 | Luminaria fluoresc.tub.embutir p/lamp.2x32w c/lamp.aparente corpo chapa aco trat.pint.eletrost.branca,refl.alum.alto bri | UN | 68.67
13237 | Luminaria fluoresc.tubular de embutir c/aletas p/lamp.2x16w c/lamp.apar.corpo chapa aco trat.pint.eletrost.branca refle | UN | 54.95
13238 | Luminaria fluoresc.tubular embutir c/aletas p/lamp.2x32w c/lamp.apar.corpo chapaaco trat.pint.eletrost.branca,refl.alum | UN | 84.58
13239 | Luminaria fluoresc.tubular embutir c/visor acril.transl.p/lamp.2x16w c/lamp.aparente corpo chapa aco trat.pint.eletr.bra | UN | 37.93
13240 | Luminaria fluoresc.tubular embutir c/visor transl.p/lamp.2x32w c/lamp.apar.corpo chapa aco trat.pint.eletr.branca, refl | UN | 56.53
13241 | Luminaria de embutir, p/lampada halogenapalito de 150w, completa (inclusive lampada) | UN | 9.06
13242 | Luminaria tipo spot, direcional, exclusive lampada | UN | 12.15
13243 | Luminaria decorativa c/uma petala p/lampada mista de 160w/220v (exclusive esta),equipada com celula fotoeletrica | UN | 62.74
13244 | Luminaria decorativa p/duas petalas mista de 160w/220v (exclusive esta), equipada com celula fotoeletrica | UN | 134.98
13245 | Luminaria de embutir direcionavel, p/lampada halogena dicroica (exclusive esta),c/arco aluminio pintado em epoxi branco | UN | 10.63
13246 | Arandela tipo "meia-lua", vidro acetinado, cor branca, exclusive lampada | UN | 23.25
13247 | Transformador de distr. a seco,30kva,abrigo, classe 15kv, tensao prim.de 13,8kv,tensao secund.220/127v-60hz,c/acessorios | UN | 9180
13248 | Transformador distrib.a seco 45kva,abrigado, classe 15kv,tensao prim.13,8kv tensao secundaria 220/127v-60hz c/acessorios | UN | 12600
13249 | Transformador distr.a seco 75kva,abrigado classe 15kv, tensao primaria 13,8kv,tensao secundaria 220/127v-60hz c/acessori | UN | 13600
13250 | Transformador de distr.a seco 112,5kva,abrigado classe 15kv, tensao prim.13,8kv,tensao secund.220/127v-60hz c/acessorios | UN | 17100
13251 | Transformador distrib.a seco de 150kva,abrigado classe 15kv, tensao prim.13,8kv,tensao secund.220/127v-60hz,c/acessorio | UN | 19800
13252 | Transformador distrib.a seco 225/kva abrigado classe 15kv tensao primaria de 13,8kv, tensao secund.220/127v-60hz,c/acess | UN | 22900
13253 | Transformador de distrib.a seco 300kva,abrigado, classe 15kv tensao prim.13,8kvtensao secund.220/127v-60hz,c/acessorios | UN | 23974
13254 | Transformador distrib.a seco 500kva,abrigado classe 15kv,tensao prim.13,8kv,tensao secund.220/127v-60hz, c/acessorios | UN | 32230
13255 | Transformador distrib.a seco 750kva,abrigado, classe 15kv,tensao prim.13,8kv,tensao secund.220/127v-60hz,c/acessorios | UN | 41600
13256 | Transformador distrib.a seco de 1000kva,abrigado classe 15kv tensao primaria 13,8kv, tensao secund.220/127v-60hz,c/acess | UN | 53020
13257 | Bomba hidraulica centrifuga, com motor eletrico, potencia de 7,5cv, exclusive acessorios | UN | 2823
13259 | Extintor de incendio, tipo gas carbonico(co2) 10kg, completo | UN | 1112.4
13260 | Sistema de pressurizacao de rede para combate a incendio com bomba de 10cv, 60hz, diametro 3" | UN | 3276.41
13261 | Exaustor tubo axial, acionamento direto,diametro de 300mm, helice de 6 paletas,fabricada em chapa de aco carbono | UN | 294.36
13262 | Exaustor tubo axial, acionamento direto,diametro 400mm, helice de 6 paletas, fabricada em chapa de aco carbono | UN | 454.4
13263 | Exaustor tubo axial, acionamento direto,diametro de 500mm, helice 6 paletas, fabricada em chapa aco carbono | UN | 750.31
13264 | Exaustor tubo axial, acionamento direto,diametro 600mm, helice 6 paletas, fabricada em chapa aco carbono | UN | 1182.7
13265 | Exaustor tubo axial, acionamento direto,diam.800mm, helice 6 paletas, fabricadaem chapa de aco carbono | UN | 1805.28
13266 | Exaustor tubo axial, acionamento direto,diam.1000mm, helice 6 paletas, fabricada em chapa aco carbono | UN | 2661.52
13267 | Micro exaustor, inclusive venezianas, adaptador e tubo flexivel, p/ambientes ate7m3 | UN | 189.69
13268 | Micro exaustor, inclusive venezianas, adaptador e tubo flexivel, p/ambientes ate10m3 | UN | 458.85
13269 | Exaustores centrifugos, tipo limit load,simples aspiracao e acionamento indireto, vazao 22m3/min, 3450rpm, 1cv/220v | UN | 1211.09
13270 | Exaustores centrifugos, tipo limit load,simples aspiracao e acionamento indireto, vazao 35m3/min, 3450rpm, 2cv/220v | UN | 1817.76
13271 | Exaustores centrifugos, tipo limit load,simples aspiracao e acionamento indireto, vazao 55m3/min, 3450rpm, 3cv/220v | UN | 2197.77
13272 | Exaustores centrifugos, tipo limit load,simples aspiracao e acionamento indireto, vazao 69m3/min, 3450rpm, 5cv/220v | UN | 3483.34
13273 | Exaustor centrifugo simples aspiracao, rotos "sirocco" 3000m3/h, 1/2cv/vi polos/3f/220v/60hz,pres.est.20mmca,c/diam.35cm | UN | 2559.69
13274 | Exaustor centrifugo simples aspiracao,rotor "sirocco" 4000m3/h, 3/4cv/vi polos/3f/220v/60hz, pres.est.20mmca,c/diam.40cm | UN | 2718.18
13275 | Exaustor centr.simples aspiracao, rotor"sirocco" 7000m3/h, 1,0cv/vi polos/3f/220v/60hz, pres.estat.20mmca,c/diam.50cm | UN | 3421.92
13276 | Sistema de exaustao de fogoes 3,10x1,30m,inclus.dutos com 40cm de diam.,exaustoraxial 3/4",cv-220v e ferrag. e colocacao | UN | 33213.4
13277 | Exaustor eolico giratorio, de diamentro24" c/vazao ate 4000m3/h, p/fixacao em telhados | UN | 204.75
13278 | Filtro eletrostatico p/exaustao mecanicatipo penney, mod.fet 21h3,ou similar c/cap.nom.9900m3/h,alim.220v | UN | 12960
13279 | Filtro inercial de aco galvanizado, paracoifa de coccao, nas dimensoes 40x50cm | UN | 222.13
13280 | Filtro inercial de aco galvanizado, paracoifa de coccao, nas dimensoes 50x50cm | UN | 233.5
13281 | Filtro de carvao ativado, para sistema de exaustao, nas dimensoes 60x60x5cm, ate2000m3/h | UN | 989.42
13284 | Ventilador de parede, oscilante,diametro24", motor de 1 a 6hp, rotacao 1150rpm,vazao 300m3/minuto, 110/220v | UN | 167.88
13285 | Central de gravacao digital de cftv, 16canais | UN | 317.24
13286 | Mesa controladora p/camaras ptz (controlkeyboard) | UN | 552.97
13287 | Monitor lcd 15,6", widescreen | UN | 334.65
13288 | Monitor lcd 19", widescreen | UN | 355.44
13289 | Monitor lcd 22", widescreen | UN | 513.97
13290 | Mini camera,c/dome,lente padrao 3,6mm | UN | 81.98
13291 | Mini camera c/dome e infravermelho | UN | 72
13292 | Camera ptz (movimento horizontak, vertical e zoom) | UN | 1615.64
13293 | Camera profissional (day-night), equipada com lente varifocal | UN | 248.38
13294 | Sonofletor acust.embutir compl.casador de imped.,potenc.vol.e alto falante 6" de25w rms incl.plugs,term.conec.,excl.fios | UN | 153.91
13295 | Detector termico analogico com base, p/sistema de alarme contra incendio | UN | 84.07
13296 | Detector otico de fumaca analogico c/base, p/ sistema de alarme contra incendio | UN | 95.81
13297 | Sirene audio visual, p/sistema de alarmecontra incendio | UN | 206.27
13298 | Detector de gas combustivel (glp) c/alarme a 30cm do piso, tensao de 127v/60hz econsumo de 10w | UN | 4834.67
13299 | Detector de incendio, comp.central microproces.anal., p/128 pontos, exp.102 pontos incl.mao de obra p/star-up do sistema | UN | 38414.63
13300 | Acionamento tipo "quebra vidro", inclusive sensor de alarme e chave externa parateste | UN | 248.15
13301 | Estacao de chamada de banheiro, hospitalar, com interruptor de embutir | UN | 201.27
13302 | Estacao de chamada de leito, hospitalar,c/inter.de embutir c/com.de chamadas, emerg.pres.fix.sobre cx.4"x4" emb.parede | UN | 1767.22
13303 | Sinaleiro especial p/porta de sala cirurgica de sobrepor,cores branca,verde,vermelho,azul e amarelo,incl.plugs term.cone | UN | 78.54
13304 | Sinaleiro triplo para porta de enfermaria de sobrepor,fixada sobre a caixa 4"x4"embutida na parede | UN | 78.54
13305 | Central de atendimento de posto de enferm.sobrepor p/ate 6 enferm.c/painel sonoro e luminoso, c/ind.num.enferm.fix.6"x4" | UN | 785.43
13306 | Central de atendimento de intercomunicacao para centro cirurgico, para ate 6 leitos | UN | 397.18
13307 | Central de atendimento de sinalizacao modelo cas-5r, para atendimento em salas cirurgicas | UN | 458.28
13323 | Voltimetro seletor,p/quadros eletricos c/linhas trifasicas, escala 0-300v | UN | 209
13324 | Voltimetro seletor, para quadros eletricos / linhas trifasicas, escala 0-500v | UN | 241.61
13325 | Amperimetro seletor, para quadros eletricos com linhas trifasicas, escala 0-100a | UN | 225.91
13326 | Amperimetro seletor, para quadros eletricos com linhas trifasicas, escala 0-200a | UN | 225.91
13327 | Amperimetro seletor, para quadros eletricos com linhas trifasicas, escala 0-300a | UN | 225.91
13328 | Amperimetro seletor, para quadros eletricos com linhas trifasicas, escala 0-500a | UN | 225.91
13329 | Amperimetro seletor, para quadros eletricos, com linhas trifasicas, escala 0-1000a | UN | 225.91
13330 | Amperimetro seletor, para quadros eletricos com linhas trifasicas, escala 0-2000a | UN | 225.91
13332 | Banca de marmore branco, classico, com 3cm de espessura, com 2 aberturas para cuba (exclusive cuba) | M2 | 248.31
13333 | Banca de marmore branco, classico, com 3cm de espessura, com 3 aberturas para cuba (exclusive cuba) | M2 | 306.66
13334 | Banca de marmore branco,classico, com 3cm de espessura, com 4 aberturas para cuba (exclusive cuba) | M2 | 314.98
13335 | Banca de marmore branco, classico, com 3cm de espessura, com 5 aberturas para cuba (exclusive cuba) | M2 | 327.85
13336 | Banca de marmore branco, classico, com 3cm de espessura,com 6 aberturas para cuba (exclusive cuba) | M2 | 419.75
13337 | Frontispicio marmore branco nacional, com secao de 5x3cm | M | 9.14
13338 | Frontispicio marmore branco nacional, com secao de 10x2cm | M | 10.26
13339 | Banca granito preto, com 3cm de espessura com 1 abertura para cuba (exclusive cuba) | M2 | 311.17
13340 | Banca de granito preto, com 3cm de espessura, com 2 aberturas para cuba (exclusive cuba) | M2 | 392.42
13341 | Banca de granito preto, com 3cm de espessura, com 3 aberturas para cuba (exclusive cuba) | M2 | 403.63
13342 | Banca de granito preto, com 3cm de espessura, com 4 aberturas para cuba (exclusive cuba) | M2 | 446.89
13343 | Banca de granito preto, com 3cm de espessura, com 5 aberturas para cuba (exclusive cuba) | M2 | 603.42
13344 | Banca de granito preta, com 3cm de espessura, com 6 aberturas para cuba (exclusive cuba) | M2 | 634.61
13345 | Frontispicio de granito preto, com secaode 5 x 3cm | M | 22.43
13346 | Frontispicio de granito preto, com secaode 10 x 2cm | M | 23.72
13347 | Banca seca de granito cinza corumba, com2cm de espessura e 60cm de largura | M | 163.01
13348 | Banca seca de granito cinza corumba, com3cm de espessura e 60cm de largura | M | 174.85
13349 | Banca de granito cinza corumba, com 3cmde espessura, com 1 abertura para cuba (exclusive cuba) | M2 | 213.02
13350 | Banca de granito cinza corumba, com 3cmde espessura, com 2 aberturas para cuba(exclusive cuba) | M2 | 279.23
13351 | Banca de granito cinza corumba, com 3cmde espessura, com 3 aberturas para cuba(exclusive cuba) | M2 | 344.06
13352 | Banca de granito cinza corumba, com 3cmde espessura, com 4 aberturas para cuba(exclusive cuba) | M2 | 354.96
13353 | Banca de granito cinza corumba, com 3cmde espessura, com 5 aberturas para cuba(exclusive cuba) | M2 | 471.48
13354 | Banca de granito cinza corumba, com 3cmde espessura, com 6 aberturas para cuba(exclusive cuba) | M2 | 525.72
13355 | Frontispicio de granito cinza corumba, com secao de 5x3cm | M | 10.58
13356 | Frontispicio de granito cinza corumba, com secao de 10 x 2cm | M | 13.32
13357 | Banca seca de granito cinza andorinha, com 2cm de espessura e 60cm de largura | M | 133.46
13358 | Banca seca de granito cinza andorinha, com 3cm de espessura e 60cm de largura | M | 199.47
13359 | Banca de granito cinza andorinha, com 3cm, de espessura, com 1 abertura para cuba (exclusive cuba) | M2 | 223.46
13360 | Banca de granito cinza andorinha, com 3cm de espessura, com 2 aberturas para cubas (exclusive cuba) | M2 | 275.47
13361 | Banca de granito cinza andorinha, com 3cm de espessura, com 3 aberturas para cubas, (exclusive cuba) | M2 | 325.75
13362 | Banca de granito cinza andorinha, com 3cm de espessura, com 4 aberturas para cubas (exclusive cuba) | M2 | 382.59
13363 | Banca de granito cinza andorinha, com 3cm de espessura, com 5 aberturas para cubas (exclusive cuba) | M2 | 445.99
13364 | Banca de granito cinza andorinha, com 3cm de espessura, com 6 aberturas para cubas (exclusive cuba) | M2 | 502.83
13365 | Frontispicio de granito cinza andorinha,com secao de 5 x 3cm | M | 2.76
13366 | Fronstispicio de granito cinza andorinha, com secao de 10 x 2cm | M | 7.98
13367 | Banca seca de granito cinza castelo, com2cm de espessura e 60cm de largura | M | 224.11
13368 | Banca seca de granito cinza castelo, com3cm de espessura e 60cm de largura | M | 378.89
13369 | Banca de granito cinza castelo, com 3cmde espessura, com 1 abertura para cuba (exclusive cuba) | M2 | 234.11
13370 | Banca de granito cinza castelo, com 3cmde espessura com 2 aberturas para cuba (exclisive cuba) | M2 | 303.76
13371 | Banca de granito cinza castelo, com 3cmde espessura, com 3 aberturas para cuba(exclusive cuba) | M2 | 359.87
13372 | Banca de granito cinza castelo, com 3cmde espessura, com 4 aberturas para cuba(exclusive cuba) | M2 | 422.75
13373 | Banca de granito cinza castelo, com 3cmde espessura, com 5 aberturas para cuba(exclusive cuba) | M2 | 485.62
13374 | Banca de granito cinza castelo, com 3cmde espessura, com 6 aberturas para cuba(exclusive cuba) | M2 | 555.28
13375 | Frontispicio de granito cinza castelo, com secao de 5 x 3cm | M | 70.19
13376 | Frontispicio de granito cinza castelo, com secao de 10 x 2cm | M | 111.19
13377 | Banca seca de granito branco itaunas, com 2cm de espessura e 60cm de largura | M | 327
13378 | Banca seca de granito branco itaunas, com 3cm de espessura e 60cm de largura | M | 542.34
13379 | Banca de granito branco itaunas, com 3cmde espessura, com 1 abertura para cuba(exclusive cuba) | M2 | 421.11
13380 | Banca de granito branco itaunas, com 3cmde espessura, com 2 aberturas para cubas (exclusive cuba) | M2 | 468.96
13381 | Banca de granito branco itaunas, com 3cmde espessura, com 3 aberturas para cubas (exclusive cuba) | M2 | 564.67
13382 | Banca de granito branco itaunas, com 3cmde espessura, com 4 aberturas para cuba(exclusive cuba) | M2 | 612.52
13383 | Banca de granito branco itaunas, com 3cmde espessura, com 5 aberturas para cubas (exclusive cuba) | M2 | 660.38
13384 | Banca de granito branco itaunas, com 3cmde espessura, com 6 aberturas para cubas (exclusive cuba) | M2 | 708.23
13385 | Frontispicio de granito branco itauna, com secao de 5 x 3cm | M | 44.39
13386 | Frontispicio de granito branco itaunas,com secao de 10 x 2cm | M | 68.66
13389 | Reservatorio termico de baixa pressao para sistema de aquecimento solar com, 100l | UN | 1147.07
13390 | Reservatorio termico de baixa pressao, para sistema de aquecimento solar, com 200l | UN | 1286.16
13391 | Reservatorio termico de baixa pressao, para sistema de aquecimento solar com, 300l | UN | 1548.78
13392 | Reservatorio termico de baixa pressao, para sistema de aquecimento solar com, 400l | UN | 1633.58
13393 | Reservatorio termico de baixa pressao, para sistema de aquecimento solar com, 500l | UN | 1809.75
13394 | Reservatorio termico de baixa pressao, para sistema de aquecimento solar com, 600l | UN | 2074.63
13395 | Reservatorio termico de baixa pressao, para sistema de aquecimento solar com, 800l | UN | 3345.37
13396 | Reservatorio termico de baixa pressao, para sistema de aquecimento solar com, 1000l | UN | 4138.15
13397 | Reservatorio termico de alta pressao, para sistema de aquecimento solar, com 100l | UN | 1545.88
13398 | Reservatorio termico de alta pressao, para sistema de aquecimento solar, com 200l | UN | 1887.58
13399 | Reservatorio termico de alta pressao,p/sistema de aquecimento solar c/300l | UN | 2245.74
13400 | Reservatorio termico de alta pressao, p/sistema de aquecimento solar, c/400l | UN | 2555.49
13401 | Reservatorio termico de alta pressao, p/sistema de aquecimento solar, c/500l | UN | 2884.61
13402 | Reservatorio termico de alta pressao, p/sistema de aquecimento solar, c/600l | UN | 3305.68
13403 | Reservatorio termico de alta pressao, p/sistema de aquecimento solar, c/800l | UN | 4041.36
13404 | Reservatorio termico de alta pressao, p/sistema de aquecimento solar c/1000l | UN | 4943.04
13406 | Concreto com brita 1 e 2, fck 40mpa, comcimento de resistencia a sulfatos, fator a/c=0,50 | M3 | 413.08
13407 | Madeira em tora de ate 10m de compr.c/diametro medio de 25cm - grupo i | M | 34.43
13409 | Barra rosqueada em aco inox, 1,00mx1/2" | UN | 9.45
13410 | Eucalipto autoclavado,em tora,com 6,00mde comprimento e diametro aproximado de12cm | M | 6.3
13411 | Madeira aparelhada, secao (2,5cmx10cm/1"x4") - grupo i | M | 4.13
13412 | Madeira serrada, secao (7,5cmx30cm/3"x12") - grupo i | M | 41.55
13413 | Porca sextavada de aco inox, de 1/2" | UN | 0.72
13414 | Prego com cabeca de (19x36) - (3.1/2"x9bwg) | KG | 8.39
13415 | Prego quadrado galvanizado a fogo, tipo1/2 foro, dimensoes de (3,38x79)mm | KG | 8.82
13417 | Bomba eletrica, modelo j-6 ou similar, aluguel | DIA | 69.49
13418 | Aditivo a base de silica ativa, dose sobre o peso de cimento, na proporcao mediade 10% | KG | 1.26
13420 | Eletrodo c/diam.de 5mm (3/16"), e-7018-6g | KG | 15.73
13421 | Parafuso de aco carbono, cabeca sextavada, medindo (3/8"x1") | UN | 0.1965
13423 | Impermeabilizante a frio, cor marrom-escuro, emuplastico-latex, texsa ou similar | KG | 6.36
13424 | Escamas pre-moldadas de concreto fck 21mpa, fornecimento, lancamento e moldagemdo concreto | M3 | 1081.93
13425 | Montagem de macico, inclusive carga, descarga e transporte de escamas, c/auxiliode munck | M2 | 127.57
13426 | Terra armada p/arrimo de macico tipo "greide", sobrecarga rodoviaria c/altura de0 e 6m | M2 | 382
13427 | Terra armada p/arrimo de macico tipo "greide", sobrecarga rodoviaria c/altura de6 e 9m | M2 | 441
13428 | Bloco de concreto estrutural de (19x19x39)cm | UN | 2.7
13429 | Colchao pre-fabricado vsl, com espessurade 15cm, moldado in loco | M2 | 106.79
13430 | Forma metalica, para laje, steel deck, espessura de 0,80mm, exclusive acessorios | M2 | 62.15
13431 | Forma metalica, para laje, steel deck, espessura de 0,95mm, exclusive acessorios | M2 | 70.01
13432 | Forma metalica, para laje, steel deck, espessura de 1,25mm, exclusive acessorios | M2 | 91.31
13433 | Concreto importado de usina, de alto desempenho, resist. a comp. de 50mpa,fatoragua cimento 0,30 a 0,40, incl. aditivos | M3 | 409.32
13434 | Concreto importado de usina, de alto desempenho, resist. a comp. de 70mpa,fatoragua cimento 0,30 a 0,40, incl. aditivos | M3 | 535.01
13435 | Concreto importado de usina, utilizandobrita 1 e 2, de 25mpa com 8% de microssilica | M3 | 362.25
13439 | Impermeabilizante - intraplast-n ou similar, lata de 20kg | KG | 5.18
13441 | Sikaflex 1a plus, cinza claro, cartuchoc/310ml, sika ou similar | UN | 26.75
13442 | Sika ferrogard 903 ou similar | KG | 22.48
13443 | Adesivo epoxi estruturante fc, 100% de solidos, p/servir matriz a manta, rogermart ou similar | KG | 59.64
13444 | Argamassa epoxica de fibra de carbono, para correcao de superficie de concreto,embalagem de 1kg | KG | 14.2
13445 | Disco de lixa sic, carbureto de silicio, diametro de 7" e furo de 7/8" | UN | 4.5
13446 | Manta de fibra de carbono, p/reforco estrutural, de (500x0,165)mm, mfc 130, rogermat ou similar | M2 | 127.43
13447 | Primer epoxico fc, 100% de solidos, p/ancoragem fisico/quimica de concreto, rogermat ou similar | KG | 13.58
13450 | Sikacarbordur s512, sika ou similar | M | 74.92
13451 | Sikadur 30 (a+b), c/6kg, sika ou similar | UN | 335.19
13455 | Macaco freyssinet modelo k101 ou similar, 3 cordoalhas de 1/2", aluguel | DIA | 84.24
13459 | Cordoalha de 15,2mm | KG | 5.85
13460 | Isopor em placas, espessura de 2cm, parajunta de dilatacao, de (1.00x0.50)m | M2 | 4.58
13461 | Isopor em placas, espessura de 3cm, parajuntas de dilatacao, de (1,00x0,50)m | M2 | 6.75
13462 | Isopor em placas, espessura de 5cm, parajuntas de dilatacao, de (1,00x0,50)m | M2 | 11
13463 | Argamassa polimerica tixotropica para recuperacao e reforco de estrutura de concreto | M3 | 5186.97
13464 | Bainha metalica preta, no diametro de 105mm | M | 52.58
13465 | Bainha metalica preta, no diametro de 110mm | M | 55.12
13466 | Bainha de aco galvanizado, no diametro de 105mm | M | 58.9
13467 | Bainha de aco galvanizado, no diametro de 110mm | M | 61.4
13468 | Bainha metalica preta, no diametro de 125mm | M | 62.33
13469 | Bainha metalica preta, no diametro de 127mm | M | 80.18
13470 | Bainha de aco galvanizado, no diametro de 125mm | M | 69.8
13471 | Bainha de aco galvanizado, no diametro de 127mm | M | 59.1
13472 | Cone de ancoragem para cabo com 01 cordoalha de 12,7mm | UN | 105
13473 | Cone de ancoragem para cabo com 02 cordoalhas de 12,7mm | UN | 226
13474 | Cone de ancoragem para cabo com 03 cordoalhas de 12,7mm | UN | 334.8
13475 | Cone de ancoragem para cabo com 05 cordoalhas de 12,7mm | UN | 530
13476 | Cone de ancoragem para cabo com 07 cordoalhas de 12,7mm | UN | 583
13477 | Cone de ancoragem para cabo com 27 cordoalhas de 12,7mm | UN | 3971.6
13478 | Cone de ancoragem para cabo com 01 cordoalha de 15,2mm | UN | 126
13479 | Cone de ancoragem para cabo com 02 cordoalhas de 15,2mm | UN | 313
13480 | Cone de ancoragem para cabo com 03 cordoalhas de 15,2mm | UN | 378
13481 | Cone de ancoragem para cabo com 04 cordoalhas de 15,2mm | UN | 449
13482 | Cone de ancoragem para cabo com 05 cordoalhas de 15,2mm | UN | 697
13483 | Cone de ancoragem para cabo com 06 cordoalhas de 15,2mm | UN | 707
13484 | Cone de ancoragem para cabo com 07 cordoalhas de 15,2mm | UN | 720
13485 | Cone de ancoragem para cabo com 12 cordoalhas de 15,2mm | UN | 1401
13486 | Cone de ancoragem para cabo com 19 cordoalhas de 15,2mm | UN | 2818
13487 | Cone de ancoragem para cabo com 22 cordoalhas de 15,2mm | UN | 3202
13488 | Cone de ancoragem para cabo com 27 cordoalhas de 15,2mm | UN | 4911.97
13489 | Cone de ancoragem para cabo com 31 cordoalhas de 15,2mm | UN | 5660
13490 | Cone de ancoragem para cabo com 37 cordoalhas de 15,2mm | UN | 6754
13491 | Perfil de aco astm a-572-nbr7007 | KG | 3.85
13495 | Concreto bombeavel, utilizando brita 1,de 40mpa | M3 | 345
13496 | Concreto importado de usina, utilizandobrita 1, de 40mpa | M3 | 329
13497 | Pre-laje, c/painel trelicado 5x125cm, macica, vao ate 6,20m, p/trafego pesado, carga permanente de 7,50kn/m2 | M2 | 121.01
13498 | Pre-laje c/painel trelicado 5x125cm, macica, vao de 5,20m, p/trafego pesado, carga permanente de 7,50kn/m2 | M2 | 95.06
13499 | Pre-laje, c/trelicado, p/vao de 4,10 a 5,20m, sobrecarga de 2,5 a 3,5kn/m2 | M2 | 35.67
13502 | Guindaste articulado com capacidade max.de 30t/m e alcance max. vertical do solo de aprox. 17,0m, exclusive chassis | UN | 108800
13504 | Guindaste tipo grua c/capacacidade de carga de 1200kg e torre total de 27,00 metros referencia ml 1025 sa siti | UN | 578156.48
13507 | Portico movel metalico, com talha manualde 10t, vao de 5m, curso de 30m em trilhos | UN | 96500
13508 | Plataforma pantografica, c/cap.de trabalho ate 10m alt.,capac.maxima de carga distrib.3000kg, ref.pp-100-pant-el da kabi | UN | 109253.34
13509 | Carregadeira de rodas, potencia maxima ao volante de 287hp, forca de desagregacao 221kn | UN | 762720
13511 | Rompedor hidr. adapt.a retroescavadeira(excl.esta) c/peso operac.435kg freq.impactos 400 a 1000bpm,incl.pont.84mm diame | UN | 34028.9
13512 | Rompedor hidraulico adaptavel a escav.hidraulica (excl.esta) c/peso operac.1700kg,freq.impactos 320 a 600bpm,130mm diam. | UN | 73159.28
13513 | Rolo compactador de um cilindro, motor 80hp, peso 8.100kg, largura do cilindro 1676mm, para compactacao de asfalto | UN | 262905.01
13514 | Rolo compactador de pneus, 7 rodas, motor 99hp, peso 21.000kg, largura de rolagem 1800mm, para compactacao de asfalto | UN | 340000
13515 | Rolo compactador de pneus, 9 rodas, motor 99hp, peso 14.000kg, largura de rolagem 1760mm, para compactacao de asfalto | UN | 375000
13516 | Rolo compactador pe-de-carneiro duplo c/2 tambores, tracao necessaria 65cv, ref.cmv | UN | 170000
13517 | Sistema de aquec.c/1 tanque fixo 30.000lp/asfalto e 1 tanque de 20.000l p/comb., c/sist.circ.asfalto,ref.tm3020p ciber | UN | 267830.16
13518 | Usina concreto c/dosador, mist.p/4 agregados,vol.cx 18m3,c/balanca agregados c/capac.4500kg,ref.indumovil 70ll exc.silos | UN | 138600
13519 | Silo de estocagem a granel p/cim.c/cap.50t, constr.chapa 3mm, estrut.perfis lamin.pintura antiferruginosa, ref.csm | UN | 57750
13520 | Silo de estocagem granel p/cimento,c/capac.100t, constr.chapa 3mm, estrut.perfislamin.antifer.motiv. 1/2cv, ref. csm | UN | 73500
13521 | Silo de estocagem granel p/cim.cap.120t,constr.chapa 3mm,estrut.perfis lamin.antifer.motovibrador 1/2cv, ref.csm | UN | 185000
13522 | Silo de agregados c/cap.10m3, dosagem automatica atraves de celulas eletr.cargae carreg.por sist.esteiras, ref.csm | UN | 73500
13523 | Silo de agregados c/cap.40m3, dosagem autom.atraves celulas eletr.carga e carregamento por sist.de esteiras, ref.csm | UN | 168386.4
13524 | Usina concreto c/dos.p/5 agreg.,vol.cx 30m3, c/bal.agreg.c/capac.7000kg, bal.alim.1300kg,vol.p/ciclo 3m3,h.nom.120m3 | UN | 170100
13526 | Bate-estacas c/cap.carga 20t,torre 8m,dist.entre guias 0,40m, guincho 2 tamb.c/capac.carga 1,5t(im-1500/2)ref.im-750-pm | UN | 377515.88
13527 | Bate-estacas c/cap.carga 60t,torre 10,6supl.13,00m, dist.0,54m, guincho 2 tamb.cap.carga 3,0t(im-3000/2)ref.im-1000-pm | UN | 514970.38
13528 | Bate-estacas c/cap.carga 80t,torre 12,6msupl.15,00m,dist.0,54m, guin.2 tamb.capac.4,0t,pot.diesel 58hp,ref.im-1200-pm | UN | 755031.76
13529 | Bate-estacas c/cap.carga 160t,torre 15m,incl.12º,4 tamb.(im-8000/2-600/4000)p/min.40/60,mot.diesel 160hp ref.im 1520-bs | UN | 842150.81
13530 | Bomba centrifuga auto-escorv,p/bomb.ag.limpas ou sujas c/20mm diam.prop.20%,m.gasol.4,0cv,v.max.60m3/h,ref.ae-3-4 thebe | UN | 2083.04
13531 | Bomba centrifuga auto-escov.,6,0cv,vazaomax.66m3/h, alt.manom.6,0m, ref. ae-3-6da thebe | UN | 2517.86
13532 | Bomba centrifuga auto-escorv.10,0cv,vazao max. 84m3/h e alt.manom.8m, ref. ae-3-10 da thebe | UN | 3222.01
13533 | Bomba centrifuga auto-escov.,12,5cv,vazao max.83m3/h e alt. manom.12,0m, ref. ae-3-12,5 da thebe | UN | 3467.82
13535 | Bomba centrifuga,ved.p/gaxeta graf.,acopl.luva elast.marca faires, mod.draga-4 c/m.diesel 17cv,2 cil.marca agrale m-790 | UN | 18833
13537 | Retificadora de solda eletrica de 430a,modelo trr 2600, banbozzi ou similar | UN | 3905.45
13538 | Equipamento para video insp. no int. decoletores e galerias c/d. a partir de 400mm,desloc. ate 100m,c/maleta e monitor | UN | 65000
13539 | Vassoura mecanica autopropelida, com aspiracao (succao) e escova, capacidade de4m3, exclusive chassis de caminhao | UN | 29039.68
13540 | Distribuidor de asfalto (bmb), motor diesel 100hp, modelo bc-501/crc da bearcat | UN | 395635.8
13541 | Misturador de asfalto x borracha, modelod&h, exclusive chassis | UN | 575652
13542 | Recuperador de estradas, motor diesel 600hp | UN | 2742934
13544 | Valetadeira com capacidade de execucao de valas em torno de 15cm de largura e 80cm de profundidade | UN | 171715
13545 | Recicladora de pavimentos, potencia minima de 600hp, veloc. 8m/min - aluguel | H | 1171.32
13546 | Caminhao para microrrevestimento asfaltico a frio, equipado com usina, capacidade de 8m3-aluguel | H | 135.15
13547 | Vibro acabadora eletronica, capacidade do silo de asfalto 10,5t, largura 4,55m | UN | 824517.78
13548 | Kit do sistema de nivelamento eletronicop/complementacao das vibro acabadoras | UN | 51295.39
13569 | Maquina rotativa p/perf.pocos profundosrebaixamento, sobre caminhao 12t (incl.este) | UN | 1016989
13570 | Plastico bolhao, bolha diam. 25mm e larg. 1,3m | M | 0.46
13571 | Placa de identificacao em aco inoxdavelescrita em braille, med. 8x25cm | UN | 44.18
13572 | Broca com ponta widia, tipo encaixe, sdsmax, diametro 13mm ou 1/2", comprimentoutil 200mm e total 340mm | UN | 49.59
13573 | Broca com ponta widia, tipo encaixe, sdsmax, diametro 16mm ou 5/8", comprimentoutil 200mm e total 340mm | UN | 57.83
13574 | Broca com ponta widia, tipo encaixe, sdsmax, diametro 19mm ou 3/4", comprimentoutil 200mm e total 340mm | UN | 64.96
13575 | Broca com ponta widia, tipo encaixe, sdsmax, diametro de 26mm ou 1",comprimentoutil 200mm e total 340mm | UN | 86.76
13576 | Broca com ponta widia, tipo encaixe, sdsmax diametro 38mm ou 1 1/2", comprimento util 200mm e total 340mm | UN | 307.56
13577 | Martelo eletrico perfurador rotativo e de impacto, potencia de 750w, 3900 impactos por min. p/perf.de concr.ate 1" diam. | UN | 598.08
13578 | Martelo eletrico perfurador rotativo e de impacto pot.1050w, 2600 impactor por min. p/perfur.concr.1.12" diametro | UN | 2287.53
13579 | Aluguel rodizios borracha, para torre tubular | UNXDIA | 0.72
13580 | Aluguel de balancinho individual (cadeirinha) incl. kit de seguranca completo | UNXDIA | 12.06
13581 | Chapa de aco sae 1006/10-lf, perfurada,furos red.de 1,80mm,longit.dist.entre osfuros 2,55mm, dim.(2000x1000x1,00)mm | UN | 227.21
13583 | Balizador de embutir em alum.fund. vidrotemp. refletor de auto brilho, inclus.lampada fluorescente 9w e reator de 220v | UN | 100.17
13584 | Balizador em alum.pintado p/1 lampada fluorescente eletronica de 15/20w, inclusive esta | UN | 150.57
13585 | Sonorizador tipo calota, diam.15cm, concfeccionado resina poliester, c/elem.refletivos e pino de fixacao | UN | 11.84
13586 | Placa indicativa de rota de fuga (saida)em fundo verde, med. (359x213x29)mm, autoluminescente | UN | 32.4
13587 | Mangueira pvc flexivel, succao grafite (superpesada), c/diam.4", p/bomba centrifuga | M | 36.67
13588 | Moirao esticador de concreto armado, secao em "t", compr.2,9m, mais 0,44m de ponta inclinada c/2 escoras | UN | 169.06
13589 | Moirao esticador de concreto armado, comprimento de 2,50m c/2 escoras | UN | 76.58
13590 | Barreira de protecao perimetral tipo ourico em aco inoxidavel | M | 19.44
13591 | Barreira de protecao, tipo conc.,c/diam.espiral 450mm, mod.simples, laminas 30mm, c/54 esp.22 laminas p/esp.fio 3 a.galv | M | 11.78
13592 | Barreira de protecao, tipo concertina, c/diam.450mm, mod. duplo, 3 clips por espiral, lam.30mm, c/54 esp. 22 lam.fio 3mm | M | 12.53
13593 | Placa de inauguracao em aluminio fundido(duraluminio), medindo (0,40x0,60)m, com 6mm de espessura, em alto relevo | UN | 471.26
13595 | Placa de identificacao confeccionada chapa pet. 2,4mm fundo, textos e simbolos em vinil auto-adesivo | M2 | 630
13596 | Placa em ps (poliestireno), c/1mm de espessura, cor cinza claro, textos cor laranja, de (25x25)cm | UN | 35.88
13597 | Placa em ps (poliestireno), c/1mm de espessura, cor cinza claro, textos cor laranja de (100x30)cm | UN | 50
13598 | Totem informativo em fibra de vidro anti-pichante, impressao agregada, dupla face de (0,50x1,50)m | UN | 1718.13
13600 | Bandeja em chapa ferro galvanizado de (15x15)cm, fixada sobre tubo de 1.1/2", altura 100cm | UN | 225.81
13601 | Cola de poliuretano, referencia ad-19, tipo d-19, tipo altro, fademac ou similar | KG | 57.33
13602 | Placa de aco escovado, p/identificacao de monumentos ou arvore notaveis de (15,5x15)cm, esp.1mm | UN | 98.18
13603 | Rebite pop, de (1/8"x3/8"), ref.440, refal ou similar | UN | 0.0367
13604 | Letra fundida em aluminio, tipo helvetica, alt. 10cm, esp. 5mm, c/pinos p/fixacao | UN | 73.63
13605 | Letra fundida, em bronze, polida e oxidada nas laterais, tipo "halvetica" alt. 10cm, esp.5mm, c/pinos p/fixacao | UN | 88.36
13606 | Lona tipo leve, p/protecao de telhados | M2 | 0.513
13614 | Saco plastico 100l, espessura de 0,12mm,pacote c/100un | UN | 49.91
13615 | Mao-de-obra de mergulhador, inclusive encargos sociais | H | 41.57
13616 | Mao-de-obra de vigilante, inclusive encargos sociais e adicional de periculosidade | H | 18.33
13618 | Escoria granulada de cobre (cooper slag) | T | 496.08
13619 | Argila expandida, com granulometria fina-2215 | M3 | 336
13620 | Argila expandida, com granulometria grossa-3222 | M3 | 324.36
13623 | Concreto importado de usina, utilizandobrita 1 e 2, de 20mpa com 8% de microssilica | M3 | 335
13624 | Meio-fio em granito, tipo paralelogramo,de 83º, sem polimento, chanfro de 1cm,de 20x25cm | M | 63
13625 | Meio-fio em granito, tipo reto, apicoado, com altura de 35cm | M | 63
13626 | Aditivo controlador ruptura emulsao asfaltica | KG | 3.27
13627 | Emulsao asfaltica ruptura controlada, modificada por polimetros | KG | 1.7683
13628 | Asfalto ecologico, modificado por borracha granulada | T | 2100
13629 | Asfalto modificado com polimero tipo sbs, penetracao 80/60 | T | 2973
13630 | Mao-de-obra de rastilheiro, inclusive encargos sociais | H | 21.49
13631 | Lona de polietileno, (lona de terreiro),espessura de 0,20mm | M2 | 1.4438
13632 | Bloco concreto vazado, concregrama cgd de (50x50x10)cm | UN | 12.81
13633 | Bloco concreto vazado, concregrama cg7 de (60x45x7,5)cm | UN | 13.85
13634 | Escoria de aciaria, n° 0, exclusive transporte | M3 | 10.44
13635 | Escoria de aciaria, nº 1, exclusive transporte | M3 | 10.44
13636 | Escoria de aciaria, n° 2, exclusive transporte | M3 | 10.44
13638 | Po de borracha granulado de pneu | T | 687.25
13639 | Fibras para sma | KG | 13.3
13640 | Mao-de-obra de tecnico a para obras rodoviarias, inclusive encargos sociais | H | 33.25
13642 | Aditivo controlador (acelerar ou retardar) de ruptura da emulsao na lama asfaltica | KG | 3.32
13643 | Amida sintetica para cbuq | KG | 20.73
13644 | Cimento asfaltico de petroleo, cap 50/70, a granel | T | 2465.36
13646 | Silica ativa (microssilica) para concreto | KG | 1.3
13648 | Aluguel de banheiro quim., port.,2,31x1,56x1,16m, incl.inst., retirada forn.quimica desod.bact.papel hig.un.mov.succao | UNXME | 867.22
13649 | Paraloid tb 148s | KG | 41.85
13650 | Acido citrico monohidratado pa | KG | 6.71
13651 | Acido tartarico l+pa acs, embalagem com250g | UN | 18.51
13652 | Bicarbonato de amonia | KG | 1.9
13654 | Detergente liquido biodegradavel concentrado, desengordurante, frasco com 500ml | UN | 1.49
13655 | Tinta-redutor a base poliuretano, lata de 5l, coral ou similar | UN | 52.23
13656 | Tinta-removedor pastoso, galao de 1/4, wanda ou similar | UN | 9.41
13658 | Solupan tecnico | KG | 11.1
13659 | Lavadora alta pressao de 166 bar, tensao220/338vm mod.csl 2400 fts, eletrolux ou similar | UN | 6302.24
13660 | Manta geotextil nao tecido de poliesterlarg.2,30m c/resistencia a tracao a faixa larg.na ruptura 8kn/m e ao punc.280n | M2 | 2.3
13661 | Manta geotextil nao tecido de poliesterlarg.2,30m c/resist.tracao faixa larga ruptura 10kn/m ao puncionamento 380n | M2 | 2.87
13662 | Manta geotextil nao tecido poliester larg. 2,30m com resist.tracao a faixa largaruptura de 16kn/m e ao puncion.550n | M2 | 4.06
13663 | Manta geotextil nao tecido poliester larg.2,30m, resist.tracao faixa larga ruptura de 21kn/m e ao puncion. 700n | M2 | 5.29
13664 | Manta geotextil nao tecido poliester larg. 2,30m c/resist.tracao faixa larga ruptura de 31kn/m e ao puncion. 1000n | M2 | 7.94
13665 | Veu de poliester nao tecido | M2 | 2.4
13666 | Geogrelha tecido de poliester revest.c/pvc, resist.longit.tracao de 35kn/m e resistencia transversal de 20kn/m | M2 | 22.91
13667 | Geogrelha tecido de poliester revestidac/pvc, resist.longit.a tracao de 55kn/me resist.transv. de 30kn/m | M2 | 31.24
13668 | Geogrelha tecido de poliester revestidac/pvc, resist.longit.a tracao de 80kn/me resist.transversal 30kn/m | M2 | 37.29
13669 | Geogrelha tecido de poliester revestidac/pvc resist. longit.tracao de 110kn/m eresist. transversal de 30kn/m | M2 | 51.27
13670 | Geogrelha tecido pva (poli alcool vinilico) com modulo de rigidez de 700kn/m a 5% de deformacao | M2 | 31.44
13671 | Geogrelha tecida de pva (poli alcool vinilico) c/modulo de rigidez de 1000kn/m a5% de deformacao | M2 | 42.85
13672 | Geogrelha tecida de pva (poli alcool vinilico) c/modulo de rigidez de 1600kn/m a5% de deformacao | M2 | 51.16
13673 | Geogrelha tecido de pva (poli alcool vinilico) c/modulo de rigidez de 2200kn/m a5% de deformacao | M2 | 70.34
13674 | Geogrelha tecido de pvc (poli alcool vinilico) c/modulo de rigidez de 3000kn/m a5% de deformacao | M2 | 96.16
13675 | Geogrelha tecido de pva (poli alcool vinilico) c/mod. de rigidez 4000kn/m a 5% de deformacao | M2 | 128.21
13676 | Geogrelha tecido de pva (poli alcool vinilico) c/modulo de rigidez de 6000kn/m a5% de deformacao | M2 | 192.32
13677 | Geogrelha tecido de pva (poli alcool vinilico) c/modulo de rigidez de 8000kn/m a5% de deformacao | M2 | 256.42
13678 | Geogrelha p/ref.camadas asfalticas,prod.filam.poliester alta tenac.c/rev.betum.ultra leve min.800,def.max.12%,40mmx40mm | M2 | 25.66
13679 | Geogrelha comp.p/drenagem poliet.alta dens.c/revest.geotextil nao tecido poliester, compressao 320kpa, larg. 2,0m | M2 | 36.95
13680 | Tampao compl.ferrofund.ductil (modular)circ.p/cx reg.pas.abert.telar 600mm c/tampa p/aces.clas.b125,nbr10160,cont.125kn | UN | 235.63
13681 | Tampao compl.ferro fund.ductil(modular)p/cx reg.pas.abert.600mm, classe d400 danbr 10160, carga de controle 400kn | UN | 367.19
13721 | Cantoneira de abas iguais de 2"x3/8" | KG | 3.51
13722 | Terra armada p/arrimo de de macico tipogreide, sobrecarga rodoviaria c/altura de 9 e 12m | M2 | 672
13723 | Concreto importado de usina, de alto desempenho, resist. a comp. de 60mpa,fatoragua cimento 0,30 a 0,40, incl. aditivos | M3 | 523.32
13724 | Bloco de concreto especial (0,40x0,40x0,20)m sem jardineira | UN | 29.75
13725 | Bloco de concreto especial (0,40x0,40x0,20)m com jardineira | UN | 27.95
13726 | Bomba manual, modelo p-1, stup ou similar, aluguel | DIA | 32.53
13727 | Puxador de aco inox, vertical c/40cm, c/flanges de fixacao | UN | 72.91
13729 | Galvanizacao por imersao a quente | T | 1947.68
13730 | Fita anticorrosiva, 75mmx30m | M | 1.38
13731 | Veiculo de passeio, preco sem pneus, commotor 1.6 litros bi-comb (g+e), 4 p, 5p, c/ar cond, dir hidr e vid elet diant | UN | 48659.64
13732 | Telha trapezoidal em aco galvanizado, espessura de 0,5mm | M2 | 17.8
13733 | Tubo fer.fund.duc.c/bolsa flan.sold.esp.clas.k-9,clas.pres.pn-16,nbr 15420 e 7560,exc.aces.p/junta,d=450mm,c=1,0m | UN | 3212.44
13737 | Chapa de aco sae 1006/10-lf, perfurada,furos red.de 6,35mm, long.,dist.entre furos 9mm (centro) dim. (2000x100x1,50)mm | UN | 228.8
13738 | Placa de inaug.em latao, c/espes.minima3mm, gravacao positiva e negativa, acab.nas bordas por abrasao | CM2 | 0.23
13740 | Polimero sbs granulado | KG | 2.91
13741 | Cobogo de concreto vazado, em veneziana,medindo 45x60x8cm | M2 | 44.58
13742 | Placa de granito cinza corumba, espessura de 2cm | M2 | 116.14
13743 | Forro de pvc em reguas de 100mm,com esp.igual ou sup. a 8mm,encaixados entre si,inc. rodaforro,metalon e paraf.,f/coloc | M2 | 39.27
13749 | Persiana vertical em pvc, lamina c/largura de 89mm, fornecimento e colocacao | M2 | 85.42
13752 | Fechadura externa tipo oval, macaneta tipo bola, roseta circular em latao laminado, acabamento cromado acetinado | UN | 32.9
13753 | Dobradica 3"x3" em latao cromado, com pinos, bolas e aneis de latao | UN | 7.49
13754 | Fechadura simples, retangular, macanetatipo alavanca, roseta circular em lataolaminado, acabamento cromado acetinado | UN | 35.84
13755 | Dobradica 3"x2.1/2" em ferro galvanizado, com pinos e bolas de latao | UN | 2.68
13761 | Divisoria movel sanfonada em pvc, para ambiente hospitalar, altura de 185cm, largura total de 136,5cm | UN | 1027
13762 | Divisoria movel sanfonada em pvc, para ambiente hospitalar, altura de 185cm, largura total de 199,5cm | UN | 1334
13763 | Divisoria movel sanfonada em pvc, para ambiente hospitalar, altura de 185cm, largura total de 304,5cm | UN | 1848
13764 | Cortina divisoria hospitalar,confec. vinil alta espessura 0.4mm,altura 1.80m,pintura elet.branca,fonecimento e colocacao | M | 231
13765 | Biombo movel, c/rodizios, reto, em chumbo laminado revest.em eucaplac, 1mm esp.med.0,80x1,80m, c/visor vidro plumbifero | UN | 4069.8
13766 | Painel blindado c/chumbo 1mm p/uso em div.ou biombos radiol.incl.mao-de-obra deinst.,perfis,portas e elem. de fixacao | M2 | 657
13767 | Painel blindado c/chumbo 1,50mm p/uso emdivis.ou biombos radiol.incl.mao-de-obra de inst.perfis,portas e elem.fixacao | M2 | 769
13768 | Suporte p/porta soro de teto, fixo, com4 ganchos | UN | 402.71
13770 | Passa-chassis 2 portas, constr.c.aco trat.pint.cor cinza mart.p/ser embut.paredec.esc.sl.raio-x h=60cm,l=30cm,c=45cm | UN | 1306.91
13771 | Bancada aco inoxidavel p/lavagem de bebe | UN | 1349.13
13772 | Tanque para expurgo em aco inoxidavel | UN | 1600
13773 | Lavatorio cirurgico em aco inoxidavel, medindo 1,5m de comprimento, c/duas torn.aut p/saida agua, disp. aut sabao/deger | UN | 2415.19
13774 | Camara frigorifica p/cadaveres, c/2 lugares, temper. proj. 0 a 3º.c, unid.cond.1hp-220v,evap.tipo ar forc.poliuretano | UN | 82500
13775 | Camara frigorifica p/cadaveres, c/04 lugares,temp.proj.0 a 3º.c,unid.cond.1hp-220v,evap.tipo ar forcado,isol.piliuretano | UN | 130507.5
13776 | Camara frigorifica p/cadaveres, c/06 lugares, temp.proj.0 a 3º.c, unid.cond.1h-220v,evap.tipo ar forc.isol.poliuretano | UN | 200700
13777 | Camara frigorifica p/cadaveres,c/08 lugares, temp.proj.0 a 3º.c, unid.condens.1hp-220,evap.tipo ar forc.isol.poliuretano | UN | 255610
13778 | Camara frigorifica p/cadaveres,c/10 lugares, temp.proj.0 a 3ºc, unid.cond. 1hp-220v, evap.tipo ar forc.isol.poliuretano | UN | 297308
13779 | Camara frigorifica p/cadaveres,c/12 lugares, temp.proj.0 a 3ºc, unid.cond. 1hp-220v, evap.tipo ar forc.isol.poliuretano | UN | 318380
13780 | Camara frigorifica p/cadaveres,c/14 lugares, temp.proj.0 a 3ºc, unid.cond. 1hp-220v, evap.tipo ar forc.isol.poliuretano | UN | 373952
13781 | Camara frigorifica p/cadaveres,c/16 lugares, temp.proj.0 a 3ºc, unid.cond.1hp-220v, evap.tipo ar forc.isol.poliuretano | UN | 419720
13782 | Camara frigorifica p/cadaveres,c/18 lugares, temp.proj. 0 a 3ºc, unid.cond.1hp-220v, evap.tipo ar forc.isol.poliuretano | UN | 456375
13783 | Camara frigorifica p/cadaveres,c/20 lugares, temp.proj.0 a 3ºc, unid.cond.1hp-220v, evap.tipo ar forc.isol.poliuretano | UN | 539475
13784 | Mesa de autopsia ou necropsia com lavatoria e recepiente para coleta de materiais | UN | 4574.85
13785 | Arandela embutir, tipo "luz vigia",linhahosp.,p/1 lamp(excl.esta)p/uso int.chapa zinc.pint.refl.alto bri | UN | 27.85
13788 | Poste de concreto, c/secao circular c/9mde compr.e carga nominal no topo de 600kg, exclus.transporte | UN | 1084
13789 | Poste de concreto, c/secao circular c/11,00m de comprim.e carga nominal horizontal no topo de 600kg, excl. transporte | UN | 1495
13790 | Canaleta plastica reciclada (aluguel) com 61cm de comprimento para acrescimo de12cm na altura das nervuras | UNXMES | 0.14
13791 | Abrigo p/parada de onibus,pre-fabricadoem concreto aparente protendido e/ou armado,nas dimensoes de 4,00x2,00m,colocado | UN | 10211.27
13792 | Cordoalha engraxada e plastificada de 12,7mm cp-190 rb | KG | 4.28
13793 | Cordoalha engraxada e plastificada de 15,2mm cp-190 rb | KG | 5.13
13794 | Preparo e colocacao de cordoalha engraxada e plastificada de 12,7mm cp-190 rb | KG | 3.55
13795 | Preparo e colocacao de cordoalha engraxada e plastificada de 15,2mm cp-190 rb | KG | 4.65
13796 | Protensao em edificacoes com lajes planas ou nervuradas utiliz. cordoalha engraxada e plast. de 12,7mm,exclus. cordoalha | KG | 3.14
13797 | Protensao em edificacoes com lajes planas ou nervuradas utiliz. cordoalha engraxada e plast. de 15,2mm,exclus. cordoalha | KG | 3.44
13798 | Protensao em fundacoes tipo radier ou lajes de pisos ind. utiliz.cordoalha engraxada e plastif.12,7mm, excl.a cordoalha | KG | 3.73
13799 | Protensao em fundacoes tipo radier ou lajes de pisos industr., utiliz.cordoalhaengraxada e plast.15,2mm, excl.cordoalha | KG | 4.42
13800 | Escoramento metal.(aluguel) c/escoras telesc.ou torres de carga, incl.vigam.princ.e secund.p/estrut.convenc.de concreto | M3XMES | 5.2
13801 | Escoras metalicas (aluguel) p/cimbramento metalico de lajes planas (cogumelo) c/alt. ate 3,50m | UNXMES | 4.26
13802 | Cimbramento metalico (aluguel) para edificio com lajes planas (cogumelo) dispensando reescoramento | M2XMES | 12.88
13803 | Formas plasticas recicladas (aluguel) p/edif.c/lajes planas, nas dim. 61x61cm, com 18mm de espessura | M2XMES | 6.27
13804 | Caixas plasticas recicladas (aluguel) para lajes nervuradas, nas dimensoes de 61x61cm e 16cm de altura | UNXMES | 7.42
13805 | Caixas plasticas recicladas (aluguel) para lajes nervuradas, nas dimensoes de 61x61cm e 18cm de altura | UNXMES | 8.21
13806 | Caixas plasticas recicladas (aluguel) para lajes nervuradas, nas dimensoes de 61x61cm e 21cm de altura | UNXMES | 9.12
13807 | Caixas plasticas recicladas (aluguel) para lajes nervuradas, nas dimensoes de 61x61cm e 26cm de altura | UNXMES | 11.36
13808 | Caixas plasticas recicladas (aluguel) para lajes nervuradas, nas dimensoes de 61x61cm e 30cm de altura | UNXMES | 12.28
13809 | Areia lavada, grossa, para regiao de campos dos goytacazes, exclusive transporte | M3 | 12
13810 | Areia lavada, grossa, para regiao de itaperuna, exclusive transporte | M3 | 19
13811 | Areia lavada, grossa, para regiao de macae, exclusive transporte | M3 | 25
13812 | Areia lavada, grossa, para regiao de nova friburgo, exclusive transporte | M3 | 67
13813 | Areia lavada, grossa, para regiao de barra mansa, exclusive transporte | M3 | 50
13814 | Areia lavada, grossa, para regiao metropolitana do rio de janeiro, exclusive transporte | M3 | 30
13819 | Aluguel de escoramento blindado (3,00x2,50)m | M2 | 17.34
13820 | Aluguel de escoramento blindado (3,00x4,50)m | M2 | 32.02
13821 | Aluguel de escoramento blindado (3,00x6,00)m | M2 | 47.7
13822 | Aluguel de escoramento blindado (5,50x2,50)m | M2 | 26.23
13823 | Aluguel de escoramento blindado (5,50x4,50)m | M2 | 40.81
13824 | Aluguel de escoramento blindado (5,50x6,00)m | M2 | 67.41
13825 | Parafuso cabeca abaulada 16x45mm (padraoligth ou nbr 8159) | UN | 1.81
13826 | Parafuso cabeca abaulada 16x140mm (padrao light ou nbr 8159) | UN | 4.37
13827 | Parafuso rosca dupla 16x500mm (padrao light ou nbr 8159) | UN | 16.06
13828 | Adaptador estribo de compressao (padraolight) | UN | 14.63
13829 | Elo-fusivel, tipo botao 12 kv | UN | 0.83
13831 | Caixa para medicao e protecao de simplificada (cmps) | UN | 1335.23
13832 | Caixa de protecao geral (cpg 630), 800x400x270mm | UN | 212.94
13833 | Kit p/inst.do sist.de aquecimento solar,p/100 e 200l e 1 coletor vert.ou horiz.(mat.complem.aos reserv.e coletores) | UN | 386.76
13834 | Kit p/inst.do sist.de aquecimento solar,p/300l e 2 coletores vert.ou horiz. (mat.complem.aos reserv.e coletores) | UN | 421.35
13835 | Kit p/instalacao do sist.de aquec.solar,p/300l e 1 coletor horiz.e 1 vert.(mat.complem. aos reserv.e coletores) | UN | 421.35
13836 | Kit p/instalacao do sist.de aquec.solar,p/400l e 2 colet.vert.ou horiz. (mat.complem.aos reservat.e coletores) | UN | 483.19
13837 | Kit p/instalacao do sist.de aquec.solar,p/500l e 3 colet.vert.ou horiz. (mat.complem. aos reserv.e coletores) | UN | 599.54
13838 | Kit p/instalacao do sist.de aquec.solar,p/500l e 2 colet.horiz.e 1 vert.(mat.complem.aos reservat.e coletores) | UN | 540.84
13839 | Kit p/instalacao do sist.de aquec.solar,p/600l e 3 coletores vert.ou horiz. (mat. complem.aos reserv.e coletores) | UN | 639.89
13840 | Kit p/instalacao do sist.de aquec.solar,p/600l e 2 colet.horiz.e 1 vert. (mat.complem.aos reserv.e coletores) | UN | 597.44
13841 | Kit p/instalacao do sist.de aquec.solar,p/800l e 4 colet.vert. ou horiz. (mat.complem.aos reserv.e coletores) | UN | 664.52
13842 | Kit p/instalacao do sist.de aquec.solar,p/1000l e 5 colet.vert. ou horiz. (mat.complem.aos reserv.e coletores) | UN | 731.08
13843 | Chapa de aco galvanizado, #22 (6,40kg/m2) | KG | 3.77
13844 | Chapa de aco, preto liso, soldada, #14 (16,00kg/m2) | KG | 2.44
13845 | Eletrocalha perfurada, sem virola, med.(50x50x3000)mm, pre-zincada, sem tampa | UN | 28.27
13846 | Eletrocalha lisa, sem virola, med.(50x50x3000)mm, pre-zincada, sem tampa | UN | 28.27
13847 | Curva horizontal, 45º, para eletrocalhaperfurada ou lisa, 50x50mm, pre-zincada | UN | 4.91
13848 | Curva horizontal, 90º, para eletrocalhaperfurada ou lisa, 50x50mm, pre-zincada | UN | 8.29
13849 | Curva vertical externa, 30º, para eletrocalha perfurada ou lisa, 50x50mm, pre-zincada | UN | 4.63
13850 | Curva vertical externa, 45º, para eletrocalha perfurada ou lisa, 50x50mm, pre-zincada | UN | 4.63
13851 | Curva vertical externa, 90º, para eletrocalha perfurada ou lisa, 50x50mm, pre-zincada | UN | 7.47
13852 | Curva vertical interna, 45º, para eletrocalha perfurada ou lisa, 50x50mm, pre-zincada | UN | 7.23
13853 | Curva vertical interna, 90º, para eletrocalha perfurada ou lisa, 50x50mm, pre-zincada | UN | 9.86
13854 | Curva de inversao, 90º, para eletrocalhaperfurada ou lisa, 50x50mm, pre-zincada | UN | 8.41
13855 | Te horizontal, 90º, para eletrocalha perfurada ou lisa, 50x50mm, pre-zincada | UN | 17.47
13856 | Te vertical de derivacao ou lateral, p/eletrocalha perfurada ou lisa, 50x50mm, pre-zincada | UN | 17.72
13857 | Cruzeta horizontal, 90º, para eletrocalha perfurada ou lisa, 50x50mm, pre-zincada | UN | 25.87
13858 | Cotovelo reto, para eletrocalha perfurada ou lisa, 50x50mm, pre-zincada | UN | 5.54
13859 | Te reto, para eletrocalha perfurada ou lisa, 50x50mm, pre-zincada | UN | 8.17
13860 | Cruzeta reta, para eletrocalha perfuradaou lisa, 50x50mm, pre-zincada | UN | 11.86
13861 | Te vertical (subida), para eletrocalha perfurada ou lisa, 50x50mm, pre-zincada | UN | 13.44
13862 | Te vertical (descida), para eletrocalhaperfurada ou lisa, 50x50mm, pre-zincada | UN | 24.18
13863 | Terminal de fechamento liso, para eletrocalha perfurada ou lisa, 50x50mm, pre-zincada | UN | 1.49
13864 | Terminal de fechamento, para eletrocalhaperfurada ou lisa, 50x50mm, pre-zincada, com saida para tubo | UN | 2.12
13865 | Acoplamento em painel, para eletrocalhaperfurada ou lisa, 50x50mm, pre-zincada | UN | 2.33
13866 | Gotejador, para eletrocalha perfurada oulisa, 50x50mm, pre-zincada | UN | 2.12
13871 | Tubo cobre, classe i, 35mm | M | 77.11
13872 | Gongo capainha de 6 polegadas, para sistema de instalacao de combate a incendio | UN | 319.08
13873 | Suporte suspensao omega p/eletrocalha perfurada ou lisa 50x50mm (largura x aba) | UN | 2.23
13874 | Suporte suspensao omega p/eletrocalha perfurada ou lisa 100x50mm (largura x aba) | UN | 2.62
13875 | Suporte suspensao omega p/eletrocalha perfurada ou lisa 150x50mm (largura x aba) | UN | 3.03
13876 | Suporte suspensao omega p/eletrocalha perfurada ou lisa 200x50mm (largura x aba) | UN | 3.64
13877 | Suporte suspensao omega p/eletrocalha perfurada ou lisa 300x50mm (largura x aba) | UN | 4.44
13878 | Suporte suspensao omega p/eletrocalha perfurada ou lisa 400x50mm (largura x aba) | UN | 6.67
13879 | Suporte suspensao omega p/eletrocalha perfurada ou lisa 150x75mm (largura x aba) | UN | 3.64
13880 | Suporte suspensao omega p/eletrocalha perfurada ou lisa 200x75mm (largura x aba) | UN | 4.05
13881 | Suporte suspensao omega p/eletrocalha perfurada ou lisa 300x75mm (largura x aba) | UN | 4.65
13882 | Suporte suspensao omega p/eletrocalha perfurada ou lisa 400x75mm (largura x aba) | UN | 7.08
13883 | Suporte suspensao omega p/eletrocalha perfurada ou lisa 400x100mm (largura x aba) | UN | 7.28
13884 | Tampa de encaixe para eletrocalha perfurada ou lisa, 50x3000mm | UN | 12.71
13885 | Tampa de encaixe para eletrocalha perfurada ou lisa, 100x3000mm | UN | 21.19
13886 | Tampa de encaixe para eletrocalha perfurada ou lisa, 150x3000mm | UN | 29.63
13887 | Tampa de encaixe para eletrocalha perfurada ou lisa, 200x3000mm | UN | 38.1
13888 | Tampa de encaixe para eletrocalha perfurada ou lisa, 300x3000mm | UN | 61.18
13889 | Tampa de encaixe para eletrocalha perfurada ou lisa, 400x3000mm | UN | 79.98
13890 | Mao-de-obra de engenheiro sanitarista, para servicos de consultoria de engenharia e arquit., inclusive encargos sociais | H | 134.12
13891 | Mao-de-obra de engenheiro sanitarista, para servicos de consultoria de engenharia e arquit., exclusive encargos sociais | H | 60.71
13892 | Mao-de-obra de advogado, para servicos de consultoria de engenharia e arquitetura, exclusive encargos sociais | H | 35.02
13893 | Mao-de-obra de analista ambiental, paraservicos de consultoria de engenharia earquit., exclusive encargos sociais | H | 37.08
13894 | Mao-de-obra de enfermeiro, inclusive encargos sociais | H | 33.25
13895 | Mao-de-obra de engenheiro de seguranca do trabalho, inclusive encargos sociais | H | 81.43
13896 | Mao-de-obra de medico do trabalho, inclusive encargos sociais | H | 81.43
13897 | Mao-de-obra de tecnico de qualidade, inclusive encargos sociais | H | 33.25
13898 | Mao-de-obra de apropriador, inclusive encargos sociais | H | 23.64
13899 | Mao-de-obra de faxineiro, inclusive encargos sociais | H | 14.47
13900 | Mao-de-obra de copeiro, inclusive encargos sociais | H | 14.47
13901 | Mao-de-obra de comprador, inclusive encargos sociais | H | 21.49
13902 | Mao-de-obra de cozinheiro, inclusive encargos sociais | H | 21.49
13903 | Bomba submersivel, para aguas servidas ou limpas, de 4,0cv - 220/380v | UN | 2842.1
13916 | Tubo de ferro fundido, centrifugado, ponta/ponta, dn 50mm, linha smu, comprimento de 3,00m, exclusive junta | UN | 254.78
13917 | Tudo de ferro fundido, centrifugado, ponta/ponta, dn 75mm, linha smu, comprimento de 3,00m, exclusive junta | UN | 307.91
13918 | Tubo de ferro fundido, centrifugado, ponta/ponta, dn 100mm, linha smu, comprimento de 3,00m, exclusive junta | UN | 351.36
13919 | Tubo de ferro fundido, centrifugado, ponta/ponta, dn 125mm, linha smu, comprimento de 3,00m, exclusive junta | UN | 609.6
13920 | Tubo de ferro fundido, centrifugado, ponta/ponta, dn 150mm, linha smu, comprimento de 3,00, exclusive junta | UN | 550.84
13921 | Tubo de ferro fundido, centrifugado, ponta/ponta, dn 200mm, linha smu, comprimento de 3,00m, exclusive junta | UN | 919.53
13922 | Tubo de ferro fundido, centrifugado, ponta/ponta, dn 250mm, linha smu, comprimento de 3,00m, exclusive junta | UN | 1428.17
13923 | Tubo de ferro fundido, centrifugado, ponta/ponta, dm 300mm, linha smu, comprimento de 3,00m, exclusive junta | UN | 2531.41
13924 | Tubo de ferro fundido, centrifugado, ponta/ponta, dn 400mm, linha smu, comprimento de 3,00m, exclusive junta | UN | 6179.1
13925 | Tubo de ferro fundido, centrifugado, ponta/ponta, dn 500mm, linha smu, comprimento de 3,00m, exclusive junta | UN | 7630.29
13926 | Tubo de ferro fundido, centrifugado, ponta/ponta, dn 600mm, linha smu, comprimento de 3,00m, exclusive junta | UN | 10713.32
13927 | Ralo sifonado de ferro fundido, p/banheiro social, dn 150mm, linha smu, comp.porquatro entr.dn 50mm e uma saida dn 75mm | UN | 155.57
13928 | Ralo sifonado de ferro fund.p/banheiro de serv.dn 100mm, linha smu, comp.por umaentr.e uma saida dn 50mm (pvc 40mm int) | UN | 65.29
13929 | Ralo seco de ferro fundido, dn 100mm, linha smu, composto de entradas superior dn 100mm e saida vertical dn 50mm | UN | 55.91
13930 | Ralo seco de ferro fundido,para box comsaida horiz.,dn 100mm,linha smu,comp.deentr.sup.dn 100mm e saida horiz.dn 50mm | UN | 43.13
13936 | Junta rapid, linha smu, destinada para uniao e vedacao entre extremidades ponta/ponta de tubos e conexoes com dn 50mm | UN | 28.81
13937 | Junta rapid, linha smu, destinada para uniao e vedacao entre extremidades ponta/ponta de tubos e conexoes com dn 75mm | UN | 34.39
13938 | Junta rapid, linha smu, destinada para uniao e vedacao entre extremidades ponta/ponta de tubos e conexoes com dn 100mm | UN | 36.07
13939 | Junta rapid, linha smu, destinada para uniao e vedacao entre extremidades ponta/ponta de tubos e conexoes com dn 125mm | UN | 55.72
13940 | Junta rapid, linha smu, destinada para uniao e vedacao entre extremidades ponta/ponta de tubos e conexoes com dn 150mm | UN | 73.7
13941 | Junta rapid, linha smu, destinada para uniao e vedacao entre extremidades ponta/ponta de tubos e conexoes com dn 200mm | UN | 99.14
13944 | Junta rapid, linha smu, destinada para uniao e vedacao entre extremidades ponta/ponta de tubos e conexoes com dn 400mm | UN | 1795.12
13945 | Junta rapid, linha smu, destinada para uniao e vedacao entre extremidades ponta/ponta de tubos e conexoes com dn 500mm | UN | 2067.9
13946 | Junta rapid, linha smu, destinada para uniao e vedacao entre extremidades ponta/ponta de tubos e conexoes com dn 600mm | UN | 2325.35
13947 | Junta cv, linha smu, destinada para uniao e vedacao entre extremidades ponta/ponta de tubos e conexoes com dn 250mm | UN | 279.64
13948 | Junta cv, linha smu, destinada para uniao e vedacao entre extremidades ponta/ponta de tubos e conexoes com dn 300mm | UN | 318.32
13949 | Tubo de ferro fundido, centrifugado, ponta/bolsa, dn 100mm, linha predial tradicional, comprim.de 3,00m, inclusive junta | UN | 455.42
13950 | Tubo de ferro fundido, centrifugado, ponta/bolsa, dn 150mm, linha predial tradicional, comprim.de 3,00m, inclusive junta | UN | 731.85
13953 | Tubo ferro fund.centr.ductil,clas.25kg,p/canal.agua,abnt nbr 6916,clas.min.igualfe 42012 nbr 7675,cor azul,diam.90mm | M | 125.9
13954 | Tubo ferro fund.centr.ductil,clas.25kg,p/canal.agua,abnt mbr 6916,clas.min.igualfe 42012 nbr 7675,cor azul,diam.110mm | M | 177.59
13955 | Tubo ferro funf.centr.ductil,clas.25kg,p/canal.agua,abnt nbr 6919,clas.min.igualfe 42012 nbr 7675,cor azul,diam.125mm | M | 245.4
13957 | Emulsao cm eco xisto | L | 2.2735
13958 | Arruela de pressao, de 3/8" | UN | 0.0353
13959 | Madeira aparelhada, secao (2,5x20)cm - grupo i | M | 25.69
13960 | Cantoneira de aco, com abas iguais, de (1"x1/8") | KG | 3.18
13961 | Corrente de aco galvanizado de 3/16" | M | 6.27
13963 | Parafuso de aco carbono, cabeca sextavada, medindo (3/8"x1 1/2") | UN | 0.3202
13964 | Parafuso de aco carbono, cabeca sextavada, medindo (3/8"x2") | UN | 0.3782
13965 | Porca sextavada de aco galvanizado, de 3/8" | UN | 0.12
13966 | Rolamento, nº 627/2z, marca nsk ou skf ou similar | UN | 11
13967 | Arruela de pressao, de 1 1/2" | UN | 2.65
13968 | Arruela lisa de aco galvanizado, de 5/16" | UN | 0.0263
13969 | Pitao metalico, zincado, m4x70, com bucha de nylon (8x40)mm, tipo sb8/3p), fischer ou similar (conjunto) | UN | 0.16
13970 | Porca sextavada de aco carbono, de 5/16" | UN | 0.04
13971 | Porca sextavada de aco carbono, de 1 1/2" | UN | 5.25
13972 | Escada em arvore, em madeira aparelhada,referencia m-07, pactaplayground ou similar | UN | 839.92
13973 | Parafuso frances de ferro galvanizado, com porca, medindo (5/16"x2") | UN | 0.3293
13974 | Porca sextavada de aco carbono, de 3/8" | UN | 0.1
13977 | Parafuso frances de ferro galvanizado, com porca, medindo (1/4"x2") | UN | 0.2179
13979 | Arruela de pressao, de 5/16" | UN | 0.0313
13980 | Cantoneira de aco, com abas iguais, de (2"x3/16") | KG | 3.31
13981 | Parafuso de aco carbono, cabeca sextavada, medindo (5/16"x2") | UN | 0.2696
13985 | Bracadeira de aco galvanizado, tipo barra chata, de 1 1/2"x3/16" | UN | 0.61
13986 | Poliureia pura aromatica | KG | 49.93
13988 | Quartzo | KG | 1.67
13989 | Equipamento self contained, condensacaoa ar, 10tr | UN | 21635.25
13990 | Equipamento self contained, condensacaoa ar, 15tr | UN | 29435.7
13991 | Equipamento self contained, condensacaoa ar, 25tr | UN | 51368.1
13992 | Equipamento self contained, condensacaoa ar, 30tr | UN | 60614.4
13993 | Equipamento self contained, condensacaoa ar, 40tr | UN | 79931.25
13999 | Equipamento chiller (resfr.de liquidos),condensacao a ar, regime de trab.(temper.) 0,1ºc (evap.) ate 45ºc (cond.) 50tr | UN | 123500
14000 | Equipamento chiller (resfr.de liquidos),condensacao a ar, regime de trab.(temper.) 0,1ºc (evap.) ate 45ºc (cond.) 100tr | UN | 184650
14001 | Equipamento chiller (resfr.de liquidos),condensacao a ar, regime de trab.(temper.) 0,1ºc (evap.) ate 45ºc (cond.) 150tr | UN | 248657
14002 | Equipamento chiller (resfr.de liquidos),condensacao a ar, regime de trab.(temper.) 0,1ºc (evap.) ate 45ºc (cond.) 250tr | UN | 433307
14009 | Torneira de fechamento automatico, paralavatorio, de parede, anti-vandalismo, de 85mm, acabamento cromado | UN | 179.78
14010 | Torneira de fechamento automatico, paralavatorio, de parede, anti-vandalismo, de 135mm, acabamento cromado | UN | 197.27
14011 | Valor basico para equipamentos diversos | UN | 1527.5
14012 | Dente de corte para valetadeira | UN | 78.94
14013 | Motocicleta, 125 cilindradas, x/e | UN | 8090
14014 | Retro escavadeira/carregadeira, motor diesel 92hp, 4x4, capacidade de cacamba 1,0m3 | UN | 230000
14015 | Escavadeira hidraulica, motor diesel de172hp, capacidade de 1,14m3 | UN | 518000
14016 | Guindaste articulado com capacidade max.de 20t/m e alcance max. vertical do solo de aprox. 17,0m, exclusive chassis | UN | 85500
14017 | Guindaste articulado com capacidade max.de 31t/m e alcance max. vertical do solo de aprox. 17,0m, exclusive chassis | UN | 108800
14067 | Forro remov.drywall comp.chapa ges.acart.tipo st,625x625mm,esp.6,5;9,5 ou 12,5mm"t",esp.0,5mm. fornecimento e colocacao | M2 | 49.97
14068 | Forro remov.drywall comp.chapa ges.acart.tipo st,c/ad.la min.625x625mm,esp.6,5;9,5 ou 12,5mm "t",esp.0,5mm, forn.colocac | M2 | 67.98
14069 | Forro remov.drywall comp.chapa ges.acart.tipo st,625x625mm,esp,6,5;9,5 ou 12,5mmsendo placas revest.c/vinil,"t",for.col | M2 | 46.68
14070 | Forro remov.drywall comp.ges.acar.st,625x625mm,esp.6,5;9,5 ou 12,5mm,placas rev.c/vin.e c/ad.la min."t" esp.0,5mm for.co | M2 | 73.44
14071 | Forro remov.drywall comp.ges.acart.tipost,625x1250mm,esp.6,5;9,5 ou 12,5mm, tipo "t", esp.0,5mm. fornecimento e colocac | M2 | 56.7
14072 | Forro remov.drywall comp.ges.acart.tipost,c/adicao la mineral,625x1250mm,esp.6,5;9,5 ou 12,5mm,"t",esp.0,5mm.forn.coloc | M2 | 60.34
14073 | Forro remov.drywall comp.ges.aca.tipo st,625x1250mm,esp.6,5;9,5 ou 12,5mm,sendoplacas rev.c/vinil "t",esp.0,5mm,for.col | M2 | 72.65
14074 | Forro rem.drywall comp.ges.acar.st 625x1250mm,esp.6,5;9,5 ou 12,5mm,sen.pla.rev.c/vin.c/ad.la min."t",esp.0,5mm.forn.col | M2 | 69.97
14075 | Forro remov.drywall comp.ges.acart.tipost,625x625mm,esp.12,5mm,c/abs.acust.tipotraves."t",espes.0,5mm,fornec.e colocac | M2 | 111.87
14078 | Forro estr.mon.drywall c/chapa ges.acar.tipo st,lar.1200mm,esp.12,5mm,c/trat.jun.c/mas.fita p/uni.sup.ges.acar.forn.colo | M2 | 69.71
14079 | Forro estr.mon.drywall c/uma chapa ges.acart.tipo ru,larg.1200mm,esp.12,5mm,sendo chapas aparaf.aco galvan.forn.e coloca | M2 | 76.28
14080 | Forro estrut.mon.drywall c/uma chapa ges.acart.tipo rf,larg.1200mm,esp.12,5mm,sendo chapas apar.estr.aco galv.forn.coloc | M2 | 76.28
14081 | Forro acust.estrut.mon.drywall c/chapa ges.acart.perf.ou ranhurada tipo st,larg.1200mm,esp.12,5mm, fornecimento e coloca | M2 | 103.09
14082 | Forro aram.mon.drywall comp.chapa ges.acart.tipo st,larg.600mm,compr.2000mm,esp.12,5mm,arame nº18,rev.pvc. forn.e coloca | M2 | 66.76
14083 | Parede drywall,esp.73mm,estrut.c/mont.48mm,fix.horiz.48mm,aco galv.esp.0,5mm,st,esp.112,5mm,larg.1200mm,fornec.e colocac | M2 | 112.91
14084 | Parede drywall,esp.73mm,estr.c/mont.aut.48mm,fix.hor.48mm,aco galv.esp.0,5mm,st,c/ad.la min.esp.12,5mm,lar.1200mm,for.co | M2 | 147.27
14085 | Parede drywall esp.95mm estr.c/mont.simpl.autop.70mm,fix.hor.70mm,aco galv.esp.0,5mm,st esp.12,5mm,larg.1200,forn.e colo | M2 | 117.81
14086 | Parede drywall,eso.95mm,estr.mont.aut.70mm,hor.70mm,aco galv.esp.0,5mm,st,c/ad.la min.esp.12,5mm.larg.1200mm,fornec.colo | M2 | 157.09
14087 | Parede drywall c/esp.120mm,estr.c/mont.simpl.autop.70mm,horiz.70mm,aco galv.esp.0,5mm,st,esp.12,5mm,larg.1200mm,forn.col | M2 | 115.88
14088 | Parede drywall c/esp.120mm,mont.aut.70mm,fix.hor.70mm,aco galv.esp.0,5mm,st,c/ad.la min.esp.12,5mm,lar.1200mm,forn.coloc | M2 | 131.84
14089 | Parede drywall,esp.140mm,estr.mont.aut.90mm,hor.90mm,aco galv.esp.0,5mm,st,esp.12,5mm,larg.1200mm,forn.e colocacao | M2 | 125.15
14090 | Parede drywall,esp.140mm,estr.mont.autop.90mm,hor.90mm,aco gal.c/esp.0,5mm,st,c/ad.la min.,esp.12,5mm,lar.1200mm,forn.co | M2 | 141.11
14091 | Parede drywall esp.73mm,est.c/mont.simp.aut.48mm,esp.400mm,hor.48mm,gal.0,5mm,ste um ru,esp.12,5mm,larg.1200mm,f/c | M2 | 122.72
14092 | Parede drywall,esp.73mm,aut.48mm,esp.400mm,hor.48mm,aco gal.esp.0,5mm,st e ru,c/c/ad.la min.esp.12,5mm,lar.1200mm,f/c | M2 | 161.99
14093 | Parede drywall,esp.78mm,aut.48mm,espac.400mm,hor.48mm,aco galv.esp.0,5mm,c/duasch ges,tipo ru,esp.15mm,larg.1200mm,f/c | M2 | 96.82
14094 | Parede drywall,esp.78mm,aut.48mm,espac.400mm,aco galv.esp.0,5mm,c/duas ch ges,tipo ru,ad.la min,esp.15mm,larg.1200mm,f/c | M2 | 112.79
14095 | Parede drywall,esp.78mm,aut.48mm,espac.cada 400mm,horiz.48mm,aco galv.esp.0,5mm,tipo st e rf,esp.15mm,lar.1200mm,f/c | M2 | 127.63
14096 | Parede drywall,esp.78mm,aut.48mm,esp.400mm,hor.48mm,aco gal.esp.0,5mm,st e rf,c/ad.la min.esp.15mm,lar.1200mm,f/c | M2 | 100.32
14097 | Parede drywall,esp.78mm,auto.48mm,espac.cada 400mm,fix.48mm,a.galv.esp.0,5mm,c/duas ch ges,tipo rf,e=15mm,l=1200mm,f/c | M2 | 119.38
14098 | Parede drywall,e=78mm,aut.48mm,espac.400mm,hor.48mm,a.galv.e=0,5mm,c/duas ch ges,tipo rf,ad.la min,e=15mm,l=1200mm,f/c | M2 | 135.34
14099 | Granito cinza corumba, sem polimento, 40x40cm, espessura de 2cm | M2 | 34.38
14100 | Piso de alta resist.p/uso int.,placas pre-mold.vidro prens.350t,med.40x40x3cm,confec.c/agreg.min.(quartzo),cp60,res.radi | M2 | 58.8
14101 | Piso de alta resist.p/uso ext.placas pre-mold.,vidro prens.350t,med.40x40x3cm,confec.c/agreg.min.(quartzo),cp60,res.radi | M2 | 58.8
14102 | Rodape alta resist.p/uso int.,placas pre-mold.vidro prens.350t,med.10x40x3cm,confec.c/agreg.min.(quartzo),cp 60,res.radi | M | 20.62
14103 | Rejuntamento a base epoxi | KG | 32.4
14104 | Base seladora (litro) | UN | 30.44
14105 | Cera sistema pionner (resina em litro) | UN | 17.53
14106 | Abrasivos diamantados com graos 36/40/120/220/440 | UN | 209.14
14107 | Piso vinilico flexivel homogeneo, 2m delarg.x 23m de comp., espessura de 2mm, linha micra premium, fademac ou similar | M2 | 134.24
14108 | Piso vinilico extra alto trafego com particula de quartzo, 60x60, espessura de 2,5mm, revitec ou similar | M2 | 119.26
14109 | Parede verde c/pre-vegetacao,sist.modular,const.modulo subst.rig.p/ret.de substr.nutr.prop.alta capac.dran.agua.forn.col | M2 | 1041.18
14110 | Brise vegetal galvan.const.de calha galv.p/floreiras,cabec.galv.p/calha de flor,sup.galv.p/calha flor.geom.pead.forn.col | M2 | 1855.58
14111 | Brise vegetal inoxdavel,const.de calha inox.p/flor.,cabec.inoxid.p/calha flor.,sup.inox.p/calha flor.geom.pead.forn.colo | M2 | 2267.93
14114 | Tela de alta resistencia, modelo rocco tipo rxi-150 | M2 | 1907.63
14115 | Tela de alta resistencia, modelo rocco tipo rxi-300 | M2 | 2479.92
14116 | Tela de alta resistencia, modelo tecco g65-3mm | M2 | 505.52
14117 | Tela de alta resistencia, modelo spiders4-230 | M2 | 591.37
14120 | Equipamento self contained, condensacaoa ar, 20tr | UN | 42076.65
14122 | Equipamento chiller (resf liquidos), condensacao a ar, regime de trabalho (temp). 0,1ºc (evapo) ate 45ºc (cond), 200tr | UN | 369300
14126 | Grupo ger.p/energ.emerg.trif.220/127v,freq.50/60hz,c/reg.ten.freq.aut.quadro com.aut.tanque comb.pot.75/60kva int./cont | UN | 51602
14127 | Grupo ger.p/energ.emerg.trif.220/127v,freq.50/60hz,c/reg.ten.freq.aut.quadro com.man.tanque comb.pot.75/60kva int./cont | UN | 47118.14
14128 | Grupo ger.p/energ.emerg.trif.380/220v,freq.50/60hz,c/reg.ten.freq.aut.quadro com.aut.tanque comb.pot.75/60kva int./cont | UN | 51602
14129 | Grupo ger.p/energ.emerg.trif.380/220v,freq.50/60hz,c/reg.ten.freq.aut.quadro com.man.tanque comb.pot.75/60kva int./cont | UN | 47118.14
14130 | Grupo ger.p/energ.emerg.trif.220/127v,freq.50/60hz,c/reg.ten.freq.aut.quadro com.aut.tanque comb.pot.81/65kva int./cont | UN | 53790
14131 | Grupo ger.p/energ.emerg.trif.220/127v,freq.50/60hz,c/reg.ten.freq.aut.quadro com.man.tanque comb.pot.81/65kva int./cont | UN | 50100
14132 | Grupo ger.p/energ.emerg.trif.380/220v,freq.50/60hz,c/reg.ten.freq.aut.quadro com.aut.tanque comb.pot.81/65kva int./cont | UN | 53790
14133 | Grupo ger.p/energ.emerg.trif.380/220v,freq.50/60hz,c/reg.ten.freq.aut.quadro com.man.tanque comb.pot.81/65kva int./cont | UN | 50100
14134 | Grupo ger.p/energ.emerg.trif.220/127v,freq.50/60hz,c/reg.ten.freq.aut.quadro com.aut.tanque comb.pot.115/92kva int./cont | UN | 60450
14135 | Grupo ger.p/energ.emerg.trif.220/127v,freq.50/60hz,c/reg.ten.freq.aut.quadro com.man.tanque comb.pot.115/92kva int./cont | UN | 56500
14136 | Grupo ger.p/energ.emerg.trif.380/220v,freq.50/60hz,c/reg.ten.freq.aut.quadro com.aut.tanque comb.pot.115/92kva int./cont | UN | 60450
14137 | Grupo ger.p/energ.emerg.trif.380/220v,freq.50/60hz,c/reg.ten.freq.aut.quadro com.man.tanque comb.pot.115/92kva int./cont | UN | 56500
14138 | Grupo ger.p/energ.emerg.trif.220/127v,freq.50/60hz,c/reg.ten.freq.aut.quadro com.aut.tanque comb.pot.180/144kva int./con | UN | 89932.5
14139 | Grupo ger.p/energ.emerg.trif.220/127v,freq.50/60hz,c/reg.ten.freq.aut.quadro com.man.tanque comb.pot.180/144kva int./con | UN | 74812.5
14140 | Grupo ger.p/energ.emerg.trif.380/220v,freq.50/60hz,c/reg.ten.freq.aut.quadro com.aut.tanque comb.pot.180/144kva int./con | UN | 79338
14141 | Grupo ger.p/energ.emerg.trif.380/220v,freq.50/60hz,c/reg.ten.freq.aut.quadro com.man.tanque comb.pot.180/144kva int./con | UN | 72765
14142 | Grupo ger.p/energ.emerg.trif.220/127v,freq.50/60hz,c/reg.ten.freq.aut.quadro com.aut.tanque comb.pot.260/208kva int./con | UN | 120560
14143 | Grupo ger.p/energ.emerg.trif.220/127v,freq.50/60hz,c/reg.ten.freq.aut.quadro com.man.tanque comb.pot.260/208kva int./con | UN | 107800
14144 | Grupo ger.p/energ.emerg.trif.380/220v,freq.50/60hz,c/reg.ten.freq.aut.quadro com.aut.tanque comb.pot.260/208kva int./con | UN | 120560
14145 | Grupo ger.p/energ.emerg.trif.380/220v,freq.50/60hz,c/reg.ten.freq.aut.quadro com.man.tanque comb.pot.260/208kva int./con | UN | 107800
14146 | Grupo ger.p/energ.emerg.trif.220/127v,freq.50/60hz,c/reg.ten.freq.aut.quadro com.aut.tanque comb.pot.360/288kva int./con | UN | 151780
14147 | Grupo ger.p/energ.emerg.trif.220/127v,freq.50/60hz,c/reg.ten.freq.aut.quadro com.man.tanque comb.pot.360/288kva int./con | UN | 138100
14148 | Grupo ger.p/energ.emerg.trif.380/220v,freq.50/60hz,c/reg.ten.freq.aut.quadro com.aut.tanque comb.pot.360/288kva int./con | UN | 151780
14149 | Grupo ger.p/energ.emerg.trif.380/220v,freq.50/60hz,c/reg.ten.freq.aut.quadro com.man.tanque comb.pot.360/288kva int./con | UN | 138100
14150 | Grupo ger.p/energ.emerg.trif.220/127v,freq.50/60hz,c/reg.ten.freq.aut.quadro com.aut.tanque comb.pot.460/370kva int./con | UN | 188690
14151 | Grupo ger.p/energ.emerg.trif.220/127v,freq.50/60hz,c/reg.ten.freq.aut.quadro com.man.tanque comb.pot.460/370kva int./con | UN | 170850
14152 | Grupo ger.p/energ.emerg.trif.380/220v,freq.50/60hz,c/reg.ten.freq.aut.quadro com.aut.tanque comb.pot.460/370kva int./com | UN | 188690
14153 | Grupo ger.p/energ.emerg.trif.380/220v,freq.50/60hz,c/reg.ten.freq.aut.quadro com.man.tanque comb.pot.460/370kva int./con | UN | 170850
14154 | Grupo ger.p/energ.emerg.trif.220/127v,freq.50/60hz,c/reg.ten.freq.aut.quadro com.aut.tanque comb.pot.650/520kva int./con | UN | 252490
14155 | Grupo ger.p/energ.emerg.trif.220/127v,freq.50/60hz,c/reg.ten.freq.aut.quadro com.man.tanque comb.pot.650/520kva int./con | UN | 221800
14156 | Grupo ger.p/energ.emerg.trif.380/220v,freq.50/60hz,c/reg.ten.freq.aut.quadro com.aut.tanque comb.pot.650/520kva int./con | UN | 252490
14157 | Grupo ger.p/energ.emerg.trif.380/220v,freq.50/60hz,c/reg.ten.freq.aut.quadro com.man.tanque comb.pot.650/520kva int./con | UN | 221800
14158 | Grupo ger.p/energ.emerg.trif.220/127v,freq.50/60hz,c/reg.ten.freq.aut.quadro com.aut.tanque comb.pot.700/560kva int./con | UN | 299490
14159 | Grupo ger.p/energ.emerg.trif.220/127v,freq.50/60hz,c/reg.ten.freq.aut.quadro com.man.tanque comb.pot.700/560kva int./con | UN | 268800
14160 | Grupo ger.p/energ.emerg.trif.380/220v,freq.50/60hz,c/reg.ten.freq.aut.quadro com.aut.tanque comb.pot.700/560kva int./con | UN | 299490
14161 | Grupo ger.p/energ.emerg.trif.380/220v,freq.50/60hz,c/reg.ten.freq.aut.quadro com.man.tanque comb.pot.700/560kva int./con | UN | 268800
14162 | Grupo ger.p/energ.emerg.trif.220/127v,freq.50/60hz,c/reg.ten.freq.aut.quadro com.aut.tanque comb.pot.1000/800kva int./co | UN | 550000
14163 | Grupo ger.p/energ.emerg.trif.220/127v,freq.50/60hz,c/reg.ten.freq.aut.quadro com.man.tanque comb.pot.1000/800kva int./co | UN | 530000
14164 | Grupo ger.p/energ.emerg.trif.380/220v,freq.50/60hz,c/reg.ten.freq.aut.quadro com.aut.tanque comb.pot.1000/800kva int./co | UN | 550000
14165 | Grupo ger.p/energ.emerg.trif.380/220v,freq.50/60hz,c/reg.ten.freq.aut.quadro com.man.tanque comb.pot.1000/800kva int./co | UN | 530000
14166 | Forma perdida p/concreto, em perfil de aco zincado e micro perfurado, com esp.0,50mm, tipo "quickjet", excl.aces.e coloc | M2 | 60
14167 | Mao-de-obra de tecnico de medicao de obras, inclusive encargos sociais | H | 33.25
14168 | Grade pvc branco,cinza ou bege,estr.concr.arm.inj.e/ou fer.galv.80x80mm,amar.hor.3,ret.50x46mm,diam.32mm,esp.12mm,for.co | M2 | 206
14169 | Portao pvc branco,cinza ou bege,estr.concr.arm.inj.e/ou fer.galv.50x46mm,amar.hor.ret.50x46mm,diam.32mm,esp.12cm,forn.co | M2 | 247.2
14170 | Corrimao pvc branco,cinza ou bege,alt.1,00m,est.conc.arm.inj.e/ou fer.galv.col.75mm,amar.hor.3,c/48mm,diam.23cm,forn.col | M | 87.55
14171 | Corrimao pvc branco,cinza ou bege,fix.par.atraves suportes plast.alt.var.estrut.perfis red.48mm diam.incl.tampas,forn.co | M | 61.8
14172 | Guarda-corpo/sacadas pvc branco,cinza oubege,alt.1,10m,con.arm.inj.e/ou galv.75mm,hor.int.48mm,red.32mm,12cm esp.for.co | M | 185.4
14173 | Transformador dist.75kva,t.ped.clas.15kv,refr.oleo min.ou sil.liq.iso.t.prim.13,8kv,t.sec.220/127v-60hz,nbi 95kv,c/aces | UN | 26594
14174 | Transformador dist.112,5kva,t.ped.clas.15kv,refr.oleo min.ou sil.liq.iso.t.prim.13,8kv,t.sec.220/127v-60hz,nbi 95kv,c/ac | UN | 31961
14175 | Transformador dist.150kva,t.ped.clas.15kv,refr.oleo min.ou sil.liq.iso.t.prim.13,8kv,t.sec.220/127v-60hz,nbi 95kv,c/aces | UN | 34545
14176 | Transformador dist.300kva,t.ped.clas.15kv,refr.oleo min.ou sil.liq.iso.t.prim.13,8kv,t.sec.220/127v-60hz,nbi 95kv,c/aces | UN | 44376
14177 | Transformador dist.500kva,t.ped.clas.15kv,refr.oleo min.ou sil.liq.iso.t.prim.13,8kv,t.sec.220/127v-60hz,nbi 95kv,c/aces | UN | 51765
14178 | Transformador dist.750kva,t.ped.clas.15kv,refr.oleo min.ou sil.liq.iso.t.prim.13,8kv,t.sec.220/127v-60hz,nbi 95kv,c/aces | UN | 62947.5
14179 | Transformador dist.1000kva,tip.ped.clas.15kv,ref.oleo min.ou sil.liq.iso.t.prim.13,8kv,t.sec.220/127v-60hz,nbi 95kv,c/ac | UN | 76965
14180 | Lampada led, bulbo, a60/dy, 4,5w, 100/240v, base e-27 | UN | 38.65
14181 | Lampada led, buldo, a60/dy, 7w, 100/240v, base e-27 | UN | 42.12
14182 | Lampada led, bulbo a60/dy, 8w, 100/240v,base e-27 | UN | 91.23
14183 | Lampada led, bulbo, a60/dy, 10,5w, 100/240v, base e-26/27 | UN | 120.71
14184 | Lampada led, bulbo, a60/omni, 5w, 110/220v, base e-27 | UN | 41.08
14185 | Lampada led, bulbo, par 20, 7w, 120v, base e-27 | UN | 53.82
14186 | Lampada led, bulbo, par 30, 10w, 120/220v, 20d, base e-27 | UN | 81.7
14187 | Lampada led, bulbo, par 30, 13w, 120/220v, base e-27 | UN | 81.7
14188 | Lampada led, bulbo, par 38, 16w, 120/220v, base e-27 | UN | 110.2
14189 | Lampada led, tubular, tbdh-9w, 100/240v | UN | 97.1
14190 | Lampada led, tubular, tbdh-18w, 100/240v | UN | 154
14191 | Lampada led, dicroica, mr16/dj, 5w, 12v | UN | 36.84
14192 | Pressostato 20/40 psi | UN | 51.24
14193 | Tanque de pressao com botoeira trifasicade 5cv | UN | 7571.34
14194 | Chave magnetica, com botoeira trifasicade 5cv | UN | 174.07
14195 | Forro remov.drywall comp.fibra min.,c/placa borda quadrada,625x625mm,e=13,00mm,estrut.tipo trav."t" a.galv,e=0,5mm,f/c | M2 | 44.18
14196 | Forro remov.drywall comp.fibra min.,c/placa borda quadrada,625x1250mm,e=13,00mm,estrut.tipo trav."t" a.galv,e=0,5mm,f/c | M2 | 44.18
14197 | Forro remov.drywall comp.fibra min.,c/placa borda quadrada,625x625mm,e=15,00mm,estrut.tipo trav."t" a.galv,e=0,5mm,f/c | M2 | 54.88
14198 | Forro remov.drywall comp.fibra min.,c/placa borda quadrada,625x1250mm,e=15,00mm,estrut.tipo trav."t" a.galv,e=0,5mm,f/c | M2 | 61.36
14199 | Forro remov.drywall comp.fibra min.,c/placa borda quadrada,625x625mm,e=19,00mm,estrut.tipo trav."t" a.galv,e=0,5mm,f/c | M2 | 61.36
14200 | Forro remov.drywall comp.fibra min.,c/placa borda quadrada,625x1250mm,e=19,00mm,estrut.tipo trav."t" a.galv,e=0,5mm,f/c | M2 | 61.36
14201 | Forro remov.drywall comp.fibra min.,c/placa borda rebaixada,625x625mm,e=15,00mm,estrut.tipo trav."t" a.galv,e=0,5mm,f/c | M2 | 61.36
14202 | Forro remov.drywall comp.fibra min.,c/placa borda rebaixada,625x1250mm,e=15,00mm,estrut.tipo trav."t" a.galv,e=0,5mm,f/c | M2 | 61.36
14203 | Forro remov.drywall comp.fibra min.,c/placa borda rebaixada,625x625mm,e=19,00mm,estrut.tipo trav."t" a.galv,e=0,5mm,f/c | M2 | 61.36
14204 | Forro remov.drywall comp.fibra min.,c/placa borda rebaixada,625x1250mm,e=19,00mm,estrut.tipo trav."t" a.galv,e=0,5mm,f/c | M2 | 61.36
14205 | Revestimento drywall c/esp.min.23mm e max.32mm (massa + chapa gesso),tipo st,esp.12,5mm,larg.1200mm.fornec.e colocacao | M2 | 32.89
14206 | Revestimento drywall,esp.min.23mm e max.32mm,tipo ru,(res.umidade),esp.12,5mm,larg.1200mm. fornecimento e colocacao | M2 | 38.04
14207 | Revestimento drywall,esp.min.23mm e max.32mm,tipo rf (resist.fogo),esp.12,5mm,larg.1200mm. fornecimento e colocacao | M2 | 37.8
14208 | Revestimento drywall,esp.31mm,estr.27mm,hor.17mm,esp.0,5mm,tipo st (standard),esp.12,5mm,larg.1200mm.fornec.e colocacao | M2 | 45.9
14209 | Revestimento drywall,esp.31mm,estr.27mm,hor.17mm,esp.0,5mm,tipo st (standard),c/ad.la min.esp.12,5mm,larg.1200mm.for.col | M2 | 60.38
14210 | Revestimento drywall,esp.31mm,estr.27mm,hor.17mm,esp.0,5mm,tipo ru (res.umidade),esp.12,5mm,larg.1200mm.forn.e colocacao | M2 | 51.05
14211 | Revestimento drywall,esp.31mm,est.27mm,hor.17mm,esp.0,5mm,tipo ru (res.umid.),c/ad.la min.esp.12,5mm,lar.1200mm.forn.col | M2 | 65.53
14212 | Revestimento drywall,esp.31mm,est.27mm,hor.17mm,esp.0,5mm,tipo rf (res.fogo),esp.12,5mm,larg.1200mm.fornec.e colocacao | M2 | 50.81
14213 | Revestimento drywall,esp.31mm,est.27mm,hor.17mm,esp.0,5mm,tipo rf (res.fogo),c/ad.la min.,esp.12,5mm,lar.1200mm.forn.col | M2 | 65.53
14214 | Revestimento drywall,esp.61mm,est.48mm,hor.48mm,esp.0,5mm,tipo st (standard),esp.12,5mm,larg.1200mm.fornec.e colocacao | M2 | 44.67
14215 | Revestimento drywall,esp.61mm,est.48mm,hor.48mm,esp.0,5mm,tipo st (standard),c/ad.la min.esp.12,5mm,lar.1200mm.forn.col | M2 | 60.87
14216 | Revestimento drywall,esp.61mm,est.48mm,hor.48mm,esp.0,5mm,tipo ru (res.umid.)esp.12,5mm,larg.1200mm.fornec.e colocacao | M2 | 50.81
14217 | Revestimento drywall,esp.61mm,est.48mm,hor.48mm,esp.0,5mm,tipo ru (res.umid.)c/ad.la min.esp.12,5mm,larg.1200mm.forn.col | M2 | 65.53
14218 | Revestimento drywall,esp.61mm,est.48mm,hor.48mm,esp.0,5mm,tipo rf (res.fogo),esp.12,5mm,larg.1200mm.fornec.e colocacao | M2 | 50.81
14219 | Revestimento drywall,esp.61mm,est.48mm,hor.48mm,esp.0,5mm,tipo rf (res.fogo),c/ad.la min.esp.12,5mm,larg.1200mm.forn.col | M2 | 65.53
14220 | Revestimento drywall,esp.83mm,est.70mm,hor.70mm,esp.0,5mm,tipo st (standard),esp.12,5mm,larg.1200mm,forn.col | M2 | 47.86
14221 | Revestimento drywall esp.83mm,est.70mm,hor.70mm,esp.0,5mm,tipo st (standard),c/ad.la min.esp.12,5mm,larg.1200mm.forn.col | M2 | 62.83
14222 | Revestimento drywall esp.83mm,est.70mm,hor.70mm,esp.0,5mm,tipo ru (res.umid.),esp.12,5mm,larg.1200mm.fornec.e colocacao | M2 | 52.77
14223 | Revestimento drywall,esp.83mm,est.70mm,hor.70mm,esp.0,5mm,tipo ru (res.umid.)c/ad.la min.esp.12,5mm,larg.1200mm.forn.col | M2 | 67.5
14224 | Revestimento drywall,esp.83mm,est.70mm,hor.70mm,esp.0,5mm,tipo rf (res.fogo),esp.12,5mm,larg.1200mm.fornec.e colocacao | M2 | 52.77
14225 | Revistimento drywall,esp.83mm,est.70mm,hor.70mm,esp.0,5mm,tipo rf (res.fogo),c/ad.la min.esp.12,5mm,larg.1200mm.forn.col | M2 | 67.5
14226 | Revestimento drywall,esp.103mm,est.90mm,hor.90mm,esp.0,5mm,tipo st (standard),esp.12,5mm,larg.1200mm.fornec.e colocacao | M2 | 49.58
14227 | Revestimento drywall,esp.103mm,est.90mm,hor.90mm,esp.0,5mm,tipo st (standard),c/ad.la min.esp.12,5mm,lar.1200mm.forn.col | M2 | 64.8
14228 | Revestimento drywall,esp.103mm,est.90mm,hor.90mm,esp.0,5mm,tipo ru (res.umid.),esp.12,5mm,larg.1200mm.fornec.e colocacao | M2 | 54.98
14229 | Revestimento drywall,esp.103mm,est.90mm,hor.90mm,esp.0,5mm,tipo ru (res.umid.)c/ad.la min.esp.12,5mm,larg.1200mm.forn.co | M2 | 70.69
14230 | Revestimento drywall,esp.103mm,est.90mm,hor.90mm,esp.0,5mm,tipo rf (res.fogo),esp.12,5mm,larg.1200mm.fornec.e colocacao | M2 | 54.73
14231 | Revestimento drywall,esp.103mm,est.90mm,hor.90mm,esp.0,5mm,tipo rf (res.fogo),c/ad.la min.esp.12,5mm,lar.1200mm.forn.col | M2 | 70.2
14232 | Revest. drywall,esp.61mm,est.48mm autoportante,hor.48mm,esp.0,5mm,tipo st,esp.12,5mm,larg.1200mm.fornec.e colocacao | M2 | 44.67
14233 | Revestimento drywall,esp.61mm,est.48mm,hor.48mm,esp.0,5mm,tipo st (standard),c/ad.la min.,esp.12,5mm,lar.1200mm.forn.col | M2 | 60.87
14234 | Revestimento drywall,eso.61mm,est.48mm,hor.48mm,esp.0,5mm,tipo ru (res.umid.)esp.12,5mm,larg.1200mm.fornec.e colocacao | M2 | 50.81
14235 | Revest.drywall,esp.61mm,est.48mm autoportante,hor.48mm,esp.0,5mm,tipo ru, c/ad.la min.esp.12,5mm,larg.1200mm.forn.col | M2 | 65.53
14236 | Revestimento drywall,esp.61mm,est.48mm,hor.48mm,esp.0,5mm,tipo rf (res.fogo) esp.12,5mm,larg.1200mm.fornec.e colocacao | M2 | 50.81
14237 | Revestimento drywall esp.61mm,est.48mm,hor.48mm,esp.0,5mm,tipo rf (res.fogo),c/ad.la min.esp.12,5mm,larg.1200mm.forn.col | M2 | 65.53
14238 | Revestimento drywall,esp.83mm,est.70mm,hor.70mm,esp.0,5mm,tipo st (standard),esp.12,5mm,larg.1200mm.fornec.e colocacao | M2 | 47.86
14239 | Revest.drywall esp.83mm,est.70mm autoportante hor.70mm,esp.0,5mm,tipo st,c/ad.la min.esp.12,5mm,larg.1200mm.forn.col | M2 | 62.83
14240 | Revestimento drywall esp.83mm,est.70mm,hor.70mm,esp.0,5mm,tipo ru (res.umid.)esp.12,5mm,larg.1200mm.fornec.e colocacao | M2 | 52.77
14241 | Revestimento drywall esp.83mm,est.70mm,hor.70mm,esp.0,5mm,tipo ru (res.umid.)c/ad.la min.esp.12,5mm,larg.1200mm.forn.col | M2 | 67.5
14242 | Revestimento drywall esp.83mm,est.70mm,hor.70mm,esp.0,5mm,tipo rf (res.fogo),esp.12,5mm,larg.1200mm.fornec.e colocacao | M2 | 52.77
14243 | Revestimento drywall esp.83mm,est.70mm,hor.70mm,esp.0,5mm,tipo rf (res.fogo),c/ad.la min.esp.12,5mm,larg.1200mm.forn.col | M2 | 67.5
14244 | Revestimento drywall esp.103mm,est.90mm,hor.90mm,esp.0,5mm,tipo st (standard),esp.12,5mm,larg.1200mm.fornec.e colocacao | M2 | 49.58
14245 | Revestimento drywall esp.103mm,est.90mm,hor.90mm,esp.0,5mm,tipo st(standard),c/ad.la min.esp.12,5mm,larg.1200mm.forn.col | M2 | 64.8
14246 | Revestimento drywall esp.103mm,est.90mm,hor.90mm,esp.0,5mm,tipo ru (res.umid.)esp.12,5mm,larg.1200mm.fornec.e colocacao | M2 | 54.98
14247 | Revestimento drywall esp.103mm,est.90mm,hor.90mm,esp.0,5mm,tipo ru(res.umid.)c/ad.la min.esp.12,5mm,larg.1200mm.forn.col | M2 | 66.62
14248 | Revestimento drywall esp.103mm,est.90mm,hor.90mm,esp.0,5mm,tipo rf (res.fogo)esp.12,5mm,larg.1200mm.fornec.e colocacao | M2 | 54.73
14249 | Revestimento drywall esp.103mm,est.90mm,hor.90mm,esp.0,5mm,tipo rf(res.fogo),c/ad.la min.esp.12,5mm,larg.1200mm.forn.col | M2 | 70.2
14250 | Revestimento drywall esp.73mm,est.48mm,hor.48mm,esp.0,5mm,tipo st (standard),esp.12,5mm,larg.1200mm.fornec.e colocacao | M2 | 57.1
14251 | Revestimento drywall esp.73mm,est.48mm,hor.48mm,esp.0,5mm,tipo st (standard),c/ad.la min.esp.12,5mm,larg.1200mm.forn.col | M2 | 73.42
14252 | Revestimento drywall esp.73mm,est.48mm,hor.48mm,esp.0,5mm,tipo ru (res.umid.),esp.12,5mm,larg.1200mm.fornec.e colocacao | M2 | 64.8
14253 | Revestimento drywall esp.73mm,est.48mm,hor.48mm,esp.0,5mm,tipo ru (res.umid.),c/ad.la min.esp.12,5mm,larg.1200mm.forn.co | M2 | 80.51
14254 | Revestimento drywall esp.73mm,est.48mm,hor.48mm,esp.0,5mm,tipo rf (res.fogo),esp.12,5mm,larg.1200mm.fornec.e colocacao | M2 | 64.55
14255 | Revestimento drywall esp.73mm,est.48mm,hor.48mm,esp.0,5mm,tipo rf (res.fogo),c/ad.la min.esp.12,5mm,larg.1200mm.forn.col | M2 | 81
14256 | Revestimento drywall esp.95mm,est.70mm,hor.70mm,esp.0,5mm,tipo st (standard),esp.12,5mm,larg.1200mm.fornec.e colocacao | M2 | 57.1
14257 | Revestimento drywall esp.95mm,est.70mm,hor.70mm,esp.0,5mm,tipo st (standard),c/ad.la min.esp.12,5mm,larg.1200mm.forn.col | M2 | 73.42
14258 | Revestimento drywall esp.95mm,est.70mm,hor.70mm,esp.0,5mm,tipo ru (res.umid.),esp.12,5mm,larg.1200mm.fornec.e colocacao | M2 | 66.52
14259 | Revestimento drywall esp.95mm,est.70mm,hor.70mm,esp.0,5mm,tipo ru(res.umid.),c/ad.la min.esp.12,5mm,larg.1200mm.forn.col | M2 | 81.49
14260 | Revestimento drywall esp.95mm,est.70mm,hor.70mm,esp.0,5mm,tipo rf (res.fogo),esp.12,5mm,larg.1200mm.fornec.e colocacao | M2 | 73.42
14261 | Revestimento drywall esp.95mm,est.70mm,hor.70mm,esp.0,5mm,tipo rf (res.fogo),c/ad.la min.esp.12,5mm,larg.1200mm.forn.col | M2 | 81.49
14262 | Revestimento drywall esp.115mm,est.90mm,hor.90mm,esp.0,5mm,tipo st (standard),esp.12,5mm,larg.1200mm.fornec.e colocacao | M2 | 58.47
14263 | Revestimento drywall esp.115mm,est.90mm,hor.90mm,esp.0,5mm,tipo st(standard),c/ad.la min.esp.12,5mm,larg.1200mm.forn.col | M2 | 74.78
14264 | Revestimento drywall esp.115mm,est.90mm,hor.90mm,esp.0,5mm,tipo ru (res.umid.)esp.12,5mm,larg.1200mm.fornec.e colocacao | M2 | 65.26
14265 | Revestimento drywall esp.115mm,est.90mm,hor.90mm,esp.0,5mm,tipo ru(res.umid.)c/ad.la min.esp.12,5mm,larg.1200mm.forn.col | M2 | 81.57
14266 | Revestimento dryall esp.115mm,estr.90mm,hor.90mm,esp.0,5mm,tipo rf (res.fogo),esp.12,5mm,larg.1200mm.fornec.e colocacao | M2 | 68.23
14267 | Revestimento drywall esp.115mm,est.90mm,hor.90mm,esp.0,5mm,tipo rf(res.fogo),c/ad.la min.esp.12,5mm,larg.1200mm.forn.col | M2 | 83.21
14268 | Aluguel de piso metalico, para andaime tubular, com 0,33m de largura | MXMES | 7.26
14269 | Equipamento para limpeza e desobstrucaode galerias de esg. e a. pluviais,bucketmachine,completa c/cacambas e 60 varetas | UN | 172413.44
14270 | Caixa de sobrepor, tipo condulete, em pvc, para 5 ou 6 entradas, com diametro de1/2" | UN | 3.25
14271 | Caixa de sobrepor, tipo condulete, em pvc, para 5 ou 6 entradas, com diametro de3/4" | UN | 3.77
14272 | Caixa de sobrepor, tipo condulete, em pvc, para 5 ou 6 entradas, com diametro de1" | UN | 4.35
14273 | Eletroduto flexivel corrugado, em pvc antichama, cor amarela (norma nb-3/nbr-5410/89), com diametro de 32mm | UN | 1.67
14274 | Reservatorio, em fibra de vidro ou polietileno, com capacidade em torno de 2000l | UN | 751.8
14275 | Reservatorio, em fibra de vidro ou polietileno, com capacidade em torno de 2500l | UN | 1462.59
14276 | Piso alta resist.monol.mold.local,argam.cim.e agreg.min.c/esp.0,8cm,cor nat.do cim.,3 pol.mec.coloc.excl.cim.areia e jun | M2 | 56
14277 | Piso alta resist.monol.mold.local,argam.cim.e agreg.min.c/esp.0,8cm,cor preta,3polim.mec.coloc.excl.cim.areia e juntas | M2 | 62
14278 | Piso alta resist.monol.mold.local,argam.cim.e agreg.min.c/esp.0,8cm,cor vermelha, 3 polim.mec.coloc.excl.cim.areia e jun | M2 | 62
14280 | Rodape alta res.c/arg.cim.agreg.min.c/10cm alt.,cor nat.cim.c/can.sal.bol.reent.piso meia cana,col.incl.3 pol.exc.cim.ar | M | 27
14281 | Rodape alta res.c/arg.cim.e agre.min.c/10cm alt.cor preta,c/cantos sal.bol.reent.piso meia cana,col.inc.3 pol.exc.cim.ar | M | 31
14282 | Rodape alta res.c/arg.cim.agreg.min.c/10cm alt.cor verm.c/cantos sal.bol.reentr.piso meio cana,col.incl.3 pol.exc.cim.ar | M | 31
14283 | Degrau escada de alta resist.,comp.de capa e espelho,na cor natural cimento,incl.3 polim.coloc.excl.cimento e areia | M | 60
14284 | Degrau de escada de alta resist.comp.decapa e espelho,na cor preta,inclus.3 polim.colocado,exclus.cimento e areia | M | 60
14285 | Degrau de escada de alta resist.,comp.decapa e espelho,na cor vermelha,inclus.3 polimentos,coloc.,excl.cimento e areia | M | 60
14286 | Estabilizador liquido de solo | L | 638.16
14287 | Manta de la de vidro, revestida com folha de aluminio, espessura de 38mm | M2 | 8.63
14288 | Difusor quadrado em aluminio extrudado 15" x 15", tropical ou similar | UN | 101.82
14289 | Grelha retangular de simples deflexao, aletas verticais, em aluminio extrudado 400x150mm, tropical ou similar | UN | 49.91
14290 | Telhado verde com pre-vegetacao, sistemaalveolar (60 a 80 kg/m2), fornecimento,colocacao e irrigacao | M2 | 128.77
14291 | Telhado verde com pre-vegetacao, sistemagalocha (45 a 75 kg/m2), fornecimento,colocacao e irrigacao | M2 | 148.58
14292 | Telhado verde com pre-vegetacao, sistemalaminar com grama (80 a 120 kg/m2), fornecimento, colocacao e irrigacao | M2 | 236.73
14293 | Manta a base de asfalto modificado com polimeros, tipo iii-b, espessura de 4mm | M2 | 28.53
14294 | Manta a base de asfalto modificado com polimeros, tipo iii-a, espessura de 4mm | M2 | 29.77
14295 | Manta a base de asfalto modificado com polimeros, tipo iv-a, espessura de 4mm | M2 | 39.58
14296 | Manta a base de asfalto modificado com polimeros, tipo ii-b, espessura de 4mm | M2 | 21.29
14297 | Manta a base de asfalto modificado com polimeros, com herbicida atoxico, inibidor de ataque de raizes, tipo iii-a, e=4mm | M2 | 21.95
14298 | Asfalto modificado, plastificante, com aditivos especiais, herbicida atoxico e solvente organicos | L | 9.17
14299 | Membrana impermeabilizante a base de poliuretano vegetal, isento de solventes, com baixo teor de voc bi-componente | KG | 19.14
14300 | Asfalto modificado com elastomero, aplicacao a quente | KG | 4.9358
14301 | Manta epdm, espessura de 0,8mm | M2 | 57.65
14302 | Cola adesiva a base de pvc | L | 6.58
14303 | Manta de pead, espessura de 2,00mm | M2 | 26.68
14305 | Membrana pre-fabricada, auto-adesiva, recoberta com aluminio flexivel, em formade tiras de 90cm de largura | M2 | 19.59
14306 | Manta pre-fabricada, tipo ii-c, em forma de tira de 32cm de largura com 10m decomprimento, espessura de 3mm | UN | 88.13
14307 | Manta asfaltica autoprotegida na face externa com filme de aluminio, tipo iii-b,espessura de 4mm | M2 | 23.04
14308 | Manta asfaltica autoprotegida na face externa com filme de aluminio, tipo ii-b,espessura de 3mm | M2 | 19.81
14309 | Manta asfaltica autoprotegida na face externa com filme de aluminio, tipo ii-b,espessura de 4mm | M2 | 21.22
14311 | Manta a base de asfalto modificado com polimeros, autoprotegida na face ext.c/escamas de ardosia, tipo iii-b, e=3mm | M2 | 26.92
14313 | Manta a base de asfalto modificado com polimeros elastomerico, tipo iii-a, e=3,00mm | M2 | 26.02
14314 | Asfalto modificado tipo ii | KG | 5.9219
14315 | Impermeabilizante a base de resina termoplastica e cimento com aditivos e incorporacao de fibras sint. de polipropileno | KG | 3.5
14316 | Membrana de polimero acrilico, com ou sem cimento | KG | 5.08
14317 | Tinta epoxi, isenta de solventes | KG | 48.97
14318 | Selante elastomerico a base de poliuretano, mono-componente | KG | 47.37
14319 | Cimento polimerico | KG | 3.54
14322 | Duto anelar flexivel,cinza concreto,polietileno,p/protecao de condutores eletricos,dn=1.1/4",di=31,5mm,incl. 2 plugs | M | 1.9
14323 | Duto anelar flexivel,cinza concreto,polietileno,p/protecao de condutores eletricos,dn=1.1/2",di=39,0mm,incl. 2 plugs | M | 2.6
14324 | Duto corrugado helicoidal,cor preta,poliet.alta dens.p/prot.cond.elet.inst.subt.diam.dn=1 1/4",diam.int.31,5mm,2 tampoes | M | 3.69
14325 | Duto corrugado helicoidal,cor preta,poliet.alta dens.p/prot.cond.elet.inst.subt.diam.dn=1 1/2",diam.int.43,0mm,2 tampoes | M | 4.56
14326 | Duto corrugado helicoidal,cor preta,poliet.alta dens.p/prot.cond.elet.inst.subt.diam.dn=2",diam.int.50,8mm,2 tampoes | M | 6.05
14327 | Duto corrugado helicoidal,cor preta,poliet.alta dens.p/prot.cond.elet.inst.subt.diam.dn=3",diam.int.75mm,2 tampoes | M | 8.7
14328 | Duto corrugado helicoidal,preto,polietileno,p/protecao de condutores eletricos,dn=4"a,di=103,0mm,incl. 2 tampoes | M | 14.19
14329 | Duto corrugado helicoidal,cor preta,poliet.alta dens.p/prot.cond.elet.inst.subt.diam.dn=5",diam.int.128,8mm,2 tampoes | M | 19.72
14330 | Duto corrugado helicoidal,cor preta,poliet.alta dens.p/prot.cond.elet.inst.subt.diam.dn=6",diam.int.155,6mm,2 tampoes | M | 29.21
14331 | Duto corrugado helicoidal,cor preta,poliet.alta dens.p/prot.cond.elet.inst.subt.diam.dn=8",diam.int.206mm,2 tampoes | M | 45.23
14340 | Conexao i,secao circ.rosq.corrug.helicoidal,cor preta,poliet.alta dens.p/uniao dutos p/prot.cond.elet.dn=1 1/4" | UN | 5.72
14341 | Conexao i,secao circ.rosq.corrug.helicoidal,cor preta,poliet.alta dens.p/uniao dutos p/prot.cond.elet.dn=1 1/2" | UN | 10.2
14342 | Conexao i,secao circ.rosq.corrug.helicoidal,cor preta,poliet.alta dens.p/uniao dutos p/prot.cond.elet,dn=8" | UN | 61.5
14343 | Kit vedacao,comp.duas fitas mastique e filme pvc transp.p/vedacao das conexoes dos dutos corrugados,diam.nom.dn=1 1/4" | UN | 21.2
14344 | Kit vedacao,comp.duas fitas mastique e filme pvc transp.p/vedacao das conexoes dos dutos corrugados,diam.nom.dn=1 1/2" | UN | 21.7
14345 | Kit vedacao,comp.duas fitas mastique e filme pvc transp.p/vedacao das conexoes dos dutos corrugados,diam.nom.dn=2" | UN | 22.6
14346 | Kit vedacao,comp.duas fitas mastique e filme pvc transp.p/vedacao das conexoes dos dutos corrugados,diam.nom.dn=3" | UN | 23.45
14347 | Kit vedacao,comp.duas fitas mastique e filme pvc transp.p/vedacao das conexoes dos dutos corrugados,diam.nom.dn=4" | UN | 26.6
14348 | Kit vedacao,comp.duas fitas mastique e filme pvc transp.p/vedacao das conexoes dos dutos corrugados,diam.nom.dn=5" | UN | 29.3
14349 | Kit vedacao,comp.duas fitas mastique e filme pvc transp.p/vedacao das conexoes dos dutos corrugados,diam.nom.dn=6" | UN | 33.8
14350 | Kit vedacao,comp.duas fitas mastique e filme pvc transp.p/vedacao das conexoes dos dutos corrugados,diam.nom.dn=8" | UN | 182
14351 | Geomembrana em pead, espessura de 0,5mm,em revest.impermeabilizante, aplicacoesde contencao de fluidos e residuos | M2 | 5.94
14352 | Geomembrana em pead, espessura de 0,8mm,em revest.impermeabilizante, aplicacoesde contencao de fluidos e residuos | M2 | 9.5
14353 | Geomembrana em pead, espessura de 1,0mm,em revest.impermeabilizante, aplicacoesde contencao de fluidos e residuos | M2 | 11.88
14354 | Geomembrana em pead, espessura de 1,5mm,em revest.impermeabilizante, aplicacoesde contencao de fluidos e residuos | M2 | 17.08
14355 | Geomembrana em pead, espessura de 2,0mm,em revest.impermeabilizante, aplicacoesde contencao de fluidos e residuos | M2 | 22.78
14356 | Geomembrana em pead, espessura de 2,5mm,em revest.impermeabilizante, aplicacoesde contencao de fluidos e residuos | M2 | 29.69
14357 | Geomembrana em pead, espessura de 1,0mm,texturizada, em revest.impermeab.,aplicacoes de contencao de fluidos e residuos | M2 | 10.58
14358 | Geomembrana em pead, espessura de 1,5mm,texturizada, em revest.impermeab.,aplicacoes de contencao de fluidos e residuos | M2 | 17.94
14359 | Geomembrana em pead, espessura de 2,0mm,texturizada, em revest.impermeab.,aplicacoes de contencao de fluidos e residuos | M2 | 25.23
14361 | Letra de aco escovado com 30cm de altura | UN | 117.86
14362 | Letra de aco escovado com 40cm de altura | UN | 186.62
14363 | Fossa septica "imhoff", medindo 3000 x 2800mm | UN | 6700
14364 | Fossa septica "imhoff", medindo 2000 x 7600mm | UN | 7130.73
14365 | Fossa septica "imhoff", medindo 2500 x 4800mm | UN | 7082.79
14366 | Fossa septica "imhoff", medindo 3000 x 3200mm | UN | 7450
14367 | Fossa septica "imhoff", medindo 2500 x 6000mm | UN | 8027.84
14368 | Fossa septica "imhoff", medindo 3000 x 4000mm | UN | 8200
14369 | Fossa septica "imhoff", medindo 2500 x 7200mm | UN | 9049.94
14370 | Fossa septica "imhoff", medindo 3000 x 4800mm | UN | 9844.34
14371 | Fossa septica "imhoff", medindo 2500 x 8400mm | UN | 10070.33
14372 | Fossa septica "imhoff", medindo 3000 x 5600mm | UN | 10671.26
14373 | Fossa septica "imhoff", medindo 3000 x 6400mm | UN | 11496.48
14374 | Fossa septica "imhoff", medindo 3000 x 7600mm | UN | 12902.08
14375 | Fossa septica "imhoff", medindo 3000 x 8400mm | UN | 13860.83
14376 | Fossa septica cilindrica, medindo 1200 x1500mm | UN | 720
14377 | Fossa septica cilindrica, medindo 1200 x2000mm | UN | 876.57
14378 | Fossa septica cilindrica, medindo 1200 x2500mm | UN | 990
14379 | Fossa septica cilindrica, medindo 1500 x2000mm | UN | 1268.64
14380 | Fossa septica cilindrica, medindo 1200 x3500mm | UN | 1320
14381 | Fossa septica cilindrica, medindo 1500 x2400mm | UN | 1388.48
14382 | Fossa septica cilindrica, medindo 1200 x5000mm | UN | 1619.61
14383 | Fossa septica cilindrica, medindo 1500 x3200mm | MM | 1712.06
14384 | Fossa septica cilindrica, medindo 2000 x2000mm | UN | 2500
14385 | Fossa septica cilindrica, medindo 1200 x6000mm | UN | 1980
14386 | Fossa septica cilindrica, medindo 1500 x4000mm | UN | 2018.52
14387 | Fossa septica cilindrica, medindo 2000 x2400mm | UN | 2799.22
14388 | Fossa septica cilindrica, medindo 1200 x7000mm | UN | 2172.6
14389 | Fossa septica cilindrica, medindo 1500 x4400mm | UN | 2239.37
14390 | Fossa septica cilindrica, medindo 2000 x3200mm | UN | 3400
14391 | Fossa septica cilindrica, medindo 2500 x2000mm | UN | 3797.35
14392 | Fossa septica cilindrica, medindo 1200 x9500mm | UN | 2970
14393 | Fossa septica cilindrica, medindo 1500 x6000mm | UN | 3225.52
14394 | Fossa septica cilindrica, medindo 2000 x3600mm | UN | 3744.27
14395 | Fossa septica cilindrica, medindo 2500 x2400mm | UN | 4090.11
14396 | Fossa septica cilindrica, medindo 2000 x4000mm | UN | 3983.96
14397 | Fossa septica cilindrica, medindo 2500 x2800mm | UN | 4382.87
14398 | Fossa septica cilindrica, medindo 1500 x8400mm | UN | 3941.16
14399 | Fossa septica cilindrica, medindo 2000 x5200mm | UN | 4106.45
14400 | Fossa septica cilindrica, medindo 2500 x3200mm | UN | 4673.92
14401 | Fossa septica cilindrica, medindo 2000 x6000mm | UN | 5189.25
14402 | Fossa septica cilindrica, medindo 2500 x4000mm | UN | 5256.02
14403 | Fossa septica cilindrica, medindo 3000 x2800mm | UN | 5700
14404 | Fossa septica cilindrica, medindo 2000 x8400mm | UN | 6634.23
14405 | Fossa septica cilindrica, medindo 2500 x5600mm | UN | 6432.21
14406 | Fossa septica cilindrica, medindo 3000 x4000mm | UN | 7200
14407 | Fossa septica cilindrica, medindo 2500 x7600mm | UN | 7945.67
14408 | Fossa septica cilindrica, medindo 3000 x5200mm | UN | 8472.98
14409 | Fossa septica cilindrica, medindo 2500 x9200mm | UN | 9306.75
14410 | Fossa septica cilindrica, medindo 3000 x6400mm | UN | 9712.51
14411 | Fossa septica cilindrica, medindo 3000 x7600mm | UN | 10952.04
14412 | Fossa septica cilindrica, medindo 3000 x8800mm | UN | 12307.99
14413 | Fossa septica cilindrica, medindo 3000 x10000mm | UN | 14812.26
14414 | Fossa septica cilindrica, medindo 3000 x11200mm | UN | 15185.96
14415 | Fossa septica cilindrica, medindo 3000 x12400mm | UN | 16625.8
14416 | Painel alum.comp.sendo 2 (duas) lam.alum.c/0,3mm esp.pint.pvdf kynnar 500,sist.coil coating,comp.4mm,aces.neces.a coloc | M2 | 365
14417 | Painel alum.comp.sendo 2 (duas) lam.alum.c/0,3mm esp.pint.pvdf-nano autolimp.sist.coil coating,comp.4mm,aces.nec.a coloc | M2 | 375.03
14418 | Painel alum.comp.2 lam.c/0,21mm esp.pint.superpoliester,sist.coil coating,esp.comp.4mm,filme havy duty,aces.nec.a coloc. | M2 | 372.52
14419 | Sumidouro cilindrico, medindo 1200 x 1500mm, em aneis de concreto pre-moldado | UN | 479.53
14420 | Sumidouro cilindrico, medindo 1200 x 2000mm, em aneis de concreto pre-moldado | UN | 539.45
14421 | Sumidouro cilindrico, medindo 1200 x 2500mm, em aneis de concreto pre-moldado | UN | 625.68
14422 | Sumidouro cilindrico, medindo 1500 x 2000mm, em aneis de concreto pre-moldado | UN | 842.02
14423 | Sumidouro cilindrico, medindo 1200 x 3500mm, em aneis de concreto pre-moldado | UN | 798.44
14424 | Sumidouro cilindrico, medindo 1500 x 2400mm, em aneis de concreto pre-moldado | UN | 957.2
14425 | Sumidouro cilindrico, medindo 1200 x 5000mm, em aneis de concreto pre-moldado | UN | 1059.92
14426 | Sumidouro cilindrico, medindo 1500 x 3200mm, em aneis de concreto pre-moldado | UN | 1182.88
14427 | Sumidouro cilindrico, medindo 2000 x 2000mm, em aneis de concreto pre-moldado | UN | 1891.05
14428 | Sumidouro cilindrico, medindo 1200 x 6000mm, em aneis de concreto pre-moldado | UN | 1232.68
14429 | Sumidouro cilindrico, medindo 1500 x 4000mm, em aneis de concreto pre-moldado | UN | 1411.67
14430 | Sumidouro cilindrico, medindo 2000 x 2400mm, em aneis de concreto pre-moldado | UN | 1891.05
14431 | Sumidouro cilindrico, medindo 1200 x 7000mm, em aneis de concreto pre-moldado | UN | 1407.8
14432 | Sumidouro cilindrico, medindo 1500 x 4400mm, em aneis de concreto pre-moldado | UN | 1526.85
14433 | Sumidouro cilindrico, medindo 2000 x 3200mm, em aneis de concreto pre-moldado | UN | 2373.54
14434 | Sumidouro cilindrico, medindo 2500 x 2000mm, em aneis de concreto pre-moldado | UN | 2642.8
14435 | Sumidouro cilindrico, medindo 1200 x 9500mm, em aneis de concreto pre-moldado | UN | 1839.69
14436 | Sumidouro cilindrico, medindo 1500 x 6000mm, em aneis de concreto pre-moldado | UN | 1981.32
14437 | Sumidouro cilindrico, medindo 2000 x 3600mm, em aneis de concreto pre-moldado | UN | 2592.99
14438 | Sumidouro cilindrico, medindo 2500 x 2400mm, em aneis de concreto pre-moldado | UN | 2905.83
14439 | Sumidouro cilindrico, medindo 2000 x 4000mm, em aneis de concreto pre-moldado | UN | 2810.89
14440 | Sumidouro cilindrico, medindo 2500 x 2800mm, em aneis de concreto pre-moldado | UN | 3171.98
14441 | Sumidouro cilindrico, medindo 1500 x 8400mm, em aneis de concreto pre-moldado | UN | 2664.59
14442 | Sumidouro cilindrico, medindo 2000 x 5200mm, em aneis de concreto pre-moldado | UN | 3466.14
14443 | Sumidouro cilindrico, medindo 2500 x 3200mm, em aneis de concreto pre-moldado | UN | 3438.13
14444 | Sumidouro cilindrico, medindo 2000 x 6000mm, em aneis de concreto pre-moldado | UN | 3901.94
14445 | Sumidouro cilindrico, medindo 2500 x 4000mm, em aneis de concreto pre-moldado | UN | 3965.75
14446 | Sumidouro cilindrico, medindo 3000 x 2800mm, em aneis de concreto pre-moldado | UN | 4633.45
14447 | Sumidouro cilindrico, medindo 2000 x 8400mm, em aneis de concreto pre-moldado | UN | 5210.88
14448 | Sumidouro cilindrico, medindo 2500 x 5600mm, em aneis de concreto pre-moldado | UN | 5024.11
14449 | Sumidouro cilindrico, medindo 3000 x 4000mm, em aneis de concreto pre-moldado | UN | 5752.52
14450 | Sumidouro cilindrico, medindo 2500 x 7600mm, em aneis de concreto pre-moldado | UN | 6355.29
14451 | Sumidouro cilindrico, medindo 3000 x 5200mm, em aneis de concreto pre-moldado | UN | 6873.14
14452 | Sumidouro cilindrico, medindo 2500 x 9200mm, em aneis de concreto pre-moldado | UN | 7430.34
14453 | Sumidouro cilindrico, medindo 3000 x 6400mm, em aneis de concreto pre-moldado | UN | 7996.87
14454 | Sumidouro cilindrico, medindo 3000 x 7600mm, em aneis de concreto pre-moldado | UN | 9117.49
14455 | Sumidouro cilindrico, medindo 3000 x 8800mm, em aneis de concreto pre-moldado | UN | 10239.67
14456 | Sumidouro cilindrico, medindo 3000 x 10000mm, em aneis de concreto pre-moldado | UN | 11467.68
14457 | Sumidouro cilindrico, medindo 3000 x 11200mm, em aneis de concreto pre-moldado | UN | 12775.07
14458 | Sumidouro cilindrico, medindo 3000 x 12400mm, em aneis de concreto pre-moldado | UN | 14084.02
14459 | Concreto auto adensavel, 30mpa | M3 | 286.6
14460 | Levantamento climatologico com analise de temperaturas maxima e minima dos ultimos 10 anos, para 4 pontos, definicao pcg | UN | 6270
14461 | Saibro, exclusive transporte | M3 | 27.44
14462 | Impermeabilizante liquido a base de silicatos e resinas | KG | 14.35
14463 | Batente em "u", em latao, acabamento cromado, de 30mm, para divisorias de marmore | UN | 21.83
14464 | Equipamento chiller (resfriador de liquidos), condensacao a ar, reg. trab. (temp): 0,1°c (evap) ate 45°c (cond), 300tr | UN | 462237.46
14465 | Equipamento chiller (resfriador de liquidos), condensacao a ar, reg. trab. (temp): 0,1°c (evap) ate 45°c (cond), 350tr | UN | 716505.93
14466 | Equipamento chiller (resfriador de liquidos), condensacao a ar, reg. trab. (temp): 0.1°c (evap) ate 45°c (cond), 400tr | UN | 783203.87
14472 | Concreto importado de usina, de alto desempenho, resist. a comp, de 30mpa,fatoragua cimento 0,30 a 0,40, incl. aditivos | M3 | 369.76
14477 | Interruptor de sobrepor com 2 teclas paralelas, de 10a/250v | UN | 7.01
14478 | Interruptor de sobrepor com 3 teclas paralelas, de 10a/250v | UN | 9.22
14479 | Tomada eletrica 2p+t, 20a/250v, padrao brasileiro, de sobrepor | UN | 3.94
14485 | Microonibus com capacidade minima de 15lugares, motor diesel, preco sem pneus | UN | 134674.84
14486 | Conjunto de 04 pneus radiais, 205/70r15 | UN | 1940
14487 | Banco articulado, com cantos arrendodados, dimensoes minimas 0,45x0,70m, em acoinoxidavel aisi 304, tubo de 1.1/4" | UN | 500.18
14488 | Barra de apoio lateral, piso parede, emaco inoxidavel aisi 304, tubo 1.1/4", incl. paraf. inox e buchas plast. 75x80cm | UN | 210
14489 | Barra de apoio, em aco inoxidavel aisi 304, tubo 1.1/4", incl. paraf. inox. e buchas plast. com 60cm | UN | 79.01
14490 | Barra de apoio, em aco inoxidavel aisi 304, tubo 1.1/4", incl. parafusos inox. ebuchas plast. com 70cm | UN | 88.57
14491 | Tinta epoxi a base de agua semibrilhante, uso hospitalar, para paredes e pisos de centro cirurgico/uti,branca, gl 3,2lts | UN | 327.13
14492 | Esmalte sintetico a base de agua alto brilho ou acetinado, uso hospitalar, paramadeiras e metais, branca, galao 3,6lts | UN | 355.01
14493 | Tinta acrilica acetinada, uso hospitalar, para paredes e tetos, na cor branca, em lata de 18 litros | UN | 402.19
14494 | Tinta latex premiun para exterior/interior, fosca, em balde de 18 litros | UN | 169.97
14495 | Tinta latex standard para exterior/interior acetinada branca ou colorida, em baldes de 18 litros | UN | 145.93
14496 | Lixa para massa | UN | 0.53
14521 | Kit de anel tatil de borracha flexivel p/corrimao c/diam. ate 2.1/2" e placa dealuminio em braile (10x3)cm, p/corrimaos | UN | 43.1
14522 | Mapa tatil (braile/relevo) em acrilico,medindo (54x39)cm, para sinalizacao e localizacao de ambientes | UN | 553.35
14523 | Barra de apoio, em aco inoxidavel aisi 304, tubo 1.1/4", incl. parafusos inoxidaveis e buchas plasticas com 40cm | UN | 72.45
14524 | Torneira para lavatorio de mesa com alavanca, acionamento com leve pressao, parapne | UN | 174.8
14525 | Chuveiro cromado, com desviador e duchamanual | UN | 186.43
14526 | Misturador monocomando para chuveiro de3/4", com acabamento monocomando de alavanca, em metal cromado | UN | 101.97
14527 | Vidro plumbifero, espessura de 8mm, de (20x30cm) | UN | 847.88
14528 | Vidro plumbifero, espessura de 8mm, de (30x40)cm | UN | 1700.6
14529 | Vidro plumbifero, espessura de 8mm, de (100x70)cm | UN | 9919.98
14530 | Adaptador, de pvc rigido, para caixa d`agua, soldavel, com franges e anel de vedacao, diametro de 25mmx3 | UN | 7.11
14531 | Adaptador, de pvc rigido, para caixa d`agua, soldavel, com flanges e anel de vedacao, diametro de 32mmx1" | UN | 11.68
14532 | Adaptador, de pvc rigido, para caixa d`agua, soldavel, com flanges e anel de vedacao, diametro de 40mmx1.1/4" | UN | 17.78
14533 | Adaptador, de pvc rigido, para caixa d`agua, soldavel, com flanges e anel de vedacao, diametro de 50mmx1.1/2" | UN | 18.08
14534 | Adaptador, de pvc rigido, para caixa d`agua, soldavel, com flanges e anel de vedacao, diametro de 60mmx2" | UN | 29.31
14535 | Chapa de madeira compensada, resinada, espessura de 12mm | M2 | 12.76
14536 | Brita 0, para regiao de barra mansa, exclusive transporte | T | 42.86
14537 | Brita 0, para regiao de campos dos goytacazes, exclusive transporte | T | 38.34
14538 | Brita 0, para regiao de itaperuna, exclusive transporte | T | 41.43
14539 | Brita 0, para regiao de macae, exclusivetransporte | T | 42.86
14540 | Brita 0, para regiao de nova friburgo, exclusive transporte | T | 57.14
14541 | Brita 0, para regiao metropolitana do rio de janeiro | T | 54.01
14542 | Brita 0, para regiao metropolitana do rio de janeiro, exclusive transporte | T | 42.86
14543 | Pedra britada 1 e 2 (media), para regiaometropolitana do rio de janeiro | T | 54.005
14544 | Brita 1, para regiao de barra mansa, exclusive transporte | T | 43.35
14545 | Brita 1, para regiao de campos dos goytacazes, exclusive transporte | T | 34.8
14546 | Brita 1, para regiao de itaperuna, exclusive transporte | T | 37.57
14547 | Brita 1, para regiao de macae, exclusivetransporte | T | 43.35
14548 | Brita 1, para regiao de nova friburgo, exclusive transporte | T | 55.17
14549 | Brita 1, para regiao metropolitana do rio de janeiro | T | 54
14550 | Brita 1, para regiao metropolitana do rio de janeiro, exclusive transporte | T | 42
14551 | Brita 2, para regiao de barra mansa, exclusive transporte | T | 44.05
14552 | Brita 2, para regiao de campos dos goytacazes, exclusive transporte | T | 31.32
14553 | Brita 2, para regiao de macae, exclusivetransporte | T | 46.66
14554 | Brita 2, para regiao de nova friburgo, exclusive transporte | T | 56.55
14555 | Brita 2, para regiao metropolitana do rio de janeiro | T | 54.01
14556 | Brita 2, para regiao metropolitana do rio de janeiro, exclusive transporte | T | 44.05
14557 | Brita 3, para regiao de barra mansa, exclusive transporte | T | 50.54
14558 | Brita 3, para regiao de campos dos goytacazes, exclusive transporte | T | 31.32
14559 | Brita 3, para regiao metropolitana do rio de janeiro | T | 54.01
14560 | Brita 3, para regiao metropolitana do rio de janeiro, exclusive transporte | T | 43.32
14561 | Brita 4, para filtro biologico | T | 52.49
14562 | Brita corrida, para regiao de barra mansa, exclusive transporte | T | 21
14563 | Brita corrida, para regiao de campos dosgoytacazes, exclusive transporte | T | 18.06
14564 | Brita corrida, para regiao de macae, exclusive transporte | T | 26.66
14565 | Brita corrida, para regiao de nova friburgo, exclusive transporte | T | 33.33
14566 | Brita corrida, para regiao metropolitanado rio de janeiro | T | 26.39
14567 | Brita corrida, para regiao metropolitanado rio de janeiro, exclusive transporte | T | 15
14568 | Brita graduada | T | 49.01
14569 | Po de pedra, para regiao de barra mansa,exclusive transporte | T | 20
14570 | Po de pedra, para regiao de itaperuna, exclusive transporte | T | 30.45
14571 | Po de pedra, para regiao de macae, exclusive transporte | T | 26.67
14572 | Po de pedra, para regiao de nova friburgo, exclusive transporte | T | 33.33
14573 | Po de pedra, para regiao metropolitana do rio de janeiro, exclusive transporte | T | 20
14574 | Po de pedra, para regiao metropolitana do rio de janeiro | T | 30
14575 | Po de pedra, para regiao de campos dos goytacazes, exclusive transporte | T | 16.03
14576 | Pedra de mao, para regiao de barra mansa, exclusive transporte | T | 42.86
14577 | Pedra de mao, para regiao de itaperuna,exclusive transporte | T | 39.5
14578 | Pedra de mao, para regiao de macae, exclusive transporte | T | 42.86
14579 | Pedra de mao, para regiao de nova friburgo, exclusive transporte | T | 48.48
14580 | Pedra de mao, para regiao metropolitanado rio de janeiro | T | 50.65
14581 | Pedra de mao, para regiao metropolitanado rio de janeiro, exclusive transporte | T | 40
14582 | Pedra de mao, para regiao de campos dosgoytacazes, exclusive transporte | T | 25.92
14583 | Agregado reciclado de residuo da construcao civil - equivalente a 0,7 vezes a brita corrida | T | 18.473
14584 | Agregado reciclado de residuo da construcao civil - equivalente a 0,8 vezes a brita corrida | T | 21.112
14586 | Sistema de energia (no break),10kva,trifasico,60hz,220/380v-220/127v,autonomia 10 minutos,inclusive gabinetes e start up | UN | 27300
14587 | Sistema de energia (no break),15kva,trifasico,60hz,220/380v-220/127v,autonomia 10 minutos,inclusive gabinetes e start up | UN | 32700
14588 | Sistema de energia (no break),20kva,trifasico,60hz,220/380v-220/127v,autonomia 10 minutos,inclusive gabinetes e start up | UN | 38300
14589 | Sistema de energia (no break),25kva,trifasico,60hz,220/380v-220/127v,autonomia 10 minutos,inclusive gabinetes e start up | UN | 46779.48
14590 | Sistema de energia (no break),40kva,trifasico,60hz,220/380v-220/127v,autonomia 10 minutos,inclusive gabinetes e start up | UN | 65151.15
14591 | Sistema de energia (no break),50kva,trifasico,60hz,220/380v-220/127v,autonomia 10 minutos,inclusive gabinetes e start up | UN | 84064.8
14592 | Sistema de energia (no break),80kva,trifasico,60hz,220/380v-220/127v,autonomia 10 minutos,inclusive gabinetes e start up | UN | 131558.47
14593 | Sistema de energia (no break),10kva,trifasico,60hz,220/380v-220/127v,autonomia 30 minutos,inclusive gabinetes e start up | UN | 28900
14594 | Sistema de energia (no break),15kva,trifasico,60hz,220/380v-220/127v,autonomia 30 minutos,inclusive gabinetes e start up | UN | 40215.58
14595 | Sistema de energia (no break),20kva,trifasico,60hz,220/380v-220/127v,autonomia 30 minutos,inclusive gabinetes e start up | UN | 42907.38
14596 | Sistema de energia (no break),25kva,trifasico,60hz,220/380v-220/127v,autonomia 30 minutos,inclusive gabinetes e start up | UN | 50743.1
14597 | Sistema de energia (no break),40kva,trifasico,60hz,220/380v-220/127v,autonomia 30 minutos,inclusive gabinetes e start up | UN | 68208.5
14598 | Sistema de energia (no break),50kva,trifasico,60hz,220/380v-220/127v,autonomia 30 minutos,inclusive gabinetes e start up | UN | 85700
14599 | Sistema de energia (no break),80kva,trifasico,60hz,220/380v-220/127v,autonomia 30 minutos,inclusive gabinetes e start up | UN | 145901.48
14600 | Cimento asfaltico de petroleo, cap 30/45, a granel, exclusive transporte | KG | 2.3548
14601 | Cimento asfaltico de petroleo, cap 50/70, a granel, exclusive transporte | KG | 2.3479
14602 | Cimento asfaltico de petroleo, cap 50/70, a granel, exclusive transporte | T | 2347.96
14603 | Asfalto diluido, cm-30, a granel, exclusive transporte | KG | 3.783
14604 | Emulsao asfaltica cationica, rr-1c, a granel, exclusive transporte | KG | 1.7463
14605 | Emulsao asfaltica cationica, rr-2c, a granel, exclusive transporte | KG | 2.0006
14606 | Emulsao asfatica cationica, rm-1c, a granel, exclusive transporte | KG | 2.0205
14607 | Emulsao asfaltica cationica, rl-1c, a granel, exclusive transporte | KG | 1.8674
14610 | Mao-de-obra de engenheiro pleno, inclusive encargos sociais | H | 114.95
14611 | Locacao elevador de obra,sistema cremalheira,torre 25,00m,cabine simples,cap. emtorno de 1500kg,4 paradas,exc. operador | UNXMES | 5250
14612 | Cafe da manha | UN | 4.5
14613 | Refeicao (quentinha) | UN | 9.9
14614 | Cesta basica conforme convencao coletiva, concedida somente no caso de nao haver ausencia, justificada ou nao | MES | 240
14615 | Vale transporte (ida e volta base modalcidade rj), desconto de 1% conf. conv. coletiva, base salario codigo 01968 | UN | 6.87
14616 | Sistema de energia (no break),05kva,trifasico,60hz,220/380v-220/127v,autonomia 10 minutos,inclusive gabinete e start up | UN | 23400
14617 | Sistema de energia (no break),7.5kva,trifasico,60hz,220/380v-220/127v,autonomia10 minutos,inclusive gabinete e start up | UN | 25200
14618 | Sistema de energia (no break),05kva,trifasico,60hz,220/380v-220/127v,autonomia 30 minutos,inclusive gabinete e start up | UN | 25100
14619 | Sistema de energia (no break),7.5kva,trifasico,60hz,220/380v-220/127v,autonomia30 minutos,inclusive gabinete e start up | UN | 27930
14620 | Adesivo para emendas de manta epdm (sache de 600ml) | UN | 57.63
14621 | Porta corta fogo, de (0,60 x 1,80 x 0,05)m, classe p-60 | UN | 410
14622 | Porta corta fogo, de (0,60 x 1,80 x 0,05)m, classe p-90 | UN | 440
14623 | Porta corta fogo, de (0,60 x 1,80 x 0,05)m, classe p-120 | UN | 600
14662 | Mao de obra de encarregado de obra, inclusive encargos sociais | H | 33.25
15003 | Sewer jet | H | 199.0683 | 19.010.0020-2
15004 | Valetadeira 135hp (cp) | H | 615.7887 | 19.005.0042-2
15005 | Valetadeira 135hp (ci) | H | 37.8943 | 19.005.0042-4
15020 | Rompedor hidraulico (cp) | H | 21.9477 | 19.005.0036-2
15021 | Rompedor hidraulico (ci) | H | 14.6318 | 19.005.0036-4
15022 | Retificador solda eletrica de 430a (cp) | H | 16.2016 | 19.011.0045-2
15023 | Retificador solda eletrica de 430a (ci) | H | 0.1562 | 19.011.0045-4
15024 | Vibroacabadora eletronica (cp) | H | 196.0422 | 19.006.0021-2
15025 | Vibroacabadora eletronica (ci) | H | 102.5959 | 19.006.0021-4
15026 | Vassoura mecanica com succao (cp) | H | 83.5848 | 19.006.0025-2
15027 | Vassoura mecanica com succao (ci) | H | 43.7597 | 19.006.0025-4
15028 | Distribuidor de asfalto bmb (cp) | H | 134.4352 | 19.006.0026-2
15029 | Distribuidor de asfalto bmb (ci) | H | 52.1126 | 19.006.0026-4
15030 | Misturador de asfalto x borracha (cp) | H | 96.7437 | 19.006.0027-2
15031 | Misturador de alfalto x borracha (ci) | H | 34.5464 | 19.006.0027-4
15032 | Rotativa p/execucao pocos profundos (cp) | H | 326.5472 | 19.011.0040-2
15033 | Rotativa p/execucao pocos profundos (ci) | H | 171.9541 | 19.011.0040-4
15034 | Recuperador de estradas (cp) | H | 1253.6024 | 19.006.0028-2
15035 | Recuperador de estradas (ci) | H | 433.8801 | 19.006.0028-4
15036 | Veiculo de passeio,5 passageiros,4 portas,exclusive motorista-cp | H | 42.2068 | 19.004.0037-2
15037 | Veiculo de passeio,5 passageiros,4 portas,exclusive motorista-cf | H | 9.9435 | 19.004.0037-3
15038 | Veiculo de passeio,5 passageiros,4 portas,exclusive motorista-ci | H | 6.1721 | 19.004.0037-4
15039 | Veiculo de passeio,5 passageiros,4 portas,inclusive motorista-cp | H | 62.1768 | 19.004.0040-2
15040 | Veiculo de passeio,5 passageiros,4 portas,inclusive motorista-cf | H | 29.9135 | 19.004.0040-3
15041 | Veiculo de passeio,5 passageiros,4 portas,inclusive motorista-ci | H | 26.1421 | 19.004.0040-4
15042 | Rompedor hidraulico adaptavel a retro-escavadeira (exclusive esta),435kg-cp | H | 10.2086 | 19.005.0035-2
15043 | Rompedor hidraulico adaptavel a retro-escavadeira (exclusive esta),435kg-ci | H | 6.8057 | 19.005.0035-4
15044 | Valetadeira 135hp (cf) | H | 54.3481 | 19.005.0042-3
15045 | Rolo estatico de 9 rodas,auto-propelido,99 hp (cf) | H | 54.6331 | 19.006.0008-3
15046 | Vibro acabadora eletronica (cf) | H | 118.5091 | 19.006.0021-3
15047 | Vassoura mecanica com succao (cf) | H | 48.862 | 19.006.0025-3
15048 | Distribuidor de asfalto bmb (cf) | H | 63.2489 | 19.006.0026-3
15049 | Misturador de asfalto x borracha (cf) | H | 43.4722 | 19.006.0027-3
15050 | Recuperador de estradas (cf) | H | 567.3919 | 19.006.0028-3
15051 | Bomba centrifuga,motor a diesel 17cv(cp) | H | 45.4028 | 19.009.0011-2
15052 | Bomba centrifuga,motor a diesel 17cv(ci) | H | 3.1394 | 19.009.0011-4
15060 | Rotativa p/execucao pocos profundos (cf) | H | 189.3456 | 19.011.0040-3
15061 | Equipamento c/circuito fechado de televisao (cp) | H | 82.4523 | 19.011.0050-2
15062 | Equipamento c/circuito fechado de televisao (ci) | H | 39.2648 | 19.011.0050-4
15063 | Motocicleta,125 cilindradas x/e,exclusive motorista (cp) | H | 4.8112 | 19.004.0050-2
15064 | Motocicleta,125 cilindradas x/e,exclusive motorista (ci) | H | 0.4045 | 19.004.0050-4
15065 | Guindauto com capacidade maxima de cargaem torno de 10,5t (cp) | H | 43.3451 | 19.004.0085-2
15066 | Guindauto com capacidade maxima de cargaem torno de 10,5t (ci). | H | 37.2933 | 19.004.0085-4
15067 | Guindauto com capacidade maxima de cargaem torno de 15,5t (cp) | H | 47.5271 | 19.004.0087-2
15068 | Guindauto com capacidade maxima de cargaem torno de 15,5t (ci). | H | 39.5697 | 19.004.0087-4
15069 | Escavadeira hidraulica,motor diesel em torno de 172hp (cp). | H | 190.4793 | 19.005.0010-2
15070 | Escavadeira hidraulica,motor diesel em torno de 172hp (cf). | H | 81.7198 | 19.005.0010-3
15071 | Escavadeira hidraulica,motor diesel em torno de 172hp (ci). | H | 63.88 | 19.005.0010-4
15072 | Retro-escavadeira/carregadeira,4x4,motordiesel de 92hp (cp). | H | 123.9636 | 19.005.0029-2
15073 | Retro-escavadeira/carregadeira,4x4,motordiesel de 92hp (cf). | H | 50.9438 | 19.005.0029-3
15074 | Retro-escavadeira/carregadeira,4x4,motordiesel de 92hp (ci). | H | 40.84 | 19.005.0029-4
15075 | Custo horario de equipamento hidrojato conjugado com succao atraves de vacuo,inclusive equipe de operacao. | H | 206.7498 | 19.010.0040-2
15233 | Argamassa cim.,cal hidr.areia,traco 1:1:10,para assentamento de alvenaria,preparo mecanico | M3 | 259.6214 | 07.005.0025-1
15234 | Argamassa cim.,cal hidr.areia-emboc.int.preparo mecanico | M3 | 285.9502 | 07.005.0030-1
15235 | Argamassa cim.,cal hidr.areia-emboc.ext.preparo mecanico | M3 | 239.2543 | 07.005.0035-1
15236 | Canal pre-fabricado,em concreto protendido e/ou armado,c/secao "u" | M2 | 618.8127 | 06.004.0253-1
15237 | Cobertura de canal pre-fabricado,em concreto protendido e/ou armado | M2 | 696.9106 | 06.004.0254-1
15238 | Concreto dosado racionalmente,fck 40mpa | M3 | 262.4455 | 11.001.0013-1
15239 | Argamassa de cimento,areia e vermiculitano traco 1:2:5,preparo manual | M3 | 586.0951 | 07.001.0160-1
15240 | Arruela borracha para flange 450mm. | UN | 27.5124 | 54.001.0150-1
15241 | Guarda-corpo metalico com 1,00m de altura,em modulos de 1,88m,com montantes em chapa de aco usi-sac 350 | M | 491.7473 | 14.002.0207-1
15242 | Concreto importado de usina,dosado racionalmente para resistencia a compressaode 10mpa | M3 | 315.8887 | 11.048.0010-1
15243 | Concreto importado de usina,dosado racionalmente para resistencia a compressaode 15mpa | M3 | 335.8887 | 11.048.0015-1
15244 | Concreto importado de usina,dosado racionalmente para resistencia a compressaode 20mpa | M3 | 345.8887 | 11.048.0020-1
15245 | Concreto importado de usina,dosado racionalmente para resistencia a compressaode 25mpa | M3 | 365.8887 | 11.048.0025-1
15246 | Concreto importado de usina,dosado racionalmente para resistencia a compressaode 30mpa | M3 | 371.0587 | 11.048.0030-1
15247 | Concreto importado de usina,dosado racionalmente para resistencia a compressaode 35mpa | M3 | 385.8887 | 11.048.0035-1
15248 | Concreto importado de usina,dosado racionalmente para resistencia a compressaode 40mpa | M3 | 394.8887 | 11.048.0040-1
15249 | Arruela de borracha para flange 1400mm | UN | 62.5846 | 54.001.0151-1
15250 | Arruela de borracha para flange 1500mm | UN | 69.4681 | 54.001.0152-1
15251 | Aco ca-50,diametro de 32mm (1.1/4"),media | KG | 3.7966 | 54.001.0011-1
15252 | Desgaste de dentes e porta dentes | UN | 4.1259 | 54.001.0154-1
15253 | Tela de arame galvanizado,revestido empvc,fio nº 12 de 75mm | M2 | 20.8505 | 54.001.0160-1
20000 | Mao-de-obra de advogado, para servicos de consultoria, inclusive encargos sociais desonerados | H | 67.03
20001 | Mao-de-obra de agronomo junior, para servicos de consultoria, inclusive encargossociais desonerados | H | 78.86
20002 | Mao-de-obra de agronomo pleno, para servicos de consultoria, inclusive encargossociais desonerados | H | 116.21
20003 | Mao-de-obra de agronomo senior, para servicos de consultoria, inclusive encargossociais desonerados | H | 166
20004 | Mao-de-obra de ajudante da construcao civil, inclusive encargos sociais desonerados | H | 12.54
20005 | Mao-de-obra de ajudante de montador eletromecanico (iluminacao publica), inclusive encargos sociais desonerados | H | 10.55
20006 | Mao-de-obra de ajudante de soldador, inclusive encargos sociais desonerados | H | 13.19
20007 | Mao-de-obra de ajustador mecanico, inclusive encargos sociais desonerados | H | 17.3
20008 | Mao-de-obra de almoxarife, inclusive encargos sociais desonerados | H | 20.48
20009 | Mao-de-obra de analista ambiental, paraservicos de consultoria, inclusive encargos sociais desonerados | H | 70.97
20010 | Mao-de-obra de analista de sistema junior, para servicos de consultoria, inclusive encargos sociais desonerados | H | 44.16
20011 | Mao-de-obra de analista de sistema pleno, para servicos de consultoria, inclusive encargos sociais desonerados | H | 50.47
20012 | Mao-de-obra de analista de sistema senior, para servicos de consultoria, inclusive encargos sociais desonerados | H | 63.09
20013 | Mao-de-obra de apontador, inclusive encargos sociais desonerados | H | 20.48
20014 | Mao-de-obra de apropriador, inclusive encargos sociais desonerados | H | 20.48
20015 | Mao-de-obra de armador de concreto armado, inclusive encargos sociais desonerados | H | 17.3
20016 | Mao-de-obra de arquiteto ou engenheiro coordenador-servicos de consultoria, inclusive encargos sociais desonerados | H | 190.9
20017 | Mao-de-obra de arquiteto ou engenheiro junior-projeto e consultoria, inclusive encargos sociais desonerados | H | 78.86
20018 | Mao-de-obra de arquiteto ou engenheiro pleno-projeto e consultoria, inclusive encargos sociais desonerados | H | 116.21
20019 | Mao-de-obra de arquiteto ou engenheiro senior de consultoria, inclusive encargossociais desonerados | H | 166
20020 | Mao-de-obra de artifice para estrutura de concreto, inclusive encargos sociais desonerados | H | 18.63
20021 | Mao-de-obra de asfaltador, inclusive encargos sociais desonerados | H | 17.3
20022 | Mao-de-obra de assentador de tubos (redes subterraneas), inclusive encargos sociais desonerados | H | 17.3
20023 | Mao-de-obra de assistente social, inclusive encargos sociais desonerados | H | 39.58
20024 | Mao-de-obra de assistente tecnico, inclusive encargos sociais desonerados | H | 28.81
20025 | Mao-de-obra de auxiliar de almoxarifado,inclusive encargos sociais desonerados | H | 13.19
20026 | Mao-de-obra de auxiliar de calculo topografico, inclusive encargos sociais desonerados | H | 15.85
20027 | Mao-de-obra de auxiliar de desenhista, inclusive encargos sociais desonerados | H | 15.85
20028 | Mao-de-obra de auxiliar de desenho topografico, inclusive encargos sociais desonerados | H | 15.85
20029 | Mao-de-obra de auxiliar de enfermagem, inclusive encargos sociais desonerados | H | 15.85
20030 | Mao-de-obra de auxiliar de escritorio, inclusive encargos sociais desonerados | H | 15.85
20031 | Mao-de-obra de auxiliar de mecanico, inclusive encargos sociais desonerados | H | 13.19
20032 | Mao-de-obra de auxiliar de topografia, inclusive encargos sociais desonerados | H | 13.19
20033 | Mao-de-obra de auxiliar tecnico, inclusive encargos sociais desonerados | H | 13.19
20034 | Mao-de-obra de auxiliar tecnico, para servicos de consultoria, inclusive encargos sociais desonerados | H | 17.35
20035 | Mao-de-obra de biologo junior, para servicos de consultoria, inclusive encargossociais desonerados | H | 55.2
20036 | Mao-de-obra de biologo pleno, para servicos de consultoria, inclusive encargos sociais desonerados | H | 81.35
20037 | Mao-de-obra de biologo senior, para servicos de consultoria, inclusive encargossociais desonerados | H | 116.2
20038 | Mao-de-obra de blaster, inclusive encargos sociais desonerados | H | 23.95
20039 | Mao-de-obra de bombeiro hidraulico da construcao civil, inclusive encargos sociais desonerados | H | 17.3
20040 | Mao-de-obra de borracheiro de viaturas,inclusive encargos sociais desonerados | H | 13.19
20041 | Mao-de-obra de calafate, inclusive e encargos sociais desonerados | H | 17.3
20042 | Mao-de-obra de calceteiro, inclusive encargos socias desonerados | H | 17.3
20043 | Mao-de-obra de canteiro, inclusive encargos sociais desonerados | H | 17.3
20044 | Mao-de-obra de carpinteiro de carroceria, inclusive encargos sociais desonerados | H | 17.3
20045 | Mao-de-obra de carpinteiro de esquadriasde madeira, inclusive encargos sociaisdesonerados | H | 18.63
20046 | Mao-de-obra de carpinteiro de forma de concreto, inclusive encargos sociais desonerados | H | 17.3
20047 | Mao-de-obra de cavouqueiro, inclusive encargos sociais desonerados | H | 17.3
20048 | Mao-de-obra de chefe de escritorio, inclusive encargos sociais desonerados | H | 27.65
20049 | Mao-de-obra de comprador, inclusive encargos sociais desonerados | H | 18.63
20050 | Mao-de-obra de consultor, inclusive encargos sociais desonerados | H | 224.1
20051 | Mao-de-obra de copeiro, inclusive encargos sociais desonerados | H | 12.54
20052 | Mao-de-obra de cortador de chapa de aco(servicos de sinalizacao vertical), inclusive encargos sociais desonerados | H | 18.63
20053 | Mao-de-obra de cozinheiro, inclusive encargos sociais desonerados | H | 18.63
20054 | Mao-de-obra de desenhista a (desenho topografico a partir de cadernetas), inclusive e encargos sociais desonerados | H | 23.95
20055 | Mao-de-obra de desenhista b (desenho decadastro de galerias), inclusive encargos sociais desonerados | H | 18.63
20056 | Mao-de-obra de desenhista cadista junior-projeto e consultoria, inclusive encargos sociais desonerados | H | 21.53
20057 | Mao-de-obra de desenhista cadista pleno-projeto e consultoria, inclusive encargos sociais desonerados | H | 24.61
20058 | Mao-de-obra de desenhista cadista senior-projeto e consultoria, inclusive encargos sociais desonerados | H | 30.76
20059 | Mao-de-obra de digitador, inclusive encargos sociais desonerados | H | 15.85
20060 | Mao-de-obra de eletricista da construcaocivil, inclusive encargos sociais desonerados | H | 17.3
20061 | Mao-de-obra de eletricista de viaturas,inclusive encargos sociais desonerados | H | 17.3
20062 | Mao-de-obra de eletrotecnico, inclusiveencargos sociais desonerados | H | 20.48
20063 | Mao-de-obra de encarregado de montagem,inclusive encargos sociais desonerados | H | 23.95
20064 | Mao-de-obra de encarregado de turma, inclusive encargos sociais desonerados | H | 23.95
20065 | Mao-de-obra de encarregado para servicosde iluminacao publica, inclusive encargos sociais desonerados | H | 28.81
20066 | Mao-de-obra de encunhador, inclusive encargos sociais desonerados | H | 17.3
20067 | Mao-de-obra de enfermeiro, inclusive encargos sociais desonerados | H | 28.81
20068 | Mao-de-obra de engenheiro de seguranca do trabalhado, inclusive encargos sociaisdesonerados | H | 70.56
20069 | Mao-de-obra de engenheiro ou arquiteto coordenador de obras, inclusive encargossociais desonerados | H | 162.27
20070 | Mao-de-obra de engenheiro ou arquiteto junior, inclusive encargos sociais desonerados | H | 70.56
20071 | Mao-de-obra de engenheiro ou arquiteto senior, inclusive encargos sociais desonerados | H | 141.1
20072 | Mao-de-obra de engenheiro sanitarista, p/servicos de consultoria de eng.e arquitetura,incl.encargos sociais desonerados | H | 116.21
20073 | Mao-de-obra de escriturario da construcao civil, inclusive encargos sociais desonerados | H | 15.85
20074 | Mao-de-obra de estagiario da construcaocivil, inclusive encargos sociais desonerados | H | 8.3
20075 | Mao-de-obra de estampador de servicos desinalizacao vertical, inclusive encargos sociais desonerados | H | 18.63
20076 | Mao-de-obra de estucador, inclusive encargos sociais desonerados | H | 17.3
20077 | Mao-de-obra de faxineiro, inclusive encargos sociais desonerados | H | 12.54
20078 | Mao-de-obra de ferreiro, inclusive encargos sociais desonerados | H | 17.3
20079 | Mao-de-obra de geologo junior, para servicos de consultoria, inclusive encargossociais desonerados | H | 55.2
20080 | Mao-de-obra de geologo pleno, para servicos de consultoria, inclusive encargos sociais desonerados | H | 81.35
20081 | Mao-de-obra de geologo senior, para servicos de consultoria, inclusive encargossociais desonerados | H | 116.2
20082 | Mao-de-obra de gesseiro, inclusive encargos sociais desonerados | H | 17.3
20083 | Mao-de-obra de impermeabilizador, inclusive encargos sociais desonerados | H | 17.3
20084 | Mao-de-obra de jardineiro, inclusive encargos sociais desonerados | H | 17.03
20085 | Mao-de-obra de laboratorista de solos a,inclusive encargos sociais desonerados | H | 23.95
20086 | Mao-de-obra de laboratorista de solos b,inclusive encargos sociais desonerados | H | 17.3
20087 | Mao-de-obra de ladrilheiro, inclusive encargos sociais desonerados | H | 18.63
20088 | Mao-de-obra de lanterneiro, inclusive encargos sociais desonerados | H | 17.3
20089 | Mao-de-obra de lubrificador, inclusive encargos sociais desonerados | H | 13.19
20090 | Mao-de-obra de marceneiro, inclusive encargos sociais desonerados | H | 23.95
20091 | Mao-de-obra de marmorista de marmore e granito, inclusive encargos sociais desonerados | H | 17.3
20092 | Mao-de-obra de marmorista de marmorite,inclusive encargos sociais desonerados | H | 17.3
20093 | Mao-de-obra de marroeiro, inclusive encargos sociais desonerados | H | 17.3
20094 | Mao-de-obra de marteleteiro, inclusive encargos sociais desonerados | H | 17.3
20095 | Mao-de-obra de mecanico de automoveis, inclusive encargos sociais desonerados | H | 18.63
20096 | Mao-de-obra de mecanico de caminhao e trator, inclusive encargos sociais desonerados | H | 19.45
20097 | Mao-de-obra de mecanico de refrigeracao,inclusive encargos sociais desonerados | H | 16.81
20098 | Mao-de-obra de medico do trabalho, inclusive encargos sociais desonerados | H | 70.56
20099 | Mao-de-obra de mergulhador, inclusive encargos sociais desonerados | H | 36.02
20100 | Mao-de-obra de mestre de obras a (encarregado geral c/mais 5 anos experiencia),inclusive encargos sociais desonerados | H | 39.58
20101 | Mao-de-obra de mestre de obras b (encarregado geral c/menos 5 anos experiencia),inclusive encargos sociais desonerados | H | 28.81
20102 | Mao-de-obra de montador a (montagem de estruturas metalicas), inclusive encargossociais desonerados | H | 18.63
20103 | Mao-de-obra de montador b (menor categoria que o montador a), inclusive encargossociais desonerados | H | 17.3
20104 | Mao-de-obra de montador eletromecanico (iluminacao publica), inclusive encargossociais desonerados | H | 17.09
20105 | Mao-de-obra de motorista de caminhao e carreta, inclusive encargos sociais desonerados | H | 17.3
20106 | Mao-de-obra de motorista operador de guindauto, inclusive encargos sociais desonerados | H | 18.63
20107 | Mao-de-obra de museologo restaurados, inclusive encargos sociais desonerados | H | 39.58
20108 | Mao-de-obra de nivelador, inclusive encargos sociais desonerados | H | 17.3
20109 | Mao-de-obra de operador de computador /tecnico de informatica, inclusive encargos sociais desonerados | H | 20.48
20110 | Mao-de-obra de operador de comunicacao,inclusive encargos sociais desonerados | H | 15.85
20111 | Mao-de-obra de operador de maquina (trator, etc.), inclusive encargos sociais desonerados | H | 19.45
20112 | Mao-de-obra de operador de maquinas aux.(compressor, rolo compactador leve...),inclusive encargos sociais desonerados | H | 17.3
20113 | Mao-de-obra de operador de transito, inclusive encargos sociais desonerados | H | 20.48
20114 | Mao-de-obra de pastilheiro, inclusive encargos sociais desonerados | H | 18.63
20115 | Mao-de-obra de pedreiro, inclusive encargos sociais desonerados | H | 17.3
20116 | Mao-de-obra de pintor de letras, inclusive encargos sociais desonerados | H | 17.3
20117 | Mao-de-obra de pintor de viaturas, inclusive encargos sociais desonerados | H | 17.3
20118 | Mao-de-obra de pintor, inclusive encargos sociais desonerados | H | 17.3
20119 | Mao-de-obra de programador de informatica junior, para servicos de consultoria,inclusive encargos sociais desonerados | H | 32.33
20120 | Mao-de-obra de programador de informatica pleno, para servicos de consultoria, inclusive encargos sociais desonerados | H | 37.06
20121 | Mao-de-obra de programador de informatica senior, pra servicos de consultoria, inclusive encargos sociais desonerados | H | 46.53
20122 | Mao-de-obra de projetista cadista junior-projeto e consultoria, inclusive encargos sociais desonerados | H | 35.88
20123 | Mao-de-obra de projetista cadista pleno-projeto e consultoria, inclusive encargos sociais desonerados | H | 41.01
20124 | Mao-de-obra de projetista cadista senior-projeto e consultoria, inclusive encargos sociais desonerados | H | 51.26
20125 | Mao-de-obra de rastilheiro, inclusive encargos sociais desonerados | H | 18.63
20126 | Mao-de-obra de riscador (servicos de sinalizacao vertical), inclusive encargos sociais desonerados | H | 18.63
20127 | Mao-de-obra de seccionista, inclusive encargos sociais desonerados | H | 17.3
20128 | Mao-de-obra de secretaria, inclusive encargos sociais desonerados | H | 20.48
20129 | Mao-de-obra de secretaria para servicosde consultoria, inclusive encargos sociais desonerados | H | 26.81
20130 | Mao-de-obra de vigilante, inclusive encargos sociais desonerados e adicional depericulosidade | H | 15.89
20131 | Mao-de-obra de serralheiro da construcaocivil, inclusive encargos sociais desonerados | H | 18.63
20132 | Mao-de-obra de servente da construcao civil, inclusive encargos sociais desonerados | H | 12.54
20133 | Mao-de-obra de servente para servicos deconservacao, inclusive encargos sociaisdesonerados | H | 10.39
20134 | Mao-de-obra de soldador da construcao civil, inclusive encargos sociais desonerados | H | 18.63
20135 | Mao-de-obra de soldador de viaturas, inclusive encargos sociais desonerados | H | 18.63
20136 | Mao-de-obra de soldador industrial, inclusive encargos sociais desonerados | H | 18.63
20137 | Mao-de-obra de sondador a (especialistada mais alto qualidade), inclusive encargos sociais desonerados | H | 18.63
20138 | Mao-de-obra de sondador b (especialistade menor qualidade), inclusive encargossociais desonerados | H | 17.3
20139 | Mao-de-obra de sondador c (auxiliar de operacao de sondagem ou injecoes), inclusive encargos sociais desonerados | H | 13.19
20140 | Mao-de-obra de sondador d (auxiliar de menor categoria que o anterior), inclusive encargos sociais desonerados | H | 12.54
20141 | Mao-de-obra de taqueiro, inclusive encargos sociais desonerados | H | 17.3
20142 | Mao-de-obra de tecnico a, para obras rodoviarias, inclusive encargos sociais desonerados | H | 28.81
20143 | Mao-de-obra de tecnico de edificacoes, inclusive encargos sociais desonerados | H | 28.81
20144 | Mao-de-obra de tecnico de medicao de obras, inclusive encargos sociais desonerados | H | 28.81
20145 | Mao-de-obra de tecnico de qualidade, inclusive encargos sociais desonerados | H | 28.81
20146 | Mao-de-obra de tecnico de seguranca do trabalho, inclusive encargos sociais desonerados | H | 28.81
20147 | Mao-de-obra de tecnico de sondagem, inclusive encargos sociais desonerados | H | 28.81
20148 | Mao-de-obra de tecnico especializado, para servicos de consultoria, inclusive encargos sociais desonerados | H | 37.06
20149 | Mao-de-obra de topografo a (servico de campo e escrit.com responsab. dirigi-los), inclusive encargos sociais desonerados | H | 23.95
20150 | Mao-de-obra de topografo b (servicos decampo),inclusive encargos sociais desonerados | H | 18.63
20151 | Mao-de-obra de torneiro mecanico horizontal, inclusive encargos sociais desonerados | H | 17.3
20152 | Mao-de-obra de vidraceiro, inclusive encargos sociais desonerados | H | 17.3
20153 | Mao-de-obra de vigia, inclusive encargossociais desonerados | H | 13.19
20154 | Mao-de-obra de engenheiro pleno, inclusive encargos sociais desonerados | H | 99.61
20155 | Mao de obra de encarregado de obra, inclusive encargos sociais desonerados | H | 28.81
30000 | Perfuracao man. solo, a trado ate 6" | M | 9.6871 | 01.001.0075-B
30001 | Tapume pinho 3ª | M2 | 61.4458 | 02.003.0001-B
30002 | Barracao de obra proj.emop nº 2005 | M2 | 336.8944 | 02.004.0002-B
30003 | Escavacao man. 1ªcat., ate 1,50m | M3 | 43.915 | 03.001.0001-B
30004 | Escavacao man. 1ªcat., 1,50 a 3m | M3 | 55.5396 | 03.001.0002-B
30005 | Escavacao man. 1ªcat., 3 a 4,5m | M3 | 74.9139 | 03.001.0003-B
30006 | Escavacao man. 1ªcat., 4,5 a 6m | M3 | 100.7463 | 03.001.0004-B
30007 | Escavacao man. 1ªcat., 6 a 7,50m | M3 | 125.2871 | 03.001.0009-B
30008 | Desmonte man. mat. 3ªcat., ate 1m3 | M3 | 92.9883 | 03.001.0065-B
30009 | Desmonte man. mat. 2ªcat. | M3 | 83.6894 | 03.001.0070-B
30010 | Marroamento mat 2ªcat. | M3 | 31.4289 | 03.001.0071-B
30011 | Escavacao man. 1ªcat., ate 0,50m | M3 | 30.9988 | 03.001.0080-B
30012 | Escavacao man. 1ªcat., acima 0,50m | M3 | 41.9776 | 03.001.0085-B
30013 | Escavacao man. 1ªcat. | M3 | 128.2865 | 03.002.0001-B
30014 | Escavacao fogo, 2ª, ate 1,50m | M3 | 158.1325 | 03.004.0001-B
30015 | Escavacao fogo, 3ª, ate 1,50m | M3 | 274.3115 | 03.004.0020-B
30016 | Escavacao fogo, 2ª, ar compr., ate 1,50m | M3 | 88.2872 | 03.005.0020-B
30017 | Escavacao fogo, 3ª, ar compr., ate 1,50m | M3 | 102.7762 | 03.005.0030-B
30018 | Escavacao fogo, 3ª,ar compr.,ceu aberto | M3 | 54.3324 | 03.005.0038-B
30019 | Escavacao fogo, 3ª, tunel 21m2 | M3 | 293.5213 | 03.007.0004-B
30020 | Escavacao ar compr. 2ªcat., ate 1,50m | M3 | 129.6525 | 03.008.0010-B
30021 | Escavacao, ar compr., 1ªcat. ate 1,50m | M3 | 392.597 | 03.008.0020-B
30022 | Escavacao ar compr. 3a, 1,5m | M3 | 435.0656 | 03.008.0050-B
30023 | Escavacao ar compr. 3ªcat., ate 1,50m | M3 | 990.3166 | 03.008.0060-B
30024 | Escavacao ar compr. 3ªcat., ceu aberto | M3 | 261.0392 | 03.008.0080-B
30025 | Escavacao ar compr. 2ªcat., ceu aberto | M3 | 77.8909 | 03.008.0090-B
30026 | Desmonte mat. 3ªcat. ate 1m3,ar comprim. | M3 | 346.3822 | 03.008.0120-B
30027 | Desmonte bl. mat. 2ªcat., ar comprim. | M3 | 117.5422 | 03.008.0125-B
30028 | Serracao continua mat. 3ª cat. | M2 | 484.0626 | 03.008.0150-B
30029 | Compactacao de aterro, camadas de 15cm | M3 | 36.1653 | 03.009.0002-B
30030 | Reaterro vala/cava c/vibro-compact. 30cm | M3 | 17.1954 | 03.011.0015-B
30031 | Reaterro vala/cava compact. maco 30cm | M3 | 27.124 | 03.013.0001-B
30032 | Escavacao retro-escav. 1ªcat., ate 1,50m | M3 | 15.7848 | 03.016.0005-B
30033 | Escavacao retro-escav.;1,50a3m,1ªn/escor | M3 | 19.2044 | 03.016.0010-B
30034 | Escavacao retro-escav. 1,50m,1ª,n/escor | M2 | 6.2395 | 03.016.0015-B
30035 | Escavacao retro-escav.1,50a3m,1ª,n/escor | M3 | 7.5577 | 03.016.0018-B
30036 | Escavacao retro-escav. 1,50m, 1ª,escor. | M3 | 19.3526 | 03.016.0020-B
30037 | Escavacao retro-escav. 1,50a3m,1ª,escor. | M3 | 24.8047 | 03.016.0025-B
30038 | Escavacao retro-escav. 1,50m, 1ª, escor. | M3 | 7.2703 | 03.016.0050-B
30039 | Escavacao retro-escav. 1,50a3m,1ª,escor. | M3 | 9.2675 | 03.016.0055-B
30040 | Escavacao escav.-hidr.,1,50m,1ª,n/escor. | M3 | 10.739 | 03.020.0030-B
30041 | Escavacao escav.-hidr.1,50a3m,1ª,n/escor | M3 | 12.3319 | 03.020.0035-B
30042 | Escavacao escav.-hidr.,3a4,50m;1ªn/escor | M3 | 14.0815 | 03.020.0040-B
30043 | Escavacao escav.-hidr.,4,50a6m,1ªn/escor | M3 | 17.5705 | 03.020.0045-B
30044 | Escavacao escav.-hidr.,1,50m,1ª,n/escor. | M3 | 4.1697 | 03.020.0050-B
30045 | Escavacao escav.-hidr.,1,50m,1ª,n/escor. | M3 | 4.7263 | 03.020.0052-B
30046 | Escavacao,escav.-hidr.1ª,3a4,50m,n/escor | M3 | 5.9304 | 03.020.0055-B
30047 | Escavacao escav.-hidr.4,50a6m,1ª,n/escor | M3 | 7.2499 | 03.020.0057-B
30048 | Escavacao escav.-hidr.,1,50m, 1ª,escor. | M3 | 13.6491 | 03.020.0060-B
30049 | Escavacao escav.-hidr.,1,50a3m,1ª,escor. | M3 | 15.704 | 03.020.0065-B
30050 | Escavacao escav.-hidr.,3a4,50m,1ª,escor. | M3 | 21.6183 | 03.020.0070-B
30051 | Escavacao escav.-hidr.,4,50a6m,1ª,escor. | M3 | 33.3378 | 03.020.0075-B
30052 | Escavacao escav.-hidr.,1,50m, 1ª,escor. | M3 | 5.1974 | 03.020.0080-B
30053 | Escavacao escav.-hidr.,1,50a3m,1ª,escor. | M3 | 5.9411 | 03.020.0085-B
30054 | Escavacao escav.-hidr.,3a4,50m,1ª,escor. | M3 | 8.7642 | 03.020.0090-B
30055 | Escavacao escav.-hidr.4,50 a 6m,1ª,escor | M3 | 12.7888 | 03.020.0100-B
30056 | Escavacao escav.-hidr.,1ªcat. | M3 | 2.66 | 03.021.0005-B
30057 | Escavacao trator de lamina 1ªcat. | M3 | 1.9319 | 03.025.0015-B
30058 | Transporte carga caminhao 7,5t, 30km/h | T X KM | 1.0325 | 04.005.0006-B
30059 | Transporte carga caminhao 7,5t; 15km/h | T X KM | 2.0651 | 04.005.0012-B
30060 | Transporte carga caminhao 8t, 30km/h | T X KM | 1.0247 | 04.005.0123-B
30061 | Transporte carga caminhao 12t, 30km/h | T X KM | 0.8434 | 04.005.0143-B
30062 | Transporte equip. pesados em carretas | T X KM | 1.3344 | 04.005.0350-B
30063 | Carga man. e desc. mec., caminhao 8t | T | 25.7206 | 04.006.0008-B
30064 | Carga e desc. man. de pecas peso reduz. | T | 37.7657 | 04.006.0013-B
30065 | Carga e desc. man. de mat. | T | 67.808 | 04.006.0014-B
30066 | Carga e desc. mec. c/ pa-carreg. | T | 8.5697 | 04.011.0051-B
30067 | Carga e desc. mec. c/ pa-carreg. 100t | T | 6.1271 | 04.011.0052-B
30068 | Carga e desc. mec. c/ pa-carreg. 150t | T | 5.4135 | 04.011.0053-B
30069 | Carga e desc. mec. c/ pa-carreg. 200t | T | 5.0293 | 04.011.0054-B
30070 | Carga e desc. mec. c/ pa-carreg. 250t | T | 4.8646 | 04.011.0055-B
30071 | Carga e desc. mec. c/ pa-carreg. 500t | T | 3.3204 | 04.011.0056-B
30072 | Carga e desc. mec. c/ pa-carreg. 750t | T | 4.0075 | 04.011.0057-B
30073 | Carga e desc. mec. c/ pa-carreg. 1000t | T | 3.2699 | 04.011.0058-B
30074 | Carga de mat. c/ pa-carreg., carga 50t | T | 6.8833 | 04.012.0071-B
30075 | Carga de mat. c/ pa-carreg., carga 100t | T | 4.6877 | 04.012.0072-B
30076 | Carga de mat. c/ pa-carreg., carga 150t | T | 3.9741 | 04.012.0073-B
30077 | Carga de mat. c/ pa-carreg., carga 200t | T | 3.5899 | 04.012.0074-B
30078 | Carga de mat. c/ pa-carreg., carga 250t | T | 3.4252 | 04.012.0075-B
30079 | Carga de mat. c/ pa-carreg., carga 500t | T | 2.1688 | 04.012.0076-B
30080 | Carga de mat. c/ pa-carreg., carga 750t | T | 2.9792 | 04.012.0077-B
30081 | Carga de mat. c/ pa-carreg., carga 1000t | T | 2.3834 | 04.012.0078-B
30082 | Carga e desc. de equip. pesados | T | 35.0353 | 04.014.0091-B
30083 | Recebimento/carga/desc.caminhao 8 a 12m3 | T | 0.5425 | 04.018.0020-B
30084 | Demolicao man. de concr. armado | M3 | 244.2109 | 05.001.0002-B
30085 | Demolicao massas concr., ar comprim. | M3 | 266.1604 | 05.002.0003-B
30086 | Demolicao paviment.concr.asf., esp. 5cm | M2 | 16.916 | 05.002.0005-B
30087 | Demolicao paviment.concr.asf., esp. 10cm | M2 | 25.0567 | 05.002.0006-B
30088 | Demolicao paviment.concr., esp. 15cm | M2 | 18.0272 | 05.002.0009-B
30089 | Demolicao paviment.concr., esp. 20cm | M2 | 22.5612 | 05.002.0010-B
30090 | Limpeza man. poco visita prof. 3m | M3 | 58.1229 | 05.003.0010-B
30091 | Transporte mat. de pocos visita ate 10km | M3 | 54.0582 | 05.003.0015-B
30092 | Transporte mat. de pocos visita ate 20km | M3 | 77.9198 | 05.003.0016-B
30093 | Transporte mat. de pocos visita ate 30km | M3 | 101.8063 | 05.003.0017-B
30094 | Limpeza mec. de galeria diam. 1m | M3 | 86.5594 | 05.003.0040-B
30095 | Andaime de madeira ate 7m alt. | M3 | 23.4288 | 05.005.0001-B
30096 | Andaime pinho 1ª entre 7 e 14m alt. | M3 | 38.4545 | 05.005.0003-B
30097 | Andaime tabuado aproveit.madeira 20vezes | M2 | 8.1857 | 05.005.0005-B
30098 | Andaime tabuado aproveit.madeira 10vezes | M2 | 13.0807 | 05.005.0006-B
30099 | Plataforma/passar. pinho 1ª | M2 | 2.195 | 05.005.0012-B
30100 | Aluguel de andaime tubular s/ sapatas | M2XMES | 4 | 05.006.0001-B
30101 | Aluguel de torre-andaime tubular | MXMES | 8 | 05.006.0002-B
30102 | Aluguel de andaime suspenso pesado | UN | 133.2052 | 05.007.0001-B
30103 | Aluguel de andaime suspenso leve | UN | 294 | 05.007.0002-B
30104 | Movimento vert./horiz. passarela | M2 | 0.4262 | 05.008.0008-B
30105 | Sinalizacao horiz., mec., tinta acril. | M2 | 17.5796 | 05.020.0015-B
30106 | Solda topo 3/16",conversor a diesel | M | 74.9182 | 05.025.0025-B
30107 | Solda topo 1/4",conversor a diesel | M | 93.6478 | 05.025.0027-B
30108 | Solda topo 5/16",conversor a diesel | M | 125.9295 | 05.025.0029-B
30109 | Solda topo 3/8",conversor a diesel | M | 214.5598 | 05.025.0031-B
30110 | Solda de topo, 1/2", conversor a diesel | M | 286.0587 | 05.025.0033-B
30111 | Solda topo 5/8",conversor a diesel | M | 371.9645 | 05.025.0035-B
30112 | Solda topo 1/4",conversor eletromotoriz. | M | 25.3241 | 05.025.0041-B
30113 | Solda topo 5/16",conversor eletromotoriz | M | 33.711 | 05.025.0043-B
30114 | Solda topo 3/8",conversor eletromotoriz. | M | 55.3427 | 05.025.0045-B
30115 | Solda topo 1/2",conversor eletromotoriz. | M | 104.8172 | 05.025.0047-B
30116 | Estaca perfil aco h, 6" x 6", cravacao | M | 94.0953 | 05.075.0007-B
30117 | Ensecadeira estacas-prancha,3"x9",de encaixe,valas ate 3m largura e 3m profundidade,estacas usadas 4 vezes | M2 | 167.5558 | 05.085.0010-B
30118 | Ensecadeira estacas-prancha,3"x9",de encaixe,valas ate 3m largura e 4,5m profundidade,estacas usadas 3 vezes | M2 | 208.6181 | 05.085.0013-B
30119 | Ensecadeira simples,estacas-prancha,3"x9",sem encaixe,valas ate 3m largura e 3mprofundidade,estacas usadas 4 vezes | M2 | 139.2418 | 05.085.0016-B
30120 | Pranchada horiz., ate 6m prof. | M2 | 84.599 | 05.095.0002-B
30121 | Consolo perfil de aco peso 10kg | UN | 82.9572 | 05.099.0001-B
30122 | Guia de perfil aco i, 6" | M | 45.0452 | 05.099.0002-B
30123 | Estronca (escora) perfil aco i, 6" | UN | 110.3856 | 05.099.0004-B
30125 | Canal pre-fabricado,em concreto protendido e/ou armado,c/secao "u" | M2 | 569.8271 | 06.004.0253-B
30126 | Cobertura de canal pre-fabricado,em concreto protendido e/ou armado | M2 | 645.2868 | 06.004.0254-B
30127 | Caixa de ralo alven. 0,90x1,20x1,50m | UN | 1684.1293 | 06.014.0100-B
30128 | Enrocamento c/ pedra de 50 a 200kg | M3 | 220.6334 | 06.085.0050-B
30129 | Pasta de cimento comum | M3 | 541.2458 | 07.001.0010-B
30130 | Pasta de cimento branco | M3 | 2416.2458 | 07.001.0015-B
30131 | Pasta de cal | M3 | 579.0458 | 07.001.0020-B
30132 | Pasta de gesso | M3 | 1162.7458 | 07.001.0025-B
30133 | Pasta cimento branco e cal 1:1 | M3 | 1497.6458 | 07.001.0030-B
30134 | Argamassa cim., areia traco 1:1,preparomanual | M3 | 455.0582 | 07.001.0035-B
30135 | Argamassa cim., areia traco 1:1,5,preparo manual | M3 | 425.5482 | 07.001.0040-B
30136 | Argamassa cim., areia traco 1:2,preparomanual | M3 | 400.0582 | 07.001.0045-B
30137 | Argamassa cim., areia traco 1:3,preparomanual | M3 | 360.3682 | 07.001.0050-B
30138 | Argamassa cim., areia traco 1:4,preparomanual | M3 | 340.1082 | 07.001.0055-B
30139 | Argamassa cim., areia traco 1:5,preparomanual | M3 | 322.5882 | 07.001.0060-B
30140 | Argamassa cim., areia traco 1:6,preparomanual | M3 | 310.5082 | 07.001.0065-B
30141 | Argamassa cim., areia traco 1:8,preparomanual | M3 | 294.2182 | 07.001.0070-B
30142 | Argamassa cim., po de pedra 1:3,preparomanual | M3 | 339.2142 | 07.001.0075-B
30143 | Argamassa cim., po de pedra 1:4,preparomanual | M3 | 316.4602 | 07.001.0080-B
30144 | Argamassa cim.,cal e areia 1:3:5,preparomanual | M3 | 422.9982 | 07.001.0085-B
30145 | Argamassa cim.,cal e areia,1:3:8,preparomanual | M3 | 386.4082 | 07.001.0090-B
30146 | Argamassa cim.branco,cal,po-marm.,preparo manual | M3 | 779.3782 | 07.001.0095-B
30147 | Argamassa cim.,saibro traco 1:2,preparomanual | M3 | 363.6782 | 07.001.0100-B
30148 | Argamassa cim.,saibro traco 1:4,preparomanual | M3 | 302.0182 | 07.001.0105-B
30149 | Argamassa cim.,saibro traco 1:6,preparomanual | M3 | 273.4782 | 07.001.0110-B
30150 | Argamassa cim.,saibro traco 1:8,preparomanual | M3 | 258.0782 | 07.001.0115-B
30151 | Argamassa cim.,saibro,areia 1:2:2,preparo manual | M3 | 292.2382 | 07.001.0120-B
30152 | Argamassa cim.,saibro,areia 1:2:3,preparo manual | M3 | 313.4182 | 07.001.0125-B
30153 | Argamassa cim.,saibro,areia 1:3:3,preparo manual | M3 | 301.4082 | 07.001.0130-B
30154 | Argamassa cim.,saibro,areia 1:3:5,preparo manual | M3 | 307.7982 | 07.001.0135-B
30155 | Argamassa cim.,cal,saibro,areia,preparomanual | M3 | 344.0582 | 07.001.0140-B
30156 | Argamassa cim.e areola para emboco,no traco 1:2,preparo manual | M3 | 403.7132 | 07.001.0145-B
30157 | Argamassa cim.e areola para emboco,no traco 1:4,preparo manual | M3 | 332.3132 | 07.001.0150-B
30158 | Argamassa cim.e areola para emboco,no traco 1:6,preparo manual | M3 | 304.9582 | 07.001.0155-B
30159 | Argamassa de cimento,areia e vermiculitano traco 1:2:5,preparo manual | M3 | 564.2282 | 07.001.0160-B
30160 | Argamassa cim.,areia traco 1:1,preparomecanico | M3 | 344.6861 | 07.002.0010-B
30161 | Argamassa cim.,areia traco 1:1,5,preparomecanico | M3 | 318.7926 | 07.002.0015-B
30162 | Argamassa cim.,areia traco 1:2,preparomecanico | M3 | 296.79 | 07.002.0020-B
30163 | Argamassa cim.,areia traco 1:3,preparomecanico | M3 | 264.2039 | 07.002.0025-B
30164 | Argamassa cim.,areia traco 1:4,preparomecanico | M3 | 251.0478 | 07.002.0030-B
30165 | Argamassa cim.,areia traco 1:5,preparomecanico | M3 | 240.6317 | 07.002.0035-B
30166 | Argamassa cim.,areia traco 1:6,preparomecanico | M3 | 235.0098 | 07.002.0040-B
30167 | Argamassa cim.,areia traco 1:8,preparomecanico | M3 | 232.9276 | 07.002.0045-B
30168 | Argamassa cim.,po de pedra 1:3,preparomecanico | M3 | 243.0499 | 07.003.0010-B
30169 | Argamassa cim.,po de pedra 1:4,preparomecanico | M3 | 227.3998 | 07.003.0015-B
30170 | Argamassa cim.,cal e areia fina,traco1:3:5,preparo mecanico | M3 | 362.3534 | 07.005.0010-B
30171 | Argamassa cim.,cal e areia,1:3:8,preparomecanico | M3 | 347.0752 | 07.005.0015-B
30172 | Argamassa cim.branco,cal,po-marm.,preparo mecanico | M3 | 690.3178 | 07.005.0020-B
30173 | Argamassa cim.,cal hidr.areia,traco 1:1:10,para assentamento de alvenaria,preparo mecanico | M3 | 250.2798 | 07.005.0025-B
30174 | Argamassa cim.,cal hidr.areia-emboc.int.preparo mecanico | M3 | 277.205 | 07.005.0030-B
30175 | Argamassa cim.,cal hidr.areia-emboc.ext.preparo mecanico | M3 | 228.5212 | 07.005.0035-B
30176 | Argamassa cim.,saibro traco 1:2,preparomecanico | M3 | 260.41 | 07.006.0010-B
30177 | Argamassa cim.,saibro traco 1:4,preparomecanico | M3 | 212.9578 | 07.006.0015-B
30178 | Argamassa cim.,saibro traco 1:6,preparomecanico | M3 | 197.5798 | 07.006.0020-B
30179 | Argamassa cim.,saibro traco 1:8,preparomecanico | M3 | 196.7876 | 07.006.0025-B
30180 | Argamassa cim.,saibro,areia 1:2:2,preparo mecanico | M3 | 237.1778 | 07.007.0010-B
30181 | Argamassa cim.,saibro,areia 1:2:3,preparo mecanico | M3 | 231.4617 | 07.007.0015-B
30182 | Argamassa cim.,saibro,areia 1:3:3,preparo mecanico | M3 | 225.9098 | 07.007.0020-B
30183 | Argamassa cim.,saibro,areia 1:3:5,preparo mecanico | M3 | 229.5076 | 07.007.0025-B
30184 | Argamassa cim.,cal,saibro,areia,preparomecanico | M3 | 296.9755 | 07.008.0010-B
30185 | Argamassa cim.e areola para emboco,no traco 1:2,preparo mecanico | M3 | 300.445 | 07.009.0010-B
30186 | Argamassa cim.e areola para emboco,no traco 1:4,preparo mecanico | M3 | 243.2528 | 07.009.0015-B
30187 | Argamassa cim.e areola para emboco,no traco 1:6,preparo mecanico | M3 | 229.4598 | 07.009.0020-B
30188 | Enchimento de areia p/ bomba | M3 | 117.0014 | 07.030.0010-B
30189 | Injecao calda cim., prod. 2 sacos/h | SACO | 45.5014 | 07.050.0025-B
30190 | Injecao calda cim., prod. 1 saco/h | SACO | 73.9484 | 07.050.0030-B
30191 | Injecao calda cim., prod. 0,5 sacos/h | SACO | 130.8152 | 07.050.0035-B
30192 | Injecao arg. cim.e areia, prod. 1m3/h | M3 | 349.4986 | 07.100.0010-B
30193 | Injecao arg. cim.e areia prod. 0,75m3/h | M3 | 361.5957 | 07.100.0015-B
30194 | Injecao arg. cim.e areia, prod. 0,50m3/h | M3 | 390.2125 | 07.100.0020-B
30195 | Injecao arg. cim.e areia, prod. 0,25m3/h | M3 | 742.4074 | 07.100.0025-B
30196 | Injecao arg. cim.e areia 450 a 500kg/m3 | M3 | 383.1304 | 07.100.0040-B
30197 | Injecao trat. solo resina epoxica | KG | 39.1712 | 07.150.0010-B
30198 | Injecao resina epoxica colagem pecas | KG | 13.3205 | 07.150.0020-B
30199 | Injecao resina epoxica fissuras concr. | KG | 121.4619 | 07.160.0012-B
30200 | Injecao resina epoxica incl. mat. | KG | 49.3205 | 07.160.0020-B
30201 | Argamassa cim., areia traco 1:3 c/resina | M3 | 417.1319 | 07.170.0010-B
30202 | Base de brita graduada | M3 | 136.0105 | 08.001.0002-B
30203 | Plantio grama em placas | M2 | 10.155 | 09.001.0001-B
30204 | Plantio grama em placas, excl. transp. | M2 | 9.645 | 09.001.0003-B
30205 | Cravacao estaca madeira de reflorestamento,diametro 25cm,inclusive fornecimento | M | 79.2349 | 10.001.0004-B
30207 | Estaca raiz diam 4", carga 10t | M | 34.5328 | 10.003.0005-B
30208 | Estaca franki diam. 400mm | M | 202.0822 | 10.005.0003-B
30209 | Estaca diam. 400mm, prof. 16m ate 23m | M | 205.4404 | 10.005.0023-B
30210 | Bulbo alargamento p/estaca diam. 350mm | UN | 185.8651 | 10.005.0050-B
30211 | Escavacao tubul.1ª d=0,80,10m,ceu aberto | M | 209.0112 | 10.006.0020-B
30212 | Escavacao tubul.1ª d=1,00,10m,ceu aberto | M | 298.9845 | 10.006.0030-B
30213 | Escavacao tubul.1ª d=1,25,10m,ceu aberto | M | 430.9364 | 10.006.0040-B
30214 | Escavacao tubul.1ª d=1,50,10m,ceu aberto | M | 652.6823 | 10.006.0050-B
30215 | Escavacao tubul.1ª d=1,00,10m,ar compr. | M | 3488.7998 | 10.007.0030-B
30216 | Escavacao tubul.1ª d=1,20,10m,ar compr. | M | 4062.4771 | 10.007.0040-B
30217 | Escavacao tubul.1ª d=1,40,10m,ar compr. | M | 4779.3852 | 10.007.0060-B
30218 | Escavacao tubul.1ª d=1,50,10m, ar compr. | M | 5113.942 | 10.007.0070-B
30219 | Escavacao tubul.1ª d=1,60, 10m,ar compr. | M | 5448.4989 | 10.007.0080-B
30220 | Escavacao tubul.1ª d=1,80, 10m,ar compr. | M | 6069.8192 | 10.007.0090-B
30221 | Escavacao tubul.1ª d=2,00,10m, ar compr. | M | 6595.5516 | 10.007.0100-B
30222 | Escavacao tubul.1ª d=2,20,10m, ar compr. | M | 7073.4903 | 10.007.0110-B
30223 | Escavacao tubul.1ªcat., ate 10m | M3 | 925.0073 | 10.007.0200-B
30224 | Escavacao tubul.1ª d=1,40m, prof. 4,50m | M | 160.0701 | 10.008.0001-B
30225 | Escavacao tubul.1ª d=1,40m, prof. 7,50m | M | 246.3383 | 10.008.0002-B
30226 | Escavacao tubul.1ª d=1,50m, prof. 4,50m | M | 184.5515 | 10.008.0003-B
30227 | Escavacao tubul.1ª d=1,50m, prof. 7,50m | M | 282.3791 | 10.008.0004-B
30228 | Escavacao tubul.1ª d=1,60m, prof. 4,50m | M | 209.9744 | 10.008.0005-B
30229 | Escavacao tubul.1ª d=1,60m, prof. 7,50m | M | 321.5284 | 10.008.0006-B
30230 | Escavacao tubul.1ª d=1,80m, prof. 4,50m | M | 266.1559 | 10.008.0007-B
30231 | Escavacao tubul.1ª d=1,80m, prof. 7,50m | M | 406.99 | 10.008.0008-B
30232 | Escavacao tubul.1ª d=2,00m, prof. 4,50m | M | 328.3008 | 10.008.0009-B
30233 | Escavacao tubul.1ª d=2,00m, prof. 7,50m | M | 502.2278 | 10.008.0010-B
30234 | Escavacao base alargada, ate 4,50m | M3 | 104.9233 | 10.008.0050-B
30235 | Escavacao base alargada 4,50 a 7,50m | M3 | 203.4299 | 10.008.0051-B
30236 | Materiais p/fuste tubulao diam. 1,0m | M | 1209.5895 | 10.009.0015-B
30237 | Emenda perfil aco h, 6" | UN | 181.8709 | 10.010.0001-B
30238 | Emenda perfil aco i, 10" | UN | 197.9601 | 10.010.0003-B
30239 | Emenda perfil aco i, 12" | UN | 395.9169 | 10.010.0004-B
30240 | Emenda perfil aco i, 15" | UN | 452.5681 | 10.010.0005-B
30241 | Placa de aco 1/2", perfil simples 10" | UN | 70.7458 | 10.011.0006-B
30242 | Placa de aco 1/2", perfil duplo 10" | UN | 120.2678 | 10.011.0009-B
30243 | Arrasamento tub. conc. entre 1,00 e 1,20 | UN | 422.8708 | 10.012.0055-B
30244 | Cravacao perfil aco i, 15" a 20",inclusive corte ao macarico,exclusive fornecimento | M | 86.1312 | 10.017.0008-B
30245 | Concreto fck 10mpa | M3 | 198.1729 | 11.001.0001-B
30246 | Concreto fck 15mpa | M3 | 211.6181 | 11.001.0005-B
30247 | Concreto fck 20mpa | M3 | 226.4248 | 11.001.0006-B
30248 | Concreto fck 25mpa | M3 | 238.5872 | 11.001.0007-B
30249 | Concreto fck 30mpa | M3 | 256.3952 | 11.001.0008-B
30250 | Concreto dosado racionalmente,fck 40mpa | M3 | 262.4455 | 11.001.0013-B
30251 | Concreto p/camadas prep. c/180kg de cim. | M3 | 173.7325 | 11.001.0020-B
30252 | Preparo concr. beton. 600l; 7,0m3/h | M3 | 39.3711 | 11.002.0011-B
30253 | Preparo concr. beton. 600l; 3,5 m3/h | M3 | 48.7469 | 11.002.0012-B
30254 | Preparo concr. beton. 320l; 2,0m3/h | M3 | 62.5708 | 11.002.0013-B
30255 | Preparo concr. beton. 320l; 1,5m3/h | M3 | 75.0703 | 11.002.0014-B
30256 | Preparo concr. beton. 320l; 1,00m3/h | M3 | 86.393 | 11.002.0015-B
30257 | Preparo concr. usina 8,0m3/h | M3 | 26.4782 | 11.002.0017-B
30258 | Lancamento conc.c/arm.7,0m3/h,horiz/vert | M3 | 72.5642 | 11.002.0021-B
30259 | Lancamento conc.c/arm.3,5m3/h,horiz/vert | M3 | 75.4795 | 11.002.0022-B
30260 | Lancamento conc.c/arm.2,0m3/h,horiz/vert | M3 | 90.0612 | 11.002.0023-B
30261 | Lancamento conc.c/arm.1,5m3/h,horiz/vert | M3 | 99.4423 | 11.002.0024-B
30262 | Lancamento conc.c/arm.1,0m3/h,horiz/vert | M3 | 133.4938 | 11.002.0025-B
30263 | Lancamento conc.s/arm.7,0m3/h,horiz/vert | M3 | 63.5228 | 11.002.0027-B
30264 | Lancamento conc.s/arm.3,5m3/h/horiz/vert | M3 | 73.9455 | 11.002.0028-B
30265 | Lancamento conc.s/arm.2,0m3/h/horiz/vert | M3 | 81.063 | 11.002.0029-B
30266 | Lancamento conc.s/arm.3,5m3/h/horiz/vert | M3 | 90.3125 | 11.002.0030-B
30267 | Lancamento conc.s/arm.1,0m3/h/horiz/vert | M3 | 120.5333 | 11.002.0031-B
30268 | Lancamento conc.s/arm.7,0m3/h, horiz. | M3 | 56.248 | 11.002.0033-B
30269 | Lancamento conc.s/arm.3,5m3/h, horiz. | M3 | 56.5828 | 11.002.0034-B
30270 | Lancamento conc.s/arm.2,0m3/h, horiz. | M3 | 57.0957 | 11.002.0035-B
30271 | Lancamento conc.s/arm.1,5m3/h, horiz. | M3 | 59.1907 | 11.002.0036-B
30272 | Lancamento conc.s/arm.1,0m3/h,horiz/vert | M3 | 68.2795 | 11.002.0037-B
30273 | Adicional p/ 11.002.021 | M3 | 5.3133 | 11.002.0039-B
30274 | Adicional p/ 11.002.021 e 11.002.031 | M3 | 2.9215 | 11.002.0040-B
30275 | Lancamento conc.c/arm. 2,0m3/h, horiz. | M3 | 65.66 | 11.002.0043-B
30276 | Concreto fck 10mpa incl. mat.,prep.,lanc | M3 | 350.8049 | 11.003.0001-B
30277 | Concreto p/pecas armadas fck 20mpa | M3 | 379.0568 | 11.003.0003-B
30278 | Concreto p/pecas armadas fck 25mpa | UN | 391.2192 | 11.003.0005-B
30279 | Concreto ciclopico c/ concr. fck 10mpa | M3 | 314.8185 | 11.003.0014-B
30280 | Formas madeira, pinus, 20 vezes | M2 | 23.826 | 11.004.0001-B
30281 | Formas madeira param. planos, 2 vezes | M2 | 43.7358 | 11.004.0020-B
30282 | Formas madeira param. planos, 2 vezes | M2 | 47.6529 | 11.004.0021-B
30283 | Formas madeira param. planos; 1,4 vezes | M2 | 52.8144 | 11.004.0022-B
30284 | Formas madeira, param. planos, 3 vezes | M2 | 59.6143 | 11.004.0023-B
30285 | Formas madeira, param. curvos; 1,4 vezes | M2 | 79.1753 | 11.004.0024-B
30286 | Formas madeira, param. curvos 2 vezes | M2 | 72.8119 | 11.004.0025-B
30287 | Escoramento viadutos,pontes aproveit.30% | M3 | 36.7423 | 11.004.0030-B
30288 | Escoramento formas ate 3,30m | M3 | 7.3646 | 11.004.0035-B
30289 | Escoramento formas de 4 a 5m | M3 | 14.2293 | 11.004.0038-B
30290 | Escoramento vigas isoladas ate 5m | M2 | 57.2459 | 11.004.0053-B
30291 | Escoramento param.vert. 5m,aproveit. 30% | M2 | 29.923 | 11.004.0069-B
30292 | Escoramento param.vert. 5m, aproveit. 2v | M2 | 27.6071 | 11.004.0070-B
30293 | Escoramento formas, alt. 5 a 8m | M2 | 46.5152 | 11.004.0072-B
30294 | Escoramento param.vert. 8m, aproveit. 2v | M2 | 43.059 | 11.004.0073-B
30295 | Escoramento param.vert. 12m,aproveit. 2v | M2 | 49.8802 | 11.004.0076-B
30296 | Formas chapas resinada e plastif. 3vezes | M2 | 60.1566 | 11.005.0001-B
30297 | Formas chapas resinada e plastif., 1 vez | M2 | 79.53 | 11.005.0002-B
30298 | Formas chapas plastif., 20mm, 1 vez | M2 | 128.7585 | 11.005.0005-B
30299 | Formas chapas madeira plast.20mm,2 vezes | M2 | 105.2671 | 11.005.0006-B
30300 | Barra aco ca-25 diam. igual a 5mm | KG | 3.4777 | 11.008.0001-B
30301 | Barra aco ca-25 diam. maior/igual 10mm | KG | 3.4557 | 11.008.0004-B
30302 | Barra aco ca-50,diam.de 8 a 12,5mm | KG | 3.4773 | 11.009.0014-B
30303 | Barra aco ca-50b diam. acima de 12,5mm | KG | 3.0814 | 11.009.0015-B
30304 | Cabo de aco p/12 cordoalhas de 12,5mm | KG | 11.5951 | 11.010.0015-B
30305 | Preparo/coloc. 12 cordoalhas de 12,5mm | KG | 3.8258 | 11.011.0017-B
30306 | Corte aco ca-25 diam. igual a 6,3mm | KG | 3.6881 | 11.011.0023-B
30307 | Corte aco ca-25 diam. entre 6,3mm a 8mm | KG | 3.0735 | 11.011.0024-B
30308 | Corte aco ca-25 diam. maior/igual 10mm | KG | 2.4587 | 11.011.0025-B
30309 | Corte aco ca-50b diam.entre 8mm a 12,5mm | KG | 3.2271 | 11.011.0030-B
30310 | Corte aco ca-50 b,diam. acima 12,5mm | KG | 2.7661 | 11.011.0031-B
30311 | Cone de ancoragem p/12 cordoalhas 12,5mm | UN | 1313.8198 | 11.012.0025-B
30312 | Vergas concr. armado p/ alven. | M3 | 1379.5293 | 11.013.0003-B
30313 | Concreto armado fck 15mpa | M3 | 1709.4233 | 11.013.0070-B
30314 | Estrutura met. p/ passarelas/viadutos | T | 14768.9046 | 11.016.0002-B
30315 | Reconstituicao estrut. met. | KG | 10.8075 | 11.016.0505-B
30316 | Tirante aco ca-50,diam.25mm; forn. | M | 52.0527 | 11.020.0007-B
30317 | Tirante aco ca50b, diam. 32mm, forn. | M | 88.1147 | 11.020.0011-B
30318 | Forma interna em tubo pvc,diam.ext. 25cm | M | 29.3463 | 11.021.0010-B
30319 | Concreto projetado 355kg/m3 | M3 | 1014.6727 | 11.024.0001-B
30320 | Concreto projetado aditivado c/ latex | M3 | 1335.0639 | 11.024.0010-B
30321 | Forma met. p/ concr., 25 vezes | M2 | 10.6758 | 11.035.0001-B
30322 | Forma met. p/ concr., 50 vezes | M2 | 9.5979 | 11.035.0002-B
30323 | Aparelho de apoio de neoprene 1,4kg/dm3 | UN | 63.7402 | 11.036.0001-B
30324 | Aparelho de apoio de neoprene fretado | UN | 83.7402 | 11.036.0002-B
30325 | Tirante aco 12 fios 12,5mm; forn. | M | 88.8534 | 11.043.0014-B
30326 | Tirante 10 cord. 12,5mm, forn. | M | 119.3193 | 11.043.0019-B
30327 | Tirante 10 cord.,12 fios aco 8mm, forn. | M | 134.7959 | 11.043.0024-B
30328 | Tirante 10 cord. 12,5mm; forn. ancoragem | M | 176.3987 | 11.043.0029-B
30329 | Tirante aco, carga ate 34t, forn. | M | 198.3315 | 11.047.0010-B
30330 | Tirante aco, carga ate 34t,inst. | UN | 1166.4869 | 11.047.0011-B
30331 | Concreto importado de usina,dosado racionalmente para resistencia a compressaode 10mpa | M3 | 307.175 | 11.048.0010-B
30332 | Concreto importado de usina,dosado racionalmente para resistencia a compressaode 15mpa | M3 | 327.175 | 11.048.0015-B
30333 | Concreto importado de usina,dosado racionalmente para resistencia a compressaode 20mpa | M3 | 337.175 | 11.048.0020-B
30334 | Concreto importado de usina,dosado racionalmente para resistencia a compressaode 25mpa | M3 | 357.175 | 11.048.0025-B
30335 | Concreto importado de usina,dosado racionalmente para resistencia a compressaode 30mpa | M3 | 362.345 | 11.048.0030-B
30336 | Concreto importado de usina,dosado racionalmente para resistencia a compressaode 35mpa | M3 | 377.175 | 11.048.0035-B
30337 | Concreto importado de usina,dosado racionalmente para resistencia a compressaode 40mpa | M3 | 386.175 | 11.048.0040-B
30338 | Aluguel de escor. tubular | M3XMES | 7 | 11.050.0001-B
30339 | Montagem/desmont. escor. tubul. | M3 | 15.8193 | 11.055.0001-B
30340 | Alvenaria tij. macico 7x10x20cm | M2 | 97.0462 | 12.002.0035-B
30341 | Alvenaria p/ cx.enterrada, 0,80m | M2 | 104.671 | 12.002.0060-B
30342 | Alvenaria p/ cx.enterrada, 0;80m (1vez) | M2 | 204.8651 | 12.002.0065-B
30343 | Alvenaria p/ cx.enterrada 0,80m a 1,60m | M2 | 225.4168 | 12.002.0070-B
30344 | Alvenaria tij. furado 10x20x20cm | M2 | 43.7712 | 12.003.0075-B
30345 | Alvenaria bl.concr. ate 3,00m de alt. | M2 | 71.4823 | 12.005.0085-B
30346 | Alvenaria bl.concr. de 3,00 a 4,50m alt. | M2 | 86.8499 | 12.005.0095-B
30347 | Alvenaria cxs.enterradas 0,80m, bl.concr | M2 | 57.0389 | 12.005.0130-B
30348 | Alvenaria cxs.enterradas 1,60m, bl.concr | M2 | 90.5628 | 12.005.0135-B
30349 | Alvenaria cxs.enterradas 3,00m;bl.concr. | M2 | 96.7098 | 12.005.0140-B
30350 | Chapisco superf. concr./alven.,com argamassa de cimento e areia no traco 1:3 | M2 | 4.3945 | 13.001.0010-B
30351 | Emboco arg. cim. e areia traco 1:2 | M2 | 21.7339 | 13.001.0020-B
30352 | Emboco arg. cim. e areia traco 1:3 | M2 | 21.1799 | 13.001.0025-B
30353 | Emboco arg. cim. e areia traco 1:4 | M2 | 20.9563 | 13.001.0030-B
30354 | Revestimento ext. 1:2 esp. 3cm | M2 | 27.5045 | 13.001.0050-B
30355 | Revestimento ext. 1:4 esp. 3cm | M2 | 25.4456 | 13.001.0055-B
30356 | Revestimento ext. 1:6 esp. 3cm | M2 | 24.949 | 13.001.0060-B
30357 | Revestimento ext. 1:2:2 esp. 3,5cm | M2 | 26.1756 | 13.002.0010-B
30358 | Revestimento ext. arg. 1:3:3 esp. 2,5cm | M2 | 23.4657 | 13.002.0011-B
30359 | Revestimento ext. 1:3:3 esp. 3,5cm | M2 | 25.7248 | 13.002.0015-B
30360 | Forro falso de gesso, placas 60x60cm | M2 | 47 | 13.180.0015-B
30361 | Revestimento chapa lamin. esp. 1mm | M2 | 76.199 | 13.200.0015-B
30362 | Piso cimentado esp. 1,5cm | M2 | 28.1636 | 13.301.0080-B
30363 | Contrapiso, cim. e areia 1:4, esp. 2,5cm | M2 | 21.6437 | 13.301.0120-B
30364 | Contrapiso, cim. e areia 1:4, esp. 3cm | M2 | 24.4357 | 13.301.0125-B
30365 | Contrapiso, cim. e areia 1:4, esp. 3,5cm | M2 | 27.2277 | 13.301.0130-B
30366 | Piso de tacos de ipe 7x21cm | M2 | 136.2397 | 13.398.0010-B
30367 | Guarda-corpo metalico com 1,00m de altura,em modulos de 1,88m,com montantes em chapa de aco usi-sac 350 | M | 460.7701 | 14.002.0207-B
30368 | Porta painel venez.,cedro/canela 3cm esp | M2 | 675.3258 | 14.006.0422-B
30369 | Caixa de alven. dim. 0,20x0,20x,030m | UN | 160.6321 | 15.001.0020-B
30370 | Coluna fº galv. diam. 1.1/4" | M | 59.471 | 15.003.0025-B
30371 | Coluna fº galv. diam. 1.1/2" | M | 65.5086 | 15.003.0026-B
30372 | Coluna fº galv. diam. 2" | M | 90.2854 | 15.003.0027-B
30373 | Suporte 2 chumb. p/fix. tubul. 2" | UN | 28.2967 | 15.003.0354-B
30374 | Suporte 2 chumb. p/fix.tubul. 2.1/2"e 3" | UN | 34.2791 | 15.003.0356-B
30375 | Suporte 2 chumb. p/fix. tubul. 4" e 6" | UN | 46.0736 | 15.003.0358-B
30376 | Instalacao/assent.pia c/ 1 cuba, pvc | UN | 193.3818 | 15.004.0060-B
30377 | Instalacao/assent.vaso ind. pav.elev.pvc | UN | 280.5727 | 15.004.0102-B
30378 | Ralo sif. pav. elev., pvc, saida 75mm | UN | 160.5784 | 15.004.0175-B
30379 | Instalacao/assent.pia c/ 1 cuba, cobre | UN | 221.9407 | 15.005.0040-B
30380 | Corte/abert. 2roscas,tarracha man. 1/2" | UN | 3.8418 | 15.045.0065-B
30381 | Corte/abert. 2roscas,tarracha man. 3/4" | UN | 4.6102 | 15.045.0066-B
30382 | Corte/abert. 2roscas,tarracha man. 1" | UN | 5.6859 | 15.045.0067-B
30383 | Corte/abert. 2roscas,tarracha man.1.1/4" | UN | 6.7616 | 15.045.0068-B
30384 | Corte/abert. 2roscas,tarracha man.1.1/2" | UN | 7.6837 | 15.045.0069-B
30385 | Corte/abert. 2roscas,tarracha man. 2" | UN | 12.294 | 15.045.0070-B
30386 | Corte/abert. 2roscas,tarracha man.2.1/2" | UN | 15.3676 | 15.045.0071-B
30387 | Corte/abert. 2roscas,tarracha man. 3" | UN | 23.0513 | 15.045.0072-B
30388 | Corte/abert. 2roscas,tarracha man. 4" | UN | 30.7352 | 15.045.0073-B
30389 | Ramal pred.agua 1/2" - cavalete | UN | 78.4482 | 15.066.0001-B
30390 | Ramal pred.agua 3/4" - cavalete | UN | 104.9529 | 15.066.0002-B
30391 | Ramal pred.agua 1" - cavalete | UN | 148.1557 | 15.066.0003-B
30392 | Ramal pred.agua 1/2"distrib. pvc 50mm | UN | 51.5998 | 15.066.0031-B
30393 | Ramal pred.agua 1/2"distrib. pvc 75mm | UN | 53.9798 | 15.066.0032-B
30394 | Ramal pred.agua 1/2"distrib. ff 75mm | UN | 185.9298 | 15.066.0033-B
30395 | Ramal pred.agua 1/2"distrib.ff/pvc 100mm | UN | 187.9898 | 15.066.0034-B
30396 | Ramal pred.agua 3/4"distrib. pvc 50mm | UN | 81.1698 | 15.066.0041-B
30397 | Ramal pred.agua 3/4"distrib. pvc 75mm | UN | 83.5498 | 15.066.0042-B
30398 | Ramal pred.agua 3/4"distrib. ff 75mm | UN | 264.9398 | 15.066.0043-B
30399 | Ramal pred.agua 3/4"distrib. ff/pvc100mm | UN | 266.9998 | 15.066.0044-B
30400 | Ramal pred.agua 1", distrib. pvc 50mm | UN | 377.1365 | 15.066.0051-B
30401 | Ramal pred.agua 1"distrib. ff/pvc 75mm | UN | 379.3965 | 15.066.0052-B
30402 | Ramal pred.agua 1"distrib. ff/pvc 100mm | UN | 381.4565 | 15.066.0053-B
30403 | Ligacao aguas pluviais ou domiciliares | UN | 418.5677 | 15.071.0012-B
30404 | Pintura int.ext.sobre ferro,c/tinta abase de resina clorada | M2 | 23.853 | 17.013.0095-B
30405 | Pintura int./ext., tinta oleo s/madeira | M2 | 5.9288 | 17.017.0120-B
30406 | Pintura int./ext., tinta oleo s/ferro | M2 | 14.2381 | 17.017.0300-B
30407 | Envernizamento de madeira | M2 | 58.6071 | 17.020.0030-B
30408 | Pintura c/emulsao oleosa | M2 | 2.5807 | 17.025.0040-B
30409 | Poste concr.,circ.,7m,carga 300kg |  | 747.3649 | 18.045.0017-B
30411 | Caminhao carroc. fixa, 3,5t (cp) | H | 97.6469 | 19.004.0001-C
30412 | Caminhao carroc. fixa, 3,5t (cf) | H | 41.9827 | 19.004.0001-D
30413 | Caminhao carroc. fixa, 3,5t (ci) | H | 34.7275 | 19.004.0001-E
30414 | Caminhao carroc. fixa, 7,5t (cp) | H | 116.0186 | 19.004.0004-C
30415 | Caminhao carroc. fixa, 7,5t (cf) | H | 46.8889 | 19.004.0004-D
30416 | Caminhao carroc. fixa 7,5t (ci) | H | 38.1272 | 19.004.0004-E
30417 | Caminhao carroc. fixa, truc. 12t (cp) | H | 144.8864 | 19.004.0006-C
30418 | Caminhao carroc. fixa truc. 12t (cf) | H | 52.0448 | 19.004.0006-D
30419 | Caminhao carroc. fixa truc. 12t (ci) | H | 40.9909 | 19.004.0006-E
30420 | Caminhao bascul. no toco, 4m3 (cp) | H | 104.0008 | 19.004.0010-C
30421 | Caminhao bascul. no toco, 4m3 (cf) | H | 44.5696 | 19.004.0010-D
30422 | Caminhao bascul. no toco, 4m3 (ci) | H | 36.3322 | 19.004.0010-E
30423 | Caminhao bascul. no toco, 5m3 (cp) | H | 123.4583 | 19.004.0012-C
30424 | Caminhao bascul. no toco, 5m3 (cf) | H | 51.1083 | 19.004.0012-D
30425 | Caminhao bascul. no toco, 5m3 (ci) | H | 41.1102 | 19.004.0012-E
30426 | Caminhao bascul. no toco, 7m3 (cp) | H | 132.822 | 19.004.0013-C
30427 | Caminhao bascul. no toco, 7m3 (cf) | H | 52.6615 | 19.004.0013-D
30428 | Caminhao bascul. no toco, 7m3 (ci) | H | 41.8222 | 19.004.0013-E
30429 | Caminhao bascul. no toco 8 a 10m3 (cp) | H | 150.6203 | 19.004.0014-C
30430 | Caminhao bascul. no toco 8 a 1om3 (cf) | H | 55.6569 | 19.004.0014-D
30431 | Caminhao bascul. no toco, 8 a 10m3 (ci) | H | 43.4164 | 19.004.0014-E
30432 | Caminhao bascul. pesado 11m3 (cp) | H | 296.7563 | 19.004.0015-C
30433 | Caminhao bascul. pesado 11m3 (cf) | H | 117.7001 | 19.004.0015-D
30434 | Caminhao bascul. pesado 11m3 (ci) | H | 94.598 | 19.004.0015-E
30435 | Caminhao bascul. medio/pesado 12m3 (cp) | H | 150.6072 | 19.004.0016-C
30436 | Caminhao bascul. medio/pesado 12m3 (cf) | H | 60.4486 | 19.004.0016-D
30437 | Caminhao bascul. medio/pesado 12m3 (ci) | H | 48.167 | 19.004.0016-E
30438 | Caminhao tanque 6000l (cp) | H | 124.4074 | 19.004.0020-C
30439 | Caminhao tanque 6000l (cf) | H | 51.4559 | 19.004.0020-D
30440 | Caminhao tanque 6000l (ci) | H | 41.459 | 19.004.0020-E
30441 | Caminhao tanque 10000l (cp) | H | 126.4425 | 19.004.0021-C
30442 | Caminhao tanque 10000l (cf) | H | 53.2555 | 19.004.0021-D
30443 | Caminhao tanque 10000l (ci) | H | 42.9963 | 19.004.0021-E
30444 | Caminhao tanque 15000l (cp) | H | 137.9552 | 19.004.0022-C
30445 | Caminhao tanque 15000l (cf) | H | 53.725 | 19.004.0022-D
30446 | Caminhao tanque 15000l (ci) | H | 43.3974 | 19.004.0022-E
30447 | Caminhao tanque 20000l (cp) | H | 172.6042 | 19.004.0023-C
30448 | Caminhao tanque 20000l (cf) | H | 57.7399 | 19.004.0023-D
30449 | Caminhao tanque 20000l (ci) | H | 43.7985 | 19.004.0023-E
30450 | Caminhao tanque 30000l (cp) | H | 232.6065 | 19.004.0024-C
30451 | Caminhao tanque 30000l (cf) | H | 63.3694 | 19.004.0024-D
30452 | Caminhao tanque 30000l (ci) | H | 54.5631 | 19.004.0024-E
30453 | Caminhao beton., 5m3 (cp) | H | 172.1881 | 19.004.0025-C
30454 | Caminhao beton., 5m3 (cf) | H | 69.0342 | 19.004.0025-D
30455 | Caminhao beton., 5m3 (ci) | H | 55.4353 | 19.004.0025-E
30456 | Caminhao beton., 7m3 (cp) | H | 181.1456 | 19.004.0026-C
30457 | Caminhao beton., 7m3 (cf) | H | 71.2769 | 19.004.0026-D
30458 | Caminhao beton., 7m3 (ci) | H | 56.4459 | 19.004.0026-E
30459 | Carreta p/ transp. pesado 60/80t (cp) | H | 266.8959 | 19.004.0030-C
30460 | Carreta p/ transp. pesado 60/80t (cf) | H | 92.8112 | 19.004.0030-D
30461 | Carreta p/ transp. pesado 60/80t (ci) | H | 71.2019 | 19.004.0030-E
30462 | Carreta p/ transp. pesado 30t (cp) | H | 209.8819 | 19.004.0031-C
30463 | Carreta p/ transp. pesado 30t (cf) | H | 74.8351 | 19.004.0031-D
30464 | Carreta p/ transp. pesado 30t (ci) | H | 57.1039 | 19.004.0031-E
30465 | Microonibus,capacidade minima 15 lugares,motor diesel,inclusive motorista (cp) |  | 70.0323 | 19.004.0035-C
30466 | Microonibus,capacidade minima 15 lugares,motor diesel,inclusive motorista (cf) |  | 35.5815 | 19.004.0035-D
30467 | Microonibus,capacidade minima 15 lugares,motor diesel,inclusive motorista (ci) |  | 31.3948 | 19.004.0035-E
30468 | Veiculo de passeio,5 passageiros,4 portas,exclusive motorista-cp | H | 42.2068 | 19.004.0037-C
30469 | Veiculo de passeio,5 passageiros,4 portas,exclusive motorista-cf | H | 9.9435 | 19.004.0037-D
30470 | Veiculo de passeio,5 passageiros,4 portas,exclusive motorista-ci | H | 6.1721 | 19.004.0037-E
30471 | Veiculo de passeio,5 passageiros,4 portas,inclusive motorista-cp | H | 59.5068 | 19.004.0040-C
30472 | Veiculo de passeio,5 passageiros,4 portas,inclusive motorista-cf | H | 27.2435 | 19.004.0040-D
30473 | Veiculo de passeio,5 passageiros,4 portas,inclusive motorista-ci | H | 23.4721 | 19.004.0040-E
30480 | Veiculo de passeio,5 passageiros,motorbi-combustivel de 1,0l,inclusive motorista (cp) | H | 54.0352 | 19.004.0044-C
30481 | Veiculo de passeio,5 passageiros,motorbi-combustivel de 1,0l,inclusive motorista (cf) | H | 24.7232 | 19.004.0044-D
30482 | Veiculo de passeio,5 passageiros,motorbi-combustivel de 1,0l,inclusive motorista (ci) | H | 21.4455 | 19.004.0044-E
30483 | Veiculo gasolina 2 portas 1.0 s/mot.(cp) | H | 36.7352 | 19.004.0045-C
30484 | Veiculo gasolina 2 portas 1.0 s/mot.(cf) | L | 7.4232 | 19.004.0045-D
30485 | Veiculo gasolina 2 portas 1.0 s/mot.(ci) | H | 4.1455 | 19.004.0045-E
30486 | Camioneta tipo pick-up,com cabine simples e cacamba,tipo leve,motor bicombustivel de 1,6 litros,inclusive motorista (cp) | H | 70.347 | 19.004.0046-C
30487 | Camioneta tipo pick-up,com cabine simples e cacamba,tipo leve,motor bicombustivel de 1,6 litros,inclusive motorista (cf) | H | 27.6484 | 19.004.0046-D
30488 | Camioneta tipo pick-up,com cabine simples e cacamba,tipo leve,motor bicombustivel de 1,6 litros,inclusive motorista (ci) | H | 23.3084 | 19.004.0046-E
30489 | Camionete pick-up c/escada extensao (cp) |  | 72.013 | 19.004.0047-C
30490 | Camionete pick-up c/escada extensao (cf) |  | 28.7432 | 19.004.0047-D
30491 | Camionete pick-up c/escada extensao (ci) |  | 24.2604 | 19.004.0047-E
30492 | Camioneta tipo pick-up,cabine dupla,motogasolina,inclusive motorista (cp) | H | 99.1446 | 19.004.0048-C
30493 | Camioneta tipo pick-up,cabine dupla,motor gasolina,inclusive motorista (cf) | H | 37.2777 | 19.004.0048-D
30494 | Camioneta tipo pick-up,cabine dupla,motor gasolina,inclusive motorista (ci) | H | 30.1269 | 19.004.0048-E
30495 | Camioneta tipo pick-up,canine dupla,motor diesel,inclusive motorista (cp) | H | 89.7572 | 19.004.0049-C
30496 | Camoineta tipo pick-up,cabine dupla,motor diesel,inclusive motorista (cf) | H | 41.1853 | 19.004.0049-D
30497 | Camioneta tipo pick-up,cabine dupla,motor diesel,inclusive motorista (ci) | H | 35.1589 | 19.004.0049-E
30498 | Motocicleta,125 cilindradas x/e,exclusive motorista (cp) | H | 4.8112 | 19.004.0050-C
30499 | Motocicleta,125 cilindradas x/e,exclusive motorista (ci) | H | 0.4045 | 19.004.0050-E
30500 | Guindaste s/rodas, diesel, 45cv, 6t (cp) | H | 214.016 | 19.004.0051-C
30501 | Guindaste s/rodas, diesel, 45cv, 6t (cf) | H | 134.1011 | 19.004.0051-D
30502 | Guindaste s/rodas, diesel, 45cv, 6t (ci) | H | 117.266 | 19.004.0051-E
30503 | Guindaste sobre rodas,capacidade de 15t,inclusive operador e auxiliar (cp) | H | 323.488 | 19.004.0054-C
30504 | Guindaste sobre rodas,capacidade de 15t,inclusive operador e auxiliar (cf) | H | 191.4045 | 19.004.0054-D
30505 | Guindaste sobre rodas,capacidade de 15t,inclusive operador e auxiliar (ci) | H | 166.6645 | 19.004.0054-E
30506 | Guindaste articulado sobre caminhao diesel,potencia maxima 231cv (cp) | H | 184.2632 | 19.004.0056-C
30507 | Guindaste articulado sobre caminhao diesel,potencia maxima 231cv (cf) | H | 77.0279 | 19.004.0056-D
30508 | Guindaste articulado sobre caminhao diesel,potencia maxima 231cv (ci) | H | 64.3553 | 19.004.0056-E
30509 | Guindaste tipo grua,capacidade carga1200kg (cp) | H | 102.7101 | 19.004.0057-C
30510 | Guindaste tipo grua,capacidade carga1200kg (cf) | H | 65.4886 | 19.004.0057-D
30511 | Guindaste tipo grua,capacidade carga1200kg (ci) | H | 57.0301 | 19.004.0057-E
30512 | Guincho engrenagem, 1500kg, 10cv (cp) | H | 5.8199 | 19.004.0061-C
30513 | Guincho engrenagem, 1500kg, 10cv (cf) | H | 1.8301 | 19.004.0061-D
30514 | Guincho engrenagem, 1500kg, 10cv (ci) | H | 1.107 | 19.004.0061-E
30515 | Elevador p/ transp. concr.,alt. 10m (cp) | H | 6.8005 | 19.004.0065-C
30518 | Esteira transp. 50cmx10m, motor 2hp (cp) | H | 23.2533 | 19.004.0070-C
30519 | Esteira transp. 50cmx10m, motor 2hp (cf) | H | 14.1041 | 19.004.0070-D
30520 | Esteira transp. 50cmx10m, motor 2hp (ci) | H | 11.8593 | 19.004.0070-E
30521 | Portico movel,c/motor eletrico,capacidade 10t,vao livre 20m (cp) | H | 37.4768 | 19.004.0075-C
30522 | Portico movel,c/motor eletrico,capacidade 10t,vao livre 20m (ci) | H | 19.3 | 19.004.0075-E
30523 | Guindauto 3,5t, alcance 5,90m (cp) | H | 34.5588 | 19.004.0080-C
30524 | Guindauto 3,5t, alcance 5,90m (ci) | H | 30.6 | 19.004.0080-E
30525 | Guindauto 4,1t, alcance 9,50m (cp) | H | 35.3527 | 19.004.0081-C
30526 | Guindauto 4,1t, alcance 9,50m (ci) | H | 30.939 | 19.004.0081-E
30527 | Guindauto com capacidade maxima de cargaem torno de 10,5t (cp) | H | 39.4851 | 19.004.0085-C
30528 | Guindauto com capacidade maxima de cargaem torno de 10,5t (ci). | H | 33.4333 | 19.004.0085-E
30529 | Guindauto com capacidade maxima de cargaem torno de 15,5t (cp) | H | 43.6671 | 19.004.0087-C
30530 | Guindauto com capacidade maxima de cargaem torno de 15,5t (ci). | H | 35.7097 | 19.004.0087-E
30531 | Empilhadeira capac. 2,5t (cp) | H | 65.494 | 19.004.0090-C
30532 | Empilhadeira capac. 2,5t (cf) | H | 31.3705 | 19.004.0090-D
30533 | Empilhadeira capac. 2,5t (ci) | H | 27.2738 | 19.004.0090-E
30534 | Empilhadeira capac. 3t (cp) | H | 67.174 | 19.004.0092-C
30535 | Empilhadeira capac. 3t (cf) | H | 32.4745 | 19.004.0092-D
30536 | Empilhadeira capac. 3t (ci) | H | 28.2338 | 19.004.0092-E
30537 | Empilhadeira capac. 4t (cp) | H | 85.23 | 19.004.0094-C
30538 | Empilhadeira capac. 4t (cf) | H | 42.2121 | 19.004.0094-D
30539 | Empilhadeira capac. 4t (ci) | H | 36.2038 | 19.004.0094-E
30540 | Empilhadeira capac. 5t (cp) | H | 87.216 | 19.004.0096-C
30541 | Empilhadeira capac. 5t (cf) | H | 44.8693 | 19.004.0096-D
30542 | Empilhadeira capac. 5t (ci) | H | 38.7238 | 19.004.0096-E
30543 | Empilhadeira capac. 7t (cp) | H | 103.386 | 19.004.0098-C
30544 | Empilhadeira capac. 7t (cf) | H | 55.4953 | 19.004.0098-D
30545 | Empilhadeira capac. 7t (ci) | UN | 47.9638 | 19.004.0098-E
30546 | Plataforma pantografica (cp) | H | 17.6714 | 19.004.0100-C
30547 | Plataforma pantografica (ci) | H | 10.674 | 19.004.0100-E
30548 | Maquina fresadora frio motor 105 kw (cp) | H | 362.6811 | 19.005.0006-C
30549 | Maquina fresadora frio motor 105 kw (cf) | H | 170.0746 | 19.005.0006-D
30550 | Maquina fresadora frio motor 105 kw (ci) | H | 156.9069 | 19.005.0006-E
30551 | Dumper motor diesel 18hp carga 1000l(cp) | H | 33.4644 | 19.005.0007-C
30552 | Dumper motor diesel 18hp carga 1000l(cf) | H | 24.3606 | 19.005.0007-D
30553 | Dumper motor diesel 18hp carga 1000l(ci) | H | 23.0987 | 19.005.0007-E
30554 | Escavadeira hidraulica,motor diesel 111cv,capacidade 0,78m3 (cp) | H | 156.9949 | 19.005.0008-C
30555 | Escavadeira hidraulica,motor diesel 111cv,capacidade 0,78m3 (cf) | H | 69.0548 | 19.005.0008-D
30556 | Escavadeira hidraulica,motor diesel 111cv,capacidade 0,78m3 (ci) | H | 54.426 | 19.005.0008-E
30557 | Escavadeira hidraulica,motor diesel em torno de 172hp (cp). | H | 187.4893 | 19.005.0010-C
30558 | Escavadeira hidraulica,motor diesel em torno de 172hp (cf). | H | 78.7298 | 19.005.0010-D
30559 | Escavadeira hidraulica,motor diesel em torno de 172hp (ci). | H | 60.89 | 19.005.0010-E
30560 | Motoniveladora, diesel 125cv (cp) | H | 197.0349 | 19.005.0012-C
30561 | Motoniveladora, diesel 125cv (cf) | H | 85.2535 | 19.005.0012-D
30562 | Motoniveladora, diesel 125cv (ci) | H | 68.5012 | 19.005.0012-E
30563 | Carregadeira de rodas,potencia maxima novolante 287hp,diesel (cp) | H | 413.0872 | 19.005.0014-C
30564 | Carregadeira de rodas,potencia maxima novolante 287hp,diesel (cf) | H | 106.6773 | 19.005.0014-D
30565 | Carregadeira de rodas,potencia maxima novolante 287hp (ci) | H | 80.4676 | 19.005.0014-E
30566 | Grade disco 1300kg, corte 2,30m (cp) | H | 5.1103 | 19.005.0015-C
30567 | Grade disco 1300kg, corte 2,30m (ci) | H | 1.8 | 19.005.0015-E
30568 | Trator de pneus diesel 63cv (cp) | H | 69.7191 | 19.005.0016-C
30569 | Trator de pneus diesel 63cv (cf) | H | 32.321 | 19.005.0016-D
30570 | Trator de pneus diesel 63cv (ci) | H | 27.7908 | 19.005.0016-E
30571 | Trator esteiras c/lamina 1290kg (cp) | H | 123.1704 | 19.005.0017-C
30572 | Trator esteiras c/lamina 1290kg (cf) | H | 58.9375 | 19.005.0017-D
30573 | Trator esteiras c/lamina 1290kg (ci) | H | 47.85 | 19.005.0017-E
30574 | Trator esteiras c/lamina 2330kg (cp) | H | 255.1063 | 19.005.0019-C
30575 | Trator esteiras c/lamina 2330kg (cf) | H | 117.2075 | 19.005.0019-D
30576 | Trator esteiras c/lamina 2330kg (ci) | H | 91.8324 | 19.005.0019-E
30577 | Trator esteiras c/lamina 2500kg (cp) | H | 317.2513 | 19.005.0021-C
30578 | Trator esteiras c/lamina 2500kg (cf) | H | 135.6463 | 19.005.0021-D
30579 | Trator esteiras c/lamina 2500kg (ci) | H | 103.7584 | 19.005.0021-E
30580 | Trator esteiras s/lamina (cp) | H | 564.7374 | 19.005.0023-C
30581 | Trator esteiras s/lamina (cf) | H | 249.8164 | 19.005.0023-D
30582 | Trator esteiras s/lamina (ci) | H | 190.9989 | 19.005.0023-E
30583 | Trator esteiras c/lamina 5000kg (cp) | H | 615.1808 | 19.005.0025-C
30584 | Trator esteiras c/lamina 5000kg (cf) | H | 271.1184 | 19.005.0025-D
30585 | Trator esteiras c/lamina 5000kg (ci) | H | 206.86 | 19.005.0025-E
30586 | Trator esteiras,335cm,escarificador (cp) | H | 651.4635 | 19.005.0026-C
30587 | Trator esteiras,335cm,escarificador (cf) | H | 289.6359 | 19.005.0026-D
30588 | Trator esteiras,335cm,escarificador (ci) | H | 221.3861 | 19.005.0026-E
30589 | Retro-escavadeira,motor diesel 75cv (cp) | H | 111.3333 | 19.005.0028-C
30590 | Retro-escavadeira,motor diesel 75cv (cf) | H | 46.295 | 19.005.0028-D
30591 | Retro-escavadeira,motor diesel 75cv (ci) | H | 37.172 | 19.005.0028-E
30592 | Retro-escavadeira/carregadeira,4x4,motordiesel de 92hp (cp). | H | 120.9736 | 19.005.0029-C
30593 | Retro-escavadeira/carregadeira,4x4,motordiesel de 92hp (cf). | H | 47.9538 | 19.005.0029-D
30594 | Retro-escavadeira/carregadeira,4x4,motordiesel de 92hp (ci). | H | 37.85 | 19.005.0029-E
30595 | Pa carregadeira,motor diesel 100cv,capacidade rasa 1,3m3 (cp) | H | 152.054 | 19.005.0030-C
30596 | Pa carregadeira,motor diesel 100cv,capacidade rasa 1,3m3 (cf) | H | 67.3847 | 19.005.0030-D
30597 | Pa carregadeira,motor diesel 100cv,capacidade rasa 1,3m3 (ci) | H | 54.8912 | 19.005.0030-E
30598 | Pa carregadeira,motor diesel 170cv,capacidade rasa 3,1m3 (cp) | H | 290.4949 | 19.005.0033-C
30599 | Pa carregadeira,motor diesel 170cv,c/capacidade rasa 3,1m3 (cf) | H | 116.7574 | 19.005.0033-D
30600 | Pa carregadeira,motor diesel 170cv,capacidade rasa 3,1m3 (ci) | H | 92.9719 | 19.005.0033-E
30601 | Mini pa carregadeira,de rodas,motor diesel de 50cv,inclusive operador (cp) | H | 64.8462 | 19.005.0034-C
30602 | Mini pa carregadeira,de,rodas,motor diesel de 50cv,inclusive operador (cf) | H | 33.1242 | 19.005.0034-D
30603 | Mini pa carregadeira,de rodas,motor diesel de 50cv,inclusive operador (ci) | H | 26.5912 | 19.005.0034-E
30604 | Rompedor hidraulico adaptavel a retro-escavadeira (exclusive esta),435kg-cp | H | 10.2086 | 19.005.0035-C
30605 | Rompedor hidraulico adaptavel a retro-escavadeira (exclusive esta),435kg-ci | H | 6.8057 | 19.005.0035-E
30606 | Rompedor hidraulico (cp) | H | 21.9477 | 19.005.0036-C
30607 | Rompedor hidraulico (ci) | H | 14.6318 | 19.005.0036-E
30608 | Rompedor pneumatico de 32,6kg de peso,exclusive operador,ponteira e mangueira(cp) | H | 0.9491 | 19.005.0037-C
30609 | Rompedor pneumatico de 32,6kg de peso,exclusive operador,ponteira e mangueira,(ci) | H | 0.6327 | 19.005.0037-E
30610 | Perfuratriz de 26kg de peso (para uso subterraneo),exclusive operador,broca e mangueira (cp) | H | 3.3097 | 19.005.0038-C
30611 | Perfuratriz de 26kg de peso (para uso subterraneo),exclusive operador,broca e mangueira (ci) | H | 2.2064 | 19.005.0038-E
30612 | Perfuratriz de 23,5kg (p/servicos furacao de fogacho,perfuracao em bancadas baixas) excl.operador,broca e mangueira (cp) | H | 1.236 | 19.005.0039-C
30613 | Perfuratriz de 23,5kg (p/servicos furacao de fogacho,perfuracao em bancadas baixas) excl.operador,broca e mangueira (ci) | H | 0.8837 | 19.005.0039-E
30614 | Arado reversivel de disco (cp) | H | 2.6593 | 19.005.0040-C
30615 | Arado reversivel de disco (ci) | H | 0.8667 | 19.005.0040-E
30616 | Valetadeira 135hp (cp) | H | 612.7987 | 19.005.0042-C
30617 | Valetadeira 135hp (cf) | H | 51.3581 | 19.005.0042-D
30618 | Valetadeira 135hp (ci) | H | 34.9043 | 19.005.0042-E
30619 | Rocadeira deslocavel (cp) | H | 2.4076 | 19.005.0045-C
30620 | Rocadeira deslocavel (ci) | H | 0.64 | 19.005.0045-E
30621 | Guincho carregador (cp) | H | 1.0727 | 19.005.0050-C
30622 | Guincho carregador (ci) | H | 0.2399 | 19.005.0050-E
30623 | Socador pneumatico 18,5kg (cp) | H | 5.4974 | 19.006.0001-C
30624 | Socador pneumatico 18,5 kg (ci) | H | 3.9264 | 19.006.0001-E
30625 | Rolo compact. 5 a 10t 58,5cv (cp) | H | 78.4558 | 19.006.0002-C
30626 | Rolo compact. 5 a 10t 58,5cv (cf) | H | 40.9684 | 19.006.0002-D
30627 | Rolo compact. 5 a 10t 58,5cv (ci) | H | 35.05 | 19.006.0002-E
30628 | Compactador vibratorio 76hp (cp) | H | 87.5432 | 19.006.0003-C
30629 | Compactador vibratorio 76 hp (cf) | H | 43.9735 | 19.006.0003-D
30630 | Compactador vibratorio 76 hp (ci) | H | 37.1643 | 19.006.0003-E
30631 | Rolo estatico de 3 rodas,autopropelido,99 hp (cp) | H | 83.0599 | 19.006.0004-C
30632 | Rolo estatico de 3 rodas,autopropelido,99 hp (cf) | H | 42.8996 | 19.006.0004-D
30633 | Rolo estatico de 3 rodas,autopropelido,99 hp (ci) | H | 36.5388 | 19.006.0004-E
30634 | Rolo vibratorio liso 7t 76,5hp (cp) | H | 86.8504 | 19.006.0005-C
30635 | Rolo vibratorio liso 7t 76,5hp (cf) | H | 42.5306 | 19.006.0005-D
30636 | Rolo vibratorio liso 7t 76,5hp (ci) | H | 35.7907 | 19.006.0005-E
30637 | Rolo estatico de 7 rodas,autopropelido,99 hp (cp) | H | 93.0823 | 19.006.0006-C
30638 | Rolo estatico de 7 rodas,autopropelido,99 hp (cf) | H | 48.9131 | 19.006.0006-D
30639 | Rolo estatico de 7 rodas,autopropelido,99 hp (ci) | H | 41.55 | 19.006.0006-E
30640 | Rolo compact. vibratorio 13cv (cp) | H | 45.5443 | 19.006.0007-C
30641 | Rolo compact. vibratorio 13cv (cf) | H | 30.5906 | 19.006.0007-D
30642 | Rolo compact. vibratorio 13cv (ci) | H | 27.9812 | 19.006.0007-E
30643 | Rolo estatico de 9 rodas,auto-propelido,99 hp (cp) | H | 97.6323 | 19.006.0008-C
30644 | Rolo estatico de 9 rodas,auto-propelido,99 hp (cf) | H | 51.6431 | 19.006.0008-D
30645 | Rolo estatico de 9 rodas,auto-propelido,99 hp (ci) | H | 43.825 | 19.006.0008-E
30646 | Rolo compactador pe-de-carneiro duplo,(cp) | H | 19.5286 | 19.006.0009-C
30647 | Rolo compactador pe-de-carneiro duplo,(ci) | H | 6.137 | 19.006.0009-E
30648 | Usina pre-mist. de solo 350/600t/h (cp) | H | 242.1498 | 19.006.0010-C
30649 | Usina pre-mist. de solo 350/600t/h (cf) | H | 150.1698 | 19.006.0010-D
30650 | Usina pre-mist. de solo 350/600t/h (ci) | H | 144.3562 | 19.006.0010-E
30651 | Usina p/mist.betum.quente p/60a90t/h(cp) | H | 2475.7631 | 19.006.0011-C
30652 | Usina p/mist.betum.quente p/60a90t/h(cf) | H | 977.263 | 19.006.0011-D
30653 | Usina p/mist.betum.quente p/60a90t/h(ci) | H | 679.135 | 19.006.0011-E
30654 | Usina p/mist. a frio p/ 50t/h (cp) | H | 425.7519 | 19.006.0012-C
30655 | Usina p/mist. a frio p/ 50t/h (cf) | H | 176.3085 | 19.006.0012-D
30656 | Usina p/mist. a frio p/ 50t/h (ci) | H | 129.328 | 19.006.0012-E
30657 | Sistema aquecimento c/um tanque fixo de30.000 litros (cp) | H | 153.9929 | 19.006.0013-C
30658 | Sistema aquecimento c/um tanque fixo de30.000 litros (ci) | H | 30.1632 | 19.006.0013-E
30659 | Pulvi-misturador 155cv (cp) | H | 95.9715 | 19.006.0014-C
30660 | Pulvi-misturador 155cv (cf) | H | 57.4228 | 19.006.0014-D
30661 | Pulvi-misturador 155cv (ci) | H | 52.6441 | 19.006.0014-E
30662 | Distribuidor de asfalto rebocavel (cp) | H | 46.7621 | 19.006.0015-C
30663 | Distribuidor de asfalto rebocavel (cf) | H | 13.2543 | 19.006.0015-D
30664 | Distribuidor de asfalto rebocavel (ci) | H | 8.8808 | 19.006.0015-E
30665 | Distribuidor de asfalto sob pressao (cp) | H | 198.2773 | 19.006.0016-C
30666 | Distribuidor de asfalto sob pressao (cf) | H | 73.1229 | 19.006.0016-D
30667 | Distribuidor de asfalto sob pressao (ci) | H | 57.4093 | 19.006.0016-E
30668 | Espalhador de agregados, 1,3m3 (cp) | H | 6.5682 | 19.006.0018-C
30669 | Espalhador de agregados; 1,3m3 (ci) | H | 2.8179 | 19.006.0018-E
30670 | Vibroacabadora asf., diesel 69cv (cp) | H | 189.7067 | 19.006.0019-C
30671 | Vibroacabadora asf., diesel 69cv (cf) | H | 112.7398 | 19.006.0019-D
30672 | Vibroacabadora asf., diesel 69cv (ci) | H | 96.9682 | 19.006.0019-E
30673 | Vibroacabadora eletronica (cp) | H | 191.1222 | 19.006.0021-C
30674 | Vibro acabadora eletronica (cf) | H | 113.5891 | 19.006.0021-D
30675 | Vibroacabadora eletronica (ci) | H | 97.6759 | 19.006.0021-E
30676 | Maquina de juntas 8,25cv gasolina (cp) | H | 82.3044 | 19.006.0022-C
30677 | Maquina de juntas 8,25cv gasolina (cf) | H | 21.2543 | 19.006.0022-D
30678 | Maquina de juntas 8,25cv gasolina (ci) | H | 20.1058 | 19.006.0022-E
30679 | Vassoura mec. rebocavel larg. 2,44m (cp) | H | 13.3701 | 19.006.0023-C
30680 | Vassoura mec. rebocavel larg. 2,44m (ci) | H | 3.7393 | 19.006.0023-E
30681 | Vassoura mecanica com succao (cp) | H | 80.5948 | 19.006.0025-C
30682 | Vassoura mecanica com succao (cf) | H | 45.872 | 19.006.0025-D
30683 | Vassoura mecanica com succao (ci) | H | 40.7697 | 19.006.0025-E
30684 | Distribuidor de asfalto bmb (cp) | H | 131.4452 | 19.006.0026-C
30685 | Distribuidor de asfalto bmb (cf) | H | 60.2589 | 19.006.0026-D
30686 | Distribuidor de asfalto bmb (ci) | H | 49.1226 | 19.006.0026-E
30687 | Misturador de asfalto x borracha (cp) | H | 96.7434 | 19.006.0027-C
30688 | Misturador de asfalto x borracha (cf) | H | 43.472 | 19.006.0027-D
30689 | Misturador de alfalto x borracha (ci) | H | 34.5462 | 19.006.0027-E
30690 | Recuperador de estradas (cp) | H | 1250.6124 | 19.006.0028-C
30691 | Recuperador de estradas (cf) | H | 564.4019 | 19.006.0028-D
30692 | Recuperador de estradas (ci) | H | 430.8901 | 19.006.0028-E
30693 | Soquete vibratorio 78kg; 2,5cv (cp) | H | 7.0189 | 19.006.0030-C
30694 | Soquete vibratorio 78kg; 2,5cv (ci) | H | 1.4478 | 19.006.0030-E
30695 | Disco eletr.compact./desempenar piso(cp) | H | 2.9782 | 19.006.0032-C
30696 | Disco eletr.compact./desempenar piso(ci) | H | 1.0319 | 19.006.0032-E
30697 | Desempenadeira eletr., motor de 2cv (cp) | H | 3.3808 | 19.006.0034-C
30698 | Desempenadeira eletr., motor de 2cv (ci) | H | 1.2835 | 19.006.0034-E
30699 | Maquina demarcacao de faixa a frio (cp) | H | 112.5338 | 19.006.0035-C
30700 | Maquina demarcacao de faixa a frio (ci) | H | 47.487 | 19.006.0035-E
30701 | Maquina demarcacao de faixa (cp) | H | 143.6493 | 19.006.0040-C
30702 | Maquina demarcacao de faixa (ci) | H | 60.6171 | 19.006.0040-E
30703 | Extrusora de guias e sarjetas (cp) | H | 11.1143 | 19.006.0045-C
30704 | Extrusora de guias e sarjetas (cf) | H | 2.3126 | 19.006.0045-D
30705 | Extrusora de guias e sarjetas (ci) | H | 1.2356 | 19.006.0045-E
30706 | Maquina polidora 4hp (cp) | H | 3.9725 | 19.006.0050-C
30707 | Maquina polidora 4hp (ci) | H | 0.7749 | 19.006.0050-E
30708 | Betoneira eletr. 320l, mistura seca (cp) | H | 3.4026 | 19.007.0003-C
30709 | Betoneira eletr. 320l, mistura seca (ci) | H | 0.4636 | 19.007.0003-E
30710 | Betoneira gasolina 320l,mistura seca(cp) | H | 8.8958 | 19.007.0004-C
30711 | Betoneira gasolina 320l,mistura seca(ci) | H | 0.6692 | 19.007.0004-E
30712 | Betoneira eletr. 600l, mistura seca (cp) | H | 7.4221 | 19.007.0005-C
30713 | Betoneira eletr. 600l, mistura seca (ci) | H | 2.3272 | 19.007.0005-E
30714 | Betoneira diesel 600l, mistura seca (cp) | H | 16.1066 | 19.007.0006-C
30715 | Betoneira diesel 600l, mistura seca (ci) | H | 3.8081 | 19.007.0006-E
30716 | Misturador concr. 1000l, mist. seca (cp) | H | 13.4821 | 19.007.0007-C
30717 | Misturador concr. 1000l, mist. seca (ci) | H | 5.0093 | 19.007.0007-E
30718 | Usina concreto c/dosador,misturador,c/silo de cimento para 50t (cp) | H | 226.6703 | 19.007.0008-C
30719 | Usina concreto c/dosador,misturador,c/silo de cimento para 50t (cf) | H | 182.4917 | 19.007.0008-D
30720 | Usina concreto c/dosador,misturador,c/silo de cimento para 50t (ci) | H | 166.0665 | 19.007.0008-E
30721 | Usina de concreto com dosador,misturador,com capacidade para 4 agregados,silo decimento para 100t (cp) | H | 248.4828 | 19.007.0009-C
30722 | Usina de concreto com dosador,misturador,com capacidade para 4 agregados,silo decimento para 100t (cf) | H | 203.5482 | 19.007.0009-D
30723 | Usina de concreto com dosador,misturador,com capacidade para 4 agregados,silo decimento para 100t (ci) | H | 186.934 | 19.007.0009-E
30724 | Usina concreto c/dosador,c/silo de cimento para 100t (cp) | H | 305.8013 | 19.007.0010-C
30725 | Usina concreto c/dosador,c/silo de cimento para 100t (cf) | H | 251.3931 | 19.007.0010-D
30726 | Usina concreto c/dosador,c/silo de cimento para 100t (ci) | H | 233.0937 | 19.007.0010-E
30727 | Usina concreto c/dosador,c/silo de cimento para 200t (cp) | H | 334.1613 | 19.007.0011-C
30728 | Usina concreto c/dosador,c/silo de cimento para 200t (cf) | H | 272.8891 | 19.007.0011-D
30729 | Usina concreto c/dosador,c/silo de cimento para 200t (ci) | H | 252.8737 | 19.007.0011-E
30730 | Vibrador imersao eletr. 2cv (cp) | H | 1.1483 | 19.007.0013-C
30731 | Vibrador imersao eletr. 2cv (ci) | H | 0.2625 | 19.007.0013-E
30732 | Vibrador imersao gasolina 3,5cv (cp) | H | 3.6208 | 19.007.0015-C
30733 | Vibrador imersao gasolina 3,5cv (ci) | H | 0.391 | 19.007.0015-E
30734 | Regua vibradora dupla 3,4cv (cp) | H | 9.6989 | 19.007.0016-C
30735 | Regua vibradora dupla 3,4cv (ci) | H | 1.3819 | 19.007.0016-E
30736 | Equipamento p/ projecao de concreto,exclusive operador (cp) | H | 17.6 | 19.007.0017-C
30737 | Equipamento p/ projecao de concreto,exclusive operador (cf) | H | 7.128 | 19.007.0017-D
30738 | Equipamento p/ projecao de concreto,exclusive operador (ci) | H | 4.4 | 19.007.0017-E
30739 | Bomba de argamassa (cp) | H | 49.3319 | 19.007.0025-C
30740 | Bomba de argamassa (ci) | H | 32.256 | 19.007.0025-E
30741 | Bate-estaca c/capacidade carga 20t (cp) | H | 80.6004 | 19.008.0001-C
30742 | Bate-estaca c/capacidade carga 20t (cf) | H | 55.0112 | 19.008.0001-D
30743 | Bate-estaca c/capacidade carga 20t (ci) | H | 49.6512 | 19.008.0001-E
30744 | Bate-estaca c/capacidade carga 60t (cp) | H | 131.9068 | 19.008.0002-C
30745 | Bate-estaca c/capacidade carga 60t (cf) | H | 86.4333 | 19.008.0002-D
30746 | Bate-estaca c/capacidade carga 60t (ci) | H | 77.9476 | 19.008.0002-E
30747 | Bate-estaca c/capacidade carga 80t (cp) | H | 190.7469 | 19.008.0003-C
30748 | Bate-estaca c/capacidade carga 80t (cf) | H | 126.6121 | 19.008.0003-D
30749 | Bate-estaca c/capacidade carga 80t (ci) | H | 114.4525 | 19.008.0003-E
30750 | Bate-estaca p/estacas moldadas no local,c/capacidade carga 160t (cp) | H | 235.4033 | 19.008.0004-C
30751 | Bate-estaca p/estacas moldadas no local,c/capacidade carga 160t (cf) | H | 137.873 | 19.008.0004-D
30752 | Bate-estaca p/estacas moldadas no local,c/capacidade carga 160t (ci) | H | 121.422 | 19.008.0004-E
30753 | Campanula p/tubulao de 2,5kg/cm2 (cp) | H | 14.1851 | 19.008.0010-C
30754 | Campanula p/tubulao de 2,5kg/cm2 (cf) | H | 9.0096 | 19.008.0010-E
30755 | Bomba centrifuga autoescorvante,para bombeamento de agua limpas ou sujas,vazaomaxima 60m3/h,exclusive operador (cp) | H | 3.5393 | 19.009.0001-C
30756 | Bomba centrifuga autoescorvante,para bombeamento de aguas limpas ou sujas,vazaomaxima de 60m3/h,exclusive operador | H | 0.2776 | 19.009.0001-E
30757 | Bomba centrifuga autoescorvante,motor agasolina,6,0cv (cp) | H | 10.6983 | 19.009.0002-C
30758 | Bomba centrifuga auto-escorvante,motor agasolina,6,0cv (ci) | H | 0.3356 | 19.009.0002-E
30759 | Bomba centrifuga auto-escorvante,motor agasolina,10,0cv (cp) | H | 15.9555 | 19.009.0004-C
30760 | Bomba centrifuga auto-escorvante,motor agasolina,10,0cv (ci) | H | 0.4294 | 19.009.0004-E
30761 | Bomba centrifuga auto-escorvante,motor agasolina,12,5cv (cp) | H | 21.0713 | 19.009.0005-C
30762 | Bomba centrifuga auto-escorvante,motor agasolina,12,5cv (ci) | H | 0.4622 | 19.009.0005-E
30763 | Bomba submersa eletr. de 5cv (cp) | H | 3.2753 | 19.009.0008-C
30764 | Bomba submersa eletr. de 5cv (ci) | H | 0.3617 | 19.009.0008-E
30765 | Bomba centrifuga submersivel,motor eletrico monofasico 4,0cv (cp) | H | 4.84 | 19.009.0010-C
30766 | Bomba centrifuga submersivel,motor eletrico monofasico 4,0cv (ci) | H | 0.8526 | 19.009.0010-E
30767 | Bomba centrifuga,motor a diesel 17cv(cp) | H | 45.4028 | 19.009.0011-C
30768 | Bomba centrifuga,motor a diesel 17cv(ci) | H | 3.1394 | 19.009.0011-E
30769 | Equipamenao man., bucket machine (cp) | H | 20.4957 | 19.010.0002-C
30770 | Equipamento man., bucket machine (cf) | H | 10.2391 | 19.010.0002-D
30771 | Equipamento man., bucket machine (ci) | H | 8.6206 | 19.010.0002-E
30793 | Escavadeira 0,38m3; diesel 84cv (cp) | H | 178.141 | 19.010.0015-C
30794 | Escavadeira 0,38m3; diesel 84cv (cf) | H | 103.694 | 19.010.0015-D
30795 | Escavadeira 0,38m3; diesel 84cv (ci) | H | 89.8017 | 19.010.0015-E
30796 | Escavadeira 0,57m3; diesel 84cv (cp) | H | 189.9471 | 19.010.0016-C
30797 | Escavadeira 0,57m3; diesel 84cv (cf) | H | 104.8746 | 19.010.0016-D
30798 | Escavadeira 0,57m3; diesel 84cv (ci) | H | 89.8017 | 19.010.0016-E
30799 | Escavadeira 0,76m3; diesel 84cv (cp) | H | 246.9901 | 19.010.0017-C
30800 | Escavadeira 0,76m3; diesel 84cv (cf) | H | 125.8026 | 19.010.0017-D
30801 | Escavadeira 0,76m3; diesel 84cv (ci) | H | 105.2181 | 19.010.0017-E
30802 | Escavadeira 0,96m3; diesel 84cv (cp) | H | 206.8425 | 19.010.0018-C
30803 | Escavadeira 0,96m3; diesel 84cv (cf) | H | 92.9252 | 19.010.0018-D
30804 | Escavadeira 0,96m3; diesel 84cv (ci) | H | 75.99 | 19.010.0018-E
30805 | Sewer jet | H | 190.4884 | 19.010.0020-C
30806 | Custo horario de equipamento hidrojato conjugado com succao atraves de vacuo,inclusive equipe de operacao. | H | 198.1699 | 19.010.0040-C
30807 | Compressor ar 170pcm 40cv (cp) | H | 62.287 | 19.011.0002-C
30808 | Compressor ar 170pcm 40cv (cf) | H | 12.4843 | 19.011.0002-D
30809 | Compressor ar 170pcm 40cv (ci) | H | 6.416 | 19.011.0002-E
30810 | Compressor ar 250pcm 77cv (cp) | H | 92.4202 | 19.011.0003-C
30811 | Compressor ar 250pcm 77cv (cf) | H | 18.9404 | 19.011.0003-D
30812 | Compressor ar 250pcm 77cv (ci) | H | 9.9472 | 19.011.0003-E
30813 | Compressor ar 335pcm 108cv (cp) | H | 98.8214 | 19.011.0004-C
30814 | Compressor ar 335pcm 108cv (cf) | H | 19.8895 | 19.011.0004-D
30815 | Compressor ar 335pcm 108cv (ci) | H | 10.264 | 19.011.0004-E
30816 | Compressor ar 668pcm 175cv (cp) | H | 149.4351 | 19.011.0005-C
30817 | Compressor ar 668pcm 175cv (cf) | H | 32.0303 | 19.011.0005-D
30818 | Compressor ar 668pcm 175cv (ci) | H | 17.6797 | 19.011.0005-E
30819 | Grupo gerador 145ow, 110v; 3,4hp (cp) | H | 7.8028 | 19.011.0006-C
30820 | Grupo gerador 145ow, 110v; 3,4hp (cf) | H | 0.8894 | 19.011.0006-D
30821 | Grupo gerador 145ow, 110v; 3,4hp (ci) | H | 0.1184 | 19.011.0006-E
30822 | Grupo gerador 60/66kva, 85cv (cp) | H | 65.0944 | 19.011.0007-C
30823 | Grupo gerador 60/66kva, 85cv (cf) | H | 10.9913 | 19.011.0007-D
30824 | Grupo gerador 60/66kva, 85cv (ci) | H | 4.708 | 19.011.0007-E
30825 | Grupo gerador 125/145kva, 165cv (cp) | H | 132.252 | 19.011.0009-C
30826 | Grupo gerador 125/145kva, 165cv (cf) | H | 17.9032 | 19.011.0009-D
30827 | Grupo gerador 125/145kva, 165cv (ci) | H | 4.9139 | 19.011.0009-E
30828 | Maquina solda eletr. 375a (cp) | H | 10.7224 | 19.011.0010-C
30829 | Maquina solda eletr. 375a (cf) | H | 1.3862 | 19.011.0010-D
30830 | Maquina solda eletr. 375a (ci) | H | 0.3402 | 19.011.0010-E
30831 | Maquina de solda, diesel 33cv (cp) | H | 48.2232 | 19.011.0011-C
30832 | Maquina de solda, diesel 33cv (cf) | H | 11.7117 | 19.011.0011-D
30833 | Maquina de solda, diesel 33cv (ci) | H | 7.252 | 19.011.0011-E
30834 | Equipamento de britagem 30m3/h (cp) | H | 835.3948 | 19.011.0013-C
30835 | Equipamento de britagem 30m3/h (cf) | H | 447.5688 | 19.011.0013-D
30836 | Equipamento de britagem 30m3/h (ci) | H | 366.2103 | 19.011.0013-E
30837 | Cilindro hidr. de 100t (cp) | H | 2.6299 | 19.011.0014-C
30838 | Cilindro hidr. de 100t (ci) | H | 2.1916 | 19.011.0014-E
30839 | Cilindro hidr. de 300t (cp) | H | 9.2607 | 19.011.0015-C
30840 | Cilindro hidr. de 300t (ci) | H | 7.7172 | 19.011.0015-E
30841 | Talha-guincho man. 1500kg (cp) | H | 0.2379 | 19.011.0016-C
30842 | Talha-guincho man. 1500kg (ci) | H | 0.2379 | 19.011.0016-E
30843 | Talha-guincho man. 4000kg (cp) | H | 1.0284 | 19.011.0017-C
30844 | Talha-guincho man. 4000kg (ci) | H | 1.0284 | 19.011.0017-E
30845 | Serra circ. motor 5cv (cp) | H | 3.0914 | 19.011.0018-C
30846 | Serra circ. motor 5cv (cf) | H | 0.4762 | 19.011.0018-D
30847 | Serra circ. motor 5cv (ci) | H | 0.1641 | 19.011.0018-E
30848 | Teodolito eletronico com precisao de 9s(cp) | H | 2.5528 | 19.011.0019-C
30849 | Teodolito eletronico com precisao de 9s(ci) | H | 1.7359 | 19.011.0019-E
30850 | Moto-serra gasolina (cp) | H | 4.3265 | 19.011.0025-C
30851 | Moto-serra gasolina (ci) | H | 0.0838 | 19.011.0025-E
30852 | Rocadeira costal motorizada (cp) | H | 4.6235 | 19.011.0030-C
30853 | Rocadeira costal motorizada (ci) | H | 0.2666 | 19.011.0030-E
30854 | Rotativa p/execucao pocos profundos (cp) | H | 315.1872 | 19.011.0040-C
30855 | Rotativa p/execucao pocos profundos (cf) | H | 177.9856 | 19.011.0040-D
30856 | Rotativa p/execucao pocos profundos (ci) | H | 160.5941 | 19.011.0040-E
30857 | Retificador solda eletrica de 430a (cp) | H | 16.2016 | 19.011.0045-C
30858 | Retificador solda eletrica de 430a (ci) | H | 0.1562 | 19.011.0045-E
30859 | Equipamento c/circuito fechado de televisao (cp) | H | 79.7823 | 19.011.0050-C
30860 | Equipamento c/circuito fechado de televisao (ci) | H | 36.5948 | 19.011.0050-E
30861 | Aterro compact. mec.-rodoviario | M3 | 1.6782 | 20.004.0033-B
30862 | Base estabiliz. s/mist.mat.aasho interm. | M3 | 9.4191 | 20.005.0002-B
30863 | Base estabiliz. s/mist.mat.aasho modif. | M3 | 10.3404 | 20.005.0003-B
30864 | Imprimacao base de pavim., der-rj | M2 | 0.3413 | 20.009.0001-B
30865 | Pintura de ligacao excl. mat. (der-rj) | M2 | 0.2245 | 20.009.0002-B
30866 | Britagem de rocha | M3 | 51.4642 | 20.090.0001-B
30867 | Extracao rocha | M3 | 18.1446 | 20.090.0005-B
30868 | Extracao areia de rio, dragagem | M3 | 5.9478 | 20.091.0001-B
30869 | Barreira pre-mold. ext., concr. arm. | M | 340.0151 | 20.175.0002-B
30870 | Protecao escor. p/ lateral de pista | UN | 5461.727 | 20.181.0005-B
30871 | Protecao escor. p/ centro de pista | UN | 7139.263 | 20.181.0006-B
30872 | Protecao p/ veiculos em vergalhoes | M2 | 21.1765 | 20.183.0001-B
30873 | Taco em canela 2,5 x 10 x 10cm | UN | 0.5523 | 54.001.0007-B
30874 | Aco ca-50 diam. 5/8" a 1" (media) | KG | 3.7966 | 54.001.0010-B
30875 | Aco ca-50,diametro de 32mm (1.1/4"),media | KG | 3.7966 | 54.001.0011-B
30876 | Aco ca-50b, diam. de 1/4" e 1/2" (media) | KG | 4.195 | 54.001.0013-B
30877 | Preparo chapa aco 16 p/placa sinalizacaovertical,incl.cortetratamento desengordurante e forn.da chapa | M2 | 77.4241 | 54.001.0069-B
30878 | Pintura a pistola s/placa aco 16,c/primer sint.surface sint.esmalte sint.c/tantas demaos necessarias ao seu bom acab. | M2 | 13.1597 | 54.001.0070-B
30879 | Revest. de placas de aco p/sinalizacao vertical c/pelicula refletiva grau tecnico e pelicula p/legenda.forn.e coloc. | M2 | 201.0335 | 54.001.0071-B
30880 | Montagem placa aco p/sinalizacao vert.poste concr.armado incl.fix.castanhas duplas,fita arquiar/parafusos.forn.e coloc. | M2 | 22.0371 | 54.001.0073-B
30881 | Peca macaranduba de 3"x3" para fix.das placas de sinalizacao vertical (1 ou 2 postes de madeira) | M2 | 57.5949 | 54.001.0074-B
30882 | Fixacao de placa de sinalizacao de rodovias c/parafuso 5/16"x4",fixada em 1 ou 2postes,incl.pint.forn.e coloc. | M2 | 31.2041 | 54.001.0077-B
30883 | Revest.placas aco p/sinaliz.vert.c/pelicula refl.grau tecnico,grau alta intensidade/pelicula p/legenda.forn.e aplic. | M2 | 209.7801 | 54.001.0081-B
30884 | Revestimentos placas aco p/sinalizacao vert.c/pelicula refl.grau tecnico,grau diamante/pelicula p/legenda.forn.e aplic. | M2 | 209.0318 | 54.001.0082-B
30885 | Formas madeira p/moldagem, incl. escor. | M2 | 66.0706 | 54.001.0100-B
30886 | Vac-all aspiradora mec.armazenagem 8,6m3 | UN | 947212.4325 | 54.001.0104-B
30887 | Wagon drill. | UN | 31176.9139 | 54.001.0117-B
30889 | Usina de solos capacidade 540t/h,motor 100cv | UN | 839624.1644 | 54.001.0126-B
30890 | Escavadeira de esteira clam-shell,0,38m3 | UN | 722646.3316 | 54.001.0127-B
30891 | Escavadeira de esteira clam-shell,0,57m3 | UN | 722646.3316 | 54.001.0128-B
30892 | Escavadeira de esteira dragline, 0,76m3. | UN | 915351.629 | 54.001.0129-B
30893 | Arruela borr.p/flange 350mm. | UN | 24.5366 | 54.001.0132-B
30894 | Arruela borr.p/flange 400mm. | UN | 26.9509 | 54.001.0133-B
30895 | Arruela borr.p/flange 500mm. | UN | 28.0938 | 54.001.0134-B
30896 | Arruela borr.p/flange 600mm. | UN | 32.2049 | 54.001.0135-B
30897 | Arruela borr.p/flange 700mm. | UN | 32.872 | 54.001.0136-B
30898 | Arruela borr.p/flange 800mm. | UN | 39.529 | 54.001.0137-B
30899 | Arruela borr.p/flange 900mm. | UN | 43.0664 | 54.001.0138-B
30900 | Arruela borr.p/flange 1000mm. | UN | 50.7638 | 54.001.0139-B
30901 | Arruela borr.p/flange 1200mm. | UN | 56.382 | 54.001.0140-B
30902 | Parafuso p/flange 24x100mm. | UN | 6.9242 | 54.001.0141-B
30903 | Parafuso p/flange 27x120mm. | UN | 9.4055 | 54.001.0142-B
30904 | Parafuso p/flange 30x130mm. | UN | 21.2923 | 54.001.0143-B
30905 | Parafuso p/flange 33x130mm. | UN | 24.8121 | 54.001.0144-B
30906 | Parafuso p/flange 36x140mm. | UN | 31.8516 | 54.001.0145-B
30907 | Parafuso p/flange 39x150mm. | UN | 38.8915 | 54.001.0146-B
30908 | Parafuso p/flange 45x180mm. | UN | 67.1658 | 54.001.0147-B
30909 | Arruela borracha para flange 450mm. | UN | 27.5124 | 54.001.0150-B
30910 | Arruela de borracha para flange 1400mm | UN | 62.5846 | 54.001.0151-B
30911 | Arruela de borracha para flange 1500mm | UN | 69.4681 | 54.001.0152-B
30912 | Desgaste de dentes e porta dentes | UN | 4.1259 | 54.001.0154-B
30913 | Tela de arame galvanizado,revestido empvc,fio nº 12 de 75mm | M2 | 20.8505 | 54.001.0160-B
30914 | Pinus, peca 1 x 7cm | M | 0.615 | 55.001.0010-B
30915 | Pinus, peca 2,5 x 5cm | M | 0.8537 | 55.001.0011-B
30916 | Pinus, peca 2,5 x 10cm | M | 1.7445 | 55.001.0012-B
30917 | Peca de pinus, p/m3 | M3 | 611.007 | 55.001.0013-B
30918 | Custo hora p/escav.,concretagem e posicionamento da gaiola de parede diafragma | H | 1334.6335 | 55.010.0001-B
30919 | Tubo concr.diam.de 500mm,incl.forn. | M | 123.9175 | 55.010.0003-B
30920 | Limpeza manual de galeria circ. | UN | 77.4972 | 55.019.0010-B
30921 | Composicao basica-ensaio de laboratorio | UN | 104.663 | 55.100.0002-B
30922 | Perfuracao manual, producao media 2,0m/h | H | 63.369 | 55.100.0003-B
30923 | Perfuracao manual, producao media brutaem torno de 0,50m/h | H | 64.408 | 55.100.0004-B
30924 | Custo horario produtivo - diamante | H | 340.9585 | 55.100.0005-B
30925 | Levantamento poligonal em ter. de orografia acidentada, veg. e edif. densas | M2 | 1576.463 | 55.100.0006-B
30926 | Fase de campo p/locacao de estradas c/orografia nao acidentada e veg. leve | KM | 7534.969 | 55.100.0017-B
30927 | Nivel de eixo-estrada em ter. de orografia nao acidentada e veg. densa | KM | 313.9445 | 55.100.0019-B
30928 | Nivel off-sets em ter. de orografia naoacidentada e veg. leve | KM | 747.9301 | 55.100.0023-B
30929 | Levantamento de secao de estrada em ter.de orografia nao acidentada e veg. leve | KM | 667.9511 | 55.100.0027-B
30930 | Locacao de off-set em ter. de orografianao acidentada e veg. densa | KM | 370.7629 | 55.100.0029-B
30931 | Fase de escritorio p/locomocao de estradas c/orografia nao acidentada | KM | 1052.4426 | 55.100.0031-B
30932 | Custo hora produtivo - widia solo | H | 189.5907 | 55.100.0032-B
30933 | Custo hora produtivo - widia alt. | H | 197.1696 | 55.100.0033-B
30934 | Custo hora produtivo - widia rocha | H | 176.6398 | 55.100.0034-B
30935 | Custo hora produtivo de percussao | H | 102.7157 | 55.100.0035-B
30936 | Custo horario produtivo p/perf. c/equip.tipo wagon drill, incl.equipe e mat. | H | 201.7779 | 55.100.0036-B
30937 | Custo horario improdutivo - wagon drill | H | 103.9484 | 55.100.0037-B
30938 | Custo horario produtivo p/perf. c/equip.tipo roc-600, incl. equipe e mat. | H | 374.0005 | 55.100.0038-B
30939 | Custo improdutivo - wagon drill | H | 129.1827 | 55.100.0039-B
30940 | Janela correr c/2 folhas, de 150 x 150 x3,5cm | UN | 1176.1365 | 55.100.0046-B
30941 | Janela correr c/ 4 folhas, de 200 x 150x 3,5cm | UN | 1553.5065 | 55.100.0047-B
30942 | Janela guilhotina de cedro, de 100 x 150x 3cm | UN | 717.003 | 55.100.0048-B
30943 | Janela guilhotina de cedro, de 120 x 150x 3cm | UN | 861.6615 | 55.100.0049-B
30944 | Janela guilhotina de cedro, de 150 x 150x 3cm | UN | 1088.0835 | 55.100.0050-B
30945 | Porta frisos, de 80 x 210 x3,5cm | UN | 526.05 | 55.100.0051-B
30946 | Equipamento rotativo de desobstrucao degalerias, tipo bucket machine, consid. apenas a manutencao e mat. de oper. (cp) | H | 8.5856 | 55.100.0052-B
30947 | Corte e remocao do pav.,apicoamento da laje,formas e concretagem dos bercos c/concr.fck>=25mpa - 24h, utiliz. grauth | M | 277.23 | 55.100.0056-B
30948 | Valor p/custo de materia prima nacional | UN | 506.5621 | 55.100.0058-B
30949 | Hora produtiva (cp) de chassis de caminhao 7,5t, c/motorista | H | 119.1484 | 55.100.0059-B
30950 | Hora improdutiva c/motor funcionando (cf) de chassis de caminhao 7,5t, c/motorista | H | 51.7879 | 55.100.0060-B
30951 | Hora improdutiva c/motor parado (ci) dechassis de caminhao 7,5t, c/motorista | H | 43.5243 | 55.100.0061-B
30952 | Tela galvanizada 7,5cm | M2 | 17.49 | 55.100.0063-B
30953 | Arame galv. nº 10 | KG | 5.9584 | 55.100.0064-B
30954 | Sismografo,controle de barulho,controlede particulas, controle de gases | UN | 2.373 | 55.100.0065-B
30955 | Sinalizacao, limp. e conservacao da areaadjacente, colurb, seguros, telas, lonas, cordas, paiois, mangueiras, etc | UN | 1709.4233 | 55.100.0067-B
30956 | Perfil "h" de aco carbono, p/usos gerais,padrao americano, compr.usual, preco deusina, de 6"x6". forn. | KG | 2.298 | 55.100.0068-B
30957 | Perfil "u" de aco carbono, p/usos gerais, padrao americano, compr. usual, precode usina, de 6"x2". forn. | KG | 2.239 | 55.100.0069-B
30958 | Barra chata de aco carbono, p/usos gerais, padrao americano, fabricacao usual, preco de usina, de 5" x 1/2". forn. | KG | 2.073 | 55.100.0070-B
30959 | Implantacao de placas de sinalizacao vertical em rodoviais, incl.transp.,c/motorista,p/duas castanhas. | M2 | 31.3212 | 55.100.0071-B
30960 | Implantacao de placas de sinalizacao vertical em rodovias,incl.transp.c/motorista,p/um ou dois postes de madeira de lei | M2 | 44.3719 | 55.100.0072-B
30961 | Usinagem de brita para obtensao de britagraduada sendo o preco referido ao m3 brita grad. compartada | M3 | 3.4633 | 58.002.0138-B
30962 | Forma metalica p/concreto,c/fornecimento,confeccao,montagem e desmontagem com 25vezes utilizacao,enclus.escoramento | M2 | 28.8475 | 58.002.0150-B
30963 | Meio fio de conc. simples(fck-15 mpa), moldado no local, tipo der-rj, med. 0,15mbase, alt. 0,30m. forn.,escav.e reater. | M | 48.6114 | 58.002.0155-B
30964 | Aluguel horario produtivo de lama asfaltica compreendendo apenas depreciacao, juros e manutencao (exclusive operacao) | H | 113.6851 | 58.002.0304-B
30965 | Distanciometro eletronico acoplado a teodolito | H | 7.6584 | 58.002.0306-B
30966 | Nivel wild-na-z | H | 0.8424 | 58.002.0307-B
30967 | Forn. e coloc. em encosta de marcos topograficos de concreto com pino de referencia de latao | UN | 56.754 | 58.002.0313-B
30968 | Base de brita corrida, inclusive fornecimento dos materiais, medida apos a compactacao | M3 | 67.7667 | 58.002.0315-B
30969 | Revestimento do concreto betuminoso usinado a quente com 5cm de espessura excluido o transporte da usina para a pista | M2 | 31.6089 | 58.002.0316-B
30970 | Regularizacao de sub-leito de acordo como der-rj exclusive transporte e escavacao de corretivos | M2 | 1.1907 | 58.002.0318-B
30971 | Imprimacao base de pavimentacao de acordo com as instrucoes para execucao do der-rj | M2 | 5.7928 | 58.002.0319-B
30972 | Pavimentacao com paralelepipedos sendo rejuntamento com betume e cascalinho | M2 | 84.3232 | 58.002.0322-B
30973 | Capa selante c/aplicacao asfalto niproporcao 1,1 a 1,4 litros/m2, distribuicao agregados (5 a 15kg/m2) compact-rolo | M2 | 3.6379 | 58.002.0325-B
30974 | Pintura de ligacao de acordo com as instrucoes para execucao do der-rj | M2 | 1.2328 | 58.002.0326-B
30975 | Meio-fio reto de concreto simples(fck=15mpa) de 0,15m na base 0,45m de altura rejunt.argam.cim.ar.1:3,5 | M | 71.2508 | 58.002.0327-B
30976 | Meio-fio de concreto simples(fck=13,5mpa) tipo der-rj, 0,15m base 0,30m altura rejuntamento cim. areia 1:3,5 | M | 48.6993 | 58.002.0328-B
30977 | Custo produtivo de paralisacao, desloc.ou inst. de equipamento de sondagem a percussao, inc. o equip. e a equipe a disp. | H | 84.4607 | 58.002.0329-B
30978 | Custo improdutivo paralisacao,deslocamentos/instalacao de equipam.sondagem rotativa c/equipamento/equipe operacao | H | 91.1244 | 58.002.0330-B
30979 | Moldagem e coleta corpo de prova de concreto, exec.por fir | UN | 41.1197 | 58.002.0331-B
30980 | Moldagem e coleta corpo de prova de concreto, considerando o transporte para umadistancia de ate 100km | UN | 65.631 | 58.002.0332-B
30981 | Moldagem e coleta de corpo de prova de concreto executado por firma especializada com transporte ate 250km | UN | 140.0403 | 58.002.0333-B
30982 | Confeccao de rampa de terra para subidae descida de equipamento presado em carreta | UN | 31.9637 | 58.002.0336-B
30983 | Revestimento tipo lama asfaltica fina conforme instrucao der-rj,exclusive fornecimento e transporte materiais | M2 | 2.4544 | 58.002.0337-B
30984 | Barra aco ca-25 redonda sem saliencia oumossa, diametro de 6,3mm a 8,0mm (1/4 a5/16) | KG | 4.5849 | 58.002.0339-B
30985 | Limpeza superficie metalica,em pontes,viadutos ou estrutura semelhante,utiliz.lixadeira/raspadeira,producao de 280m2/m | M2 | 28.842 | 58.002.0343-B
30986 | Assentamento de tubulacao de chapa de aco de 1/4" espessura com 6,00m de comprimento,400mm diametro,solda,exclus.tubos | M | 63.1308 | 58.002.0350-B
30987 | Tubo ca-1 conc.arm.p/galerias aguas pluviais com 1,00m diam.forn.mat.c/cim/areia1:4. fornec.e assentam. | M | 464.0158 | 58.002.0352-B
30989 | Cravacao de perfil de aco i de 10" e 12" | M | 70.034 | 58.002.0355-B
30991 | Cravacao de estaca de eucalipto com diametro 25cm,exclusive estaca | M | 61.0974 | 58.002.0357-B
30993 | Perfuracao rotativa com coroa de widia em solo,diametro,nx,horizontal,inclusivedeslocamento e instalacoes | M | 118.5505 | 58.002.0376-B
30994 | Tubo concreto simples classe c-1 p/coletor aguas pluviais de 0,40m diametro inclus.forn.mat.cim/areia 1:4.forn.e assent. | M | 92.8805 | 58.002.0400-B
30995 | Tubo concreto simples c-1 p/aguas pluviais de 0,60m, diametro c/fornec.materiaisp/rejuntam.forn. e assentam. | M | 160.0206 | 58.002.0401-B
30996 | Tubo ca-1 conc.armado p/galeriais aguaspluviais c/0,80m diam. forn.materiais com areia+cimento 1:4.fornec.e assentam. | M | 271.2756 | 58.002.0402-B
30997 | Caibro 2" x 3" | M | 7.5677 | 58.002.0407-B
30998 | Taco de alvenaria (2,5 x 10 x 20)cm | UN | 1.1046 | 58.002.0412-B
31000 | Pintura interna/externa sobre ferro c/tinta alquidica esmalt.brilh.equiv.lagoline,incl.limp.lixam.aplic.zarcao 2 demaos | M2 | 20.2334 | 58.002.0425-B
31001 | Macaranduba aparelhada 3" x 9" | M | 45.36 | 58.002.0428-B
31002 | Macaranduba aparelhada 1,5 x 4,0cm | M | 2.16 | 58.002.0429-B
31003 | Macaranduba aparelhada 2,0 x 10,0cm | M | 12.144 | 58.002.0430-B
31004 | Macaranduba aparelhada 1.1/2" x 3" | M | 6.828 | 58.002.0431-B
31005 | Macaranduba aparelhada 3" x 12" | M | 52.68 | 58.002.0432-B
31006 | Macaranduba aparelhada 3" x 3" | M | 12 | 58.002.0433-B
31007 | Macaranduba aparelhada 3" x 4.1/2" | M | 19.56 | 58.002.0434-B
31008 | Macaranduba aparelhada 3" x 6" | M | 27.156 | 58.002.0435-B
31009 | Macaranduba aparelhada 2" x 3" | M | 9.0812 | 58.002.0436-B
EVE000050 | 3% incidente sobre mao de obra direta com Encargos Sociais para cobrir despesas relativa a equipamen | % | 0
EVE000100 | 5% incidente sobre mao de obra de operacao com Encargos Sociais para cobrir despesas de EPI e de ope | % | 0
EVE000150 | Despesas diversas para cobrir despesas de escritorio (materiais, instrumentos, equipamentos, softwar | h | 68.69
EVE000190 | Montagem / Desmontagem de elevador de obra - equivalente em hora de Ajudante ao elementar MOI000050 | h | 14.53
EVE000200 | Perda em areia grossa - 3% - equivalente ao elementar MAT006100 | m3 | 64.2
EVE000250 | Perda em areia grossa - 5% - equivalente ao elementar MAT006100 | m3 | 64.2
EVE000300 | Perda em brita 0 - 3% - equivalente ao elementar MAT018450 | m3 | 99.3
EVE000350 | Perda em brita 0 - 5% - equivalente ao elementar MAT018450 | m3 | 99.3
EVE000400 | Perda em brita 1 - 3% - equivalente ao elementar MAT018500 | m3 | 88.74
EVE000450 | Perda em brita 1 - 5% - equivalente ao elementar MAT018500 | m3 | 88.74
EVE000500 | Perda em brita 2 - 3% - equivalente ao elementar MAT018550 | m3 | 89.18
EVE000550 | Perda em brita 2 - 5% - equivalente ao elementar MAT018550 | m3 | 89.18
EVE000600 | Perda em cal hidratada - 5% - equivalente ao elementar MAT026700 | Kg | 0.33
EVE000650 | Perda em cimento branco - 5% - equivalente ao elementar MAT033600 | Kg | 1.62
EVE000700 | Perda em cimento CP-32 - 5% - equivalente ao elementar MAT033700 | Kg | 0.34
EVE000750 | Perda em Gesso estuque - 5% - equivalente ao elementar MAT064000 | Kg | 1.15
EVE000800 | Perda em perfil de aco carbono tipo "H", de 6"x6" - 5% - equivalente ao elementar MAT095450 | Kg | 4.8
EVE000850 | Perda em perfil de aco tipo Trilho TR-37 ou similar, usado - 5% - equivalente ao elementar MAT141550 | Kg | 3
EVE000900 | Perda em po-de-pedra - 3% - equivalente ao elementar MAT105050 | m3 | 53.23
EVE000950 | Perda em saibro - 5% - equivalente ao elementar MAT123450 | m3 | 55.43
EVE001000 | Perda em terra preta para emboco - 5% - equivalente ao elementar MAT135650 | m3 | 68.5
EVE001050 | Perda em tirante - 10% (sobre o aco CA-50, 25mm) - equivalente ao elementar MAT000950 | Kg | 2.61
EVE001100 | Perda em tirante - 10% (sobre o aco CA-50, 32mm) - equivalente ao elementar MAT001000 | Kg | 2.59
EVE900150 | Despesas diversas para cobrir despesas de escritorio (materiais, instrumentos, equipamentos, softwar | h | 58.92
IEQ000023 | Aerador mecanico superficial de 3,0CV, de fluxo descendente, alta rotacao, para saneamento | un | 8625
IEQ000026 | Aerador mecanico superficial de 15,0CV, de fluxo descendente, alta rotacao, para saneamento | un | 14697
IEQ000029 | Aerador mecanico superficial de 25,0CV, de fluxo descendente, alta rotacao, para saneamento | un | 18446
IEQ000032 | Aerador mecanico superficial de 30,0CV, de fluxo descendente, alta rotacao, para saneamento | un | 21390
IEQ000050 | Amperimetro de (96x96)mm, escala de 0 a 500A | un | 121
IEQ000100 | Andaime suspenso tipo leve, com 3m de extensao, com 2 guinchos e altura de 45m, aluguel | mês | 300
IEQ000150 | Andaime suspenso tipo pesado, com extensao de 2m, com 4 guinchos e altura de 30m, aluguel | mês | 34
IEQ000200 | Aquecedor eletrico, automatico, capacidade 200 litros | un | 2084.78
IEQ000250 | Ar condicionado, de 7500BTU's | un | 731.79
IEQ000300 | Ar condicionado, de 21000BTU's | un | 2180
IEQ000350 | Balanca, com indicador eletronico, modelo 810-RP, plataforma de (18x3)m, braco registrador para capa | un | 56500
IEQ000400 | Bancada de serra, completa, com chave liga/desliga, regulagem de corte horizontal/vertical, coifa de | un | 3279.52
IEQ000430 | Aluguel de banheiro quimico - Modelo luxo, iincluindo transporte de ida e volta, manutencao e higien | un.mês | 980
IEQ000450 | Bate Estacas de queda simples, sobre rolos, motor a diesel, com martelo de 0,6 a 0,8t | un | 138000
IEQ000500 | Bate Estacas de queda simples, sobre rolos, motor a diesel, com martelo de 1,5 a 2,2t | un | 172000
IEQ000550 | Bate Estacas de queda simples, sobre rolos, motor a diesel, com martelo de 2,5 a 3t | un | 207000
IEQ000600 | Bate Estacas tipo Franki ou similar, para pilao ate 4,2t ou martelo retangular ate 2,5t, torre 17m | un | 550000
IEQ000650 | Bate Estacas tipo Franki ou similar, para estaca ate 600mm de diametro, para pilao ate 4,2t ou marte | un | 890000
IEQ000700 | Betoneira para 320l de mistura seca, sem carregamento mecanico e tambor reversivel, com motor eletri | un | 2490.13
IEQ000750 | Betoneira para 320l de mistura seca, sem carregamento mecanico e tambor reversivel, com motor a gaso | un | 4207
IEQ000800 | Betoneira com capacidade de 580l, carregador e motor eletrico WEG 7,5CV, 4 polos, 220/380V, sem caix | un | 15514.81
IEQ000900 | Bomba de alta pressao, motor eletrico, modelo P5M ou similar, aluguel | dia | 391
IEQ000950 | Bomba de eixo vertical, trifasica, 220/380V, com motor eletrico potencia de 1CV, tubo de elevacao co | un | 1696.73
IEQ001000 | Bomba eletrica, modelo J-6 ou similar, aluguel | dia | 240
IEQ001050 | Bomba hidraulica centrifuga, trifasica, 220/380V, com motor eletrico potencia de 3/4CV, modelo D.520 | un | 680
IEQ001100 | Bomba hidraulica centrifuga, trifasica, com motor eletrico 220/380V, com potencia de 15CV, modelo D. | un | 3950
IEQ001150 | Bomba hidraulica centrifuga, trifasica, 220/380V, com motor eletrico potencia de 25CV, vazao de 40m3 | un | 7834
IEQ001200 | Bomba hidraulica, centrifuga, motor eletrico trifasico 220/380V, com potencia de 0,5CV, modelo XD2, | un | 425.88
IEQ001250 | Bomba hidraulica, centrifuga, motor eletrico trifasico 220/380V, com potencia de 1CV, modelo 250RS, | un | 1112
IEQ001300 | Bomba hidraulica, centrifuga, motor eletrico trifasico 220/380V, com potencia de 3CV, modelo DB7-C, | un | 1140
IEQ001350 | Bomba hidraulica, centrifuga, motor eletrico trifasico 220/380V, com potencia de 7,5CV, modelo DS9, | un | 2823
IEQ001400 | Bomba hidraulica centrifuga, trifasica, motor eletrico 220/380V, com potencia de 5CV, com succao de | un | 1998.05
IEQ001450 | Bomba hidraulica submersivel, monofasica, 220/380V, motor eletrico com potencia de 1CV, modelo UNI 5 | un | 3312
IEQ001500 | Bomba hidraulica centrifuga, 220V, motor eletrico, potencia de 2CV | un | 917
IEQ001550 | Bomba hidraulica centrifuga submersivel, trifasica, de 220V, saida de 2", motor eletrico potencia de | un | 2510.67
IEQ001600 | Bomba hidraulica submersivel, trifasica, de 220/380V, motor eletrico com potencia de 2CV, modelo UNI | un | 5567.1
IEQ001650 | Bomba hidraulica submersivel, trifasica, 220/380V, com motor eletrico potencia de 2,4CV, modelo ASI- | un | 2185
IEQ001700 | Bomba hidraulica submersivel, trifasica, de 220/380V, com motor eletrico potencia de 3,5CV, modelo A | un | 5731.93
IEQ001750 | Bomba hidraulica, submersivel, motor eletrico trifasico 220/380V, com potencia de: 4,2CV, modelo P30 | un | 9018.45
IEQ001800 | Bomba hidraulica submersivel, trifasica, 220/380V, com motor eletrico potencia de 8CV, ABS ou simila | un | 19320
IEQ001850 | Bomba hidraulica submersivel, trifasica, motor eletrico com potencia de 1,5CV, 220/380V, para tubula | un | 11896.5
IEQ001900 | Bomba hidraulica submersivel, trifasica, motor eletrico com potencia de 2CV, 220/380V, para tubulaca | un | 6984.29
IEQ001950 | Bomba hidraulica submersivel, trifasica, motor eletrico com potencia de 3,8CV, 220/380V, para tubula | un | 16120
IEQ002000 | Bomba hidraulica submersivel, trifasica, motor eletrico com potencia de 6CV, 220/380V, para tubulaca | un | 7955
IEQ002050 | Bomba hidraulica submersivel, trifasica, motor eletrico com potencia de 6CV, 220/380V, para tubulaca | un | 7955
IEQ002100 | Bomba hidraulica centrifuga submersivel, motor eletrico potencia de 6CV, modelo B-2102, Flight ou si | un | 17870.69
IEQ002150 | Bomba hidraulica, submersivel, motor eletrico trifasico 220/380V, com potencia de: 6,3CV, modelo P40 | un | 12450.9
IEQ002200 | Bomba hidraulica submersivel, trifasica, motor eletrico com potencia de 9CV, 220/380V, para tubulaca | un | 9673.4
IEQ002250 | Bomba hidraulica submersivel, trifasica, motor eletrico com potencia de 15CV, 220/380V, para tubulac | un | 20650
IEQ002300 | Bomba hidraulica submersivel, trifasica, motor eletrico com potencia de 15CV, 220/380V, para tubulac | un | 21550
IEQ002350 | Bomba centrifuga, com motor eletrico, potencia de 10CV | un | 4294.94
IEQ002400 | Bomba hidraulica submersivel, trifasica, 220/380V, motor eletrico de potencia de 31CV, 3450RPM, 60Hz | un | 66000
IEQ002451 | Bomba de injecao de calda de cimento, eletrica, capacidade 60l/min, pressao ate 100 kg/cm2, motor de | cj | 90888.6
IEQ002500 | Bomba injetora manual, equipada com unidade bombeadora KK-139, incluindo tanque para calda de ciment | dia | 100
IEQ002550 | Bomba manual, modelo P-1, Stup ou similar, aluguel | dia | 90
IEQ002600 | Bomba - Moto Bomba, auto escorvante, com motor a gasolina de 4CV, bocal de succao de 2" e recalque d | un | 1589.98
IEQ002650 | Bomba - Moto Bomba sobre base fixa, para altura manometrica total de 47m, com vazao de 10m3/h e com | un | 2249
IEQ002700 | Bomba - Moto Bomba, auto-escorvante, com succao e recalque de 3", vazao de 1000l/min, 28MCA, motor a | un | 2065
IEQ002750 | Bomba hidraulica submersivel trifasica, para aguas residuais, motor 3,0KW a 3430 rpm, grau de protec | un | 8525.16
IEQ002800 | Bomba submersivel, trifasica, 4 polos, com curva 483, de 220, 380 ou 440V, 60Hz, potencia de 7,5Kw, | un | 18797.63
IEQ002850 | Bomba Triplex MT-100, com motor diesel, potencia de 12CV, vazao de 122 l/min, pressao de 40 Kgf/cm2, | un | 35351
IEQ002900 | Bote inflavel desmontavel, com 02 remos, capacidade para 02 pessoas, comprimento de 2m e largura de | un | 5030
IEQ002920 | Cabine auxiliar para 4 passageiros confeccionada em fibra de vidro com banco alcochoado, porta later | un | 10200
IEQ002925 | Cabine auxiliar para 8 passageiros confeccionada em fibra de vidro com banco alcochoado, porta later | un | 16999.5
IEQ002950 | Cacamba basculante em aco, com capacidade de 5m3, para caminhao F-12000 | un | 20900
IEQ003000 | Cacamba basculante em aco, com capacidade de 7m3, para caminhao F-14000 | un | 25000
IEQ003050 | Cacamba basculante em aco, com capacidade de 8 a 10m3 | un | 32400
IEQ003100 | Cacamba basculante em aco, com capacidade de 10 a 12m3 | un | 35664.9
IEQ003150 | Cacamba de aco com 5m3, para retirada de entulho, inclusive transporte e descarga, aluguel | un | 250
IEQ003160 | Caixa de ferramentas de aco completa - equivalente ao elementar MAT011200 | Kg | 3.45
IEQ003201 | Camara de descompressao para tubulao - pressao ate 2,5Kg/cm2 - equivalente ao elementar MAT029850 | Kg | 4.09
IEQ003250 | Caminhao de Micro Revestimento Asfaltico a Frio, equipado com usina, capacidade de 8m3, modelo MICRO | h | 167.48
IEQ003300 | Caminhao, motor diesel de 162CV, Ford Cargo 1317 ou similar | un | 95511
IEQ003350 | Caminhao, Catalogo WK-22 (para 3o eixo), motor diesel de 208CV, Ford Cargo 1721 ou similar | un | 185000
IEQ003400 | Caminhao, Catalogo WL-23 (para 3o eixo), motor diesel de 218CV, Ford Cargo 1722 ou similar | un | 218500
IEQ003450 | Caminhao, tracado 6x4, Catalogo WQ-33, motor diesel de 218CV, Ford Cargo 2622 ou similar | un | 240000
IEQ003500 | Caminhao, com cesta para 2 pessoas, alcance de 12m, Munck, aluguel | h | 102.5
IEQ003550 | Caminhao, com capacidade para 3,5t, Ford F-350 ou similar | un | 121245
IEQ003600 | Caminhao, com capacidade para 3,5t, Ford F-4000 ou similar | un | 137445
IEQ003625 | Caminhao, com capacidade para 4t, motor diesel de 150CV, VW-8150E ou similar | un | 143000
IEQ003700 | Caminhao, motor diesel de 208CV, Ford F-14000 ou similar | un | 191500
IEQ003801 | Campanula para tubulao - pressao ate 2,5Kg/cm2 - equivalente ao elementar MAT029850 | Kg | 4.09
IEQ003850 | Carreta para perfuracao, sobre esteiras, modelo ROC-442, Atlas Copco ou similar | un | 116000
IEQ003900 | Carreta transportadora para Rolo Compactador LR-95 | un | 33900
IEQ003950 | Carroceria tipo furgao bau, medindo 2,20m largura, 2m de altura e 3,359m de comprimento, com isolame | un | 18000
IEQ004001 | Carroceria carga seca em madeira, aberta, para caminhao Ford Cargo 1317 | un | 12705
IEQ004050 | Carroceria carga seca em madeira, aberta, para caminhao F-4000 | un | 7835
IEQ004075 | Carroceria composta de dianteira com bau de aluminio e traseira aberta em madeira, para transporte d | un | 14600
IEQ004100 | Carroceria pipa para agua, capacidade de 6000l, com moto bomba e barra de irrigacao, para caminhao | un | 43000
IEQ004150 | Carroceria pipa para agua, capacidade de 10.000l, com moto bomba e mangote com 50m, para caminhao F- | un | 54700
IEQ004200 | Chassis Scania T 114 GA 4x2 NZ, de 330CV ou similar, extensivel ate 21m | un | 369600
IEQ004250 | Coleta e transporte de residuos em cacamba estacionaria "Roll-On/Roll-Off", aberta, com capacidade a | un | 1433
IEQ004300 | Combinado Vacuo/hidrojato com tanque de agua e residuos de 8000l, mangueira de alta pressao e mangot | un | 310000
IEQ004351 | Compactador pe-de-carneiro, rebocavel, 2t/6t, com 2 tambores - equivalente 6t do elementar MAT029950 | Kg | 3.91
IEQ004400 | Compactador Vibratorio, VAP-55, com capacidade de 6/7t | un | 223000
IEQ004450 | Compressor de ar, tipo rotativo, potencia de 270HP, com parafusos, descarga livre efetiva de 747pcm, | un | 355689.6
IEQ004500 | Compressor de ar estacionario, modelo GA-90-100 AP, Atlas Copco ou similar | un | 110778
IEQ004550 | Compressor de ar, rebocavel, modelo XAS-96MWD, descarga livre de 200 PCM, motor de 79CV, Atlas Copco | un | 95779.04
IEQ004600 | Compressor de ar, rebocavel, modelo XAS-136MWD, descarga livre de 295 PCM, motor de 79CV, Atlas Copc | un | 124340.16
IEQ004650 | Compressor de ar, rebocavel, modelo XAS-186MWD, descarga livre de 400 PCM, motor de 121CV, Atlas Cop | un | 140551
IEQ004700 | Condicionador de ar, 9.000 btu, quente / frio, controle remoto total sem fio, mostrador digital, inc | un | 1274
IEQ004750 | Condicionador de ar, 12.000 btu, quente / frio, controle remoto total sem fio, mostrador digital, in | un | 1506.4
IEQ004800 | Condicionador de ar, 18.000 btu, quente / frio, controle remoto total sem fio, mostrador digital, in | un | 2224.34
IEQ004850 | Condicionador de ar, 24.000 btu, quente / frio, controle remoto total sem fio, mostrador digital, in | un | 3498.66
IEQ004900 | Conjunto acoplado para manometro, para bomba injetora manual Putzmeister ou similar | un | 1757.5
IEQ005250 | Conjunto de Britagem, britador primario de mandibulas 6240; rebritador secundario de cone 60TS; Pene | un | 2216852.5
IEQ005300 | Conjunto de manometro O-100 bar, para bomba injetora manual Putzmeister ou similar | un | 2085.02
IEQ005350 | Conjunto de pneus 175/70, 13 lonas, para veiculo de passeio | un | 724.8
IEQ005450 | Conjunto de pneus, 10x20, 16 lonas, para Distribuidor de Asfalto Erisa 2405, Caminhao Ford F-14000, | un | 5916
IEQ005500 | Conjunto de pneus, 11x22, 16 lonas para carreta de transportes pesados, Doli para Semi-reboque carre | un | 9622.81
IEQ005550 | Conjunto de pneus, 185/14, 6 lonas (diagonal) para Caminhoneta Volkswagen Kombi ou similar | un | 1029.48
IEQ005600 | Conjunto de pneus, 215/80 R16, 6 lonas, para D-20, para Pick-Up Chevrolet ou similar | un | 1980
IEQ005650 | Conjunto de pneus, 750x16, 10 lonas, para Caminhao Ford F-4000, Trator Carregadeira e Reto Escavadei | un | 2770.38
IEQ005700 | Conjunto de pneus, 9x20, 14 lonas, para Caminhao Ford F-12000, guindaste HWP Galion 9-TM ou similar | un | 4793.64
IEQ005750 | Conjunto de tubos e pilao ate 4,2t ou martelo retangular ate 2,5t, para bate-estacas tipo Franki, co | un | 190000
IEQ005800 | Conjunto de tubos e pilao ate 4,2t ou martelo retangular ate 3,5t, para bate-estacas tipo Franki, co | un | 250000
IEQ005850 | Conjunto para projecao de concreto, com motor MA-36, Este ou similar | un | 47000
IEQ005900 | Container escritorio, modelo padrao medindo (6x2,4x2,55)m, em estrutura de aco, composto por piso de | un.mês | 400
IEQ005950 | Container escritorio, vestiario ou deposito, modelo padrao medindo (6x2,4x2,55)m, em estrutura de ac | un.mês | 300
IEQ006000 | Container WC, modelo padrao medindo (6x2,4x2,55)m, em estrutura de aco, composto por piso de compens | un.mês | 390
IEQ006050 | Controlador de area, compativel com sistema CET-RIO/CTA, Dataprom ou similar | un | 60565.33
IEQ006150 | Controlador eletronico de trafego, para intersecoes fora da area do CTA, conforme especificacao da C | un | 5399
IEQ006200 | Controlador eletronico de trafego com microprocessador de 16 bits, hardware totalmente modular, tipo | un | 19360
IEQ006220 | Controlador eletronico de trafego local, sem fio (wireless), incluindo placa de comunicacao wireless | un | 13895
IEQ006230 | Controlador eletronico de trafego local, sem fio (wireless), incluindo placa de comunicacao wireless | un | 15473.61
IEQ006250 | Controlador eletronico de trafego com microprocessador de 16/32 bits, tarjetas em formato doble euro | un | 58080
IEQ006300 | Controlador eletronico de trafego, para intersecoes fora da area do CTA, conforme especificacao da C | un | 5960
IEQ006400 | Controlador eletronico de trafego, para intersecoes fora da area do CTA, conforme especificacao da C | un | 7509
IEQ006420 | Controlador eletronico de trafego local, sem fio (wireless), incluindo placa de comunicacao wireless | un | 15866
IEQ006430 | Controlador eletronico de trafego local, sem fio (wireless), incluindo placa de comunicacao wireless | un | 18701.58
IEQ006450 | Controlador eletronico de trafego com microprocessador de 16/32 bits, tarjetas em formato doble euro | un | 53492.56
IEQ006500 | Controlador eletronico de trafego, para intersecoes fora da area do CTA, conforme especificacao da C | un | 8074
IEQ006520 | Controlador eletronico de trafego local, sem fio (wireless), incluindo placa de comunicacao wireless | un | 17835
IEQ006530 | Controlador eletronico de trafego local, sem fio (wireless), incluindo placa de comunicacao wireless | un | 21929.55
IEQ006550 | Controlador eletronico de trafego com microprocessador de 16 bits, hardware totalmente modular, tipo | un | 20949
IEQ006570 | Controlador eletronico de trafego local, sem fio (wireless), incluindo placa de comunicacao wireless | un | 20949
IEQ006580 | Controlador eletronico de trafego local, sem fio (wireless), incluindo placa de comunicacao wireless | un | 27033
IEQ006650 | Controlador eletronico de trafego, para intersecoes fora da area do CTA, conforme especificacao da C | un | 11120
IEQ006700 | Controlador eletronico de trafego com microprocessador de 16/32 bits, tarjetas em formato doble euro | un | 57707.38
IEQ006750 | Controlador eletronico de trafego, para intersecoes fora da area do CTA, conforme especificacao da C | un | 11682
IEQ006770 | Controlador eletronico de trafego local, sem fio (wireless), incluindo placa de comunicacao wireless | un | 29782.47
IEQ006780 | Controlador eletronico de trafego local, sem fio (wireless), incluindo placa de comunicacao wireless | un | 22918
IEQ006820 | Controlador eletronico de trafego local, sem fio (wireless), incluindo placa de comunicacao wireless | un | 24888
IEQ006830 | Controlador eletronico de trafego local, sem fio (wireless), incluindo placa de comunicacao wireless | un | 33487.74
IEQ006850 | Controlador eletronico de trafego com microprocessador de 16/32 bits, tarjetas em formato doble euro | un | 62168.76
IEQ006900 | Controlador eletronico de trafego com 16 fases, para intersecoes fora da area do CTA, conforme espec | un | 16298
IEQ006920 | Controlador eletronico de trafego local, sem fio (wireless), incluindo placa de comunicacao wireless | un | 26857
IEQ006930 | Controlador eletronico de trafego local, sem fio (wireless), incluindo placa de comunicacao wireless | un | 38142.79
IEQ006950 | Coroa ou base de implantacao de diamante, matriz dura, diametro externo com manufatura: BWG 60mm | un | 500
IEQ007000 | Coroa cravada, com diamante de 10 quilates, de 1a qualidade, com 4 saidas d'agua e matriz dura, com | un | 500
IEQ007050 | Coroa para diamante, impregnada, diametro HWG | un | 896
IEQ007100 | Coroa ou base de implantacao de diamante, matriz dura, diametro externo com manufatura: NWG 75mm | un | 605
IEQ007150 | Coroa cravada, com diamante de 10 quilates, de 1a qualidade, com 4 saidas d'agua e matriz dura, com | un | 961.4
IEQ007200 | Cultivador motorizado, refrigerado por radiador, partida manual, modelo TC-14, Yanmar ou similar | un | 25823
IEQ007250 | Custo de material de manutencao de Bate Estacas com execucao in situ de estacas com diametro de ate | un | 890000
IEQ007300 | Custo de material de manutencao de Bate Estacas tipo Franki ou similar, de estacas com diametro de a | un | 550000
IEQ007350 | Custo de material de manutencao de Bate Estacas de queda simples com martelo de ate 0,75t, acionado | un | 138000
IEQ007400 | Custo de material de manutencao de Bate Estacas de queda simples com martelo de 1,5t/2,2t - equivale | un | 172000
IEQ007450 | Custo de material de manutencao de Bate Estacas de queda simples com martelo de 2,5t/3t - equivalent | un | 207000
IEQ007500 | Custo de material de manutencao de Betoneira para 320l de mistura seca, de carregamento mecanico e t | un | 4207
IEQ007550 | Custo de material de manutencao de Betoneira para 320l de mistura seca, de carregamento mecanico e t | un | 2490.13
IEQ007600 | Custo de material de manutencao de Bomba Centrifuga Submersivel acionada por motor eletrico de 6CV a | un | 17870.69
IEQ007620 | Custo de material de manutencao de cabine auxiliar para 4 passageiros confeccionada em fibra de vidr | un | 10200
IEQ007625 | Custo de material de manutencao de cabine auxiliar para 8 passageiros confeccionada em fibra de vidr | un | 16999.5
IEQ007650 | Custo de material de manutencao de Cacamba basculante em aco, com capacidade de 5m3 - equivalente ao | un | 20900
IEQ007700 | Custo de material de manutencao de Cacamba basculante em aco, com capacidade de 7m3 - equivalente ao | un | 25000
IEQ007750 | Custo de material de manutencao de Cacamba basculante em aco, com capacidade de 8 a 10m3 - equivalen | un | 32400
IEQ007800 | Custo de material de manutencao de Cacamba basculante em aco, com capacidade de 10 a 12m3 - equivale | un | 35664.9
IEQ007850 | Custo de material de manutencao de Caminhao Ford cargo 1317, motor diesel de 162CV - equivalente ao | un | 95511
IEQ007900 | Custo de material de manutencao de Caminhao Ford Carga 2622 ou similar, tracado 6x4, Catalogo WQ-33, | un | 240000
IEQ007950 | Custo de material de manutencao de Caminhao basculante, capacidade de 10 a 12m3, motor diesel 220CV | un | 218500
IEQ008000 | Custo de material de manutencao de Caminhao basculante, capacidade de 8 a 10m3, motor diesel 210CV - | un | 185000
IEQ008050 | Custo de material de manutencao de Caminhao Basculante, Ford F-14000, com capacidade de 7m3, motor d | un | 191500
IEQ008100 | Custo de material de manutencao de Guindauto, com capacidade de 3,50t, Munck modelo M-660/18, ou sim | un | 61000
IEQ008200 | Custo de material de manutencao de Plataforma elevatoria pantografica hidraulica, modelo KPP-100/200 | un | 134820
IEQ008250 | Custo de material de manutencao de Caminhao com Carroceria Fixa, no toco, capacidade de 3,5t, motor | un | 137445
IEQ008300 | Custo de material de manutencao de Caminhao distribuidor de asfalto - equivalente ao elementar IEQ01 | un | 135000
IEQ008360 | Custo de material de manutencao de caminhonete modelo basico 123CV - equivalente ao elementar IEQ020 | un | 69990
IEQ008401 | Custo de material de manutencao de caminhonete com motor bicombustivel, cabine simples, com ar condi | un | 54900
IEQ008450 | Custo de material de manutencao de Carregador Frontal de Rodas, motor diesel de 100CV, pa com capaci | un | 432665
IEQ008500 | Custo de material de manutencao de Carrocerria carga seca em madeira, aberta, para caminhao F-4000 - | un | 7835
IEQ008551 | Custo de material de manutencao de Carrocerria carga seca em madeira, aberta, Ford Cargo 1317 - equi | un | 12705
IEQ008600 | Custo de material de manutencao de Carroceria Pipa para agua, capacidade de 6000l, com moto bomba e | un | 43000
IEQ008650 | Custo de material de manutencao de Carroceria Pipa para agua, capacidade de 10.000l, com moto bomba | un | 54700
IEQ008700 | Custo de material de manutencao de Compactador Vibratorio, com tambor Pe-de-Carneiro, auto-propulsor | un | 223000
IEQ008750 | Custo de material de manutencao de Compressor de ar, portatil e rebocavel, pressao de trabalho de 10 | un | 95779.04
IEQ008800 | Custo de material de manutencao de Compressor de ar, portatil e rebocavel, pressao de trabalho de 10 | un | 124340.16
IEQ008850 | Custo de material de manutencao de Conjunto de tubos e pilao ate 4,2t ou martelo retangular ate 2,5t | un | 190000
IEQ008900 | Custo de material de manutencao de Conjunto de tubos e pilao ate 4,2t ou martelo retangular ate 3,5t | un | 250000
IEQ008950 | Custo de material de manutencao de custo horario corrido de utilizacao de equipamento de jato d'agua | un | 310000
IEQ009050 | Custo de material de manutencao de Equipamento combinado, vacuo/hidrojato, com custo horario corrido | un | 310000
IEQ009100 | Custo de material de manutencao de equipamento para desobstrucao de galerias (Bucket-Machine), reboc | un | 162500
IEQ009150 | Custo de material de manutencao de Escavadeira Hidraulica, motor diesel de 106CV, capacidade 0,78m3 | un | 481600
IEQ009175 | Custo de material de manutencao de estacao total eletronico - equivalente ao elementar IEQ012325 | un | 20370
IEQ009200 | Custo de material de manutencao de Distribuidor de agregado, rebocavel, rodado, com quatro pneus lis | un | 41580
IEQ009251 | Custo de material de manutencao de Fresadora a frio, mod. W-100 - equivalente ao elementar IEQ013101 | un | 1289460
IEQ009270 | Custo de material de manutencao de Fresadora/recicladora, mod. FR-10.20 - equivalente ao elementar I | un | 205000
IEQ009300 | Custo de material de manutencao de Grupo gerador com potencia de 2500W, 110V e 240V de corrente alte | un | 4596.37
IEQ009350 | Custo de material de manutencao de Grupo Gerador, estacionario, com alternador de 139/150Kva e motor | un | 72428
IEQ009400 | Custo de material de manutencao de Grupo Gerador, transportavel sobre rodas, 60/66Kva, motor diesel | un | 65156
IEQ009450 | Custo de material de manutencao de Guincho de friccao, com capacidade para 750Kg a 1500Kg, com motor | un | 14000
IEQ009460 | Custo de material de manutencao de Guincho socorro, leve tipo plataforma inclinavel deslizante com l | un | 52872.5
IEQ009500 | Custo de material de manutencao de Guindaste hidraulico com momento de carga util de 1550 Kgf/m, com | un | 102600
IEQ009550 | Custo de material de manutencao de guindaste sobre rodas, capacidade de 10t, motor diesel de 124CV - | un | 218600
IEQ009600 | Custo de material de manutencao de Guindaste sobre rodas, capacidade de 30t, motor diesel de 220CV - | un | 902000
IEQ009650 | Custo de material de manutencao de Guindaste sobre rodas, motor diesel de 121CV, capacidade de 16t, | un | 1242040.8
IEQ009670 | Custo de material de manutencao de Kit Tapa Buraco de 5m3 TBR500 da Romanelli ou similar - equivalen | un | 285808.16
IEQ009700 | Custo de material de manutencao de Maquina de juntas (serra para concreto) motor a gasolina de 8,25C | un | 3800
IEQ009750 | Custo de material de manutencao de Minicarregadeira - equivalente ao elementar IEQ015300 | un | 124000
IEQ009800 | Custo de material de manutencao de Moto Bomba Susuki ou similar, com bomba centrifuga auto-escorvant | un | 2065
IEQ009850 | Custo de material de manutencao de Motoniveladora, motor diesel de 125CV - equivalente ao elementar | un | 765965
IEQ009900 | Custo de material de manutencao de Moto Serra Stihl moSCdelo MS051-43Kw, sabre de 63cm, de alta pote | un | 3459
IEQ009950 | Custo de material de manutencao de Pa Carregadeira (Carregador Frontal) sobre rodas, pa com capacida | un | 924276
IEQ010000 | Custo de material de manutencao de Perfuratriz de 25Kg de peso (para servicos de furacao de fogacho, | un | 3033.72
IEQ010025 | Custo de material de manutencao de receptor GPS TOPCON, Hiper L1 + L2 - equivalente ao elementar IEQ | un | 67500
IEQ010050 | Custo de material de manutencao de Rocadeira costal motorizada para preparo de terreno - equivalente | un | 2334
IEQ010100 | Custo de material de manutencao de Rolo Compactador Tandem, de 5t a 10t, motor diesel de 58, 5CV - e | un | 187200
IEQ010150 | Custo de material de manutencao de Rolo Compactador Tandem Vibratorio auto-propelido LR-95 Dynapac o | un | 93750
IEQ010200 | Custo de material de manutencao de Rolo Compactador Vibratorio, auto-propelido para reparo de pavime | un | 200000
IEQ010220 | Custo de material de manutencao de Rolo compactador autopropelido oscilatorio, para asfalto, modelo | un | 672856
IEQ010250 | Custo de material de manutencao de Rolo Compactador, de 3 rodas, 23t, motor diesel de 111HP - equiva | un | 262000
IEQ010300 | Custo de material de manutencao de Rolo Vibratorio Liso, de 7t, auto-propulsor, motor diesel de 76,5 | un | 240000
IEQ010350 | Custo de material de manutencao de Rompedor hidraulico, peso operacional de 1440kg, adaptavel a esca | un | 149400
IEQ010400 | Custo de material de manutencao de Rompedor hidraulico, peso operacional de 435kg, adaptavel a retro | un | 56760
IEQ010450 | Custo de material de manutencao de Rompedor Pneumatico de 32,6Kg de peso, consumo de ar de 38,8l/seg | un | 6755.03
IEQ010500 | Custo de material de manutencao de Serra Circular com motor de 5CV - equivalente ao elementar IEQ000 | un | 3279.52
IEQ010550 | Custo de material de manutencao de Soquete Vibratorio de 78Kg, com motor a gasolina de 2,5CV - equiv | un | 10890
IEQ010600 | Custo de material de manutencao de Tesoura hidraulica, modelo HCC 1500, Atlas Copco ou similar - equ | un | 469620
IEQ010650 | Custo de material de manutencao de Trator Carregadeira e Retro-Escavadeira, motor diesel de 79CV, ca | un | 225000
IEQ010700 | Custo de material de manutencao de Trator de esteiras, capacidade de 1,94m3, motor diesel de 91,8CV | un | 380000
IEQ010710 | Custo de material de manutencao de Veiculo leve tipo gol - equivalente ao elementar IEQ020150 | un | 40990
IEQ010750 | Custo de material de manutencao de Trator de pneus, motor diesel de 65CV (63,7HP) - equivalente ao e | un | 112000
IEQ010810 | Custo de material de manutencao de usina de asfalto, capacidade 120t/h - equivalente ao elementar IE | un | 4150000
IEQ010850 | Custo de material de manutencao de Vassoura Mecanica, rebocavel, largura de trabalho de 2,44m - equi | un | 33265
IEQ010900 | Custo de material de manutencao de Vibrador de Imersao, tubo de (48x480)mm, com mangote de 5m de com | un | 1756
IEQ010950 | Custo de material de manutencao de Vibro acabadora para asfalto, sobre esteiras, capacidade de produ | un | 968100
IEQ011000 | Custo de material de manutencao de Vibro acabadora, modelo SA 115 CR, com capacidade do silo de asfa | un | 845263
IEQ011050 | Custo de material de manutencao de Terceiro Eixo sem suspensor - equivalente ao elementar IEQ019350 | un | 27500
IEQ011100 | Custo de material de manutencao de equipamento tipo Vac-All - equivalente ao elementar IEQ020000 | un | 437800
IEQ011150 | Custo de material de operacao, incluindo combustiveis, oleos, lubrificantes, graxa, filtro para comb | l | 4.69
IEQ011200 | Custo de material de operacao, incluindo combustiveis, oleos, lubrificantes, graxa, filtro para comb | Kwh | 0.79
IEQ011250 | Custo de material de operacao, incluindo combustiveis, oleos, lubrificantes, graxa, filtro para comb | l | 3.4
IEQ011300 | Custo de material de manutencao de Trator sobre esteiras, capacidade de lamina reta de 3,07m3, motor | un | 1053856
IEQ011400 | Detetor de canal, duplo, Nortech ou similar | un | 4887.02
IEQ011450 | Distribuidor de agregado, rebocavel, rodado, com quatro pneus lisos de (600x9) com camara de ar, cap | un | 41580
IEQ011500 | Distribuidor de Asfalto, modelo 5000 DB-5, Cosmaq ou similar | un | 135000
IEQ011550 | Dois elementos TS-3A, 2 diagonais X, para torre-andaime Jahu ou similar | dia | 0.5
IEQ011600 | Doli para semi-reboque carrega tudo com capacidade para 60/80 toneladas, com 2 eixos | un | 50000
IEQ011700 | Dumper, com capacidade de 2,3t, motor a diesel, de 280l, aluguel | h | 13.64
IEQ011750 | Elevador para transporte de concreto, completo, compreendendo guincho de 10CV, 16m de torre desmonta | un | 34000
IEQ011800 | Elevador hidraulico comercial, com capacidade para 6 passageiros - 420Kg, velocidade de 30mpm, 2 par | un | 72000
IEQ011850 | Elevador hidraulico, com capacidade para 8 pessoas - 560Kg, velocidade de 0,53m/s, percurso 11,30m, | un | 83475
IEQ011870 | Elevador Smart MRL8-DF sem casa de maquinas, para 8 pessoas/560 Kg, velocidade 1,0 m/s , 3 paradas | un | 87465
IEQ011900 | Elevador para transporte de material, completo | un | 25000
IEQ011950 | Elevador Residencial Unifamiliar, especial padronizado, para cadeira de rodas, com as seguintes cara | un | 80052.2
IEQ012000 | Equipamento de circuito fechado de televisao para deteccao de problemas no interior de coletores e g | un | 80000
IEQ012050 | Equipamento de pintura a quente por spray/extrusao, modelo FA-1500 | un | 975000
IEQ012100 | Equipamento para desobstrucao de galerias composto de 01 unidade de Bucket Machine composta de 02 co | un | 162500
IEQ012150 | Equipamento para fusao de termoplastico por extrusao, com tanque fusor de 250l (500Kg), para aplicac | un | 210000
IEQ012200 | Escavadeira com Clam-Shell, capacidade de 0,78m3, Bucyrus 22-B ou similar | h | 250
IEQ012250 | Escavadeira com Drag-Line, capacidade de 0,78m3 | h | 250
IEQ012300 | Escavadeira hidraulica sobre esteira, modelo CX 160, capacidade da cacamba de 0,73m3, motor diesel d | un | 481600
IEQ012325 | Estacao total TOPCON, GTS236W ou similar, completa com bateria, tripe, prisma e software de coleta d | un | 20370
IEQ012350 | Exaustor axial de fibra de vidro, Fiber-Glass, de parede, acionamento pelo eixo do motor, protecao c | un | 2130
IEQ012400 | Exaustor axial, com diametro de 300mm, modelo 1625, True ou similar | un | 577.9
IEQ012450 | Exaustor axial transmissao direta, com vazao de 275m3/min, potencia de 3CV a 1750 RPM e dimensoes de | un | 2260.8
IEQ012500 | Exaustor eolico de aluminio, liga naval 5052 H36, de 24", com eixo em aco 1020 e suporte de eixo em | un | 175
IEQ012515 | Execucao de meio-fio simples (15X30cm) moldado no local, em concreto, com utilizacao de maquina extr | m | 53.4
IEQ012520 | Execucao de meio-fio (15X30cm) e sarjeta (30X15cm) conjugados de concreto moldado no local, com util | m | 34.73
IEQ012551 | Extensao de campanula (1x2)m para tubulao - pressao ate 2,5Kg/cm2 - equivalente ao elementar MAT0298 | Kg | 4.09
IEQ012650 | Filtro para motor diesel | un | 17.11
IEQ012800 | Fluxometro medidor de vazao de gases, em corpo de latao polido e cromado, botao de nylon com fibra d | un | 44.53
IEQ012850 | Fogao industrial em aco carbono, pintado, com grelha em ferro fundido de (30x30)cm, com: 4 bocas, pr | un | 945
IEQ012900 | Fogao industrial em aco carbono, pintado, com grelha em ferro fundido de (30x30)cm, com: 6 bocas, pr | un | 1272
IEQ012950 | Fogao industrial com 6 queimadores simples e forno | un | 2240
IEQ013000 | Fonte de Emergencia, No Break, potencia de 2Kva, tensao de entrada e saida de 220/220V, 60Hz, autono | un | 2476.68
IEQ013050 | Fonte de Emergencia, No Break, trifasico, potencia de 50Kva, on-line, tensao de entrada e saida de 2 | un | 91000
IEQ013101 | Fresadora a frio, com largura de tambor de ate 1m, potencia de 211CV, mod. W-100, Wirtgen ou similar | un | 1289460
IEQ013120 | Fresadora/recicladora, FR-10.20, com largura de tambor de 1m, com potencia de 123 CV a 2200 RPM, Pro | un | 205000
IEQ013150 | Gasolina comum, na bomba | l | 4.69
IEQ013200 | GLP - Gas Liquefeito de Petroleo | Kg | 4.13
IEQ013300 | Grade Aradora Mecanica, modelo GAM-24, Marchesan ou similar | un | 18760
IEQ013350 | Graxa comum (chassis 2), tambores com 170Kg, Isafax-2 ou similar | Kg | 4.55
IEQ013400 | Grupo gerador com potencia de 2500W, 110V e 240V de corrente alternada ou 12V/8,3A de corrente conti | un | 4596.37
IEQ013450 | Grupo gerador estacionario, com alternador de 139/150Kva, motor MWM de 180CV a 1800RPM e quadro manu | un | 72428
IEQ013500 | Grupo gerador, transportavel, de 80/84Kva, com motor a diesel de 85CV, 220/127V e partida automatica | un | 65156
IEQ013550 | Guincho de friccao de 10CV, com capacidade de 750/1500Kg | un | 14000
IEQ013560 | Guincho-socorro (reboque) leve, tipo plataforma inclinavel deslizante com lanca traseira (asa delta) | un | 52872.5
IEQ013600 | Guindaste hidraulico com capacidade de 27200kg a 3000mm, modelo MD30 Truck Crane, Madal ou similar | un | 902000
IEQ013650 | Guindaste hidraulico com momento de carga util minimo de 1550Kgf/m, com alcance de 16m de altura na | un | 102600
IEQ013700 | Guindaste hidraulico, com capacidade para 10t, modelo MD-10A, Madal ou similar | un | 218600
IEQ013750 | Guindaste sobre rodas, com capacidade de 15t, modelo ES-488, Bantan ou similar | un | 1242040.8
IEQ013800 | Guindauto, com capacidade de 3,50t, Munck modelo M-660/18, ou similar | un | 61000
IEQ013850 | Instalacao avulsa de Bomba de Concreto | m3 | 30
IEQ013900 | Instalacao de aquecimento e armazenamento de asfalto, Tenge ou similar, compreendendo 2 tanques de 3 | un | 1485000
IEQ013930 | Kit Tapa Buraco de 5m3 TBR500 da Romanelli ou similar | un | 285808.16
IEQ013950 | Kit do Sistema de Nivelamento Eletronico, para implementacao das Vibro Acabadoras CIBER, modelos SA- | un | 59290.5
IEQ014050 | Lavadora de alta pressao, de 166/2400 (bar/psi), tensao 220/380V, modelo CSL 2400 FST, Electrolux ou | un | 18258
IEQ014100 | Licenciamento de Cacamba basculante em aco, com capacidade de 5m3 - equivalente ao elementar IEQ0029 | un | 20900
IEQ014150 | Licenciamento de Cacamba basculante em aco, com capacidade de 7m3 - equivalente ao elementar IEQ0030 | un | 25000
IEQ014200 | Licenciamento de Caminhao de carroceria bau, Ford F-350, capacidade de 3,5t, motor diesel de 141CV - | un | 121245
IEQ014250 | Licenciamento de Caminhao Ford F-4000 ou similar, com capacidade para 3,5t, motor diesel de 85CV - e | un | 137445
IEQ014275 | Licenciamento de Caminhao VW 8.150 ou similar, capacidade para 4 T, motor diesel de 150CV - equivale | un | 143000
IEQ014301 | Licenciamento de Caminhao, Ford Cargo 1317 - equivalente ao elementar IEQ003300 | un | 95511
IEQ014350 | Licenciamento de Caminhao Basculante, Ford F-14000 ou similar, com capacidade de 7m3, motor diesel d | un | 191500
IEQ014451 | Licenciamento de Caminhonete, Van VKN 2.0 16V da Jinbei ou similar - equivalente ao elementar IEQ020 | un | 69990
IEQ014500 | Licenciamento de Carroceria bau, com isolamento em placa de isopor no teto, revestimento interno em | un | 18000
IEQ014550 | Licenciamento de Carroceria carga seca em madeira, aberta - equivalente ao elementar IEQ004050 | un | 7835
IEQ014575 | Licenciamento de Carroceria composta de dianteira com bau de aluminio e traseira aberta em madeira - | un | 14600
IEQ014650 | Lixadeira eletrica, modelo 1353-GWS-18U, Bosch ou similar, aluguel | h | 0.5
IEQ014700 | Lubrificacao e lavagem em caminhao de medio porte, carroceiria aberta | un | 160
IEQ014750 | Lubrificacao e lavagem para veiculo leve | un | 65
IEQ014800 | Macaco Freyssinet ou similar, modelo: K-101, 7 cordoalhas de 1/2", aluguel | dia | 100.7
IEQ014850 | Macaco Freyssinet ou similar, modelo: S-6, 12 cordoalhas de 1/2", aluguel | dia | 121.9
IEQ014900 | Macaco Hidraulico cilindrico, com comando a distancia, Guimmy ou similar, aluguel | h | 3.99
IEQ014950 | Mangueira para ar comprimido, com duas lonas, de 3/4" | m | 8.79
IEQ015050 | Mangueira para bomba injetora manual, comprimento de 10m, diametro nominal de 35mm, Putzmeister ou s | un | 562.12
IEQ015100 | Mangueira para bomba injetora manual, comprimento de 10m, diametro nominal de 50mm, Putzmeister ou s | un | 707.85
IEQ015150 | Maquina de demarcacao de faixa, modelo FX-44, Promaquinas ou similar | un | 328564.03
IEQ015200 | Maquina rotativa para perfuracao de pocos profundos de rebaixamento, sobre caminhao de 12t, exclusiv | un | 1415540
IEQ015250 | Maquinas de juntas, motor a gasolina de 8CV, preco sem disco de corte, C-84 Clipper ou similar | un | 3800
IEQ015300 | Minicarregadeira, modelo 226, Caterpillar ou similar | un | 124000
IEQ015350 | Modulos componentes do controlador local de trafego viario, compativel com sistema CET-RIO/CTA, de m | un | 930
IEQ015400 | Modulos componentes do controlador local de trafego viario, compativel com sistema CET-RIO/CTA, de d | un | 2172
IEQ015450 | Modulos componentes do controlador local de trafego viario, compativel com sistema CET-RIO/CTA, de p | un | 1725
IEQ015500 | Moinho a vento com roda de diametro de 3,40mx18pas, confeccionado em chapas galvanizadas no 20 com d | un | 12950
IEQ015550 | Moinho a vento com roda de diametro de 3,40mx18pas, confeccionado em chapas galvanizadas no 20 com d | un | 13950
IEQ015600 | Motoniveladora, de 125CV, com pneus, modelo 120-H, Caterpillar ou similar | un | 765965
IEQ015650 | Motoserra, modelo 025, Stihl ou similar | un | 1569
IEQ015700 | Motoserra, modelo 038, Stihl ou similar | un | 2679
IEQ015750 | Motoserra de 43Kw, sabre de 63cm, modelo 051, Stihl ou similar | un | 3459
IEQ015800 | Nivel Wild N 3 ou similar, aluguel | h | 2.27
IEQ015850 | Nivel Wild NA-2 ou similar, aluguel | h | 1.45
IEQ015900 | Oficina, pecas e manutencao de Cacamba basculante em aco, com capacidade de 5m3 - equivalente ao ele | un | 20900
IEQ015950 | Oficina, pecas e manutencao de Cacamba basculante em aco, com capacidade de 7m3 - equivalente ao ele | un | 25000
IEQ016001 | Oficina, pecas e manutencao de Caminhao Ford Cargo 1317 - equivalente ao elementar IEQ003300 | un | 95511
IEQ016050 | Oficina, peca e manutencao de Caminhao Basculante, Ford F-14000 ou similar, com capacidade de 7m3, m | un | 191500
IEQ016100 | Oficina, pecas e manutencao de Caminhao, Ford F-4000 ou similar, com capacidade para 3,5t, motor die | un | 137445
IEQ016125 | Oficina, peca e manutencao de Caminhao VW 8.150 ou similar, com capacidade de 4 T - equivalente ao e | un | 143000
IEQ016201 | Oficina, pecas e manutencao de Caminhonete, Van VKN 2.0 16V da Jinbei ou similar - equivalente ao el | un | 69990
IEQ016250 | Oficina, pecas e manutencao de Carroceria carga seca em madeira, aberta - equivalente ao elementar I | un | 7835
IEQ016275 | Oficina, pecas e manutencao de Carroceria composta de dianteira com bau de aluminio e traseira abert | un | 14600
IEQ016350 | Oleo cambio/diferencial SAE 90, Ipiranga ou similar | l | 9.42
IEQ016400 | Oleo combustivel A-1 | Kg | 2.95
IEQ016450 | Oleo diesel, na bomba | l | 3.4
IEQ016500 | Oleo lubrificante, monoviscoso SAE 40, Super YPF Suplemento I ou similar, para motores a alcool, die | l | 6.19
IEQ016550 | Oleo lubrificante, multiviscoso, SAE 15 W-40, Brutus T5, Ipiranga ou similar, para motores a diesel | l | 5.52
IEQ016600 | Oleo lubrificante, multiviscoso, SAE 20 W-40, F1 Super, Ipiranga ou similar, para motores a alcool, | l | 16.65
IEQ016650 | Oleo para motor, 2 tempos | l | 26.43
IEQ016700 | Pa Carregadeira de rodas, modelo 924F, Caterpillar ou similar | un | 432665
IEQ016750 | Pa carregadeira, sobre rodas, modelo 950G, Caterpillar ou similar | un | 924276
IEQ016800 | Perfuratriz pneumatica, modelo RH-658-L, Atlas Copco ou similar | un | 3033.72
IEQ016851 | Pick-Up com motor bicombustivel, cabine simples, com ar condicionado e direcao hidraulica, capacidad | un | 54900
IEQ016950 | Pistola para aplicacao de silicone | un | 12.6
IEQ016955 | Placa de comunicacao sem fio (wireless) GSM/GPRS, com GPS, para controlador eletronico de trafego lo | un | 2385
IEQ016960 | Placa de comunicacao sem fio (wireless) GSM/GPRS, com GPS, para controlador eletronico de trafego lo | un | 4736.84
IEQ016965 | Placa de potencia para controlador eletronico de trafego local, compativel com Sistema CET-RIO/CTA s | un | 1783
IEQ016970 | Placa de potencia para controlador eletronico de trafego local, compativel com Sistema CET-RIO/CTA s | un | 5469.2
IEQ016975 | Placa de potencia para controlador eletronico de trafego local, compativel com Sistema CET-RIO/CTA s | un | 7292.26
IEQ017000 | Placa de grupo para controlador de trafego local RMX-Y, com capacidade para 2 fases, modelo GTX-201- | un | 7500.82
IEQ017050 | Plataforma elevatoria pantografica hidraulica, modelo KPP-100/200, com montagem transversal para tra | un | 134820
IEQ017100 | Plataforma para transporte vertical, com percurso de 3,17m, capacidade 230kg, velocidade 6m/minuto, | un | 24840
IEQ017150 | Portico com capacidade de 10t, vao de 5m, com altura de elevacao de 5m, com movimento de translacao | un | 157500
IEQ017200 | Portico de aco galvanizado, para suporte de sinalizacao vertical, composto por duas colunas tubulare | un | 46934.34
IEQ017250 | Portico de aco galvanizado, para suporte de sinalizacao vertical, composto por duas colunas tubulare | un | 48603.34
IEQ017300 | Portico de aco galvanizado, para suporte de sinalizacao vertical, composto por duas colunas tubulare | un | 60823.1
IEQ017350 | Portico de aco galvanizado, para suporte de sinalizacao vertical, composto por duas colunas tubulare | un | 83570
IEQ017400 | Portico de aco galvanizado, para suporte de sinalizacao vertical, composto por duas colunas tubulare | un | 98000
IEQ017450 | Prensa hidraulica, eletrica, capacidade de 100t, com leitura digital para romper corpos de prova de | un | 31200
IEQ017500 | Pulverizador costal, com capacidade de 16l | un | 191.7
IEQ017550 | Radar de penetracao, Ramac/GPR ou similar, aluguel | dia | 800
IEQ017560 | Radio auto-motivo AM/FM com cd player | un | 169.9
IEQ017600 | Radio transmissor-receptor, portatil, VHF, 5W, com alcance de 5Km, completo, aluguel | mês | 50
IEQ017625 | Receptor GPS TOPCON, Hiper L1 + L2 ou similar, completo, com coletor de dados, tripe, acessorios e l | un | 67500
IEQ017650 | Recicladora de Pavimentos, com potencia minima do motor de 600HP, velocidade de avanco de ate 8m/min | h | 1343
IEQ017700 | Reservatorio de ar comprimido, para campanula de ar comprimido | un | 16800
IEQ017750 | Resistivimetro, Syscal Junior ou similar, aluguel | dia | 590
IEQ017800 | Retificadora de solda eletrica de 430A, modelo TRR-2600, Bambozzi ou similar | un | 3905.45
IEQ017850 | Rocadeira Costal, com cabo multifuncional, motor monocilindrico a dois tempos, potencia de 1,7Kw, mo | un | 2334
IEQ017900 | Roda pneumatica com camara, referencia R358PNL (350x8), Rod-Car ou similar | un | 110
IEQ017950 | Rodizios de ferro, para andaime tubular, Jahu ou similar, aluguel | dia | 0.8
IEQ018000 | Rolamento, no 627/2Z, marca NSK ou SKF ou similar | un | 6.57
IEQ018050 | Rolo Compactador de Pneus, modelo AP-23, com 3 rodas dianteiras e 4 rodas traseiras, de 23t, 111HP, | un | 262000
IEQ018100 | Rolo Compactador Tanden Vibratorio, auto-propelido, motor diesel de 13CV, capacidade de 4t, modelo L | un | 93750
IEQ018150 | Rolo Compactador Vibratorio auto-propelido, motor diesel de 28HP, Tenden CC-102, Dynapac ou similar | un | 200000
IEQ018200 | Rolo Compactador Tanden, de 6 a 9t, 55CV, modelo RT-82H, Muller ou similar | un | 187200
IEQ018220 | Rolo compactador autopropelido oscilatorio Tandem, para asfaslto, modelo HAMM HDO90, Ciber ou simila | un | 672856
IEQ018250 | Rolo Vibratorio Liso, CA-15, de 7t, modelo CA-15, Dynapac ou similar | un | 240000
IEQ018300 | Rompedor hidraulico, leve, modelo SBC-800, Atlas Copco ou similar | un | 56760
IEQ018350 | Rompedor hidraulico, pesado, modelo HBC-2500-II, Atlas Copco ou similar | un | 149400
IEQ018400 | Rompedor pneumatico (martelete), modelo TEX-39 PS, 36 Kg de peso, consumo de ar de 2m3/min. (70PCM), | un | 6755.03
IEQ018450 | Semi-Portico em aco galvanizado, bandeira dupla, para suporte de sinalizacao vertical, composto por | un | 48000
IEQ018500 | Semi-Portico em aco galvanizado, bandeira simples, para suporte de sinalizacao vertical, composto po | un | 30800
IEQ018550 | Semi-Portico em aco galvanizado, bandeira dupla, para suporte de sinalizacao vertical, composto por | un | 61050
IEQ018600 | Semi-Portico em aco galvanizado, bandeira simples, para suporte de sinalizacao vertical, composto po | un | 47500
IEQ018650 | Semi-reboque basculante, 3 eixos tubulares de aco, com capacidade de 25m3 | un | 115350
IEQ018700 | Semi-reboque carrega tudo, com 4 eixos, com capacidade para 60/80 toneladas | un | 208000
IEQ018750 | Sewer Jet - composto de chassi de caminhao Mercedes-Benz 1113/42 ou similar, e equipamento de jato d | un | 310000
IEQ018800 | Silo de concreto para campanula de ar comprimido | un | 5250
IEQ018850 | Sinaleira de saida de garagem, com dispositivo visual (pisca-pisca), lampadas e dispositivo sonoro ( | un | 150
IEQ018900 | Sinalizador visual rotativo na cor amarela ou ambar, Giroflex ou similar | un | 259.53
IEQ018950 | Sismografo, com 24 canais, Strataview ou similar, aluguel | dia | 589
IEQ019050 | Sonda rotativa, com motor a diesel de 30HP, Mach 850 | un | 130000
IEQ019100 | Soquete Vibratorio, modelo IC-71, Dynapac ou similar | un | 10890
IEQ019150 | Talha Guincho manual, com capacidade de 1,6t, com 20m de cabo de aco de 11,8mm, modelo T-516, Tirfor | un | 2245
IEQ019250 | Temporizador LA2-D22 para bomba de 30CV | un | 226.4
IEQ019300 | Teodolito - Conjunto otico de nivelamento, Teodolito eletronico, com bateria e recarregador, com tri | un | 7500
IEQ019350 | Terceiro Eixo sem suspensor | un | 27500
IEQ019400 | Tesoura hidraulica, modelo HCC 1500 referencia 3363 0677 21, Atlas Copco ou similar | un | 469620
IEQ019450 | Timer switch com acionamento liga-desliga, 7 opcoes de horario por 24h, operando em 120V ou 220V | un | 165.38
IEQ019500 | Trator Carregadeira e Retro-Escavadeira, modelo 580-H, Case ou similar | un | 225000
IEQ019550 | Trator de Esteira D-6R, com potencia de 165HP, Caterpillar ou similar | un | 1053856
IEQ019600 | Trator de esteiras modelo 7D, potencia de 90HP, com lamina e escarificador, Fiatallis ou similar | un | 380000
IEQ019650 | Trator de pneus MF265, 65CV, Massey Ferguson ou similar | un | 112000
IEQ019850 | Umidificador por borbulhamento, para fluxometro | un | 10.47
IEQ019910 | Usina de asfalto para mistura a quente, gravimetrica, com as seguintes especificacoes minimas: capac | un | 4150000
IEQ019960 | Usina de asfalto para mistura a frio, com as seguintes especificacoes minimas: capacidade de produca | un | 70000
IEQ020000 | Vac-All aspiradora mecanica 11m3 | un | 437800
IEQ020050 | Vacuometro aspirador de secrecoes, em corpo de nylon injetado com fibra de vidro, vacuo maximo de 45 | un | 82.68
IEQ020080 | Van VKN 2.0 16V da Jinbei ou similar, motor a gasolina | un | 69990
IEQ020100 | Vassoura mecanica, rebocavel, com duas velocidades, regulagem de altura e angulo nas extremidades, g | un | 33265
IEQ020150 | Veiculo de servico, 4 portas, 5 passageiros, motor 1.0 a gasolina de 69CV, com ar condicionado e dir | un | 40990
IEQ020200 | Vibrador de Imersao, tubo de (45x480)mm, mangote com comprimento de 5m, motor: eletrico de 2CV | un | 1756
IEQ020250 | Vibro Acabadora de Asfalto, modelo SA 115CR, capacidade 10,5t, largura de 4,55m, potencia de 98CV, C | un | 845263
IEQ020300 | Vibro acabadora sobre esteiras, para asfalto, com silo de 10,5t, capacidade de producao de 400t/h, l | un | 968100
IEQ020350 | Voltimetro de (96x96)mm, com escala de 0 a 250V | un | 121.35
MAT000050 | Acetileno, em garrafas de 9Kg | Kg | 30.63
MAT000100 | Acido citrico monohidratado PA | Kg | 6.9
MAT000150 | Acido Muriatico | l | 2.53
MAT000200 | Acido tartarico L+PA ACS, embalagem com 250g | un | 26.65
MAT000250 | Aco CA-25, liso, de: 1/4" | Kg | 3.75
MAT000300 | Aco CA-25, liso, de: 5/16" | Kg | 3.78
MAT000350 | Aco CA-25, liso, de: 3/8" | Kg | 3.85
MAT000400 | Aco CA-25, liso, de: 1/2" | Kg | 3.9
MAT000450 | Aco CA-25, liso, de: 5/8" | Kg | 3.68
MAT000500 | Aco CA-25, liso, de: 3/4" | Kg | 3.67
MAT000550 | Aco CA-25, liso, de: 1" | Kg | 3.56
MAT000650 | Aco CA-50, de: 6,30mm | Kg | 2.19
MAT000700 | Aco CA-50, de: 8mm | Kg | 2.25
MAT000750 | Aco CA-50, de: 10mm | Kg | 1.98
MAT000800 | Aco CA-50, de: 12,50mm | Kg | 2
MAT000850 | Aco CA-50, de: 16mm | Kg | 2.04
MAT000900 | Aco CA-50, de: 20mm | Kg | 2.11
MAT000950 | Aco CA-50, de: 25mm | Kg | 2.61
MAT001000 | Aco CA-50, de: 32mm | Kg | 2.59
MAT001050 | Aco CA-60, de: 4,20mm | Kg | 3.08
MAT001100 | Aco CA-60, de: 5mm | Kg | 3.18
MAT001150 | Aco CA-60, de: 6mm | Kg | 3.21
MAT001200 | Aco CA-60, de: 7mm | Kg | 3.29
MAT001250 | Aco CA-60, de: 8mm | Kg | 3.21
MAT001300 | Aco Gewi ou similar, 50/55 diametro de 32mm | m | 70.4
MAT001350 | Aco ST 85/105, de 32mm | m | 86.9
MAT001400 | Adaptador de PVC rigido, roscavel, com anel de vedacao para caixa d'agua, de 1" | un | 10.79
MAT001450 | Adaptador de PVC rigido, curto, na cor azul, com bolsa soldavel e rosca macho, diametro nominal de 5 | un | 3.32
MAT001500 | Adaptador de PVC rigido, PB, JE, para coletor de esgoto sanitario, tubo ceramico para PVC rigido, di | un | 33.58
MAT001550 | Adaptador de PVC rigido, PBA, para ferro fundido, JE, diametro nominal medindo: 50mm | un | 14.71
MAT001600 | Adaptador de PVC rigido, PBA, para ferro fundido, JE, diametro nominal medindo: 75mm | un | 21.88
MAT001650 | Adaptador de PVC rigido, PBA, para ferro fundido, JE, diametro nominal medindo: 100mm | un | 50.56
MAT001700 | Adaptador de PVC rigido, PBA, BR, diametro nominal de: 50mm | un | 16.21
MAT001750 | Adaptador de PVC rigido, PBA, BR, diametro nominal de: 75mm | un | 34.66
MAT001800 | Adaptador de PVC rigido, PBA, BR, diametro nominal de: 100mm | un | 48.9
MAT001850 | Adaptador de PVC rigido, PBA, PR, diametro nominal de: 50mm | un | 8.84
MAT001900 | Adaptador de PVC rigido, PBA, PR, diametro nominal de: 75mm | un | 24.02
MAT001950 | Adaptador para valvula de pia e lavatorio, diametro nominal de 40mm | un | 1.02
MAT002000 | Adaptador soldavel, curto, bolsa e rosca, diametro nominal de 20mm, para registro de 1/2" | un | 0.29
MAT002050 | Adesivo de contato a base de policloroprene, Brascoplast 888, com 15 Kg, Brascola ou similar | lata | 297.85
MAT002150 | Adesivo plastico para PVC: 75gr | un | 3.24
MAT002200 | Aditivo a base de silica ativa, dosado sobre o peso de cimento, na proporcao media de 10%, Silmix, C | Kg | 1.53
MAT002300 | Aditivo controlador de ruptura de emulsao asfaltica, Adilarc, Probitec ou similar | Kg | 5.5
MAT002350 | Aditivo de reciclagem para mistura asfaltica a quente AR-5 | t | 3850
MAT002400 | Aditivo modificador de argamassa e concreto a base de resina acrilica, Denverfix Acrilico ou similar | Kg | 8.07
MAT002450 | Aditivo plastificante, saco com 300ml, Sikanol ou similar | saco | 2.5
MAT002500 | Adubo humico (humus de minhoca) | Kg | 0.74
MAT002550 | Adubo organico | m3 | 150
MAT002600 | Adubo quimico, para grama, tipo NPK-04-14-08 (essas percentagens referem-se ao elemento N e aos radi | Kg | 1.08
MAT002650 | Adubo quimico, para grama, tipo NPK-10-10-10 | saco | 67.35
MAT002700 | Afastador para telha tipo canalete 90 ou similar | un | 0.38
MAT002710 | Agregado reciclado de residuo da construcao civil - equivalente a 0,7 vezes ao elementar MAT018400 | m3 | 34.71
MAT002711 | Agregado reciclado de residuo da construcao civil - equivalente a 0,8 vezes ao elementar MAT018400 | m3 | 39.66
MAT002730 | Alavanca de punho cromada para esquadria de ferro - equivalente ao elementar MAT011200 | Kg | 3.45
MAT002750 | Alca pre-formada de arame de aco, para cabos de aco (cordoalha), de 5/16", na cor preta | un | 7.26
MAT002800 | Alca pre-formada de distribuicao para condutores de aluminio nu (CA ou CAA): 1/0AWG | un | 4.97
MAT002850 | Alca pre-formada de distribuicao para condutores de aluminio nu (CA ou CAA): 2AWG | un | 3.73
MAT002900 | Alca pre-formada de servico para condutores de aluminio nu (CA ou CAA): 4AWG | un | 1.37
MAT002950 | Alca pre-formada de servico para condutores de aluminio nu (CA ou CAA): 6AWG | un | 1.1
MAT003000 | Alcool Etilico Hidratado | l | 3.78
MAT003050 | Alumilack, referencia 98010, Ypiranga ou similar | gl | 71.25
MAT003060 | Analise laboratorial fisico-quimico de afluente ou efluente de E.T.E. com determinacao dos parametro | un | 266.2
MAT003100 | Analise laboratorial fitossanitaria de folhagens | un | 37.5
MAT003150 | Analise laboratorial fitossanitaria de solos | un | 45
MAT003170 | Andaime suspenso, tipo balancin, cadeirinha ou similar, inclusive acessorios de montagem e equipamen | Kg | 4.04
MAT003200 | Anel de borracha para ferro fundido, tipo SBB, Barbara ou similar, diametro nominal de 50mm | un | 7.48
MAT003250 | Anel de borracha para ferro fundido, tipo TSB, diametro de 100mm, Saint-Gobain ou similar | un | 3.54
MAT003300 | Anel de borracha para tubulacao de PVC rigido, diametro nominal de 50mm | un | 0.55
MAT003350 | Anel de borracha para tubulacao de PVC rigido, diametro nominal de 75mm | un | 0.84
MAT003400 | Anel de borracha para tubulacao de PVC rigido, diametro nominal de 100mm | un | 1.03
MAT003450 | Anel de borracha para PVC, Serie R, diametro nominal de 150mm | un | 3.75
MAT003500 | Anel de borracha para tubos coletor de esgoto, diametro nominal de 150mm | un | 2.28
MAT003550 | Anel de borracha para tubos coletor de esgoto, diametro nominal de 200mm | un | 5.09
MAT003600 | Anel de borracha para tubos coletor de esgoto, diametro nominal de 250mm | un | 9.83
MAT003650 | Anel de borracha para tubos coletor de esgoto, diametro nominal de 300mm | un | 11.34
MAT003700 | Anel de borracha para tubos DEFoFo, diametro nominal de 150mm | un | 3.75
MAT003750 | Anel de borracha para tubos DEFoFo, diametro nominal de 200mm | un | 5.29
MAT003800 | Anel de borracha para tubos DEFoFo, diametro nominal de 250mm | un | 15.17
MAT003850 | Anel de borracha para tubos DEFoFo, diametro nominal de 300mm | un | 22.75
MAT003900 | Anel de borracha, linha PBA, de 60mm | un | 1.19
MAT003950 | Anel de borracha, linha PBA, de 85mm | un | 2.17
MAT004000 | Anel de borracha, linha PBA, de 110mm | un | 2.55
MAT004050 | Anel de borracha, linha PBA, de 160mm | un | 3.47
MAT004100 | Anel de borracha, linha PBA, de 200mm | un | 7.83
MAT004150 | Anel de concreto simples pre-moldado, medindo: (30x20x3)cm | un | 18
MAT004200 | Anel de concreto armado pre-moldado, medindo: (30x30x5)cm, para caixa de inspecao | un | 19.99
MAT004250 | Anel de concreto armado pre-moldado, medindo: (60x7,5x5)cm, para caixa de inspecao | un | 13.18
MAT004300 | Anel de concreto armado pre-moldado, medindo: (60x15x5)cm, para caixa de inspecao | un | 23.43
MAT004350 | Anel de concreto armado pre-moldado, medindo: (60x30x5)cm, para caixa de inspecao | un | 35
MAT004400 | Anel de concreto simples pre-moldado, medindo: (60x40x5)cm | un | 44.23
MAT004450 | Anel de concreto armado pre-moldado, medindo: (110x30x8)cm, para poco de visita | un | 101.02
MAT004500 | Anel de concreto armado pre-moldado, medindo: (120x50x5)cm, para poco de visita | un | 152.46
MAT004550 | Anel de concreto armado pre-moldado, medindo: (150x40x5)cm, para poco de visita | un | 182.34
MAT004600 | Anel de concreto-Circulo de fundo de concreto pre-moldado, com diametro de 600mm, para caixa de insp | un | 33.38
MAT004650 | Anel GEWI, para compensacao angular, de 15o | un | 51.98
MAT004700 | Anel de borracha para vedacao, diametro nominal 100, linha Kanasan da Kanaflex ou similar | un | 1.39
MAT004750 | Anel de borracha para vedacao, diametro nominal 150, linha Kanasan da Kanaflex ou similar | un | 2.62
MAT004800 | Anilha de nylon, referencia RG10, Reimold ou similar, para identificacao de condutores XLPE: 25 a 35 | un | 0.05
MAT004850 | Anilha de nylon, referencia RG10, Reimold ou similar, para identificacao de condutores XLPE: 50 a 70 | un | 0.07
MAT004900 | Anilha plastica de vedacao, Onduline ou similar | un | 0.12
MAT004950 | Anueto de ferro fundido, de 3/4" | un | 5.05
MAT005000 | Anueto de ferro fundido, de 1 1/4" | un | 17.38
MAT005050 | Aplicacao de faixas de laminado elastoplastico entre 150 e 500m2 | m2 | 24.17
MAT005100 | Aplicacao de faixas de laminado elastoplastico entre 500 e 1000m2 | m2 | 24.17
MAT005150 | Aplicacao de faixas de laminado elastoplastico acima de 1000m2 | m2 | 24.17
MAT005200 | Aplicacao de simbolos de laminado elastoplastico entre 150 e 500m2 | m2 | 24.17
MAT005250 | Aplicacao de simbolos de laminado elastoplastico entre 500 e 1000m2 | m2 | 24.17
MAT005300 | Aplicacao de simbolos de laminado elastoplastico acima de 1000m2 | m2 | 24.17
MAT005350 | Aplicacao de Synteco ou similar, com raspagem, calafetagem e 3 demaos de Synteco | m2 | 30
MAT005450 | Arame galvanizado no 18 | Kg | 9.45
MAT005500 | Arame galvanizado no 16 | Kg | 9.08
MAT005550 | Arame galvanizado no 14 | Kg | 8.65
MAT005600 | Arame galvanizado no 12 | Kg | 8.53
MAT005650 | Arame galvanizado no 6 | Kg | 7.89
MAT005700 | Arame recozido no 18 | Kg | 6.63
MAT005750 | Arandela de sobrepor, para lampada incandescente de 60W, com prato e canopla em termoplastico com ad | un | 85.8
MAT005800 | Arandela de sobrepor para lampada incandescente, leitosa, de 100W referencia A-005, Lumini ou simila | un | 243.95
MAT005850 | Arandela em aluminio fundido pintado (Epoxi), com grade de protecao e vidro optico, sendo: pequena, | un | 85.8
MAT005900 | Arandela em aluminio fundido pintado (Epoxi), com grade de protecao e vidro optico, sendo: grande, p | un | 85.8
MAT005950 | Arandela em aluminio fundido pintado (Epoxi), com grade de protecao e vidro optico, sendo: grande, p | un | 85.8
MAT006000 | Ardosia, cor ferrugem | m2 | 21.85
MAT006050 | Ardosia, placas de (40x40)cm | m2 | 14.3
MAT006100 | Areia grossa lavada, com transporte | m3 | 64.2
MAT006200 | Argamassa Superliga Interiores Portokoll, Portobello ou similar | Kg | 0.37
MAT006210 | Argamassa Ligamax Performance ou similar | Kg | 1.8
MAT006250 | Argila expandida com granulometria fina: 2215 | m3 | 344.39
MAT006300 | Argila expandida com granulometria fina: 3222 | m3 | 281.25
MAT006350 | Armacao Secundaria ou Rex para 1 linha | un | 6.9
MAT006450 | Armacao Secundaria ou Rex para 3 linhas | un | 43.58
MAT006500 | Armacao Secundaria ou Rex para 4 linhas | un | 47.83
MAT006550 | Arruela de aluminio, de 1/2" | un | 0.17
MAT006600 | Arruela de aluminio, de 3/4" | un | 0.21
MAT006650 | Arruela de aluminio, de 1" | un | 0.29
MAT006750 | Arruela de aluminio, de 1 1/2" | un | 0.56
MAT006800 | Arruela de aluminio, de 2 1/2" | un | 1.68
MAT006850 | Arruela de aluminio, de 3" | un | 2.38
MAT006900 | Arruela de borracha natural ou sintetica, PN-10, diametro nominal de 50mm | un | 1.21
MAT006950 | Arruela de borracha natural ou sintetica, PN-10, diametro nominal de 75mm | un | 1.65
MAT007000 | Arruela de borracha natural ou sintetica, PN-10, diametro nominal de 100mm | un | 2.2
MAT007050 | Arruela de borracha natural ou sintetica, PN-10, diametro nominal de 150mm | un | 2.66
MAT007100 | Arruela de borracha natural ou sintetica, PN-10, diametro nominal de 200mm | un | 3.3
MAT007150 | Arruela de borracha natural ou sintetica, PN-10, diametro nominal de 250mm | un | 4.95
MAT007200 | Arruela de borracha natural ou sintetica, PN-10, diametro nominal de 300mm | un | 15.3
MAT007250 | Arruela de borracha para flange, diametro nominal de 400mm | un | 9.68
MAT007300 | Arruela de pressao, de 5/16" | un | 0.05
MAT007350 | Arruela de pressao, de 3/8" | un | 0.06
MAT007400 | Arruela de pressao, de 1 1/2" | un | 1.8
MAT007450 | Arruela de pressao, de 18mm | un | 0.33
MAT007500 | Arruela de pressao, de (12,70x2,50)mm, pesada | un | 0.19
MAT007550 | Arruela lisa de aco galvanizado, de 1/4" | un | 0.03
MAT007600 | Arruela lisa de aco galvanizado, de 5/16" | un | 0.06
MAT007650 | Arruela lisa de aco galvanizado, de 3/8" | un | 0.07
MAT007700 | Arruela lisa de aco galvanizado, de 5/8" | un | 0.23
MAT007750 | Arruela lisa de aco galvanizado, de 2" | un | 2.19
MAT007800 | Arruela lisa de aco inox, de 1/2" | un | 0.6
MAT007850 | Arruela quadrada, de 18mm | un | 1.49
MAT007880 | Asfalto ecologico, modificado por borracha granulada, tipo Ecoflex B, Greca ou similar | t | 2100
MAT007900 | Asfalto diluido tipo cura rapida CR-250 | t | 5620.35
MAT007950 | Asfalto diluido a granel CM-30 | Kg | 2.3
MAT007960 | Asfalto aditivado com polimero ponto de amolecimento superior a 80oC, com aditivo de mistura morna e | t | 3908.21
MAT008000 | Asfalto modificado com polimero tipo SBS, Betuflex B - 80/60 | t | 3461
MAT008050 | Asfalto oxidado tipo III-25, saco com 50Kg | Kg | 8.34
MAT008100 | Asfalto para fixar tacos de assoalho | Kg | 12.4
MAT008150 | Aspersor em latao e termoplastico, para irrigacao de gramados, entrada de 1/2", referencia SVG 360o | un | 5.2
MAT008200 | Assento em polietileno, para vaso sanitario, tipo exportacao, Tupan ou similar | un | 15.42
MAT008250 | Assento em polipropileno, para vaso sanitario, modelo 500-100, Celite ou similar | un | 43.86
MAT008300 | Assento em polietileno, para vaso sanitario infantil | un | 28.9
MAT008310 | Assento em poliester, para vaso sanitario(Def. Fisico), ref. AP-52 Linha Vogue Plus Conforto Deca ou | un | 436.28
MAT008350 | Azulejo branco, de primeira, medindo: (15x15)cm, Klabin ou similar | m2 | 15
MAT008400 | Azulejo branco, brilhante, extra, medindo: (15x15)cm, Klabin ou similar | m2 | 11.35
MAT008450 | Azulejo cores diversas, de primeira, medindo: (15x15)cm, Klabin ou similar | m2 | 16
MAT008500 | Azulejo cores diversas, extra, medindo: (15x15)cm, Klabin ou similar | m2 | 19.15
MAT008520 | Bacia sanitaria de louca para deficiente fisico ref. P-51 Linha Vogue Plus Conforto Deca ou similar | un | 398.95
MAT008550 | Bainha metalica preta, diametro de 75mm | m | 34.04
MAT008600 | Bainha plastica de polietileno, diametro interno de 39mm e espessura de 15mm | m | 13.2
MAT008650 | Balde de plastico, cor vermelha, de 9 litros | un | 4.27
MAT008700 | Balizador cilindrico, liso, de concreto pre-fabricado FCK18MPa com reforco interno de malha de verga | un | 251.83
MAT008720 | Balizador tipo "Rio Cidade Olegario Maciel" com 830mm de altura em tubo galvanizado com diametro de | un | 538
MAT008800 | Balizador vagalume em polietileno, equipado com fitas refletivas de alta densidade e 1 pisca-alerta | mês | 75
MAT008900 | Banca de aco inoxidavel, em chapa 20/304, medindo: (200x55)cm, com 1 cuba, medindo: (50x40x20)cm | un | 1065.2
MAT008950 | Banca de aco inoxidavel, em chapa 20/304, medindo: (200x55)cm, com 2 cubas, medindo: (50x40x20)cm | un | 1245.45
MAT009000 | Banca de aco inoxidavel, seca, em chapa 18/304, medindo: (lx55)cm, sendo l ate 300cm | m | 588.07
MAT009050 | Banca de granito Cinza Andorinha, com abertura para 1 cuba, medindo: (lx60x3)cm | m | 211.2
MAT009100 | Banca de marmore Branco Nacional, com abertura para 1 cuba, medindo: (lx60x3)cm | m2 | 201.6
MAT009150 | Banca de marmore branco cintilante, com abertura para 1 cuba, medindo: (lx60x3)cm | m2 | 1290
MAT009200 | Banca de marmore sintetico, com 1 cuba, medindo: (100x50)cm | un | 91.1
MAT009250 | Banca de marmore sintetico, com 1 cuba, medindo: (120x50)cm | un | 107.21
MAT009300 | Banca de marmore sintetico, com 1 cuba, medindo: (140x55)cm | un | 213.74
MAT009350 | Banca de marmore sintetico, com 1 cuba, medindo: (150x55)cm | un | 150.01
MAT009400 | Banca de marmore sintetico, com 1 cuba, medindo: (160x55)cm | un | 226.45
MAT009450 | Banca de granito Cinza Andorinha, seca, medindo: (lx60x3)cm | m2 | 201.6
MAT009500 | Banca de granito Preto, seca, medindo: (lx60x3)cm | m2 | 453.6
MAT009550 | Banca de marmore Branco Nacional, seca, medindo: (lx60x3)cm | m | 174
MAT009600 | Banco de concreto armado, sem encosto, cantos arredondados, com 522K, medindo (225x50x50)cm, modelo | un | 921.24
MAT009700 | Banco rustico em madeira aparelhada, referencia M-25, Pactaplayground ou similar | un | 590
MAT009750 | Bandeja em chapa de ferro galvanizado, medindo (15x15)cm, com espessura de 1mm, fixada com uma incli | un | 350
MAT009800 | Barra de madeira aparelhada, secao (2,5 x 20)cm - grupo I da Tabela Classificatoria de Especificacoe | m | 13.73
MAT009850 | Barra chata de aco, de 3/8"x1 1/4" | Kg | 3.97
MAT009900 | Barra chata de aco, de 1/2"x1/8" | Kg | 3.93
MAT009950 | Barra chata de aco, de 3/4"x1/8" | Kg | 4.35
MAT010000 | Barra chata de aco, de 1" x 3/16" | Kg | 3.7
MAT010050 | Barra chata de aco, de 1" x 1/8" | Kg | 4.99
MAT010100 | Barra chata de aco, de 1"x1/4" | Kg | 3.83
MAT010150 | Barra chata de aco, de 1.1/4"x1/4" | Kg | 4.15
MAT010200 | Barra chata de aco, de 1.1/2" x 1/4" | Kg | 4.29
MAT010250 | Barra chata de aco, de 1.1/2" x 3/8" | Kg | 4.48
MAT010300 | Barra chata de aco, de 1.1/2"x1/2" | Kg | 5.17
MAT010350 | Barra chata de aco, de 2" x 3/8" | Kg | 3.89
MAT010400 | Barra chata de aco, de 2" x 1/4" | Kg | 3.78
MAT010450 | Barra chata de aco, de 2"x 5/8" | Kg | 3.7
MAT010500 | Barra chata de aco, de 2"x 1/2" | Kg | 3.88
MAT010550 | Barra chata de aco, de 2"x3/4" | Kg | 4.35
MAT010600 | Barra chata de aco, de 2.1/2"x5/8" | Kg | 3.89
MAT010650 | Barra chata de aco, de 3" x 3/8" | Kg | 3.91
MAT010700 | Barra chata de aco, de 3"x1/2" | Kg | 4.07
MAT010750 | Barra de apoio angular em aco inoxidavel AISI 304, de 1 1/4", inclusive material de fixacao, tubonox | un | 179.5
MAT010800 | Barra de apoio 90o, modelo "L", (60x60)cm, em aco inoxidavel AISI 304, de 1 1/4", inclusive material | un | 338.84
MAT010850 | Barra chata de aco ASTM 588, de 3"x1/4" | Kg | 4.35
MAT010900 | Barra de apoio reta, com 50cm, em aco inoxidavel AISI 304, de 1 1/4", inclusive material de fixacao, | un | 77.68
MAT010950 | Barra de apoio para pia/lavatorio, em aco inoxidavel AISI 304, tubo de 1 1/4", inclusive material de | un | 498.3
MAT011000 | Barra de apoio lateral de vaso sanitario, modelo "P", em aco inoxidavel AISI 304, de 1 1/4", inclusi | un | 354.5
MAT011050 | Barra de re-galvanizacao, referencia T-319, Erico ou similar | un | 68.68
MAT011100 | Barra em cobre estanhado, tipo Z, para 600A | un | 42.6
MAT011150 | Barra quadrada de aco, de 3/8" | Kg | 4.25
MAT011200 | Barra quadrada de aco, de 1/2" | Kg | 3.45
MAT011250 | Barra quadrada de aco, de 5/8" | Kg | 4.04
MAT011300 | Barra quadrada de aco, de 1" | Kg | 4.57
MAT011350 | Barra quadrada de aco, de 1 1/2" | Kg | 4.68
MAT011400 | Barra quadrada de aco, de 2" | Kg | 5.21
MAT011450 | Barra redonda de aco, de 1 1/4" | Kg | 4.25
MAT011500 | Barra redonda de aco, de 2" | Kg | 4.22
MAT011550 | Barra rosqueada em aco inox, de 1,00mx1/2" | un | 38.5
MAT011600 | Base de ferro retangular, para caixa subterranea, modelo QC-43, padrao TELERJ | un | 40
MAT011650 | Base para fusivel NH de 630A | un | 104.39
MAT011900 | Base E-40 | un | 9.9
MAT011950 | Base em aco zincado (SAE 1006/1020), para sustentacao de poste de aco reto, trapezoidal, de ate 7m, | un | 2097.03
MAT012000 | Base em aco zincado (SAE 1006/1020), para sustentacao de poste de aco reto, trapezoidal, de 8 a 12m, | un | 2266.02
MAT012050 | Base para rele fotoeletrico, Universal | un | 8.4
MAT012150 | Base para topo de poste, em aco SAE 1010/1020, galvanizado a quente por imersao, com diametro intern | un | 60
MAT012600 | Bebedouro AC-080, de 80 l/h, Elege ou similar | un | 660.59
MAT012650 | Bicarbonato de amonia | Kg | 1.9
MAT012700 | Bico Sprinkler Side Wall GB de 1/2" | un | 23.46
MAT012725 | Biomanta vegetal e insumos para adubacao | m2 | 31
MAT012750 | Blindagem para salas radiologicas em chapas de chumbo, com espessura de 1mm | m2 | 260
MAT012800 | Blindagem para salas radiologicas em chapas de chumbo, com espessura de 2mm | m2 | 480
MAT012850 | Blindagem para salas radiologicas em chapas de chumbo, com espessura de 3mm | m2 | 720
MAT012900 | Blin-Massa, composta de barita, catalizadores, aceleradores e aglomerantes | Kg | 0.75
MAT012950 | Bloco ceramico estrutural, medindo: (14x19x29)cm | un | 1.4
MAT013000 | Bloco ceramico estrutural, medindo: (14x19x29)cm, tipo "L" | un | 1.12
MAT013050 | Bloco ceramico estrutural, medindo: (14x19x29)cm, tipo "U" | un | 1.31
MAT013100 | Bloco de concreto celular, medindo: (10x30x60)cm | m2 | 28
MAT013150 | Bloco de concreto estrutural, medindo: (15x20x40)cm | un | 2.1
MAT013200 | Bloco de concreto estrutural, medindo: (19x19x39)cm | un | 2.65
MAT013250 | Bloco de concreto, intertravado, medindo: (40x40x20)cm, modelo Terrae W, sem jardineira, Terrae ou s | un | 32.43
MAT013300 | Bloco de concreto para pavimento intertravado, colorido; nas cores vermelho, amarelo, preto e variac | m2 | 34.5
MAT013350 | Bloco de concreto para pavimento intertravado, colorido; nas cores vermelho, amarelo, preto e variac | m2 | 43.2
MAT013400 | Bloco de concreto para pavimento intertravado, colorido; nas cores vermelho, amarelo, preto e variac | m2 | 48
MAT013450 | Bloco de concreto para pavimento intertravado, cor natural, com resistencia a compressao de 35MPa, v | m2 | 29.4
MAT013500 | Bloco de concreto para pavimento intertravado, cor natural, com resistencia a compressao de 35MPa, v | m2 | 36.5
MAT013550 | Bloco de concreto para pavimento intertravado, cor natural, com resistencia a compressao de 35MPa, v | m2 | 45
MAT013600 | Bloco de concreto para pavimento intertravado, cor natural, com resistencia a compressao de 50MPa, v | m2 | 53
MAT013650 | Bloco de concreto, intertravado, medindo: (40x40x20)cm, modelo Terrae F, com jardineira, Terrae ou s | un | 30.46
MAT013700 | Bloco de concreto prensado para alvenaria, medindo: (10x20x40)cm | un | 1.38
MAT013750 | Bloco de concreto prensado para alvenaria, medindo: (15x20x40)cm | un | 1.78
MAT013800 | Bloco de concreto prensado para alvenaria, medindo: (20x20x40)cm | un | 2.38
MAT013850 | Bloco de concreto vazado, Neo-Rex ou similar, medindo: (50x50x10)cm, Concregrama CGD | un | 24.04
MAT013900 | Bloco de concreto vazado, Neo-Rex ou similar, medindo: (60x45x7,5)cm, Concregrama CG7 | un | 15.99
MAT013950 | Bloco de ventilacao vazado, de vidro prensado, liso, medindo: (19x8x9,5)cm | un | 17.14
MAT014000 | Bloco de vidro nacional, medindo: (19x19x8)cm, canelado | un | 9.78
MAT014050 | Bloco de vidro nacional, medindo: (19x19x8)cm, incolor, modelo DO, da Vidromatone ou similar | un | 9.78
MAT014100 | Bloco semaforico: para pedestre ou ciclovia, em aluminio, com 2 (dois) modulos focais para lentes de | un | 409.66
MAT014110 | Bloco semaforico para pedestre com 2 (dois) modulos focais de 200mm de diametro a led, compreendendo | un | 1228.99
MAT014115 | Bloco semaforico repetidor com 3 (tres) modulos focais de 200mm de diametro a led, cobre-focos, ante | un | 1900
MAT014130 | Bloco semaforico principal com 3 (tres) modulos focais de 300mm de diametro a led, cobre-focos, ante | un | 2300
MAT014150 | Bloco semaforico: principal, em aluminio, com 3 (tres) modulos focais para lentes de 300mm de diamet | un | 1140.52
MAT014200 | Bloco semaforico: repetidor, em aluminio, com 3 (tres) modulos focais para lentes de 200mm de diamet | un | 593.18
MAT014250 | Bloco trifasico, em base de marmore, para fusiveis de 600A, padrao RIOLUZ | un | 1486.98
MAT014400 | Bobina corrugada de aluminio para isolamento termico com dupla barreira de vapor, aluminio e Kraft, | m | 14
MAT014450 | Boca de lobo de ferro fundido, de 80Kg | un | 284.2
MAT014500 | Bocal Aquapluv Beiral ou similar, diametro nominal de (125x88)mm | un | 18.11
MAT014550 | Bolsa de ligacao para vaso | un | 1.49
MAT014600 | Bombona plastica, de 50l | un | 23
MAT014650 | Borboleta fundida em latao, referencia 2041, Voltamp ou similar | un | 4.79
MAT014700 | Botao de comando, modelo Rafix K3-01, Siemens ou similar | un | 45.13
MAT014750 | Botijao de gas com: 13Kg, exclusive o vasilhame | un | 74
MAT014800 | Botijao de gas com: 45Kg, exclusive o vasilhame | un | 233.5
MAT014850 | Botijao para gas com 13 Kg, exclusive o gas | un | 103.37
MAT014900 | Botijao para gas com 45 Kg, exclusive o gas | un | 433.02
MAT014950 | Botoeira para acionamento de controlador semaforico para atuacao de pedestre | un | 116.2
MAT015050 | Box reto de aluminio, de 1" | un | 2.05
MAT015150 | Box curvo de aluminio, de 1 1/2" | un | 14.78
MAT015200 | Box curvo de aluminio, de 2" | un | 25.31
MAT015250 | Box curvo de aluminio, de 2 1/2" | un | 65.71
MAT015300 | Box curvo de aluminio, de 3" | un | 70.9
MAT015350 | Box curvo de aluminio, de 4" | un | 76.68
MAT015400 | Box reto de aluminio, de 4" | un | 41.39
MAT015450 | Bracadeira Aquapluv Beiral ou similar, de 88 | un | 4.57
MAT015500 | Bracadeira de aco galvanizado, tipo barra chata, de 1 1/2"x3/16" | un | 0.83
MAT015550 | Bracadeira de aco galvanizado, tipo copo, para tubo de 1/2" | un | 0.74
MAT015600 | Bracadeira de aco galvanizado, tipo copo, para tubo de 3/4" | un | 0.7
MAT015650 | Bracadeira de aco galvanizado, tipo copo, para tubo de 1" | un | 0.8
MAT015700 | Bracadeira de aco galvanizado, tipo copo, para tubo de 1 1/2" | un | 1.21
MAT015750 | Bracadeira de aco galvanizado, tipo copo, para tubo de 2" | un | 1.35
MAT015800 | Bracadeira de aco galvanizado, tipo copo, para tubo de 3" | un | 1.65
MAT015850 | Bracadeira de aco galvanizado, tipo rosca sem fim, de 1/2"x9mm | un | 0.59
MAT015900 | Bracadeira de aco galvanizado, simples, tipo "U", para tubo de 1 1/2" | un | 0.66
MAT016000 | Bracadeira de aco inoxidavel, tipo rosca sem fim, de 1/2"x9mm | un | 4.11
MAT016050 | Bracadeira de nylon, Junta-Cabo, medindo: (200x4,5)mm, modelo BN, Fischer ou similar | un | 0.05
MAT016100 | Braco cromado de 1/2" para chuveiro eletrico | un | 11.5
MAT016200 | Braco de aco galvanizado, diametro externo de 48mm, projecao horizontal 1770mm, curvo | un | 146.09
MAT016250 | Braco de aco galvanizado, diametro externo de 48mm, projecao horizontal 2500mm, curvo | un | 199.97
MAT016300 | Braco de aco galvanizado, diametro externo de 60,30mm, projecao horizontal 2500mm, curvo | un | 232.71
MAT016350 | Braco de aco galvanizado, diametro externo de 60,30mm, projecao horizontal 3500mm, curvo | un | 286.97
MAT016400 | Braco de aco galvanizado, para camera de TV, com projecao de 1,20m | un | 385
MAT016650 | Braco em tubo de aco carbono, SAE 1010/1020, galvanizado a fogo, interna e externamente, (NBR 6323, | un | 1659.5
MAT016675 | Braco reto em aco de baixo teor de carbono SAE 1010/1020 com 0,20 de projecao horizontal, diametro e | un | 52.9
MAT016680 | Braco reto em aco de baixo teor de carbono SAE 1010/1020 com 0,57 de projecao horizontal, diametro e | un | 95.32
MAT016700 | Braco projetado de aco para sustentacao de semaforo e placa ate 3m2, galvanizado a fogo e pintado, p | un | 1529.86
MAT016750 | Braco projetado de aco para sustentacao de semaforo e placa ate 3m2, galvanizado a fogo e pintado, p | un | 1729.17
MAT016800 | Braco projetado de aco para sustentacao de semaforo e placa ate 3m2, galvanizado a fogo e pintado, p | un | 2178.01
MAT016860 | Braco projetado de aco para sustentacao de semaforo e placa ate 4,50m2, galvanizado a fogo, para fix | un | 2705.75
MAT017550 | Brinquedo-Escada arvore, em madeira aparelhada, referencia M-07, Pactaplayground ou similar | un | 839.92
MAT018400 | Brita corrida, com transporte | m3 | 49.58
MAT018450 | Brita no 0, com transporte | m3 | 99.3
MAT018500 | Brita no 1, com transporte | m3 | 88.74
MAT018550 | Brita no 2, com transporte | m3 | 89.18
MAT018600 | Brita no 3, com transporte | m3 | 88.7
MAT018650 | Broca com ponta de metal duro Widia ou similar, serie 12, com haste de 7/8", medindo: (400x41)mm | un | 234.2
MAT018700 | Broca com ponta de metal duro Widia ou similar, serie 12, com haste de 7/8", medindo: (800x40)mm | un | 303.6
MAT018750 | Broca com ponta de metal duro Widia ou similar, serie 12, com haste de 7/8", medindo: (1600x39)mm | un | 415.69
MAT018800 | Broca com ponta de metal duro Widia ou similar, serie 12, com haste de 7/8", medindo: (2400x38)mm | un | 587.5
MAT018850 | Broca com ponta de metal duro Widia ou similar, serie 12, com haste de 7/8", medindo: (3200x37)mm | un | 683.76
MAT018900 | Bucha de aluminio, de 1/2" | un | 0.29
MAT018950 | Bucha de aluminio, de 3/4" | un | 0.32
MAT019000 | Bucha de aluminio, de 1" | un | 0.62
MAT019100 | Bucha de aluminio, de 1 1/2" | un | 0.94
MAT019150 | Bucha de aluminio, de 2 1/2" | un | 2.9
MAT019200 | Bucha de aluminio, de 3" | un | 2.95
MAT019250 | Bucha de nylon, tamanho S-04 | un | 0.02
MAT019300 | Bucha de nylon, tamanho S-05 | un | 0.03
MAT019350 | Bucha de nylon, tamanho S-06 | un | 0.05
MAT019400 | Bucha de nylon, tamanho S-08 | un | 0.1
MAT019450 | Bucha de nylon, tamanho S-12 | un | 0.25
MAT019550 | Bucha galvanizada de reducao, diametro nominal de (2"x1") | un | 17.52
MAT019600 | Bucha galvanizada de reducao, diametro nominal de (2 1/2"x1 1/2") | un | 12.09
MAT019650 | Bucha de reducao de ferro fundido, medindo (75x50)mm, referencia BRSBB, Barbara ou similar | un | 47.04
MAT019700 | Bucha de reducao de latao, diametro nominal de 3/4"x1/2" | un | 3.9
MAT019750 | Bucha de reducao de PVC rigido, roscavel, diametro nominal de: 3/4"x1/2" | un | 0.41
MAT019800 | Bucha de reducao de PVC rigido, longa, soldavel, diametro nominal de (50x32)mm | un | 2.05
MAT019850 | Cabeceira de PVC com saida de 40mm, modelo TBC 130, Supra ou similar | un | 12.4
MAT019900 | Cabeceira direita Aquapluv Beiral ou similar, diametro nominal de 125mm | un | 6.52
MAT019950 | Cabeceira esquerda Aquapluv Beiral ou similar, diametro nominal de 125mm | un | 6.27
MAT020000 | Cabide de louca, de 4"x2", cor branca, simples | un | 18.04
MAT020050 | Cabine em resina de poliester reforcada com fibra de vidro, acabamento em gel-coat isoftalico, cor b | un | 13087.01
MAT020100 | Cabo de aco galvanizado com alma de fibra, 6 pernas de 19 fios, com diametro de 3/16" | m | 2.39
MAT020150 | Cabo de aco galvanizado com alma de fibra, 6 pernas de 19 fios, com diametro de 3/8" | m | 7.46
MAT020200 | Cabo de aco galvanizado com alma de fibra, 6 pernas de 19 fios, com diametro de 1/2" | m | 13.51
MAT020250 | Cabo de aco galvanizado com alma de fibra, 6 pernas de 19 fios, com diametro de 5/8" | m | 18.34
MAT020300 | Cabo de aco polido com alma de fibra, 6 pernas de 19 fios, com diametro de 1/2" | m | 11.4
MAT020350 | Cabo de aco polido com alma de fibra, 6 pernas de 19 fios, com diametro de 3/4" | m | 22.5
MAT020400 | Cabo de aco polido com alma de fibra, 6 pernas de 19 fios, com diametro de 3/8" | m | 6
MAT020450 | Cabo de aco polido com alma de fibra, 6 pernas de 19 fios, com diametro de 5/8" | m | 14.9
MAT020460 | Cabo de aluminio, secao de 10mm2, formado por condutores em fios de aluminio nu, encordoamento class | m | 1.39
MAT020466 | Cabo de aluminio, secao de 25mm2, formado por condutores em fios de aluminio nu, encordoamento class | m | 2.58
MAT020500 | Cabo de aluminio nu, com alma de aco (CAA), de 1/0AWG | Kg | 40.14
MAT020550 | Cabo de aluminio nu, sem alma de aco (CA), de 2AWG | Kg | 20.84
MAT020553 | Cabo de aluminio multiplexado auto sustentado, com dois condutores fase de aluminio compactado (CA), | m | 6.08
MAT020560 | Cabo de aluminio multiplexado auto sustentado, com tres condutores fase de aluminio compactado (CA), | m | 5.59
MAT020600 | Cabo de aluminio, 1Kv, WPP, 1/0AWG | m | 3.71
MAT020651 | Cabo de aluminio, secao de 50mm2, formado por condutores em fios de aluminio nu, encordoamento class | m | 5.77
MAT020700 | Cabo de aluminio, secao de 16mm2, formado por condutores em fios de aluminio nu, encordoamento class | m | 2.5
MAT020750 | Cabo de aluminio, secao de 35mm2, formado por condutores em fios de aluminio nu, encordoamento class | m | 4.5
MAT020800 | Cabo de aluminio, WPP, 2AWG | m | 2.34
MAT020850 | Cabo de cobre estanhado, multiplo para comando, 1Kv, XLPE/90oC, composto de 9 fios com secao de 1,5m | m | 3.26
MAT020900 | Cabo de cobre estanhado, multiplo para comando, 1Kv, XLPE/90oC, composto de 7 fios com secao de 2,5m | m | 5.52
MAT020950 | Cabo de cobre estanhado, multiplo para comando, 1Kv, XLPE/90oC, composto de 4 fios com secao de 6mm2 | m | 6.76
MAT021000 | Cabo de cobre estanhado, multiplo para comando, 1Kv, XLPE/90oC, composto de 4 fios com secao de 10mm | m | 16.3
MAT021050 | Cabo de cobre flexivel, 750V, PVC/70oC, de 0,75mm2 | m | 0.35
MAT021100 | Cabo de cobre flexivel, 750V, PVC/70oC, de 1,5mm2 | m | 0.83
MAT021150 | Cabo de cobre flexivel, 750V, PVC/70oC, de 16mm2 | m | 4.72
MAT021200 | Cabo de cobre flexivel, 750V, PVC/70oC, de: (2 x 1,50mm2) | m | 1.67
MAT021250 | Cabo de cobre flexivel, 750V, PVC/70oC, de: (2 x 4mm2) | m | 4.38
MAT021300 | Cabo de cobre flexivel, 750V, PVC/70oC, de: (2 x 6mm2) | m | 6.27
MAT021350 | Cabo de cobre flexivel, 750V, PVC/70oC, de: (2x10mm2) | m | 8.19
MAT021400 | Cabo de cobre flexivel, 750V, PVC/70oC, de: (3 x 1mm2) | m | 1.51
MAT021450 | Cabo de cobre flexivel, 750V, PVC/70oC, de: (3 x 1,50mm2) | m | 2.36
MAT021500 | Cabo de cobre flexivel, 750V, PVC/70oC, de: (3 x 2,50mm2) | m | 4.74
MAT021550 | Cabo de cobre flexivel, 750V, PVC/70oC, de: (3 x 4mm2) | m | 6.96
MAT021600 | Cabo de cobre flexivel, 750V, PVC/70oC, de: (3 x 6mm2) | m | 10.46
MAT021650 | Cabo de cobre flexivel, 750V, PVC/70oC, de: (3x10mm2) | m | 11.11
MAT021700 | Cabo de cobre flexivel, 750V, PVC/70oC, de: (3x16mm2) | m | 25.43
MAT021750 | Cabo de cobre flexivel, 750V, PVC/70oC, de: (4 x 4mm2) | m | 6.6
MAT021800 | Cabo de cobre flexivel, 750V, PVC/70oC, de: (4x10mm2) | m | 22.88
MAT021850 | Cabo de cobre flexivel, PVC/70oC, categoria 5, PE (0,95mm), blindado, 4 pares, 8 vias, 24AWG, KMP ou | m | 1.63
MAT021900 | Cabo de cobre nu, de 6mm2 (1kg = 18,87 metros) | Kg | 28
MAT021950 | Cabo de cobre nu, de 16mm2 (1kg = 7,04 metros) | Kg | 37.8
MAT022000 | Cabo de cobre nu, de 25mm2 (1kg = 4,51 metros) | Kg | 36.62
MAT022050 | Cabo de cobre nu, de 35mm2 (1kg = 3,16 metros) | Kg | 33.71
MAT022100 | Cabo de cobre nu, de 50mm2 (1kg = 2,27 metros) | Kg | 36.25
MAT022150 | Cabo de cobre nu, de 240mm2 (1kg = 0,47 metros) | Kg | 37.91
MAT022200 | Cabo de cobre rigido, 15Kv, EPR/XLPE, de 25mm2 | m | 23.78
MAT022250 | Cabo de cobre rigido, 15Kv, EPR/90oC, de 50mm2 | m | 33.67
MAT022300 | Cabo de cobre rigido, 1Kv, PVC/70oC, de 1,50mm2 | m | 1.26
MAT022350 | Cabo de cobre rigido, 1Kv, PVC/70oC, de 2,50mm2 | m | 1.85
MAT022400 | Cabo de cobre rigido, 1Kv, PVC/70oC, de 4mm2 | m | 2.19
MAT022450 | Cabo de cobre rigido, 1Kv, PVC/70oC, de 6mm2 | m | 2.71
MAT022500 | Cabo de cobre rigido, 1Kv, PVC/70oC, de 10mm2 | m | 7.22
MAT022550 | Cabo de cobre rigido, 1Kv, PVC/70oC, de 16mm2 | m | 5.45
MAT022600 | Cabo de cobre rigido, 1Kv, PVC/70oC, de 25mm2 | m | 8.27
MAT022650 | Cabo de cobre rigido, 1Kv, PVC/70oC, de 35mm2 | m | 13.48
MAT022700 | Cabo de cobre rigido, 1Kv, PVC/70oC, de 50mm2 | m | 17.26
MAT022750 | Cabo de cobre rigido, 1Kv, PVC/70oC, de 70mm2 | m | 29.73
MAT022800 | Cabo de cobre rigido, 1Kv, PVC/70oC, de 95mm2 | m | 29.96
MAT022850 | Cabo de cobre rigido, 1Kv, PVC/70oC, de 120mm2 | m | 40.67
MAT022900 | Cabo de cobre rigido, 1Kv, PVC/70oC, de 150mm2 | m | 79.12
MAT022950 | Cabo de cobre rigido, 1Kv, PVC/70oC, de 240mm2 | m | 77.95
MAT023050 | Cabo de cobre rigido, 1Kv, PVC/70oC, de: (3x25mm2) | m | 46.17
MAT023100 | Cabo de cobre rigido, 1Kv, PVC/PVC 70oC, Classe 1, de: (4x1,50mm2), com separador em celofane ou pol | m | 5.06
MAT023150 | Cabo de cobre rigido, 1Kv, PVC/PVC 70oC, Classe 1, de: (7x1,50mm2), com separador em celofane ou pol | m | 5.94
MAT023200 | Cabo de cobre rigido, secao de 10mm2, formado por condutores em fios de cobre nu, encordoamento clas | m | 4.3
MAT023250 | Cabo de cobre rigido, secao de 25mm2, formado por condutores em fios de cobre nu, encordoamento clas | m | 9.73
MAT023300 | Cabo de cobre rigido, secao de 35mm2, formado por condutores em fios de cobre nu, encordoamento clas | m | 13.64
MAT023350 | Cabo de cobre rigido, secao de 50mm2, formado por condutores em fios de cobre nu, encordoamento clas | m | 17.26
MAT023400 | Cabo de cobre rigido, secao de 70mm2, formado por condutores em fios de cobre nu, encordoamento clas | m | 23.47
MAT023450 | Cabo de cobre rigido, 20Kv, EPR/XLPE, de: (3x1x50mm2), triplexado | m | 119.03
MAT023500 | Cabo de cobre rigido, 750V, PVC/70oC, de 1,50mm2 | m | 0.66
MAT023550 | Cabo de cobre rigido, 750V, PVC/70oC, de 2,50mm2 | m | 1.52
MAT023600 | Cabo de cobre rigido, 750V, PVC/70oC, de 4mm2 | m | 2.33
MAT023650 | Cabo de cobre rigido, 750V, PVC/70oC, de 6mm2 | m | 2.19
MAT023700 | Cabo de cobre rigido, 750V, PVC/70oC, de 10mm2 | m | 4.28
MAT023750 | Cabo de cobre rigido, 750V, PVC/70oC, de 16mm2 | m | 8.01
MAT023800 | Cabo de cobre rigido, 750V, PVC/70oC, de 50mm2 | m | 20.84
MAT023850 | Cabo de cobre rigido, 750V, PVC/70oC, de 95mm2 | m | 35.5
MAT023900 | Cabo de cobre rigido, 750V, PVC/70oC, de 120mm2 | m | 44.22
MAT023950 | Cabo de cobre rigido, 750V, PVC/70oC, de 150mm2 | m | 64.37
MAT024000 | Cabo de cobre rigido, 750V, PVC/70oC, de 185mm2 | m | 75.21
MAT024050 | Cabo de cobre rigido, 750V, PVC/70oC, de 240mm2 | m | 92.71
MAT024100 | Cabo de cobre rigido, 750V, PVC/70oC, de 300mm2 | m | 197.13
MAT024200 | Cabo de fibra optica, monomodo, metalico, geleado, de 18 fibras | m | 3.7
MAT024235 | Cabo telefonico de cobre estanhado, CCE-APL-50, de 0,50mm2, com 3 pares | m | 1.4
MAT024250 | Cabo telefonico de cobre estanhado, CCI-50, de 0,50mm2, com 2 pares | m | 0.47
MAT024300 | Cabo telefonico de cobre estanhado, CCI-50, de 0,50mm2, com 4 pares | m | 0.84
MAT024350 | Cabo telefonico de cobre estanhado, CCI-50, de 0,50mm2, com 6 pares | m | 1.24
MAT024400 | Cabo telefonico de cobre recozido estanhado, CI-40, de 0,40mm2, com 10 pares | m | 1.83
MAT024450 | Cabo telefonico de cobre recozido estanhado, CI-40, de 0,40mm2, com 20 pares | m | 3.55
MAT024550 | Cabo telefonico de cobre, CTP-APL-50, de 0,50mm2, com 10 pares | m | 3.32
MAT024600 | Cabo telefonico de cobre, CTP-APL-50, de 0,50mm2, com 20 pares | m | 5.08
MAT024650 | Cabo telefonico de cobre, CTP-APL-50, de 0,50mm2, com 50 pares | m | 10.92
MAT024700 | Cabo telefonico de cobre, CTP-APL-50, de 0,50mm2, com 100 pares | m | 20.55
MAT024750 | Cadeado com 30mm | un | 8.54
MAT024800 | Cadeado com 50mm | un | 15.57
MAT024850 | Caixa d'agua em fibra de vidro, redonda, capacidade de 1000l | un | 274.6
MAT024950 | Caixa d'agua em polietileno, capacidade para 500l, com alcas de ancoragem e transporte, tampa com fe | un | 146.89
MAT025000 | Caixa d'agua em polietileno, capacidade para 1000l, com alcas de ancoragem e transporte, tampa com f | un | 218.4
MAT025100 | Caixa de descarga plastica, externa, Cipla ou similar | un | 19.31
MAT025150 | Caixa de ferro fundido, com caixilho articulado, padrao CEDAE, medindo: (30x30x20)cm, de 28Kg | un | 145
MAT025200 | Caixa de ferro fundido, com caixilho articulado, padrao CEDAE, medindo: (35x35x25)cm, de 59Kg | un | 175
MAT025250 | Caixa de gordura sifonada, de concreto, medindo: (40x60)cm, com tampa | un | 150.94
MAT025300 | Caixa de gordura simples, de concreto, medindo: (42x60)cm, com tampa | un | 150.94
MAT025350 | Caixa de gordura dupla, de concreto, padrao CEDAE, medindo: (60x70)cm, com tampa | un | 216.04
MAT025400 | Caixa de incendio de embutir, medindo: (70x50x25)cm, constituida por 1 lance de mangueira de 1 1/2" | un | 597.24
MAT025450 | Caixa de incendio de embutir, medindo: (70x50x25)cm, constituida por 2 lances de mangueira de 15m | un | 972.5
MAT025500 | Caixa de inspecao de concreto, medindo: (30x37)cm | un | 24.89
MAT025550 | Caixa de inspecao em concreto, com diametro de 400mm | un | 78.5
MAT025600 | Caixa de passagem em aco, de embutir, padrao Telebras, medindo: (20x20x13,5)cm | un | 25
MAT025650 | Caixa de passagem em aco, de embutir, padrao Telebras, medindo: (40x40x13,5)cm | un | 98
MAT025700 | Caixa de passagem em aco, de embutir, padrao Telebras, medindo: (60x60x13,5)cm | un | 117.24
MAT025750 | Caixa de passagem em aco, de embutir, padrao Telebras, medindo: (80x80x13,5)cm | un | 272.89
MAT025800 | Caixa de passagem em aco, de embutir, padrao Telebras, medindo: (120x120x13,5)cm | un | 670
MAT025850 | Caixa de passagem em aco, de embutir, padrao Telebras, medindo: (150x150x13,5)cm | un | 890.4
MAT025900 | Caixa de passagem em aluminio, de 1/2", tipo Wetzel R-15/LB-22 ou similar | un | 9.83
MAT025950 | Caixa de passagem em ferro esmaltado, chapa 20, medindo 5"x5", com 2 orelhas e furacao de 3/4" e 1" | un | 6.5
MAT026000 | Caixa de passagem em liga de aluminio silicio fundido, medindo (144x144x100)mm, com 3 entradas rosqu | un | 41.25
MAT026050 | Caixa de passagem, medindo (20x20x10)cm, com tampa aparafusada | un | 10.21
MAT026100 | Caixa de PVC rigido, de: (4"x2") | un | 0.5
MAT026150 | Caixa de PVC rigido, de: (4"x4") | un | 2.31
MAT026200 | Caixa de ralo pre-moldada em concreto, medindo: (30x60x90)cm, para aguas pluviais | un | 130.44
MAT026250 | Caixa de sobrepor em chapa de aco esmaltado, de: (15x15)cm | un | 10.73
MAT026300 | Caixa em noryl e policarbonato, para medidor trifasico, padrao Light | un | 72
MAT026350 | Caixa estampada de chapa no 18, de: (3"x3"), com 2 orelhas | un | 0.75
MAT026400 | Caixa estampada de chapa no 18, de: (4"x2"), com 2 orelhas | un | 1.47
MAT026450 | Caixa estampada de chapa no 18, de: (4"x4"), com 4 orellhas | un | 1.77
MAT026500 | Caixa passa filmes de 4 portas, em chapa de aco pintado, de 50mm, blindado com chumbo de 1mm na face | un | 1842.6
MAT026550 | Caixa seca redonda de PVC rigido, de altura regulavel, para cozinha, box e terraco, no 142, com said | un | 5.04
MAT026600 | Caixa sifonada de PVC rigido, montada com grelha e porta-grelha redondos, de (100x100x50)mm | un | 4.6
MAT026650 | Caixilho fixo de aluminio anodizado em veneziana para vidro, em perfis Serie 25 | m2 | 909
MAT026700 | Cal hidratada | Kg | 0.33
MAT026750 | Calcareo Dolomitico | Kg | 0.26
MAT026800 | Calco duplo no 4, conjunto com 2 unidades | un | 13.79
MAT026850 | Calha Aquapluv Beiral ou similar, diametro nominal de 125mm, comprimento de 3m | un | 59.96
MAT026900 | Calha de concreto simples, PB, para escoamento de aguas pluviais, de 300mm | m | 24.72
MAT026950 | Calha de concreto simples, PB, para escoamento de aguas pluviais, de 400mm | m | 28.84
MAT027000 | Calha de concreto simples, PB, para escoamento de aguas pluviais, de 600mm | m | 55.35
MAT027050 | Calha de isolamento com espessura de 1", para tubulacao de 1" | m | 8.06
MAT027100 | Calha de isolamento com espessura de 1", para tubulacao de 1 1/4" | m | 9.06
MAT027150 | Calha de isolamento com espessura de 1", para tubulacao de 1 1/2" | m | 14.78
MAT027200 | Calha de piso em PVC, medindo: (130x75x500)mm, Perfil Modular Baixo, modelo CSB 130, Supra ou simila | un | 28.34
MAT027250 | Calha de sobrepor, chapa de aco para lampada fluorescente, de: (1x20W) | un | 4.54
MAT027300 | Calha de sobrepor, chapa de aco para lampada fluorescente, de: (2x20W) | un | 5.76
MAT027350 | Calha de sobrepor, chapa de aco para lampada fluorescente, de: (2x40W) | un | 9.95
MAT027400 | Calha de sobrepor, chapa de aco para lampada fluorescente, de: (3x40W) | un | 14.7
MAT027450 | Calha de sobrepor, chapa de aco para lampada fluorescente, de: (4x40W) | un | 15.43
MAT027500 | Calha de sobrepor, trapezio, para lampada fluorescente, de: (4x20W) | un | 9.29
MAT027550 | Camada amortecedora de particulas de borracha reciclada de pneus, aglutinados com adesivo especial d | m2 | 63.7
MAT027610 | Campainha de embutir tipo cigarra 110 V Perlex ou similar | un | 7.94
MAT027620 | Campainha de alta potencia tipo sincronizada, para escola, de 8', 110 V da Sincron ou similar | un | 384.21
MAT027650 | Canaleta de aluminio 3/4", La Fonte ou similar | m | 7.1
MAT027670 | Canaleta em PVC tipo evolutiva DLP 80x35mm, em peca de 2,00m, com tampa flexivel, fabricacao Pial Le | un | 55.98
MAT027700 | Cantoneira de aco, com abas iguais, de: (1/2"x1/8") | Kg | 4.22
MAT027750 | Cantoneira de aco, com abas iguais, de: (5/8"x1/8") | Kg | 3.37
MAT027800 | Cantoneira de aco, com abas iguais, de: (3/4"x1/8") | Kg | 4.09
MAT027850 | Cantoneira de aco, com abas iguais, de: (1"x1/8") | Kg | 3.11
MAT027900 | Cantoneira de aco, com abas iguais, de: (1"x3/16") | Kg | 4.15
MAT027910 | Caixa de concreto pre-moldado (30x30x30)cm, com fundo | un | 65.62
MAT027950 | Cantoneira de aco, com abas iguais, de: (1 1/2"x3/16") | Kg | 4
MAT028000 | Cantoneira de aco, com abas iguais, de: (2"x3/16") | Kg | 3.89
MAT028050 | Cantoneira de aco, com abas iguais, de: (2"x3/8") | Kg | 4.15
MAT028100 | Cantoneira de aco, com abas iguais, de: (2 1/2"x1/4") | Kg | 3.13
MAT028150 | Cantoneira em latao fundido, de (70x70)mm, referencia 367, Maffei ou similar | un | 26.86
MAT028200 | Cap de ferro fundido ductil, JGS, diametro nominal de 80mm | un | 87.41
MAT028250 | Cap de ferro fundido ductil, JGS, diametro nominal de 100mm | un | 111.66
MAT028300 | Cap de ferro fundido ductil, JGS, diametro nominal de 150mm | un | 164.03
MAT028350 | Cap de PVC rigido, PBA, diametro nominal de 50mm | un | 4.49
MAT028400 | Cap de PVC rigido, PBA, diametro nominal de 75mm | un | 9.93
MAT028450 | Cap de PVC rigido, PBA, diametro nominal de 100mm | un | 19.03
MAT028500 | Cap de PVC rigido, roscavel, diametro nominal de 1/2" | un | 0.7
MAT028550 | Capa isolante em polipropileno, subterranea, geleada, AMP ou similar | un | 7.43
MAT028600 | Capacitor trifasico, de baixa potencia, tipo CLMD, 220V/60Hz, para uso interno, de polipropileno met | un | 1400
MAT028650 | Capacitor trifasico, de baixa potencia, tipo CLMD, 220V/60Hz, para uso interno, de polipropileno met | un | 1505.15
MAT028700 | Carpete de fibra artificial sintetica, com espessura de 4,5mm, Durafelti, Sao Carlos ou similar. Col | m2 | 63.6
MAT028750 | Carpete de nylon, com espessura de 6mm | m2 | 52.08
MAT028800 | Carpete de polipropileno, com filamento continuo, construcao Tufting, espessura total de 5mm, textur | m2 | 45.43
MAT028850 | Carpete de fibra de polipropileno e resina sintetica, tipo Evolution Desire da Fademac ou similar, 7 | m2 | 44
MAT028900 | Carpete de polipropileno, com superficie em nylon Rhodianyl, construcao Tufting, espessura total de | m2 | 92.99
MAT028950 | Carranca referencia 567, La Fonte ou similar | un | 17.72
MAT029000 | Cartucho de plastico, Erico ou similar, com po de solda na quantidade de 25gr | un | 2.3
MAT029050 | Cartucho de plastico, Erico ou similar, com po de solda na quantidade de 45gr | un | 3.24
MAT029100 | Cartucho de plastico, Erico ou similar, com po de solda na quantidade de 65gr | un | 4.42
MAT029150 | Catalizador de wash primer | gl | 174.36
MAT029200 | Cavalete Minicade, equipado com paineis refletivos, padrao Engenharia e um pisca-alerta com celula f | mês | 41
MAT029250 | Cavalete plastico universal, equipado com paineis refletivos de alta densidade e 1 pisca-alerta com | mês | 52
MAT029300 | Centro de distribuicao externo, de (231x158x60)mm, com previsao para 6 disjuntores, Dutoplast ou sim | un | 21.78
MAT029350 | Cera de carnauba | Kg | 56.5
MAT029400 | Cera virgem | Kg | 51
MAT029406 | Ceramica para parede, linha colors girassol (4,50 x 4,50)cm, Portobello ou similar | m2 | 153.9
MAT029410 | Ceramica para parede, linha plural fog (4,50 x 4,50)cm, Portobello ou similar | m2 | 44.52
MAT029435 | Ceramica para parede, linha Arquiteto Design, de (9,5x9,5)cm cor neve, Portobello ou similar | m2 | 22.75
MAT029440 | Ceramica para parede, linha Arquiteto Design, de (9,5x9,5)cm cores ocre, azul ou verde, Portobello o | m2 | 32.69
MAT029450 | Ceramica Cecrisa ou similar, cor branca, medindo: (10x10)cm | m2 | 39.33
MAT029500 | Ceramica Gail ou similar, colecao natural, cores diversas, medindo: (11,60x11,60x0,09)cm | m2 | 65.85
MAT029550 | Ceramica Gail ou similar, colecao natural, cores diversas, medindo: (24x11,60x0,09)cm | m2 | 65.87
MAT029610 | Ceramica para piso, linha Laser, de (30x30)cm cor gelo, Portobello ou similar | m2 | 29.9
MAT029630 | (White, gray ou bone) 45x45cm | m2 | 27.9
MAT029650 | Ceramica Portobello ou similar, medindo: (7,5x7,5)cm, linha Vitreaux | m2 | 20
MAT029670 | Ceramica tipo porcelanato, linha Essencial Granilite cinza STR 45 x 45cm | m2 | 52.9
MAT029680 | Ceramica tipo porcelanato, linha Progetto Dolmen Nat 45 x 45cm | m2 | 84.9
MAT029700 | Chapa circular de aco corrugado, com espessura de 2,7mm, revestimento em Epoxi, linha MP-152, Armco | Kg | 18.28
MAT029750 | Chapa de aco carbono, qualidade comum, para uso geral, tamanho padrao, borda Universal, espessura de | Kg | 4.71
MAT029800 | Chapa de aco carbono, qualidade comum, para uso geral, tamanho padrao, borda Universal, espessura de | Kg | 4.04
MAT029850 | Chapa de aco carbono, qualidade comum, para uso geral, tamanho padrao, borda Universal, espessura de | Kg | 4.09
MAT029900 | Chapa de aco carbono, qualidade comum, para uso geral, tamanho padrao, borda Universal, espessura de | Kg | 4.15
MAT029950 | Chapa de aco carbono, qualidade comum, para uso geral, tamanho padrao, borda Universal, espessura de | Kg | 3.91
MAT030000 | Chapa de aco carbono, qualidade comum, para uso geral, tamanho padrao, borda Universal, espessura de | Kg | 3.65
MAT030050 | Chapa de aco corrugado, espessura de 2mm, revestimento em Epoxi, linha MP-100, Armco ou similar | Kg | 17.15
MAT030150 | Chapa de aco galvanizado, no: 11 (3,00mm) | m2 | 154.08
MAT030200 | Chapa de aco galvanizado, no: 14 (1,95mm) | Kg | 4.6
MAT030250 | Chapa de aco galvanizado, no: 16 (1,55)mm | Kg | 5.36
MAT030300 | Chapa de aco galvanizado, no: 18 (1,25mm) | m2 | 53.46
MAT030350 | Chapa de aco galvanizado, no: 24 (0,65mm) | Kg | 5.84
MAT030400 | Chapa de aco galvanizado, no: 26 (0,50mm) | Kg | 5.97
MAT030450 | Chapa de aco USI-SAC 350, de (2,44x6)m, com espessura de 1/2" | Kg | 4.7
MAT030500 | Chapa de aco SAE 1006/10-LF, perfurada, furos redondos de 1,80mm, longitudinalmente, distancia entre | pc | 375
MAT030550 | Chapa de aco SAE 1006/10-LF, perfurada, furos redondos, de 6,35mm longitudinalmente, distancia entre | pc | 342.71
MAT030600 | Chapa de acrilico, translucida, espessura de 6mm | m2 | 253
MAT030650 | Chapa de aluminio, medindo: (2000x1000x1,2)mm | Kg | 11.71
MAT030700 | Chapa de Celotex ou similar, medindo: (1,22x2,44x0,012)m, chapa isolante natural | m2 | 26.06
MAT030750 | Chapa de cobre eletrolitico laminado, com espessura de 1,0mm | Kg | 57.04
MAT030800 | Chapa de fibra de madeira, dura, acabamento mate, medindo: (1220x2750x3)mm, Duraplac, Eucaplac ou si | m2 | 12.52
MAT030950 | Chapa de fibra de madeira, lisa, medindo: (1220x2750x3,2)mm, Duratex ou similar | un | 33.6
MAT031000 | Chapa de fibra de madeira, perfurada, medindo: (1220x2750x3)mm, Duratex ou similar | un | 53.92
MAT031050 | Chapa de laminado melaminico, medindo: (1250x3080x1)mm, Formiplac ou similar | folha | 78
MAT031100 | Chapa de madeira mineralizada, prensada com cimento, termoacustica, medindo: (1250x1250x25)mm | m2 | 105.26
MAT031150 | Chapa de madeira plastificada, medindo: (2200 x 1100 x 10)mm, Madeirit ou similar - grupo II da Tabe | m2 | 15.87
MAT031200 | Chapa de madeira plastificada, medindo: (2200x1100x17)mm, Madeirit ou similar - grupo II da Tabela C | m2 | 29.48
MAT031250 | Chapa de madeira plastificada, medindo: (2200 x 1100 x 20)mm, Madeirit ou similar - grupo II da Tabe | m2 | 35.31
MAT031300 | Chapa de madeira resinada, medindo: (2200 x 1100 x 06)mm, Madeirit ou similar - grupo II da Tabela C | m2 | 6.64
MAT031350 | Chapa de madeira resinada, medindo: (2200 x 1100 x 10)mm, Madeirit ou similar - grupo II da Tabela C | m2 | 10.71
MAT031400 | Chapa de madeira resinada, medindo: (2200 x 1100 x 14)mm, Madeirit ou similar - grupo II da Tabela C | m2 | 15.3
MAT031450 | Chapa de fibrocimento, sem amianto, com espessura de 12mm | un | 169.9
MAT031460 | Chapa em MDF, na cor branca, uma face, medindo 2750 x 1840 x 6mm | un | 94.95
MAT031475 | Placa de identificacao de obra publica, confeccionada em chapa de Pet 2,0mm, fundo, textos e simbolo | m2 | 90
MAT031480 | Placa de sinalizacao para obra em via publica tipo cavalete articulado, confeccionada em chapa de Pe | m2 | 576
MAT031485 | Placa de sinalizacao, confeccionada em chapa de Pet 2,4mm, fundo, textos e tarjas em pelicula reflet | m2 | 408
MAT031500 | Chapa Armco ou similar, revestida com Epoxi, com espessura de 2,65mm | Kg | 17.15
MAT031600 | Chave blindada, tripolar, 250V, de 100A | un | 445.56
MAT031650 | Chave blindada, tripolar, 250V, de 200A | un | 385
MAT031700 | Chave blindada, tripolar, 250V, de 400A | un | 1080
MAT031750 | Chave blindada, tripolar, de 400A, modelo S364FC, Schak ou similar | un | 1080
MAT031800 | Chave boia automatica de mercurio unipolar, de 30A | un | 50.6
MAT031850 | Chave comutadora com botao, modelo XB2 BD21, Telemecanique ou similar | un | 80.73
MAT031900 | Chave comutadora tripolar, composta por duas S32-250/3 e um acionamento intertravado U-200, chassi p | un | 2489.9
MAT031950 | Chave comutadora tripolar, composta por duas S32-630/3 e um acionamento intertravado U-400, chassi p | un | 4797.49
MAT032000 | Chave corta-circuito, com fusivel de cartucho, tipo S1, de 15Kv, exclusive elos fusiveis, de 100A | un | 198
MAT032050 | Chave de reversao, base marmore, sem porta fusivel, 250V, bipolar, de 30A | un | 53.21
MAT032100 | Chave de reversao, base marmore, sem porta fusivel, 250V, bipolar, de 60A | un | 31.58
MAT032150 | Chave de reversao, base marmore, sem porta fusivel, 250V, tripolar, de 60A | un | 32.74
MAT032151 | Tela em arame galvanizado hexagonal - zinagem pesada, inclusive arame de amarracao, em fio 2mm, reve | m2 | 105.08
MAT032200 | Chave faca blindada, bipolar, de 60A/250V | un | 251.95
MAT032250 | Chave faca blindada, completa, de 80A, modelo 3NP 40, Siemens ou similar | un | 143.36
MAT032300 | Chave faca, base ardosia, 250V, com porta fusiveis, tripolar, de 30A | un | 34.79
MAT032350 | Chave faca, base ardosia, 250V, com porta fusiveis, tripolar, de 100A | un | 92.25
MAT032400 | Chave faca, base ardosia, 250V, com porta fusiveis, tripolar, de 400A | un | 639.27
MAT032450 | Chave para protecao de motores (guarda-motor), com botoeira liga-desliga, 220V, de 3CV | un | 131.12
MAT032500 | Chave para protecao de motores (guarda-motor), com botoeira liga-desliga, 220V, de 5CV | un | 111.75
MAT032550 | Chave para protecao de motores (guarda-motor), com botoeira liga-desliga, 220V, de 7 1/2CV | un | 76.25
MAT032601 | Chave seccionadora media tensao, tipo NAL-17,5, 630A, 17,50Kv, com contatos auxiliares 2NA-2NF e blo | un | 13295.05
MAT032650 | Chave seccionadora media tensao, tipo NTL-2, 630A, 17,50Kv, com contatos auxiliares 2NA-2NF e bloque | un | 1493.58
MAT032700 | Chave seccionadora rotativa, de 63A, modelo ACE-P63 113HS ou similar | un | 239.5
MAT032750 | Chave seccionadora rotativa, de 100A, modelo ACE-P100 113HS ou similar | un | 353.4
MAT032800 | Chave seccionadora trifasica, operacao sem carga, de 400A, 15Kv, acionamento simultaneo, para uso in | un | 677
MAT032850 | Chave seccionadora trifasica, operacao sem carga, de 400A, 15Kv, acionamento simultaneo, para uso in | un | 696
MAT032900 | Chave seccionadora trifasica, operacao sem carga, de 400A, 15Kv, acionamento simultaneo, para uso in | un | 696
MAT032950 | Chave seccionadora trifasica, operacao sem carga, de 400A, 15Kv, acionamento simultaneo, para uso in | un | 1380.23
MAT033100 | Chumbador de aco galvanizado de 5/8"x2 1/2" | un | 10.96
MAT033150 | Chumbador de aco inoxidavel 304, tipo Tec Bolt-TBM 12.100, com comprimento de 96mm e diametro de 1/2 | un | 12
MAT033200 | Chumbador de aco UR, de 1/2" | un | 5
MAT033250 | Chumbo em lencol com espessura de 2mm | Kg | 20
MAT033300 | Chumbo em lingote, nacional | Kg | 10.8
MAT033350 | Chuveiro: articulado, cromado, com braco, referencia 1993 Fabrimar ou similar | un | 111.74
MAT033400 | Chuveiro: de plastico branco, com saida no diametro de 4" | un | 2.29
MAT033450 | Chuveiro: eletrico 110/220V, Maxi-ducha, Lorenzetti ou similar | un | 40.47
MAT033500 | Cimento Asfaltico de Petroleo, a granel, CAP-50/70, com transporte | Kg | 2.27
MAT033550 | Cimento Asfaltico de Petroleo, a granel, CAP-30/45, com transporte | Kg | 2.05
MAT033600 | Cimento branco Iraja ou similar, saco de 50Kg | Kg | 1.62
MAT033650 | Cimento impermeabilizante K-11SR Hey'di ou similar | Kg | 2.56
MAT033700 | Cimento Portland, tipo 320, saco de 50Kg | Kg | 0.34
MAT033750 | Cinta de aco galvanizado, de 90mm | un | 16.21
MAT033800 | Cinta de aco galvanizado, de 150mm | un | 17.91
MAT033850 | Cinta de aco galvanizado, de 200mm | par | 21.4
MAT033900 | Cinta de aco galvanizado, de 240mm | un | 27.85
MAT034000 | Cinta de aco galvanizado, de 5 1/2" | un | 16.86
MAT034050 | Cinta de aluminio de 1/2" | m | 0.42
MAT034100 | Cinta simples para fixacao do conjunto de sustentacao de sinalizacao vertical (semaforos e placas) | par | 6
MAT034150 | Cinta dupla para fixacao do conjunto de sustentacao de sinalizacao vertical (semaforos e placas) | par | 12
MAT034200 | Cloreto de Potassio | Kg | 3.4
MAT034250 | Cloro Liquido | l | 2.65
MAT034300 | Cobogo ceramico, vazado, medindo (10x10x10)cm | un | 0.78
MAT034400 | Cobogo de concreto, com 16 furos quadrados, medindo (33x33x10)cm, modelo no 22-B, Neo-Rex ou similar | un | 15.05
MAT034450 | Cobogo de concreto, com 16 furos quadrados, medindo (50,7x50,7x7)cm, modelo no 18, Neo-Rex ou simila | un | 24.65
MAT034500 | Cobogo de concreto tipo veneziana, medindo: (40x10x10)cm, modelo no 59, Neo-Rex ou similar | un | 8.22
MAT034550 | Coifa de aco inoxidavel, medindo: (2,10x1,20)m | un | 4428
MAT034600 | Cola branca para madeira | Kg | 13.72
MAT034650 | Cola de poliuretano referencia AD-19, tipo Altro, Fademac ou similar | Kg | 46.13
MAT034700 | Cola Maxicol, Nobel Quimica ou similar, bisnaga de 90gr | un | 9.5
MAT034750 | Cola para Formiplac ou similar | gl | 63.03
MAT034770 | Cola para fixacao de revestimento acustico, sonex ou similar | un | 25
MAT034800 | Cola Rhodopas no 504-D ou similar | Kg | 8.89
MAT034850 | Colar de tomada de PVC rigido, diametro nominal de 50mmx1/2" | un | 4.88
MAT034900 | Colar de tomada de PVC rigido, diametro nominal de 75mmx1/2", com travas e saida roscavel | un | 6.68
MAT034950 | Colchao pre-fabricado VSL, com espessura de 15cm, moldado In loco | m2 | 559.95
MAT035050 | Colocacao de tapete com espessura de 6mm | m2 | 26
MAT035100 | Coluna de aco, conica continua, para instalacao de ate 4 bracos projetados para sinalizacao, para su | un | 3110.35
MAT035110 | Coluna de aco conica continua tip II para um braco projetado capaz de sustentar semaforo e placa de | un | 3900
MAT035120 | Coluna de aco conica continua tip II para dois bracos projetados capazes de sustentar, cada um, sema | un | 3980
MAT035150 | Coluna de louca, gelo polar, para lavatorio, Linha Azalea, codigo 86.9120, Celite ou similar | un | 52.72
MAT035160 | Coluna de louca, cor gelo universal ref. C1, Linha Vogue Plus Deca ou similar, para lavatorio ref. L | un | 156.75
MAT035200 | Coluna para tanque | un | 70.03
MAT035250 | Comando para IP, trifasico, 220/127V, capacidade de 45A, CRJ-07 | un | 2545.13
MAT035300 | Comando para IP, trifasico, 220/127V, capacidade de 85A | un | 3588
MAT035350 | Comando para IP, trifasico, 220/127V, capacidade de 140A | un | 4243.03
MAT035400 | Chapa de madeira compensada, medindo: (2200 x 1100 x 06)mm - grupo IV da Tabela Classificatoria de E | m2 | 13.23
MAT035450 | Chapa de madeira compensada, medindo: (2200 x 1100 x 10)mm - grupo IV da Tabela Classificatoria de E | m2 | 13.82
MAT035500 | Chapa de madeira compensada, medindo: (2200 x 1100 x 15)mm - grupo IV da Tabela Classificatoria de E | m2 | 23.78
MAT035550 | Chapa de madeira compensada, medindo: (2200 x 1100 x 20)mm - grupo IV da Tabela Classificatoria de E | m2 | 38.61
MAT035600 | Chapa de madeira compensada, medindo: (2200 x 1100 x 25)mm - grupo IV da Tabela Classificatoria de E | m2 | 49.7
MAT035650 | Compensado naval, de 10mm | m2 | 20.45
MAT035700 | Compensado naval, de 15mm | m2 | 28.03
MAT035750 | Composto organico, Ribumin ou similar | Kg | 0.93
MAT035800 | Concha com furo, referencia 364, La Fonte ou similar | un | 7.04
MAT035850 | Concha de latao cromado com diametro de 30mm, referencia 210, Datti ou similar | un | 4.23
MAT035950 | Concreto bombeado, aditivo e transporte, com resistencia caracteristica a compressao de 15MPa | m3 | 294.99
MAT036000 | Concreto bombeado, aditivo e transporte, com resistencia caracteristica a compressao de 18MPa | m3 | 270
MAT036050 | Concreto bombeado, aditivo e transporte, com resistencia caracteristica a compressao de 20MPa | m3 | 308.16
MAT036100 | Concreto bombeado, aditivo e transporte, com resistencia caracteristica a compressao de 22,5MPa | m3 | 313.51
MAT036150 | Concreto bombeado, aditivo e transporte, com resistencia caracteristica a compressao de 25MPa | m3 | 316.72
MAT036200 | Concreto bombeado, aditivo e transporte, com resistencia caracteristica a compressao de 28MPa | m3 | 319.93
MAT036250 | Concreto bombeado, aditivo e transporte, com resistencia caracteristica a compressao de 30MPa | m3 | 326.57
MAT036300 | Concreto bombeado, aditivo e transporte, com resistencia caracteristica a compressao de 35MPa | m3 | 310
MAT036350 | Concreto bombeado, aditivo e transporte, com resistencia caracteristica a compressao de 40MPa | m3 | 360.23
MAT036400 | Concreto com brita 1 e 2, fck 35MPa, com cimento CP-V | m3 | 310.15
MAT036450 | Concreto com brita 1 e 2, com cimento de resistencia a sulfatos com baixo teor de C3A, fator agua e | m3 | 415.84
MAT036550 | Concreto convencional importado de usina, brita 1 e 2, com 8% de microssilica, resistencia caracteri | m3 | 336.89
MAT036600 | Concreto importado de usina, dosado racionalmente, compreendendo apenas o fornecimento de materiais, | m3 | 304
MAT036650 | Concreto importado de usina, dosado racionalmente, compreendendo apenas o fornecimento de materiais, | m3 | 241.47
MAT036700 | Concreto importado de usina, dosado racionalmente, compreendendo apenas o fornecimento de materiais, | m3 | 260.91
MAT036750 | Concreto importado de usina, dosado racionalmente, compreendendo apenas o fornecimento de materiais, | m3 | 288.83
MAT036800 | Concreto importado de usina, dosado racionalmente, compreendendo apenas o fornecimento de materiais, | m3 | 264.18
MAT036850 | Concreto importado de usina, dosado racionalmente, compreendendo apenas o fornecimento de materiais, | m3 | 307.34
MAT036900 | Concreto importado de usina, dosado racionalmente, compreendendo apenas o fornecimento de materiais, | m3 | 313.71
MAT036950 | Concreto importado de usina, dosado racionalmente, compreendendo apenas o fornecimento de materiais, | m3 | 300.9
MAT037000 | Concreto importado de usina, dosado racionalmente, compreendendo apenas o fornecimento de materiais, | m3 | 305.17
MAT037050 | Concreto importado de usina, dosado racionalmente, compreendendo apenas o fornecimento de materiais, | m3 | 310.15
MAT037100 | Concreto importado de usina, dosado racionalmente, compreendendo apenas o fornecimento de materiais, | m3 | 320.7
MAT037150 | Concreto importado de usina, dosado racionalmente para resistencia caracteristica a compressao de 30 | m3 | 327.02
MAT037200 | Concreto importado de usina, dosado racionalmente para resistencia caracteristica a compressao de 50 | m3 | 419.37
MAT037350 | Conduite flexivel galvanizado, diametro nominal de 3/4" | m | 4.12
MAT037400 | Condulete de aluminio silico, sendo tipo e diametro nominal respectivamente, tipo LL, de 3/4" | un | 5.41
MAT037450 | Condulete de aluminio silico, sendo tipo e diametro nominal respectivamente, tipo LR, de 3/4" | un | 3.94
MAT037500 | Condulete de aluminio silico, sendo tipo e diametro nominal respectivamente, tipo T, de 3/4" | un | 4.35
MAT037550 | Condulete de aluminio silico, sendo tipo e diametro nominal respectivamente, tipo B, de 1" | un | 6.49
MAT037600 | Condulete de aluminio silico, sendo tipo e diametro nominal respectivamente, tipo C, de 1" | un | 6.56
MAT037650 | Condulete de aluminio silico, sendo tipo e diametro nominal respectivamente, tipo E, de 1" | un | 5.28
MAT037700 | Condulete de aluminio silico, sendo tipo e diametro nominal respectivamente, tipo LB, de 1" | un | 8.15
MAT037750 | Condulete de aluminio silico, sendo tipo e diametro nominal respectivamente, tipo LL, de 1" | un | 5.72
MAT037800 | Condulete de aluminio silico, sendo tipo e diametro nominal respectivamente, tipo T, de 1" | un | 6.13
MAT037850 | Condulete de aluminio silico, sendo tipo e diametro nominal respectivamente, tipo T, de 3" | un | 45.05
MAT037900 | Condulete de aluminio silico, sendo tipo e diametro nominal respectivamente, tipo Petrolets R-15/TB- | un | 9.59
MAT037950 | Condulete de aluminio silico, sendo tipo e diametro nominal respectivamente, tipo Petrolets R-15/TB- | un | 34.1
MAT038000 | Condulete de aluminio silico, sendo tipo e diametro nominal respectivamente, tipo X, de 1" | un | 7.76
MAT038050 | Condutor Aquapluv Beiral ou similar, de 88mm | un | 31.28
MAT038100 | Cone canalizador T-Top em polietileno, com 1,10m de altura, 33cm de fita refletiva e base removivel | mês | 48
MAT038150 | Cone de ancoragem completo, para cabos de 6 cordoalhas de 1/2" | un | 237.3
MAT038200 | Cone de ancoragem completo, para cabos de 12 cordoalhas de 1/2" | un | 699.55
MAT038250 | Cone de ancoragem completo, para cabos de 19 cordoalhas de 1/2" | un | 1607.6
MAT038300 | Cone de sinalizacao, refletivo, com altura de 500mm | un | 29.7
MAT038350 | Cone de sinalizacao, refletivo, com altura de: 750mm, base quadrada de lado medindo 390mm , de polie | un | 119
MAT038400 | Cone de sinalizacao, refletivo, com altura de 900mm | un | 205.93
MAT038450 | Conector com estribos, aparafusado, para cabos de 2 a 1/0AWG | un | 10.95
MAT038500 | Conector de aterramento, tipo KC-22H, Burndy ou similar | un | 29.3
MAT038550 | Conector de parafuso fendido, KS-17, Burndy ou similar | un | 3.17
MAT038600 | Conector de parafuso fendido, KS-26, para cabo de 35 a 70mm2, Burndy ou similar | un | 5.07
MAT038650 | Conector de parafuso fendido, KSU-20, em liga de cobre, com separador, Burndy ou similar | un | 2.76
MAT038700 | Conector derivador, simples, tipo Split-Bolt ou similar, para cabo de 240mm2 | un | 21.56
MAT038750 | Conector em liga de cobre estanhado, tipo C e cunha, integrados, removiveis, dupla acao de mola, mod | un | 6.72
MAT038800 | Conector em liga de cobre estanhado, tipo C e cunha, integrados, removiveis, dupla acao de mola, mod | un | 7.01
MAT038850 | Conector em liga de cobre estanhado, tipo C e cunha, integrados, removiveis, dupla acao de mola, mod | un | 4.41
MAT038900 | Conector em liga de cobre estanhado, tipo C e cunha, integrados, removiveis, dupla acao de mola, mod | un | 7.17
MAT038950 | Conector em liga de cobre estanhado, tipo C e cunha, integrados, removiveis, dupla acao de mola, mod | un | 3.43
MAT039000 | Conector em liga de cobre estanhado, tipo C e cunha, integrados, removiveis, dupla acao de mola, mod | un | 5.04
MAT039050 | Conector em liga de cobre estanhado, tipo C e cunha, integrados, removiveis, dupla acao de mola, mod | un | 3.99
MAT039100 | Conector em liga de cobre estanhado, tipo C e cunha, integrados, removiveis, dupla acao de mola, mod | un | 7.47
MAT039150 | Conector em liga de cobre estanhado, tipo C e cunha, integrados, removiveis, dupla acao de mola, mod | un | 4.62
MAT039200 | Conector em liga de cobre estanhado, tipo C e cunha, integrados, removiveis, dupla acao de mola, mod | un | 4.41
MAT039250 | Conector em liga de cobre estanhado, tipo C e cunha, integrados, removiveis, dupla acao de mola, mod | un | 1.95
MAT039300 | Conector em liga de cobre estanhado, tipo C e cunha, integrados, removiveis, dupla acao de mola, mod | un | 1.41
MAT039350 | Conector em liga de cobre estanhado, tipo C e cunha, integrados, removiveis, dupla acao de mola, mod | un | 6.55
MAT039400 | Conector em liga de cobre estanhado, tipo C e cunha, integrados, removiveis, dupla acao de mola, mod | un | 7.13
MAT039450 | Conector macho, modelo RJ45, AMP ou similar | un | 1.19
MAT039500 | Conector para derivacao, Burndy ou similar: CP-25A-1 ou similar | un | 4.2
MAT039550 | Conector para haste de aterramento com 1 descida de 5/8" | un | 1.88
MAT039600 | Conector para haste de aterramento com 1 descida de 3/4" | un | 3.2
MAT039605 | Conector perfurante para rede aerea, tensao de aplicacao: 0,6/1Kv, grau de protecao: IP-65, principa | un | 14.1
MAT039610 | Conector perfurante para rede subterranea, tensao de aplicacao: 0,6/1Kv, grau de protecao: IP-68, pr | un | 76.3
MAT039616 | Conector perfurante para rede subterranea, tensao de aplicacao: 0,6/1Kv, grau de protecao: IP-68, pr | un | 79.3
MAT039625 | Conector perfurante para rede subterranea, tensao de aplicacao: 0,6/1Kv, grau de protecao: IP-68, pr | un | 321
MAT039650 | Conector simples, tipo Split-Bolt, para cabo de 16mm2 | un | 3.07
MAT039700 | Conector terminal, em liga de cobre estanhado, bimetalico, a barramento com 1 furo, para cabo de 16m | un | 0.86
MAT039750 | Conjunto de cola para 5 tachoes, 10 mini, 15 tachas | un | 37.94
MAT039800 | Conjunto de fixacao para lavatorio, referencia 885116 | un | 5.8
MAT039900 | Conjunto de vedacao para telha ondulada (arruela galvanizada com borracha) | un | 0.27
MAT039950 | Conjunto flutuante de succao/recalque, para AAC (Aproveitamente de Agua de Chuva), de 1" | cj | 459
MAT040000 | Conjunto flutuante de succao/recalque, para AAC (Aproveitamente de Agua de Chuva), de 2" | cj | 889
MAT040050 | Conjunto Hercules ou similar, no 4 | un | 41.72
MAT040100 | Conjunto M3-TR5 (desenho LIGHT 17 e 15) compreendendo: conjunto T5 (painel (760x1260)mm) e caixa TR5 | un | 759.99
MAT040150 | Conjunto para montagem de biruta, indicador visual da direcao do vento, adaptado para balizamento no | un | 4480
MAT040350 | Contactor com bobina de 220V, Siemens ou similar, modelo 3TB-40 | un | 121.68
MAT040400 | Contactor com bobina de 220V, Siemens ou similar, modelo 3TB-43 | un | 190.9
MAT040450 | Contactor com bobina de 220V, Siemens ou similar, modelo 3TB-44, de 32A, para bomba de 10CV | un | 307.05
MAT040500 | Contactor com bobina de 220V, Siemens ou similar, modelo 3TB-46 | un | 448.5
MAT040550 | Contactor com bobina de 220V, Siemens ou similar, modelo 3TB-47, de 63A, para bomba de 20CV | un | 655.5
MAT040600 | Contactor com bobina de 220V, Siemens ou similar, modelo 3TB-48 | un | 672.2
MAT040650 | Contactor com bobina de 220V, Siemens ou similar, modelo 3TB-50, de 110A, para bomba de 30CV | un | 1182.2
MAT040700 | Contator 3RT10 17-1AN11 220V/60Hz, Siemens ou similar, com bobina de 220V | un | 125.04
MAT040750 | Contator 3RT10 25-1AN10 220V/60Hz, Siemens ou similar, com bobina de 220V | un | 140.27
MAT040800 | Contactor magnetico com bobina de 220V, Telemecanique ou similar, modelo CA2 DN40 | un | 124.74
MAT040850 | Contactor magnetico com bobina de 220V, Telemecanique ou similar, modelo LC1 D0910 | un | 124.6
MAT040900 | Contactor magnetico com bobina de 220V, Telemecanique ou similar, modelo LC1 D2510 | un | 178.72
MAT040950 | Contactor magnetico com bobina de 220V, Telemecanique ou similar, modelo LC1 D4011 | un | 353
MAT041000 | Contactor magnetico com bobina de 220V, Telemecanique ou similar, modelo LC1 D5011 | un | 465.33
MAT041050 | Contactor, modelo E-111, Rafix Siemens ou similar | un | 23.76
MAT041100 | Contentor de polietileno de alta densidade, com capacidade de 500l, para coleta de lixo domiciliar | un | 1559.37
MAT041150 | Contentor de polietileno, com capacidade de 240l, com duas rodas macicas de borracha, Citec ou simil | un | 463
MAT041200 | Contra-porca de ancoragem, sextavada, GEWI, para protensao, com altura de 35mm | un | 30.25
MAT041400 | Contra-rufo de aco zincado, trapezoidal, medindo (1500x562)mm, espessura de 0,8mm, sendo o acabament | m | 48.04
MAT041450 | Contra-rufo de aco zincado, trapezoidal, medindo (1500x562)mm, espessura de 0,8mm, sendo o acabament | m | 59.9
MAT041500 | Contra-rufo de aluminio, trapezoidal, largura de 1,50m, 2 abas de 30cm, espessura de 0,8mm, Bernini | un | 42.24
MAT041550 | Copia de Plotter, papel A-1, colorida | un | 18
MAT041600 | Copia xerografica | un | 0.25
MAT041650 | Corante preto | Kg | 16
MAT041700 | Corda de Polipropileno, trancada, com diametro de 8mm | m | 1.2
MAT041750 | Cordoalha de aco de 5/16" | m | 4.76
MAT041800 | Cordoalha de aco de 1/2", CP-190 | Kg | 7.5
MAT041850 | Corrente de aco galvanizado de 3/16" | m | 6.4
MAT041900 | Cortina vertical de PVC, acabamento liso, com altura ate 2,50m | m2 | 103.55
MAT041910 | Cotovelo 90o para canaleta evolutiva DLP 80x35mm, fabricacao Pial Legrand ou similar | un | 52.83
MAT042100 | Cremone em latao cromado, referencia 640F, La Fonte ou similar | un | 20.76
MAT042150 | Creolina, Pearson ou similar | l | 9.72
MAT042200 | Cruzeta de aco galvanizado, diametro nominal de 2" | un | 62.1
MAT042250 | Cruzeta de aco galvanizado, diametro nominal de 2 1/2" | un | 107.72
MAT042300 | Cruzeta de madeira, de (90x115x2000)mm | un | 98.7
MAT042350 | Cruzeta de PVC rigido, PBA, BBBB, para aducao e distribuicao de agua, diametro nominal de 75mm | un | 23.95
MAT042400 | Cruzeta de PVC rigido, PBA, BBBB, diametro nominal de : (75x50)mm, de reducao | un | 33.65
MAT042450 | Cruzeta: no 1, de 2 pinos | un | 45
MAT042500 | Cruzeta: no 2, de 2 pinos | un | 68
MAT042550 | Cruzeta: no 3, de 4 pinos | un | 106
MAT042600 | Cruzeta Q3, de 6 pinos | un | 99
MAT042650 | Cuba de aco inoxidavel, chapa 20/304 AISI, medindo: (500x400x200)mm | un | 385
MAT042700 | Cuba de louca para lavatorio, cor branca, medindo: (490x360)mm | un | 41.64
MAT042750 | Cubiculo "Metal Clad", tipo Unilamp, de 17,5Kv/2500A, sem disjuntor, ABB ou similar: versao 1 | un | 108000
MAT042800 | Cubiculo de medicao, para alta tensao, padrao RIOLUZ | un | 2921.88
MAT042850 | Cumeeira de aco galvanizado, trapezoidal, estampada, com 2 abas de 0,30m, sem pintura | m | 39.2
MAT042900 | Cumeeira de aco galvanizado, trapezoidal, estampada, com 2 abas de 0,30m, com pintura eletrostatica | m | 61.6
MAT042950 | Cumeeira de aco galvanizado, trapezoidal, estampada, com 2 abas de 0,30m, com pintura eletrostatica | m | 119.8
MAT043000 | Cumeeira de concreto, vermelha, de 335mm de comprimento, linha Tegula Tradicao Classica, Lafarge Bra | un | 6.58
MAT043050 | Cumeeira em aluminio, trapezoidal, medindo: (1265x2x300x0,8)mm, Bernini ou similar | un | 36.74
MAT043100 | Cumeeira em aluminio, trapezoidal, com acabamento em verniz em uma face e pintura liquida na outra, | m | 34.79
MAT043150 | Cumeeira em aluminio, trapezoidal, com acabamento em verniz em ambas as faces, medindo: (1265x2x300x | m | 32.27
MAT043200 | Cumeeira em fibras vegetais e minerais, medindo: (500x900x3)mm, Onduline ou similar | un | 39.38
MAT043250 | Cumeeira normal sem amianto, com inclinacao de 5o, com aba de 300mm, para telha ondulada | un | 40.5
MAT043300 | Cumeeira normal sem amianto, com inclinacao de 5o, para telha Maxiplac ou similar | un | 25.98
MAT043350 | Cumeeira normal sem amianto, com inclinacao de 9%, de terminal, para telha Canalete 90 ou similar | un | 49
MAT043400 | Cumeeira normal sem amianto, com inclinacao de 9%, para telha canalete 90 ou similar | un | 49
MAT043550 | Cumeeira para telha tipo Marselha (Francesa), de 1a comum | un | 1.85
MAT043600 | Cumeeira Shed sem amianto, com angulo de 90o, para telha ondulada | un | 22.77
MAT043650 | Cumeeira Shed terminal sem amianto, com angulo de 90o, para telha ondulada | un | 10.63
MAT043700 | Cumeeira ou Rufo de Topo translucido, trapezoidal, de resina de poliester reforcada com fibra de vid | m | 80
MAT043750 | Cupim-Combate a colonia de cupins em arvores, atraves do metodo por iscagem, Cupim Bait (pilula do c | un/mês | 21.71
MAT043800 | Cupim-Cupinicida para tratamento fitossanitario em arvores | l | 21.66
MAT043850 | Cupim-Imunizante para madeira bruta, contra cupim | l | 26.86
MAT043893 | Curva de aco galvanizado, eletrolitico, para eletroduto, diametro nominal de 3/4" | un | 2.23
MAT043900 | Curva de aco galvanizado, eletrolitico, para eletroduto, diametro nominal de 1" | un | 2.73
MAT043950 | Curva de aco galvanizado, eletrolitico, para eletroduto, diametro nominal de 2" | un | 11.7
MAT044000 | Curva de aco galvanizado, eletrolitico, para eletroduto, diametro nominal de 3" | un | 38.51
MAT044050 | Curva de ceramica vidrada, 45o, diametro nominal de 150mm | un | 14.5
MAT044100 | Curva de ceramica vidrada, 90o, diametro nominal de 100mm | un | 10.4
MAT044150 | Curva de ceramica vidrada, 90o, diametro nominal de 200mm | un | 22.3
MAT044175 | Curva de ferro fundido ductil, 22o 30', FF, PN-25, diametro nominal de 80mm | un | 183.16
MAT044178 | Curva de ferro fundido ductil, 22o 30', FF, PN-25, diametro nominal de 100mm | un | 401.15
MAT044181 | Curva de ferro fundido ductil, 22o 30', FF, PN-25, diametro nominal de 150mm | un | 456.09
MAT044184 | Curva de ferro fundido ductil, 22o 30', FF, PN-25, diametro nominal de 200mm | un | 733.12
MAT044187 | Curva de ferro fundido ductil, 22o 30', FF, PN-25, diametro nominal de 250mm | un | 958.97
MAT044190 | Curva de ferro fundido ductil, 22o 30', FF, PN-25, diametro nominal de 300mm | un | 1363.47
MAT044200 | Curva de ferro fundido, 45o, FF, PN-10, diametro nominal de 80mm | un | 229.87
MAT044250 | Curva de ferro fundido, 45o, FF, PN-10, diametro nominal de 100mm | un | 222
MAT044300 | Curva de ferro fundido, 45o, FF, PN-10, diametro nominal de 150mm | un | 349.4
MAT044350 | Curva de ferro fundido, 45o, FF, PN-10, diametro nominal de 200mm | un | 478
MAT044400 | Curva de ferro fundido, 45o, FF, PN-10, diametro nominal de 250mm | un | 1496.87
MAT044450 | Curva de ferro fundido, 45o, FF, PN-10, diametro nominal de 300mm | un | 1646.8
MAT044500 | Curva de ferro fundido, 90o, FF, PN-10, diametro nominal de 50mm | un | 127.21
MAT044550 | Curva de ferro fundido, 90o, FF, PN-10, diametro nominal de 80mm | un | 229.26
MAT044600 | Curva de ferro fundido, 90o, FF, PN-10, diametro nominal de 100mm | un | 210.42
MAT044650 | Curva de ferro fundido, 90o, FF, PN-10, diametro nominal de 150mm | un | 342.57
MAT044700 | Curva de ferro fundido, 90o, FF, PN-10, diametro nominal de 200mm | un | 485.31
MAT044750 | Curva de ferro fundido, 90o, FF, PN-10, diametro nominal de 250mm | un | 965.18
MAT044760 | Curva de ferro fundido, 90o, FF, PN-25, diametro nominal de 300mm | un | 1681.83
MAT044800 | Curva de PVC rigido, 90o, curta, PB, para esgoto predial, diametro nominal de 40mm | un | 2.39
MAT044850 | Curva de PVC rigido, 22o 30', PBA, PB, diametro nominal de 50mm | un | 13
MAT044900 | Curva de PVC rigido, 22o 30', PBA, PB, diametro nominal de 75mm | un | 29.72
MAT044950 | Curva de PVC rigido, 22o 30', PBA, PB, diametro nominal de 100mm | un | 52.95
MAT045000 | Curva de PVC rigido, 45o, PBA, PB, diametro nominal de 50mm | un | 13.48
MAT045050 | Curva de PVC rigido, 45o, PBA, PB, diametro nominal de 75mm | un | 30.43
MAT045100 | Curva de PVC rigido, 45o, PBA, PB, diametro nominal de 100mm | un | 54.54
MAT045150 | Curva de PVC rigido, 90o, PBA, PB, diametro nominal de 50mm | un | 14.76
MAT045200 | Curva de PVC rigido, 90o, PBA, PB, diametro nominal de 75mm | un | 34.47
MAT045250 | Curva de PVC rigido, 90o, PBA, PB, diametro nominal de 100mm | un | 51.93
MAT045300 | Curva de PVC rigido, 45o, curta, PB, JE, para coletor de esgoto, diametro nominal de 100mm | un | 11
MAT045350 | Curva de PVC rigido, 90o, curta, PB, JE, para coletor de esgoto, diametro nominal de 100mm | un | 9.27
MAT045400 | Curva de PVC rigido, 45o, longa, PB, JE, para coletor de esgoto, diametro nominal de 100mm | un | 14.78
MAT045450 | Curva de PVC rigido, 45o, longa, PB, JE, para coletor de esgoto, diametro nominal de 150mm | un | 35.2
MAT045500 | Curva de PVC rigido, 45o, longa, PB, JE, para coletor de esgoto, diametro nominal de 200mm | un | 85.05
MAT045550 | Curva de PVC rigido, 45o, longa, PB, JE, para coletor de esgoto, diametro nominal de 250mm | un | 152.58
MAT045600 | Curva de PVC rigido, 45o, longa, PB, JE, para coletor de esgoto, diametro nominal de 300mm | un | 232.85
MAT045650 | Curva de PVC rigido, 90o, longa, PB, JE, para coletor de esgoto, diametro nominal de 100mm | un | 13.01
MAT045700 | Curva de PVC rigido, 90o, longa, PB, JE, para coletor de esgoto, diametro nominal de 150mm | un | 43.67
MAT045750 | Curva de PVC rigido, 45o, soldavel, diametro nominal de 32mm | un | 1.86
MAT045800 | Curva de PVC rigido, 87o 30', curta, Serie R, diametro nominal de 75mm | un | 15.15
MAT045850 | Curva de PVC rigido, 90o, curta, PB, para esgoto predial, diametro nominal de 50mm | un | 4.92
MAT045900 | Curva de PVC rigido, 90o, curta, PB, para esgoto predial, diametro nominal de 100mm | un | 11.46
MAT045950 | Curva de PVC rigido, 90o, leve, PB, lisa, diametro nominal de 300mm | un | 213.23
MAT046000 | Curva de PVC rigido, 90o, longa, com bolsa lisa, para esgoto primario, diametro nominal de 40mm | un | 3.08
MAT046050 | Curva de PVC rigido, 90o, curta, para eletroduto, diametro nominal de 1/2" | un | 2.4
MAT046100 | Curva de PVC rigido, 90o, para eletroduto, diametro nominal de 1/2" | un | 1.19
MAT046150 | Curva de PVC rigido, 90o, para eletroduto, diametro nominal de 3/4" | un | 1.33
MAT046200 | Curva de PVC rigido, 90o, para eletroduto, diametro nominal de 1" | un | 1.79
MAT046250 | Curva de PVC rigido, 90o, para eletroduto, diametro nominal de 1 1/4" | un | 2.52
MAT046300 | Curva de PVC rigido, 90o, para eletroduto, diametro nominal de 1 1/2" | un | 3.38
MAT046350 | Curva de PVC rigido, 90o, para eletroduto, diametro nominal de 2" | un | 5.74
MAT046400 | Curva de PVC rigido, 90o, para eletroduto, diametro nominal de 2 1/2" | un | 11.2
MAT046450 | Curva de PVC rigido, 90o, para eletroduto, diametro nominal de 3" | un | 15.63
MAT046500 | Curva de PVC rigido, 90o, raio longo, para eletroduto, diametro nominal de 4" | un | 28.8
MAT046550 | Curva de PVC, rigido, 45o, classe 12, linha PBA, de 160mm | un | 114.44
MAT046600 | Curva de PVC, rigido, 90o, classe 12, linha PBA, de 200mm | un | 329.51
MAT046650 | Curva de PVC rigido, 90o, roscavel, de 3/4" | un | 2.32
MAT046700 | Curva de PVC rigido, 90o, roscavel, de 1" | un | 3.54
MAT046750 | Curva de PVC rigido, 90o, roscavel, diametro nominal de 1 1/2" | un | 11.42
MAT046800 | Curva de PVC rigido, 90o, roscavel, diametro nominal de 2" | un | 20.91
MAT046850 | Curva de PVC rigido, 90o, na cor azul, com bolsa soldavel, diametro nominal de 50mm, Linha Irriga LF | un | 9.74
MAT046900 | Curva de PVC rigido, 90o, soldavel, diametro nominal de 32mm | un | 2.58
MAT046950 | Curva de transposicao de cobre, classe A, diametro nominal de 22mm | un | 16.61
MAT047000 | Curva dissimetrica de ferro fundido, FF, para hidrante, de: (100x100)mm | un | 559.18
MAT047050 | Curva femea de aco galvanizado, rosca BSP, de 2" | un | 47.26
MAT047100 | Defensa semi-maleavel simples, compreendendo lamina, poste, espacador, calco, plaqueta e material de | m | 174.64
MAT047150 | Defensa semi-maleavel dupla, compreendendo lamina, poste, espacador, calco, plaqueta e material de f | m | 283.18
MAT047200 | Degrau no 1 de ferro fundido, medindo: (229x140x32)mm, padrao CEDAE | un | 72.6
MAT047250 | Detergente liquido biodegradavel concentrado, desengordurante, frasco de 500ml | un | 1.49
MAT047350 | Diamante de 1a qualidade com 60-80PPQ, com 12 quilates | quilat | 31.28
MAT047400 | Diluente a base de hidrocarboneto alifatico, tipo DR-3, Imperbras ou similar | l | 20.33
MAT047450 | Diluente a base de hidrocarboneto aromatico, tipo DR-4, Imperbras ou similar | l | 28.77
MAT047500 | Disco de corte, com diametro de 7" | un | 4.65
MAT047550 | Disco de desbaste, com diametro de 7" | un | 9.38
MAT047600 | Disco de lixa 7", para ferro, grao 80, Carborundum ou similar | un | 4.2
MAT047650 | Disco de lixa SIC, carbureto de silicio, diametro de 7" e furo de 7/8" | un | 4.5
MAT047700 | Disjuntor bifasico, tipo C, Eletromar ou similar de: 20A | un | 42.82
MAT047750 | Disjuntor tripolar de media tensao a gas SF6, tipo HAD-170616, 630A/17,5Kv, 16KA, com rele antipumpi | un | 45889.54
MAT047800 | Disjuntor monofasico, Quick-Lag, de 20A | un | 12.94
MAT047850 | Disjuntor monofasico, Quick-Lag, de 30A | un | 11.22
MAT047900 | Disjuntor monofasico, Quick-Lag, de 35A | un | 19.38
MAT047950 | Disjuntor monofasico, Quick-Lag, de 40A | un | 20.63
MAT048000 | Disjuntor monofasico, Quick-Lag, de 70A | un | 23.68
MAT048100 | Disjuntor trifasico, de 30A, tipo C, Eletromar ou similar | un | 74.65
MAT048150 | Disjuntor trifasico, de 40A, tipo C, Eletromar ou similar | un | 62.37
MAT048200 | Disjuntor trifasico, de 50A, tipo C, Eletromar ou similar | un | 54.48
MAT048250 | Disjuntor trifasico, de 60A, tipo C, Eletromar ou similar | un | 54.48
MAT048300 | Disjuntor trifasico, de 100A, tipo C, Eletromar ou similar | un | 118.62
MAT048350 | Disjuntor trifasico, de 125A, tipo CA, Eletromar ou similar | un | 308.45
MAT048375 | Disjuntor trifasico, de 30/100A, 50KA/220V, XS100NS, Terasaki ou similar | un | 351.74
MAT048400 | Disjuntor trifasico, de 125A, 50KA/220V, XS225NS, Terasaki ou similar | un | 586.48
MAT048450 | Disjuntor trifasico, de 200A, 25KA/220V, XE225NC, Terasaki ou similar | un | 473
MAT048500 | Disjuntor trifasico, de 225A, 50KA/220V, XS225NS, Terasaki ou similar | un | 1271.58
MAT048550 | Disjuntor trifasico, de 250A, tipo JI, Eletromar ou similar | un | 2554.92
MAT048600 | Disjuntor trifasico, de 400A, tipo KI, Eletromar ou similar | un | 1905.17
MAT048650 | Disjuntor trifasico de 700A, com capacidade minima de interrupcao de 23KA/220V | un | 3231.44
MAT048700 | Disjuntor trifasico, de 800A, tipo PVO, 15Kv/550MVA, com pequeno volume de oleo, carregador de mola | un | 48290
MAT048800 | Divisoria tipo painel-bandeira de vidro, com espessura de 35mm, considerando uma area superior a 100 | m2 | 253.38
MAT048850 | Divisoria tipo painel-bandeira de vidro, com espessura de 35mm, considerando uma area superior a 100 | m2 | 339
MAT048900 | Divisoria tipo painel-bandeira de vidro, com espessura de 35mm, considerando uma area superior a 100 | m2 | 181.28
MAT048950 | Divisoria tipo painel-bandeira de vidro, com espessura de 35mm, considerando uma area superior a 100 | m2 | 272.49
MAT049000 | Divisoria tipo painel-painel, com espessura de 35mm, considerando uma area superior a 100m2, constit | m2 | 132.16
MAT049050 | Divisoria tipo painel-painel, com espessura de 35mm, considerando uma area superior a 100m2, constit | m2 | 240.74
MAT049100 | Divisoria tipo painel-painel, com espessura de 35mm, considerando uma area superior a 100m2, constit | m2 | 132.16
MAT049150 | Divisoria tipo painel-painel, com espessura de 35mm, considerando uma area superior a 100m2, constit | m2 | 519.12
MAT049200 | Divisoria tipo painel-vidro-painel, com espessura de 35mm, considerando uma area superior de 100m2, | m2 | 248.9
MAT049250 | Divisoria tipo painel-vidro-painel, com espessura de 35mm, considerando uma area superior de 100m2, | m2 | 181.94
MAT049300 | Divisoria tipo painel-vidro-painel, com espessura de 35mm, considerando uma area superior de 100m2, | m2 | 267.79
MAT049350 | Divisoria tipo painel-vidro-painel, com espessura de 35mm, considerando uma area superior de 100m2, | m2 | 158.11
MAT049400 | Divisoria tipo painel-vidro-painel, com espessura de 35mm, considerando uma area superior de 100m2, | m2 | 469.51
MAT049450 | Dobradica com mola, medindo: (70x100)mm, referencia 521, La Fonte ou similar | un | 69.7
MAT049500 | Dobradica cromada, de 2 1/2", com pino bola de latao, para moveis, referencia 343, Page ou similar | un | 4.71
MAT049550 | Dobradica de ferro, tipo media, medindo: (2 1/2"x2"), com cabeca e bola de latao | un | 5.82
MAT049600 | Dobradica de aco galvanizado, medindo: (3"x2 1/2"), com pino e bola de latao, referencia 246-G, Page | un | 4.45
MAT049650 | Dobradica de latao cromado, reforcado com aneis, medindo: (3"x2 1/2"), referencia 85, La Fonte ou si | un | 14.02
MAT049700 | Dobradica de aco laminado, medindo: (3"x2 1/2"x5/64"), com eixo e bolas de ferro, referencia 1410, L | un | 3.46
MAT049750 | Dobradica de ferro cromado, medindo: (3"x3"), referencia 1410, La Fonte ou similar | un | 5.34
MAT049800 | Dobradica de latao cromado, reforcado com aneis, medindo: (3"x3"), referencia 344, Page ou similar | un | 22.91
MAT049850 | Dobradica de latao cromado, reforcado com aneis, medindo: (3"x3"), referencia 85, La Fonte ou simila | un | 22.91
MAT049900 | Dobradica de latao cromado, reforcado com aneis, medindo: (3 1/2"x3"), tipo Forte, com pino cabeca b | un | 22.57
MAT049950 | Dobradica de aco laminado, medindo: (3"x3"), com pino reversivel, referencia 1249-X, Page ou similar | un | 3.64
MAT050000 | Dobradica de aco galvanizado, medindo: (4"x3"), referencia 1244G, Page ou similar | un | 11.44
MAT050050 | Dobradica para chumbar, em ferro, de 10", para portao, referencia 214, Page ou similar | un | 21.38
MAT050100 | Dobradica inferior, para porta de vidro, tipo Blindex ou similar | un | 33
MAT050150 | Dobradica superior, para porta de vidro, tipo Blindex ou similar | un | 22.82
MAT050200 | Duchinha manual | un | 43.65
MAT050250 | Duto de aco inoxidavel, em chapa 18/304, medindo: (3000x500x500)mm | un | 3360
MAT050300 | Eletrocalha pre-zincada, perfurada, tipo "U", sem tampa, medindo: (100x100x3000)mm | m | 21.61
MAT050350 | Eletrocalha pre-zincada, perfurada, tipo "U", sem tampa, medindo: (300x150x3000)mm | m | 39.98
MAT050400 | Eletrocalha perfurada com virola, acabamento eletrolitico, referencia 4600, medindo: (200x75x3000)mm | un | 75.07
MAT050450 | Eletrocalha perfurada com virola, acabamento eletrolitico, referencia 4600, medindo: (500x75x3000)mm | un | 147.25
MAT050500 | Eletrodo com diametro de 2,5mm, OK 46.00 | Kg | 25.57
MAT050550 | Eletrodo com diametro de 3,25mm (1/8"), Awse E-6010 | Kg | 27.89
MAT050600 | Eletrodo com diametro de 4mm (5/32"), Awse E-6013 | Kg | 24.45
MAT050650 | Eletrodo com diametro de 4mm (5/32"), Awse E-7018 | Kg | 21.55
MAT050700 | Eletrodo com diametro de 5mm (3/16"), E-7018-6 G | Kg | 16.83
MAT050750 | Eletroduto de aco galvanizado, a fogo, em varas de 3m, diametro nominal de 3/4" | vara | 54.4
MAT050800 | Eletroduto de aco galvanizado, a fogo, em varas de 3m, diametro nominal de 1" | vara | 29.22
MAT050850 | Eletroduto de aco galvanizado, a fogo, em varas de 3m, diametro nominal de 1 1/4" | vara | 39.33
MAT050900 | Eletroduto de aco galvanizado, eletrolitico, em varas de 3m, diametro nominal de 3/4" | vara | 17.16
MAT050950 | Eletroduto de aco galvanizado, eletrolitico, em varas de 3m, diametro nominal de 1" | vara | 31.74
MAT051000 | Eletroduto de aco galvanizado, eletrolitico, em varas de 3m, diametro nominal de 1 1/2" | vara | 51.76
MAT051050 | Eletroduto de aco galvanizado, eletrolitico, em varas de 3m, diametro nominal de 2" | vara | 84.23
MAT051100 | Eletroduto de aco galvanizado, eletrolitico, em varas de 3m, diametro nominal de 2 1/2" | vara | 76.08
MAT051150 | Eletroduto de aco galvanizado, eletrolitico, em varas de 3m, diametro nominal de 3" | vara | 97.05
MAT051200 | Eletroduto de aco galvanizado, eletrolitico, em varas de 3m, diametro nominal de 4" | vara | 130.6
MAT051250 | Eletroduto de PVC rigido, em varas de 3m, com rosca em ambas as extremidades, diametro nominal de 1/ | vara | 2.29
MAT051300 | Eletroduto de PVC rigido, em varas de 3m, com rosca em ambas as extremidades, diametro nominal de 3/ | vara | 3.17
MAT051350 | Eletroduto de PVC rigido, em varas de 3m, com rosca em ambas as extremidades, diametro nominal de 1" | vara | 5.03
MAT051400 | Eletroduto de PVC rigido, em varas de 3m, com rosca em ambas as extremidades, diametro nominal de 1 | vara | 7.66
MAT051450 | Eletroduto de PVC rigido, em varas de 3m, com rosca em ambas as extremidades, diametro nominal de 1 | vara | 9.37
MAT051500 | Eletroduto de PVC rigido, em varas de 3m, com rosca em ambas as extremidades, diametro nominal de 2" | vara | 12.97
MAT051550 | Eletroduto de PVC rigido, em varas de 3m, com rosca em ambas as extremidades, diametro nominal de 2 | vara | 17.52
MAT051600 | Eletroduto de PVC rigido, em varas de 3m, com rosca em ambas as extremidades, diametro nominal de 3" | vara | 41.55
MAT051650 | Eletroduto de PVC rigido, em varas de 3m, com rosca em ambas as extremidades, diametro nominal de 4" | vara | 35.19
MAT051700 | Eletroduto de PVC flexivel corrugado, diametro de 16mm | m | 1.02
MAT051750 | Eletroduto de PVC flexivel corrugado, diametro de 20mm | m | 1.27
MAT051800 | Eletroduto de PVC flexivel corrugado, diametro de 25mm | m | 1.59
MAT051850 | Eletroduto espiral, flexivel, de polietileno, linha Kanalex, Kanaflex ou similar, diametro nominal d | m | 4.68
MAT051900 | Eletroduto espiral, flexivel, de polietileno, linha Kanalex, Kanaflex ou similar, diametro nominal d | m | 7.92
MAT051950 | Eletroduto espiral, flexivel, de polietileno, linha Kanalex, Kanaflex ou similar, diametro nominal d | m | 8.22
MAT052000 | Eletroduto espiral, flexivel, de polietileno, linha Kanalex, Kanaflex ou similar, diametro nominal d | m | 18.45
MAT052050 | Eletroduto espiral, flexivel, de polietileno, linha Kanalex, Kanaflex ou similar, diametro nominal d | m | 26.17
MAT052100 | Elo fusivel, tipo H, de 1A | un | 1.44
MAT052150 | Elo fusivel, tipo K, de 100A - 15Kv | un | 14.87
MAT052200 | Elo fusivel, tipo K, de 200A - 15Kv | un | 36.74
MAT052250 | Emenda Aquapluv Beiral ou similar, diametro nominal de 125mm | un | 12.99
MAT052300 | Emenda de estaca pre-moldada, de concreto armado, tipo POE-XR ou similar, com diametro nominal de 45 | m | 72.6
MAT052400 | Emenda reta, composta de molde R1, resina A+B de 100cc, fita adesiva plastica de (19mmx55m) e cola d | cj | 70.04
MAT052450 | Emulsao acrilica, Reaxcril ou similar | l | 15.07
MAT052500 | Emulsao adesiva K-Z, Hey'di ou similar | Kg | 17.11
MAT052550 | Emulsao asfaltica cationica, a granel RM-1C | Kg | 2.37
MAT052600 | Emulsao asfaltica cationica, a granel RR-1C | Kg | 2.44
MAT052650 | Emulsao asfaltica de ruptura controlada, modificada por polimero tipo SBR, teor de 3% de polimero, L | Kg | 2.36
MAT052700 | Emulsao explosiva, encartuchada, aditivada, aluminizada, Premium, de 7/8", Orica do Brasil ou simila | Kg | 8.6
MAT052750 | Emulsao oleosa Separol ou similar, tambor de 200Kg | Kg | 5.14
MAT052800 | Encadernacao ate 100 folhas | un | 4
MAT052840 | Ensaio tecnologico para avaliacao de espessura de carbonatacao, por ponto, em estruturas de concreto | un | 350.5
MAT052900 | Ensaio tecnologico para determinacao de indice de vazios, massa especifica e capacidade de absorcao | un | 670.2
MAT052950 | Ensaio tecnologico para determinacao de teor de cloretos, por amostra, em estruturas de concreto arm | un | 378.85
MAT053000 | Ensaio tecnologico para determinacao de teor de sulfatos, por amostra, em estruturas de concreto arm | un | 378.85
MAT053050 | Ensaio tecnologico para reconstituicao do traco de concreto, por amostra, atraves de corpos de prova | un | 1961.7
MAT053060 | Ensaio tecnologico para verificacao do potencial de corrosao da armadura, por ensaio, em estruturas | m2 | 1201.2
MAT053100 | Ensaio tecnologico por extracao de corpo de prova de concreto, diametro de 4", com corte, preparo e | un | 626.1
MAT053200 | Escada extensivel, em duraluminio, com 13 degraus, alcance de 6,95m | un | 501.26
MAT053250 | Escada marinheiro, com largura de 0,40m, executadas em barras verticais de ferro de (1 1/2"x1/4"), s | m | 294
MAT053350 | Escamas pre moldadas de concreto estrutural fck 21MPa, inclusive fornecimento, lancamento e moldagem | m3 | 1573
MAT053360 | Escova de aco, de 30cm com cabo | un | 2.77
MAT053400 | Escova de aco, de (18x6)cm sem cabo e sem alca | un | 5.63
MAT053450 | Escova oval com cerdas de nylon | un | 1.64
MAT053500 | Escovario em aco inoxidavel, padrao Saude, medindo: (150x50)cm, para 3 torneiras | un | 1190
MAT053550 | Escovario em aco inoxidavel, padrao Saude, medindo: (260x50)cm, para 4 torneiras | un | 2480
MAT053560 | Espacador para fixacao de forracao de PEAD 100% reciclavel | un | 0.5
MAT053580 | Espacador circular plastico para cobrimento de armadura de 4,2 a 12,5mm, para concreto armado | un | 0.07
MAT053600 | Espelho cristal, com espessura de 4mm | m2 | 130
MAT053650 | Espelho em latao cromado, referencia 134, La Fonte ou similar | un | 43.63
MAT053660 | Espelho para caixa 4 x 4", linha Pialplus, fabricacao Pial Legrand ou similar | un | 9.8
MAT053663 | Espelho suporte para caixa 4 x 4", linha Pialplus, fabricacao Pial Legrand ou similar | un | 2.05
MAT053700 | Espelho para fechadura de centro | un | 12.6
MAT053750 | Espigao sem amianto, normal | un | 36
MAT053850 | Esporte-Rede de nylon, para futebol de salao | par | 51.8
MAT053900 | Esporte-Rede de volei oficial, com cabo de aco | un | 129.95
MAT053950 | Esporte-Tabela de basquete em compensado naval, com aro e rede | par | 1042.36
MAT054000 | Esporte-Estrutura metalica para basquete com tabela | par | 1500
MAT054050 | Esporte-Trave para futebol de salao, de tubo galvanizado, inclusive buchas | par | 1705.68
MAT054100 | Espuma de poliuretano em spray, de 500ml | un | 29.63
MAT054150 | Estacas de concreto centrifugado, emendavel, tipo SCAC ou similar, posta no canteiro, diametro 20cm | m | 97
MAT054200 | Estacas de concreto centrifugado, emendavel, tipo Scac ou similar, colocado no canteiro, diametro de | m | 97
MAT054250 | Estacas de concreto centrifugado, emendavel, tipo Scac ou similar, colocado no canteiro, diametro de | m | 128
MAT054400 | Estacas-prancha Armco USG-7 ou similar, sem pintura, do tipo encaixe, com comprimento de 12 pes | un | 667.04
MAT054450 | Estacas-prancha Armco USG-7 ou similar, sem pintura, do tipo flange, com comprimento de 12 pes | un | 341.48
MAT054500 | Estaca raiz, perfurada em solo, incluindo todo o fornecimento do material e injecao, diametro de 6" | m | 355.5
MAT054550 | Estaca raiz, perfurada em solo, incluindo todo o fornecimento do material e injecao, diametro de 8" | m | 467.48
MAT054600 | Estaca raiz, perfurada em solo, incluindo todo o fornecimento do material e injecao, diametro de 10" | m | 566.81
MAT054650 | Estaca raiz, perfurada em solo, incluindo todo o fornecimento do material e injecao, diametro de 12" | m | 746.41
MAT054700 | Estanho em barra | Kg | 58
MAT054750 | Estopa | Kg | 5.4
MAT054800 | Execucao de junta serrada com 5cm de profundidade em concreto, com disco diamantado refrigerado a ag | m | 9
MAT054850 | Exel-HTD ou similar, com metragem de 4m e espera de 200 ms | un | 8.23
MAT054900 | Exel-CA ou similar, com metragem de 6m e espera de 275 ms | un | 10.67
MAT054950 | Extintor de agua pressurizada (AP) - 10l | un | 90.69
MAT055000 | Extintor de gas carbonico (CO2), de 4Kg | un | 350
MAT055050 | Extintor de gas carbonico (CO2), de 6Kg | un | 334.6
MAT055100 | Extintor de gas carbonico (CO2), de 10Kg | un | 1119.04
MAT055150 | Extintor de po quimico seco (PQS), de 4Kg | un | 87.4
MAT055200 | Extintor de po quimico seco (PQS), de 6Kg | un | 118.37
MAT055250 | Extintor de po quimico seco (PQS), de 12Kg | un | 169.1
MAT055300 | Extintor de po quimico seco (PQS), de 30Kg, com carreta | un | 2246.64
MAT055350 | Extravasor sifao/ladrao, para AAC (Aproveitamento de Agua de Chuva), de 100mm | un | 273
MAT055400 | Extravasor sifao/ladrao, para AAC (Aproveitamento de Agua de Chuva), de 200mm | un | 1330.35
MAT055450 | Extravasor sifao/ladrao, para AAC (Aproveitamento de Agua de Chuva), de 400mm | un | 3113.25
MAT055500 | Extremidade de ferro fundido, FB, JE, PN-10, diametro nominal de 80mm | un | 166.17
MAT055550 | Extremidade de ferro fundido, FB, JE, PN-10, diametro nominal de 100mm | un | 180.96
MAT055600 | Extremidade de ferro fundido, FB, JE, PN-10, diametro nominal de 150mm | un | 242.38
MAT055650 | Extremidade de ferro fundido, FB, JE, PN-10, diametro nominal de 200mm | un | 438.48
MAT055700 | Extremidade de ferro fundido, FB, JE, PN-10, diametro nominal de 250mm | un | 614.4
MAT055750 | Extremidade de ferro fundido, FB, JE, PN-10, diametro nominal de 300mm | un | 622.3
MAT055850 | Extremidade de ferro fundido, FP, JE, PN-10, diametro nominal de 80mm | un | 200.15
MAT055900 | Extremidade de ferro fundido, FP, JE, PN-10, diametro nominal de 100mm | un | 299.08
MAT055950 | Extremidade de ferro fundido, PF, PN-10, com aba de vedacao, diametro nominal de 100mm | un | 374.67
MAT056000 | Extremidade de ferro fundido, PF, PN-10, com aba de vedacao, diametro nominal de 150mm | un | 514.02
MAT056050 | Extremidade de ferro fundido, PF, PN-10, com aba de vedacao, diametro nominal de 200mm | un | 739.07
MAT056100 | Extremidade de ferro fundido, PF, PN-10, com aba de vedacao, diametro nominal de 250mm | un | 1245.57
MAT056150 | Extremidade de ferro fundido, PF, PN-10, com aba de vedacao, diametro nominal de 300mm | un | 1557.92
MAT056200 | Extremidade de PVC rigido, PBA, BF, diametro nominal de 50mm | un | 45.39
MAT056250 | Extremidade de PVC rigido, PBA, BF, diametro nominal de 75mm | un | 76.74
MAT056300 | Extremidade de PVC rigido, PBA, BF, diametro nominal de 100mm | un | 96.43
MAT056350 | Extremidade de PVC rigido, PBA, PF, diametro nominal de 50mm | un | 38.36
MAT056400 | Extremidade de PVC rigido, PBA, PF, diametro nominal de 75mm | un | 69.9
MAT056450 | Extremidade de PVC rigido, PBA, PF, diametro nominal de 100mm | un | 86.43
MAT056500 | Faixa de laminado elastoplastico, com espessura de 1,50mm, largura ate 50cm, com micro esferas de vi | m2 | 142.41
MAT056550 | Faixa de laminado elastoplastico, com espessura de 1,50mm, largura ate 50cm, com micro esferas de vi | m2 | 138.85
MAT056600 | Faixa de laminado elastoplastico, com espessura de 1,50mm, largura ate 50cm, com micro esferas de vi | m2 | 133.88
MAT056650 | Faixa de laminado elastoplastico, com espessura de 1,50mm, largura ate 50cm, com micro esferas de vi | m2 | 142.41
MAT056700 | Faixa de laminado elastoplastico, com espessura de 1,50mm, largura ate 50cm, com micro esferas de vi | m2 | 138.85
MAT056750 | Faixa de laminado elastoplastico, com espessura de 1,50mm, largura ate 50cm, com micro esferas de vi | m2 | 133.88
MAT056800 | Faixa de laminado elastoplastico, com espessura de 1,50mm, largura ate 50cm, com micro esferas de vi | m2 | 142.41
MAT056850 | Faixa de laminado elastoplastico, com espessura de 1,50mm, largura ate 50cm, com micro esferas de vi | m2 | 138.85
MAT056900 | Faixa de laminado elastoplastico, com espessura de 1,50mm, largura ate 50cm, com micro esferas de vi | m2 | 133.88
MAT056950 | Fechadura caixao de sobrepor, em ferro pintado e verniz preto, referencia 360/100, Haga ou similar, | un | 15.9
MAT057000 | Fechadura cromada de cilindro, para portas de correr externa, referencia 1222, La Fonte ou similar | un | 74.26
MAT057050 | Fechadura cromada de cilindro, para portas de entrada, referencia 330-ST2, La Fonte ou similar | un | 115.31
MAT057100 | Fechadura cromada de seguranca para portas externas, referencia 378, La Fonte ou similar | un | 66.7
MAT057150 | Fechadura em aco com acabamento cromado, com cilindro a cruz referencia 142, Papaiz ou similar | un | 117.19
MAT057200 | Fechadura cromada, de cilindro de latao oval, utilizada em perfil estreito, monobloco passante, de 4 | un | 68.56
MAT057250 | Fechadura de embutir, tipo George, para portas internas, acabamento cromado; lingueta, trinco e cubo | un | 42.3
MAT057300 | Fechadura cromada, para armario, referencia 1010, La Fonte ou similar | un | 55.61
MAT057350 | Fechadura cromada, para WC, referencia 1070, La Fonte ou similar | un | 47.04
MAT057400 | Fechadura cromada, tipo bico de papagaio, com pino de seguranca, chave bi-partida, aplicada em porta | un | 69.87
MAT057450 | Fechadura cromada, tipo traqueta, para portas de banheiros, referencia 7070-ST2, La Fonte ou similar | un | 51.87
MAT057500 | Fechadura cromada, tipo tubular, de cilindro central, para escritorios, referencia 030, La Fonte ou | un | 63
MAT057550 | Fechadura de centro, para porta de Blindex ou similar | un | 93
MAT057600 | Fechadura em ferro cromado, de sobrepor, com cilindro, para portao, referencia 032, Haga ou similar | un | 32.42
MAT057650 | Fecho de sobrepor livre-ocupado, referencia CR-719 AZ, La Fonte ou similar, em latao fundido cromado | un | 42.46
MAT057700 | Fecho em latao cromado, de embutir, de (40cm x3/4"), referencia 400, La Fonte ou similar | un | 75.59
MAT057750 | Fecho fixador de aco inoxidavel, AISI 304, para fita de 12,70mm | un | 0.65
MAT057800 | Feltro com espessura de 1mm, para quadro mural | m2 | 11.07
MAT057880 | Fibra de celulose para misturas asfalticas | t | 6950
MAT057900 | Filler de calcario para concreto asfaltico | Kg | 0.07
MAT058050 | Filtro autolimpante, para AAC (Aproveitamento de Agua de Chuva), para areas ate 200m2, modelo VF1 | un | 1480
MAT058100 | Filtro autolimpante, para AAC (Aproveitamento de Agua de Chuva), para areas ate 1500m2, modelo VF6 | un | 10290
MAT058105 | Filtro eletrostatico para exaustao mecanica de fogoes com difusor de entrada e saida, modelo FET 21H | un | 13942.73
MAT058110 | Filtro industrial, com vazao de 1000l/h, Lider ou similar | un | 280.53
MAT058120 | Filtro residencial, de metal, esmaltado, com 1 vela e registro | un | 178
MAT058130 | Filtro termoplastico com areia, modelo 19TP-2, Jacuzzi ou similar | un | 2573
MAT058150 | Finca pino de aco cravado, calibre 22, longo | un | 0.65
MAT058200 | Fio de cobre de espinar, encapado | m | 0.16
MAT058250 | Fio de cobre flexivel, paralelo, 300V, PVC/70oC, de (2x1,50mm2) | m | 0.82
MAT058300 | Fio de cobre flexivel, paralelo, 300V, PVC/70oC, de (2x2,5mm2) | m | 1.1
MAT058350 | Fio de cobre flexivel, paralelo, 300V, PVC/70oC, de (2x4mm2) | m | 2.08
MAT058400 | Fio de cobre nu, de 1mm2 | m | 0.32
MAT058450 | Fio de cobre nu, de 1,50mm2 | m | 0.41
MAT058500 | Fio de cobre nu, de 2,50mm2 | m | 0.64
MAT058550 | Fio de cobre nu, de 4mm2 | m | 1.64
MAT058600 | Fio de cobre nu, de 6mm2 | m | 1.97
MAT058650 | Fio de cobre nu, de 10mm2 | m | 3.37
MAT058700 | Fio de cobre nu, de 16mm2 | m | 5.37
MAT058750 | Fio de cobre rigido, 750V, PVC/70oC, de 1mm2 | m | 1.01
MAT058800 | Fio de cobre rigido, 750V, PVC/70oC, de 1,50mm2 | m | 0.49
MAT058850 | Fio de cobre rigido, 750V, PVC/70oC, de 2,50mm2 | m | 0.79
MAT058900 | Fio de cobre rigido, 750V, PVC/70oC, de 4mm2 | m | 1.25
MAT058950 | Fio de cobre rigido, 750V, PVC/70oC, de 6mm2 | m | 1.83
MAT059000 | Fio de cobre rigido, 750V, PVC/70oC, de 10mm2 | m | 3.04
MAT059050 | Fio de nylon para pedreiro, rolo com 100m, Monofil ou similar | m | 0.03
MAT059100 | Fio telefonico de cobre, tipo FE-100, de 1mm2 | m | 0.5
MAT059150 | Fita crepe em rolo de (19mmx50m) | un | 2.34
MAT059200 | Fita de aco galvanizado, de (19x0,50)mm | Kg | 10
MAT059250 | Fita de aco inoxidavel, AISI 304, medindo (12,70x0,70)mm | m | 1.74
MAT059300 | Fita de amarracao em aluminio, de (10x1)mm | m | 1.06
MAT059350 | Fita de vedacao em PVC expandido, na cor preta, medindo (15x3)mm, para sobreposicao de telha, codigo | m | 0.56
MAT059400 | Fita de vedacao/isolamento em PVC expandido, na cor preta, medindo (40x3)mm, para sobreposicao de te | m | 1.43
MAT059450 | Fita isolante de (19mmx20m) | un | 10.66
MAT059500 | Fita isolante de (19mmx10m), auto fusao | un | 17.5
MAT059550 | Fita metalica perfurada de (17mmx30m) com espessura de 1,9mm | rolo | 29.8
MAT059600 | Fita plastica, zebrada, amarela e preta, rolo de 200m | m | 0.08
MAT059650 | Fita teflon, veda rosca, em rolo de (1/2"x50m) | un | 2.23
MAT059700 | Fita teflon, veda rosca, em rolo de (3/4"x50m) | un | 6.37
MAT059750 | Fita teflon, veda rosca, em rolo de (1"x50m) | un | 6.1
MAT059800 | Fitilho de nylon, redondo, na cor branca | Kg | 13.8
MAT059850 | Fixacao - Barra de tirante rosqueada galvanizada, de 1/4" | m | 2.22
MAT059900 | Fixacao - Conjunto de vedacao elastica, para telha trapezoidal, de 5/16" | un | 0.33
MAT059950 | Fixacao - Gancho de aluminio para fixacao de telha de (250mm x 1/4") com porca e arruela | un | 2.5
MAT060000 | Fixacao - Gancho de suspensao | un | 10.02
MAT060050 | Fixacao - Gancho em aco galvanizado de (1/4" x 150mm), com porca e arruelas | un | 0.82
MAT060150 | Fixacao - Goiva trapezoidal de ferro galvanizado, de 5/16" | un | 0.15
MAT060200 | Fixacao - Grampo de linha viva em bronze fundido, acabamento estanhado, para cabo de 16 a 120mm | un | 41.16
MAT060250 | Fixacao - Grampo em aco carbono zincado, tipo "U", rosca de 76mm, de 5/8", no 5 | un | 24.86
MAT060300 | Fixacao - Grampo para arame farpado bitola 9BWG, em caixa de 25Kg com cerca de 250 grampos por Kg | Kg | 4.94
MAT060350 | Fixacao - Pino reto de ferro galvanizado, com porca , de (5/16" x 300mm) | un | 0.51
MAT060400 | Fixacao - Telha de aco galvanizado (goiva, arruelas, haste, parafuso, porca e calco) - equivalente a | Kg | 5.97
MAT060450 | Fixacao - Telha de aluminio (goiva, arruelas, haste, parafuso, porca e calco) - equivalente ao eleme | Kg | 15.9
MAT060500 | Fixacao para bacias e bides de louca composta de parafuso de latao de (48x65)mm, bucha de nylon S-08 | cj | 3.87
MAT060550 | Fixacao para tanque de louca de 22 e 30 litros, referencia 88510200, Celite ou similar. | cj | 16.79
MAT060600 | Flange cego de ferro fundido ductil, PN-10, diametro nominal de 80mm | un | 85.06
MAT060650 | Flange cego de ferro fundido ductil, PN-10, diametro nominal de 100mm | un | 108.35
MAT060700 | Flange cego de ferro fundido ductil, PN-10, diametro nominal de 150mm | un | 151.98
MAT060750 | Flange cego de ferro fundido ductil, PN-10, diametro nominal de 200mm | un | 183.99
MAT060800 | Flange cego de ferro fundido ductil, PN-10, diametro nominal de 250mm | un | 219.08
MAT060850 | Flange de aco galvanizado, padrao ANSI 16.5, classe 150 libras, roscavel, diametro nominal de 1/2" | un | 8.22
MAT060900 | Flange de aco galvanizado, padrao ANSI 16.5, classe 150 libras, roscavel, diametro nominal de 1" | un | 14.33
MAT060950 | Flange de aco galvanizado, padrao ANSI 16.5, classe 150 libras, roscavel, diametro nominal de 2" | un | 30.85
MAT061000 | Flange de aco galvanizado, padrao ANSI 16.5, classe 150 libras, roscavel, diametro nominal de 2 1/2" | un | 43.75
MAT061050 | Flange de aco galvanizado, padrao ANSI 16.5, classe 150 libras, roscavel, diametro nominal de 3" | un | 66
MAT061100 | Flange de aco galvanizado, padrao ANSI 16.5, classe 150 libras, roscavel, diametro nominal de 4" | un | 91.04
MAT061150 | Flange de aco galvanizado, padrao ANSI 16.5, classe 150 libras, roscavel, diametro nominal de 6" | un | 189.66
MAT061200 | Flange de ferro fundido ductil, classe PN-10, diametro nominal de 75mm | un | 73.92
MAT061250 | Flange de ferro fundido ductil, classe PN-10, diametro nominal de 100mm | un | 86.57
MAT061300 | Flange de ferro fundido ductil, classe PN-10, diametro nominal de 150mm | un | 121.3
MAT061350 | Flange de ferro fundido ductil, classe PN-10, diametro nominal de 200mm | un | 162.82
MAT061400 | Flange de ferro fundido ductil, classe PN-10, diametro nominal de 250mm | un | 218.91
MAT061450 | Flange de PVC rigido, roscavel, sextavado e sem furos, diametro nominal de 3/4" | un | 3.56
MAT061500 | Forma em aco especial galvanizado ASTM A 653 Grau 40, para laje, com largura util de 820mm, espessur | m2 | 69.07
MAT061550 | Forma em aco especial galvanizado ASTM A 653 Grau 40, para laje, com largura util de 820mm, espessur | m2 | 65.98
MAT061600 | Forma em aco especial galvanizado ASTM A 653 Grau 40, para laje, com largura util de 820mm, espessur | m2 | 74.26
MAT061650 | Formicida granulada Mirex ou similar | Kg | 21.6
MAT061700 | Formiplac ou similar texturizado de (1,25x3,08)m, com espessura de 1,30mm | folha | 159.22
MAT061750 | Fornecimento de vigotas, tijolos e armadura negativa, Beta 11, com sobrecarga de 100kgf/m2, para vao | m2 | 25
MAT061800 | Fornecimento de vigotas, tijolos e armadura negativa, para sobrecarga de 350kgf/m2, com vao de 4,10m | m2 | 30.5
MAT061850 | Fornecimento de vigotas, tijolos e armadura negativa, para sobrecarga de 350kgf/m2, com vao de 5,20m | m2 | 49
MAT061900 | Fornecimento de vigotas, tijolos e armadura negativa, para sobrecarga de 350kgf/m2, com vao de 6,20m | m2 | 71.1
MAT061950 | Forro acustico, RH-90, perfil Javelim, Armstrong, Hunter Douglas ou similar, medindo: (625x625x19)mm | m2 | 173.26
MAT062000 | Forro acustico, RH-90, perfil Javelim, Armstrong, Hunter Douglas ou similar, medindo: (625x625x16)mm | m2 | 86.2
MAT062050 | Forro em madeira aparelhada, tipo colmeia - grupo III da Tabela Classificatoria de Especificacoes de | m2 | 98.53
MAT062100 | Forro em placas de PVC, na cor branca ou gelo, colocado | m2 | 45
MAT062150 | Forro em placas, com la de rocha Fibraroc ou similar, com perfil de ferro branco, colocado | m2 | 59
MAT062250 | Fosfato natural, Araxa ou similar | Kg | 0.37
MAT062300 | Fossa Inhoff para 05 contribuintes | un | 798.6
MAT062350 | Fossa Inhoff para 10 contribuintes | un | 798.6
MAT062400 | Fossa Inhoff para 50 contribuintes | un | 3420.51
MAT062450 | Fossa Inhoff para 100 contribuintes | un | 3221
MAT062500 | Frade de ferro fundido, modelo GG-25, com altura de 800mm, Zanata ou similar | un | 202.53
MAT062550 | Freio hidraulico, para AAC (Aproveitamento de Agua de Chuva), de 100mm | un | 123.9
MAT062600 | Freio hidraulico, para AAC (Aproveitamento de Agua de Chuva), de 200mm | un | 1115.1
MAT062650 | Freio hidraulico, para AAC (Aproveitamento de Agua de Chuva), de 400mm | un | 1848
MAT062700 | Fungicida para tratamento fitossanitario em arvores, Captan ou similar | Kg | 28.45
MAT062750 | Fusivel cartucho, fixo, de 30A e 250W | un | 1.55
MAT062800 | Fusivel cartucho, fixo, de 60A e 250W | un | 3.05
MAT062850 | Fusivel Diazed, com base, tampa, anel e parafuso de ajuste, de 2A Siemens ou similar | un | 13.2
MAT062900 | Fusivel Diazed, com base, tampa, anel e parafuso de ajuste, de 10A Siemens ou similar | un | 17.6
MAT062950 | Fusivel Diazed, com base, tampa, anel e parafuso de ajuste, de 16A Siemens ou similar | un | 19
MAT063000 | Fusivel Diazed, com base, tampa, anel e parafuso de ajuste, de 35A Siemens ou similar | un | 16.5
MAT063050 | Fusivel Diazed, com base, tampa e anel, de 63A Siemens ou similar | un | 16.5
MAT063100 | Fusivel Diazed, com base, tampa, anel e parafuso de ajuste, de 100A, Siemens ou similar | un | 41.3
MAT063150 | Fusivel NH, tamanho 00, de 80A | un | 6.72
MAT063200 | Fusivel NH, tamanho 00, de 125A | un | 7.87
MAT063250 | Fusivel NH, tamanho 00, de 160A | un | 5.98
MAT063300 | Fusivel NH, tamanho 1, de 36A | un | 5.36
MAT063350 | Fusivel NH, tamanho 1, de 200A | un | 17.95
MAT063400 | Fusivel NH, tamanho 1, de 250A | un | 18.96
MAT063450 | Fusivel NH, tamanho 3, de 630A | un | 76.51
MAT063500 | Fusivel faca, de 250V, fixo, de 600A | un | 92
MAT063550 | Galpao Dinamic, com tecido de alta tenacidade, revestida em PVC em ambas as faces, confeccionado por | m2 | 563.2
MAT063650 | Galvanizacao por imersao a quente | t | 2000
MAT063680 | Gel para plantio (polimero hidrorretentor) | Kg | 21.26
MAT063700 | Geogrelha de poliester flexivel, para reforco de concreto asfaltico, tipo C-40/17, Hatelit, Huesker | m2 | 29.32
MAT063750 | Geogrelha, flexivel, de fios multifilamentos de poliester de alta tenacidade em forma de grelha e re | m2 | 35.51
MAT063800 | Geogrelha, flexivel, de fios multifilamentos de poliester de alta tenacidade em forma de grelha e re | m2 | 16.31
MAT063850 | Geogrelha, flexivel, de fios multifilamentos de poliester de alta tenacidade em forma de grelha e re | m2 | 21.82
MAT063900 | Geogrelha, flexivel, de fios multifilamentos de poliester de alta tenacidade em forma de grelha e re | m2 | 29.75
MAT063950 | Gesso acartonado para forro acustico | m2 | 16.48
MAT064000 | Gesso estuque | Kg | 1.15
MAT064010 | Alongador com tres alturas conjugado, em tubo de aco carbono, pintura no processo eletrostatico. | un | 2250
MAT064013 | Esqui triplo conjugado, em tubo de aco arbono, pintura no processo eletrostatico | un | 6515
MAT064016 | Multi-exercitador conjugado com seis funcoes distintas, em tubo de aco arbono, pintura no processo e | un | 4790
MAT064019 | Placa orientativa, em tubo de aco arbono, pintura no processo eletrostatico | un | 1975
MAT064022 | Pressao de pernas triplo conjugado, em tubo de aco arbono, pintura no processo eletrostatico | un | 3500
MAT064025 | Remada sentada, em tubo de aco arbono, pintura no processo eletrostatico | un | 1940
MAT064028 | Rotacao diagonal dupla, aparelho triplo conjugado, em tubo de aco arbono, pintura no processo eletro | un | 3167.5
MAT064031 | Rotacao vertical, aparelho triplo conjugado, em tubo de aco arbono, pintura no processo eletrostatic | un | 2804
MAT064034 | Simulador de caminhada, triplo conjugado, em tubo de aco arbono, pintura no processo eletrostatico | un | 4700
MAT064040 | Surf duplo conjugado, em tubo de aco arbono, pintura no processo eletrostatico | un | 2320
MAT064050 | Globo esferico, plafonier repuxado de aluminio, com difusor em bacia de vidro leitoso, de (4"x6") | un | 14.26
MAT064100 | Globo Fix ou similar, frasco com 200ml | un | 2.25
MAT064150 | Goma Laca ou similar | Kg | 28.03
MAT064200 | Grade de ferro para protecao de janela ou aparelhos de ar condicionado, formado de barras quadradas | m2 | 180
MAT064250 | Grade metalica em aco carbono, galvanizada, tipo PS 253-70, com altura de 25mm, espessura de 3mm e m | un | 262.69
MAT064300 | Grade metalica em aco carbono, galvanizada, tipo PS 253-70, com altura de 25mm, espessura de 3mm e m | un | 278.23
MAT064350 | Grade metalica em aco carbono, galvanizada, tipo PS 253-70, com altura de 25mm, espessura de 3mm e m | un | 304.82
MAT064400 | Grade metalica em aco carbono, galvanizada, tipo PS 253-70, com altura de 25mm, espessura de 3mm e m | un | 279.55
MAT064450 | Grade pantografica de ferro, para janelas ou portas, em perfis de 3/4", altura de 2,20m, correndo so | m2 | 621.64
MAT064500 | Gradil de ferro, altura de 1,20m com barras verticais quadradas de 5/8", espacadas de 12,5cm, centro | m | 947.3
MAT064550 | Gradil eletrofundido, tipo Orsometal, malha de (65x132)mm, barra portante de (25x2)mm, fio 5, pecas | m2 | 177.97
MAT064600 | Gradil em aco, confeccionado em barras redondas de 5/8", pintado com 1 demao de tinta alquidica anti | m2 | 180
MAT064650 | Gradil em modulos de (1454x1650)mm, malha de (60x132)mm, com pintura eletrostatica em polyester na c | un | 514.5
MAT064700 | Gradil com extensao de 6,15m, composto por painel de tela com largura de 1,50m e altura de 1m, forma | un | 1196.14
MAT064750 | Gradil com extensao de 6,15m, composto por painel para propaganda com largura de 1,50m e altura de 1 | un | 1204.31
MAT064800 | Gradil Nylofor 3D, com altura de 2,03m e comprimento de 2,50m, executado em painel de aco galvanizad | un | 380.76
MAT064811 | Gradil multiuso em painel de aco, galvanizado a quente, malha retangular (200 x 50)mm Eurocerk ou si | m2 | 547.72
MAT064820 | Grama sintetica, com fios de 50mm de altura, areia especial, granulos de borracha. Fornecimento e in | m2 | 99
MAT064850 | Grana de granito no 1 preto | Kg | 0.6
MAT064900 | Grana de granito no 1 vermelho | Kg | 1
MAT064950 | Grana de marmore Branco Nacional no 1, para marmorite | Kg | 0.52
MAT065000 | Granito Capao Bonito, apicoado, com espessura de 2cm | m2 | 360
MAT065050 | Granito em placas de (40x40)cm, sendo tipo e espessura respectivamente: Cinza Andorinha, apicoado, d | m2 | 258.59
MAT065100 | Granito Cinza Andorinha, sem acabamento, com espessura de 2cm | m2 | 150
MAT065150 | Granito em placas de (40x40)cm, sendo tipo e espessura respectivamente: Cinza Miracema, Flameado, de | m2 | 126
MAT065200 | Granito em placas de (40x40)cm, sendo tipo e espessura respectivamente: Cinza Miracema, Levigado, de | m2 | 253.82
MAT065250 | Granito em placas de (40x40)cm, sendo tipo e espessura respectivamente: Cinza Miracema, serrado e fa | m2 | 47.5
MAT065300 | Granito em placas de (40x40)cm, sendo tipo e espessura respectivamente: Juparana Topazio, polido, de | m2 | 350.29
MAT065350 | Granito em placas de (40x40)cm, sendo tipo e espessura respectivamente: Rosa Madeira, Flameado, de 3 | m2 | 110
MAT065400 | Granito em placas de (40x40)cm, sendo tipo e espessura respectivamente: Rosa Madeira, Levigado, de 3 | m2 | 110
MAT065450 | Granito em placas de (40x40)cm, sendo tipo e espessura respectivamente: Rosa Madeira, serrado e face | m2 | 59.92
MAT065500 | Granito rustico, corte manual, placas de (50x50)cm, com espessura de 3 a 4cm | un | 12.2
MAT065550 | Granito - Placa de granito Capao Bonito, polido, com espessura de 2cm | m2 | 180
MAT065600 | Granito - Placa de granito Cinza Andorinha, serrado, de (1,50x0,60)m, com espessura de 3cm | m2 | 210
MAT065650 | Granito - Rodape em granito, Cinza Andorinha, medindo: (2x7)cm, com canto reto | m | 18
MAT065700 | Granito - Rodape em granito, Cinza Andorinha, medindo: (2x10)cm, com canto boleado | m | 20
MAT065750 | Granito - Soleira medindo (3x15)cm, em: granito Cinza Andorinha | m | 50.4
MAT065800 | Granito - Tento de granito, medindo: (1,00x0,10x0,25)m | m | 22.5
MAT065850 | Grelha de aco carbono, medindo: (2,40x0,70)m, em barra de (1/2"x1/4"), malha de (5x5)cm, pintura ele | un | 775
MAT065870 | Grelha e caixilho de concreto armado C50 | un | 367.36
MAT065880 | Grelha articulado de fibra plastica (100% plastico reciclado ou poliuretano) completa, com largura d | un | 582
MAT065900 | Grelha articulada em ferro fundido, de 13kg, medindo: (30x30x1,5)cm, com caixilho de (34x34x3,5)cm | un | 98.5
MAT065950 | Grelha de ferro fundido, de (300x900)mm, tipo pesada (135Kg), sendo comum | un | 341.44
MAT066000 | Grelha de ferro fundido, de (300x900)mm, tipo pesada (135Kg), sendo articulada | un | 351.14
MAT066050 | Grelha de ferro fundido, medindo (500x150)mm, para canaletas 50mm | un | 102
MAT066100 | Grelha de ferro fundido para canaleta 20mm, medindo: (1000x150)mm | un | 85
MAT066150 | Grelha de ferro fundido para canaleta 20mm, medindo: (1000x300)mm | un | 156
MAT066200 | Grelha de ferro fundido para canaleta 20mm, medindo: (1000x400)mm | un | 195
MAT066250 | Grelha de PVC, medindo: (130x500)mm, reforcada, modelo CGR 130, Supra ou similar | un | 64.33
MAT066300 | Grelha de PVC, medindo: (130x500)mm, simples, modelo SGR 130, Supra ou similar | un | 60.12
MAT066350 | Guarita em Fiber-Glass ou similar, de: (1,00x1,00x2,20)m, modelo Kini, Glaspac ou similar | un | 2265
MAT066400 | Guarita em Fiber-Glass ou similar, de: (1,20x1,20x2,30)m, modelo Kini, Glaspac ou similar | un | 2690
MAT066450 | Guia de latao 3/4" com cantoneira, La Fonte ou similar | un | 28.35
MAT066500 | Guiche em aluminio anodizado fosco, tipo guilhotina, medindo (100x100)cm | un | 522.5
MAT066550 | Haste de aterramento cobreada, alta camada, de (5/8"x2,40m) | un | 29.7
MAT066600 | Haste de aterramento cobreada, alta camada, de (5/8"x3m) | un | 49.28
MAT066650 | Haste de aterramento cobreada, alta camada, de (3/4"x3m) | un | 97
MAT066700 | Haste de plastico, para chuveiro, cor branca, de 1/2" | un | 2.71
MAT066750 | Haste de prolongamento com quadrado e boca de chave em ferro trefilado, largura de 1m, diametro de 1 | un | 1381.61
MAT066800 | Hidrante de coluna de 100mm, completo, com registro cunha de borracha | un | 3612.01
MAT066900 | Hidrometro com diametro de 1/2", vazao de 3m3/h | un | 102.21
MAT066950 | Hidrometro com diametro de 3/4", vazao de 5m3/h | un | 117.73
MAT067000 | Hidrometro com diametro de 1", vazao de 7m3/h | un | 413
MAT067050 | Igol 2 da Sika ou similar, embalagem de 18Kg | Kg | 9.1
MAT067151 | Impermeabilizante - manta Morter-Plas ou similar de 3mm tipo N/S (filme em polietileno) | m2 | 33.31
MAT067200 | Impermeabilizacao por cristalizacao, aplicacao de 2 demaos | m2 | 85
MAT067250 | Impermeabilizante a base de asfalto modificado com polimeros elastomericos, Denverpren SBS ou simila | Kg | 11.18
MAT067300 | Impermeabilizante polimerico impermeavel, flexivel, bi-componente, a base de cimento modificado com | Kg | 7.78
MAT067350 | Impermeabilizante a base de cimentos especiais e aditivos minerais, Denver Lit Cinza ou similar | Kg | 2.56
MAT067400 | Impermeabilizante a frio, a base de emulsao asfaltica com latex, cor marron-escuro, Emuplastico Late | Kg | 5.88
MAT067450 | Impermeabilizante a frio, base acrilica, Tecryl-D3 da Marcryl ou similar | Kg | 10.51
MAT067500 | Impermeabilizante acrilico Hey'dicryl, Hey'di ou similar | Kg | 9.99
MAT067550 | Impermeabilizante bi-componente a base de asfalto modificado com poliuretano, Denverpren SBS Primer | Kg | 11.18
MAT067600 | Impermeabilizante bicomponente de poliuretano, na cor cinza claro, tipo IMP-C, Imperbras ou similar | Kg | 45.6
MAT067650 | Impermeabilizante - Intraplast-N ou similar, lata de 20Kg | Kg | 14.02
MAT067700 | Impermeabilizante - Manta a base de asfalto, Torodin PL, de 4mm, Viapol ou similar | m2 | 39.5
MAT067750 | Impregnante aquoso, inibidor de corrosao, para estruturas de concreto armado, Ferrogard 903, Sika ou | Kg | 36.11
MAT067800 | Inseticida Malathion | l | 26.47
MAT067810 | Interruptor (pulsador) de embutir, para campainha, com placa de (4"x2"), linha Silentoque, Pial ou s | un | 6.69
MAT067820 | Interruptor linha Pialplus, fabricacao Pial Legrand ou similar | un | 8.79
MAT067850 | Interruptor de embutir, fosforescente, com placa de 1 tecla simples, ref. 1100, linha Silentoque, Pi | un | 2.63
MAT067900 | Interruptor de embutir, fosforescente, com placa de 2 teclas paralelas, ref. 2104, linha Silentoque, | un | 13.14
MAT067950 | Interruptor de embutir, fosforescente, com placa de 3 teclas paralelas, ref. 3106, linha Silentoque, | un | 28.35
MAT068000 | Interruptor simples conjugado com uma tomada 10A/250V, 2P Universal, referencia 4103, Pial ou simila | un | 12.15
MAT068050 | Interruptor de sobrepor simples 4A/250W | un | 6.63
MAT068100 | Isolador de porcelana, branco, tipo roldana, com diametro de 50mm, altura de 30mm e furo de 13mm, RE | un | 2.5
MAT068150 | Isolador tipo carretilha marrom de (72x72)mm | un | 3.22
MAT068200 | Isolador tipo olhal, de suspensao, de 13,8Kv, de 6" | un | 73.21
MAT068250 | Isolador, tipo pino, para 13,8Kv | un | 14.95
MAT068300 | Janela - Basculante de ferro em caixilho de cantoneira de 3/4", basculas de cantoneira de 5/8", alav | m2 | 200
MAT068350 | Janela basculante de ferro, medindo: (100x100)cm | un | 260
MAT068400 | Janela basculante de ferro, medindo: (150x150)cm | un | 797.5
MAT068450 | Janela basculante de ferro, medindo: (150x200)cm | un | 1395
MAT068500 | Janela basculante, em aco laminado a frio com adicao de cobre, sendo a medida de (40x60)cm, batente | un | 79.4
MAT068550 | Janela basculante, em aco laminado a frio com adicao de cobre, sendo a medida de (60x60)cm, batente | un | 94.39
MAT068600 | Janela basculante, em aco laminado a frio com adicao de cobre, sendo a medida de (60x80)cm, batente | un | 116.76
MAT068650 | Janela basculante, em aco laminado a frio com adicao de cobre, sendo a medida de (60x100)cm, batente | un | 162.14
MAT068700 | Janela basculante, em aco laminado a frio com adicao de cobre, sendo a medida de (60x120)cm, batente | un | 182
MAT068750 | Janela basculante, em aco laminado a frio com adicao de cobre, sendo a medida de (60x150)cm, batente | un | 217.9
MAT068800 | Janela basculante, em aco laminado a frio com adicao de cobre, sendo a medida de (80x60)cm, batente | un | 167
MAT068850 | Janela basculante, em aco laminado a frio com adicao de cobre, sendo a medida de (80x80)cm, batente | un | 143.29
MAT068900 | Janela basculante, em aco laminado a frio com adicao de cobre, sendo a medida de (80x100)cm, batente | un | 187
MAT068950 | Janela basculante, em aco laminado a frio com adicao de cobre, sendo a medida de (80x120)cm, batente | un | 175.38
MAT069050 | Janela basculante, em aco laminado a frio com adicao de cobre, sendo a medida de (100x100)cm, batent | un | 253.94
MAT069100 | Janela basculante, em aco laminado a frio com adicao de cobre, sendo a medida de (100x120)cm, batent | un | 307
MAT069150 | Janela basculante, em aco laminado a frio com adicao de cobre, sendo a medida de (100x150)cm, batent | un | 341.28
MAT069250 | Janela basculante, em aco laminado a frio com adicao de cobre, sendo a medida de (120x120)cm, batent | un | 341.28
MAT069350 | Janela basculante em aluminio anodizado, serie 28, com 1 bascula superior movel e 1 bascula inferior | m2 | 219.78
MAT069400 | Janela basculante em aluminio anodizado, serie 28, com 2 basculas superiores moveis e 1 bascula infe | m2 | 237.6
MAT069450 | Janela basculante, em madeira aparelhada para pintura, medindo: (80 x 145)cm, com 3 folhas e guarnic | un | 1400
MAT069500 | Janela de abrir em madeira aparelhada, tipo VVP, vidro, veneziana e postigo, medindo: (120 x 150 x 3 | un | 686
MAT069550 | Janela de correr, em aco laminado a frio com adicao de cobre, com bandeira projetante, massa externa | un | 334.02
MAT069600 | Janela de correr, em aco laminado a frio com adicao de cobre, com bandeira projetante, massa externa | un | 352.88
MAT069700 | Janela de correr, em aco laminado a frio com adicao de cobre, com bandeira projetante, massa externa | un | 448
MAT069750 | Janela de correr, em aco laminado a frio com adicao de cobre, com bandeira projetante, massa externa | un | 371.27
MAT069850 | Janela de correr, em aco laminado a frio com adicao de cobre, com bandeira projetante, massa externa | un | 368.11
MAT069900 | Janela de correr, em aco laminado a frio com adicao de cobre, com bandeira projetante, massa externa | un | 438.42
MAT069950 | Janela de correr, em aco laminado a frio com adicao de cobre, com bandeira projetante, massa externa | un | 482.8
MAT070050 | Janela de correr, em aco laminado a frio com adicao de cobre, com bandeira projetante, massa externa | un | 401
MAT070100 | Janela de correr em aluminio anodizado, perfis Serie 28, com 2 folhas de correr, colocada, sem vidro | m2 | 222.39
MAT070150 | Janela de correr em aluminio anodizado, perfis Serie 28, com 2 folhas fixas e 2 folhas de correr, co | m2 | 332.8
MAT070200 | Janela de correr em aluminio anodizado, Serie 28, com 2 folhas de correr e bandeira de 50cm com 2 pa | m2 | 247.1
MAT070250 | Janela de correr em aluminio anodizado, Serie 28, com 2 folhas fixas, 2 folhas de correr e bandeira | m2 | 247.1
MAT070300 | Janela de correr em madeira aparelhada, medindo: (110 x 140 x 3)cm, com 2 folhas e guarnicao complet | un | 468
MAT070350 | Janela de correr em madeira aparelhada, medindo: (150 x 150 x 3)cm, com 2 folhas e guarnicao complet | un | 2595.7
MAT070400 | Janela de correr em madeira aparelhada, medindo: (210 x 140 x 3)cm, com 4 folhas e guarnicao complet | un | 3471.6
MAT070450 | Janela de correr em madeira aparelhada, medindo: (300 x 200 x 3)cm, com 2 folhas de correr, 2 fixas, | un | 4541
MAT070500 | Janela de correr, em aluminio anodizado fosco, extrudado com liga ASTM 6063 (dureza T5), medindo: (9 | m2 | 456.21
MAT070550 | Janela de correr em madeira aparelhada, veneziana, medindo: (230 x 80)cm, com 2 folhas de correr, 2 | un | 960
MAT070600 | Janela em aluminio anodizado, com espessura minima de camada anodica de 20 micras na cor preta, em p | m2 | 1096.26
MAT070650 | Janela em aluminio anodizado, com espessura minima de camada anodica de 20 micras na cor preta, em p | m2 | 451.34
MAT070700 | Janela em aluminio anodizado, com espessura minima de camada anodica de 20 micras na cor preta, em p | m2 | 2375.23
MAT070800 | Janela guilhotina em madeira aparelhada, medindo: (150 x 150 x 3)cm, com 2 folhas e guarnicao comple | un | 2725.49
MAT070850 | Janela Maxim-ar- Juncao vertical, em aco laminado a frio com adicao de cobre, medindo 60cm, batente | un | 32
MAT070900 | Janela Maxim-ar- Juncao vertical, em aco laminado a frio com adicao de cobre, medindo 140cm, batente | un | 34.65
MAT070950 | Janela Maxim-ar, em aco laminado a frio com adicao de cobre, com baguete externo grade elo, sendo a | un | 136
MAT071000 | Janela Maxim-ar, em aco laminado a frio com adicao de cobre, com baguete externo grade elo, sendo a | un | 104.21
MAT071050 | Janela Maxim-ar, em aco laminado a frio com adicao de cobre, com baguete externo grade elo, sendo a | un | 492
MAT071100 | Janela Maxim-ar, em aco laminado a frio com adicao de cobre, com massa externa quadriculada com grad | un | 178
MAT071150 | Janela Maxim-ar, em aco laminado a frio com adicao de cobre, com massa externa quadriculada com grad | un | 207
MAT071250 | Janela Maxim-ar, em aco laminado a frio com adicao de cobre, com massa externa quadriculada com grad | un | 270
MAT071300 | Janela Maxim-ar, em aco laminado a frio com adicao de cobre, com massa externa quadriculada com grad | un | 327
MAT071450 | Janela Maxim-ar, em aco laminado a frio com adicao de cobre, com massa externa quadriculada com grad | un | 374
MAT071550 | Janela Maxim-Air, em aluminio anodizado fosco, com 50cm de altura, em 4 modulos de 1m cada, com a pa | m2 | 468.66
MAT071600 | Janela Maxim-Air, em aluminio anodizado fosco, com 90cm de altura, em 4 modulos de 1m cada, com a pa | m2 | 317.15
MAT071650 | Janela Maxim-Ar em aluminio anodizado, com 1 painel deslizante projetante, em perfis Serie 25, coloc | m2 | 284.16
MAT071700 | Janela Maxim-Ar em aluminio anodizado, com 1 painel deslizante projetante, provido de haste de coman | m2 | 213.28
MAT071750 | Janela veneziana, em aco laminado a frio com adicao de cobre, com grade quadriculada, sendo a medida | un | 594
MAT071850 | Janela veneziana, em aco laminado a frio com adicao de cobre, sem grade, sendo a medida de (150x120) | un | 530
MAT071900 | Janela veneziana, em aco laminado a frio com adicao de cobre, sem grade, sendo a medida de (120x200) | un | 1383
MAT071950 | Janela VVP, vidro, veneziana e postigo, em madeira aparelhada, medindo: (100 x 100 x 3)cm, com 2 fol | un | 1300
MAT072200 | Joelho de PVC, 60o, circular, diametro nominal de 88mm, linha Aquapluv, Tigre ou similar | un | 6.9
MAT072250 | Joelho de PVC, 90o, circular, diametro nominal de 88mm, linha Aquapluv, Tigre ou similar | un | 7.31
MAT072300 | Joelho de aco galvanizado, 45o, diametro nominal de 1" | un | 13.07
MAT072350 | Joelho de aco galvanizado, 45o, diametro nominal de 2 1/2" | un | 60.53
MAT072400 | Joelho de aco galvanizado, 90o, diametro nominal de 1/2" | un | 4.24
MAT072450 | Joelho de aco galvanizado, 90o, classe 10, rosca BSP, diametro nominal de 3/4" | un | 6.03
MAT072500 | Joelho de aco galvanizado, 90o, classe 10, rosca BSP, diametro nominal de 1" | un | 8.89
MAT072550 | Joelho de aco galvanizado, 90o, classe 10, rosca BSP, diametro nominal de 1 1/4" | un | 15.57
MAT072600 | Joelho de aco galvanizado, 90o, classe 10, rosca BSP, diametro nominal de 1 1/2" | un | 21.73
MAT072650 | Joelho de aco galvanizado, 90o, classe 10, rosca BSP, diametro nominal de 2" | un | 34.42
MAT072700 | Joelho de aco galvanizado, 90o, classe 10, rosca BSP, diametro nominal de 2 1/2" | un | 66.29
MAT072750 | Joelho de aco galvanizado, 90o, classe 10, rosca BSP, diametro nominal de 3" | un | 89.94
MAT072800 | Joelho de aco galvanizado, 90o, classe 10, rosca BSP, diametro nominal de 4" | un | 161.17
MAT072850 | Joelho de cobre, 90o, bolsa-bolsa, sem anel, diametro nominal de 22mm | un | 4.28
MAT072900 | Joelho de cobre, 90o, bolsa-bolsa, sem anel, de 28mm | un | 7.56
MAT073050 | Joelho de ferro fundido, 87o 30', para esgoto, Linha Predial Tradicional, diametro nominal de 100mm, | un | 90.54
MAT073100 | Joelho de PVC rigido, 45o, diametro nominal de 40mm | un | 0.76
MAT073150 | Joelho de PVC rigido, 45o, diametro nominal de 50mm | un | 1.15
MAT073200 | Joelho de PVC rigido, 45o, Serie R, diametro nominal de 75mm | un | 9.68
MAT073250 | Joelho de PVC rigido, 45o, Serie R, diametro nominal de 100mm | un | 13.47
MAT073300 | Joelho de PVC rigido, 45o, Serie R, diametro nominal de 150mm | un | 43.38
MAT073350 | Joelho de PVC rigido, 90o, PB, para esgoto predial, diametro nominal de 50mm | un | 1.29
MAT073400 | Joelho de PVC rigido, 90o, leve, diametro nominal de 200mm | un | 111.23
MAT073450 | Joelho de PVC rigido, 90o, esgoto predial, Serie Normal, diametro nominal de 150mm | un | 23.69
MAT073500 | Joelho de PVC rigido, 90o, roscavel, diametro nominal de 1/2" | un | 0.97
MAT073550 | Joelho de PVC rigido, 90o, roscavel, diametro nominal de 3/4" | un | 1.5
MAT073600 | Joelho de PVC rigido, 90o, roscavel, diametro nominal de 1" | un | 2.61
MAT073650 | Joelho de PVC rigido, 90o, roscavel, diametro nominal de 1 1/4" | un | 6.66
MAT073700 | Joelho de PVC rigido, 90o, roscavel, diametro nominal de 1 1/2" | un | 6.76
MAT073750 | Joelho de PVC rigido, 90o, roscavel, diametro nominal de 2" | un | 14.54
MAT073800 | Joelho de PVC rigido, 90o, roscavel, diametro nominal de 2 1/2" | un | 28.85
MAT073850 | Joelho de PVC rigido marrom, 90o, soldavel, de 20mm | un | 0.42
MAT073900 | Joelho de PVC rigido marrom, 90o, soldavel, de 25mm | un | 0.58
MAT073950 | Joelho de PVC rigido marrom, 90o, soldavel, de 32mm | un | 0.86
MAT074000 | Joelho de PVC rigido, 90o, soldavel, diametro nominal de 40mm | un | 2.61
MAT074050 | Joelho de PVC rigido marrom, 90o, soldavel, de 60mm | un | 9.02
MAT074100 | Joelho de PVC rigido marrom, 90o, soldavel, de 85mm | un | 20.22
MAT074150 | Joelho de PVC rigido marrom, 90o, soldavel, de 110mm | un | 39.39
MAT074200 | Joelho de PVC rigido, 90o, Serie R, diametro nominal de 50mm | un | 4.33
MAT074250 | Joelho de PVC rigido, 90o, Serie R, diametro nominal de 75mm | un | 10.28
MAT074300 | Joelho de PVC rigido, 90o, Serie R, diametro nominal de 100mm | un | 16.45
MAT074350 | Joelho de PVC rigido, 90o, PB, para esgoto predial, diametro nominal de 40mm | un | 0.88
MAT074400 | Joelho de PVC rigido, 90o, para esgoto predial, diametro nominal de 75mm | un | 3.26
MAT074450 | Joelho de PVC rigido, 90o, PB, para esgoto predial, diametro nominal de 100mm | un | 4.47
MAT074500 | Juncao de ceramica vidrada, 45o, diametro nominal de 100mm | un | 10.4
MAT074550 | Juncao de ceramica vidrada, 45o, diametro nominal de 150mm | un | 14.5
MAT074600 | Juncao de ceramica vidrada, 45o, diametro nominal de 200mm | un | 22.81
MAT074650 | Juncao de ferro fundido, 45o, FFF, PN-10, diametro nominal de (80x80)mm | un | 362.16
MAT074700 | Juncao de reducao de ferro fundido, 45o, FFF, PN-10, diametro nominal de (100x80)mm | un | 416.34
MAT074750 | Juncao de ferro fundido, 45o, FFF, PN-10, diametro nominal de (100x100)mm | un | 374.67
MAT074800 | Juncao de ferro fundido, 45o, FFF, PN-10, diametro nominal de (150x150)mm | un | 719.14
MAT074850 | Juncao de ferro fundido, 45o, FFF, PN-10, diametro nominal de (250x250)mm | un | 2117.93
MAT074950 | Juncao de PVC rigido, 45o, esgoto, de 40mm | un | 1.99
MAT075000 | Juncao de PVC rigido, 45o, PBA, BB, diametro nominal de 50mm | un | 16.01
MAT075050 | Juncao de PVC rigido, 45o, BBB, JE, diametro nominal de 100mm, para coletor de esgoto | un | 22.38
MAT075100 | Juncao simples de PVC rigido, PB, para esgoto predial, diametro nominal de (50x50)mm | un | 4.32
MAT075150 | Juncao simples de PVC rigido, PB, para esgoto predial, diametro nominal de (75x50)mm | un | 5.75
MAT075200 | Juncao simples de PVC rigido, PB, para esgoto predial, diametro nominal de (100x75)mm | un | 9.72
MAT075250 | Juncao simples de PVC rigido, PB, para esgoto predial, diametro nominal de (100x100)mm | un | 12.07
MAT075300 | Juncao simples de PVC rigido, PBV, Serie R, diametro nominal de (75x75)mm | un | 16.2
MAT075350 | Juncao simples de PVC rigido, PBV, Serie R, diametro nominal de (100x100)mm | un | 28.41
MAT075400 | Juncao simples de PVC rigido, PBV, Serie R, diametro nominal de (150x100)mm | un | 65.55
MAT075450 | Juncao simples de PVC rigido, PBV, Serie R, diametro nominal de (150x150)mm | un | 79.7
MAT075500 | Junta de dilatacao e vedacao em perfil elastomerico pre-formado para pontes e viadutos, inclusive la | m | 364
MAT075550 | Junta de dilatacao e vedacao em perfil elastomerico pre-formado para pontes e viadutos, inclusive la | m | 723
MAT075600 | Junta de dilatacao e vedacao em perfil elastomerico pre-formado para pontes e viadutos, inclusive la | m | 1189.5
MAT075650 | Junta de dilatacao e vedacao em perfil elastomerico pre-formado para pontes e viadutos, inclusive la | m | 980
MAT075700 | Junta de dilatacao e vedacao em perfil elastomerico pre-formado para pontes e viadutos, inclusive la | m | 1100
MAT075750 | Junta de dilatacao e vedacao em perfil elastomerico pre-formado para pontes e viadutos, inclusive la | m | 1240
MAT075800 | Junta de dilatacao e vedacao para pontes e viadutos, composta por asfalto elastomerico e agregados a | m3 | 26102
MAT075900 | Junta elastica pre-moldada, tipo O-22, Fungenband ou similar | m | 43.15
MAT075950 | Junta Gibault de ferro fundido, diametro nominal de 50mm | un | 181.12
MAT076000 | Junta Gibault de ferro fundido, diametro nominal de 75mm | un | 189.54
MAT076050 | Junta Gibault de ferro fundido, diametro nominal de 100mm | un | 227.83
MAT076100 | Junta Gibault de ferro fundido, diametro nominal de 150mm | un | 346.9
MAT076150 | Junta Gibault de ferro fundido, diametro nominal de 200mm | un | 401.17
MAT076200 | Junta Gibault de ferro fundido, diametro nominal de 250mm | un | 552.99
MAT076250 | Junta Gibault de ferro fundido, diametro nominal de 300mm | un | 606.76
MAT076300 | Junta plastificada para marmorite sendo a altura de 17mm e espessura de 3mm | m | 0.7
MAT076350 | Korodur para piso, com espessura de 0,8cm, na cor natural de cimento, incluindo colocacao, junta pla | m2 | 101.92
MAT076400 | Korodur para piso, com espessura de 0,8cm, na cor preta, incluindo colocacao, junta plastica inclusi | m2 | 80.64
MAT076450 | Korodur para degrau de escada, na cor cinza, aplicado, inclusive 3 polimentos | m | 130
MAT076500 | Korodur para degrau de escada, na cor preta, aplicado, inclusive 3 polimentos | m | 145
MAT076550 | Korodur para rodape, com altura de 10cm, na cor natural de cimento, com altura de 10cm, aplicado, in | m | 36.02
MAT076600 | Korodur para rodape, com altura de 10cm, na cor preta, com altura de 10cm, aplicado, inclusive 3 pol | m | 43.26
MAT076650 | Korodur WH com acabamento antiderrapante, na cor natural do cimento, com espessura de 0,8cm, inclusi | m2 | 93.85
MAT076700 | Korodur WH para rodape, com altura de 10cm, na cor natural do cimento, com acabamento desempenado, c | m | 36.02
MAT076750 | La de vidro em manta, com espessura de 1", com densidade de 16kg/m3 | m2 | 6.88
MAT076800 | Laco de roldana de aco, referencia SPL-1310-P | un | 2.15
MAT076850 | Laco de roldana de aco, referencia SPL-1316-T | un | 4.06
MAT076900 | Laco duplo pre-formado com coxim para amarracao de condutores de AL (CAA), malha de 1/0AWG | un | 15.54
MAT077250 | Lamina isolante refletiva, composta por "foil" de aluminio em ambas as faces, unidas a alma de papel | m2 | 5.74
MAT077300 | Lamina isolante refletiva composta por "foil" de aluminio em somente uma face, unidas a alma de pape | m2 | 6.7
MAT077350 | Lamina isolante refletiva composta por "foil" de aluminio em somente uma face, com um lado opaco, un | m2 | 3.94
MAT077400 | Laminado melaminico, medindo (3,08x1,25x0,001)m, para caneta, padrao Lousa, cor Brancoline F-608, Fo | folha | 223.3
MAT077450 | Laminado melaminico, medindo (3,08x1,25x0,001)m, para giz, padrao Lousa, cor Lousaline F-208, Formic | folha | 228.22
MAT077500 | Lampada de multivapor metalica (MVM), alta pressao, base E-27, bulbo ovoide, de 70W | un | 161.81
MAT077550 | Lampada de multivapor metalica (MVM), alta pressao, base E-27, bulbo ovoide, de 150W | un | 287.02
MAT077600 | Lampada de multivapor metalico (MVM), duplo contato, com bulbo externo e um tubo de descarga de quar | un | 114.45
MAT077625 | Lampada de multivapor metalica (MVM), protecao anti-UV, base E-27, bulbo ovoide claro, de 100W | un | 201.88
MAT077630 | Lampada de multivapor metalica (MVM), base E-27, bulbo ovoide, difuso reduzido, de 100W | un | 158.16
MAT077650 | Lampada de multivapor metalica (MVM), base G-12, bulbo tubular, clara, de 150W, modelo Powerstar HQI | un | 114.5
MAT077700 | Lampada de multivapor metalica (MVM), base E-40, bulbo tubular, de: 250W, 4000/4600oK, pulso 0,58/0, | un | 48.44
MAT077750 | Lampada de multivapor metalica (MVM), alta pressao, base E-40, bulbo ovoide, de 250W | un | 41.16
MAT077800 | Lampada de multivapor metalica (MVM), alta pressao, base E-40, bulbo tubular, de 400W | un | 70.9
MAT077850 | Lampada de multivapor metalica (MVM), alta pressao, base E-40, HQI, 5900K, bulbo ovoide, de 400W, Os | un | 46.99
MAT077900 | Lampada de vapor de sodio, alta pressao, base E-27, bulbo ovoide, de 70W | un | 20.97
MAT077950 | Lampada de vapor de sodio, alta pressao, base E-40, bulbo ovoide, de 100W | un | 25.2
MAT078000 | Lampada de vapor de sodio, alta pressao, base E-40, bulbo ovoide, tipo Stand by, de 100W, GE ou simi | un | 13.6
MAT078050 | Lampada de vapor de sodio, alta pressao, base E-40, bulbo ovoide, de 150W | un | 33.3
MAT078100 | Lampada de vapor de sodio, alta pressao, base E-40, bulbo ovoide, tipo Stand by, de 150W, GE ou simi | un | 35.82
MAT078150 | Lampada de vapor de sodio, alta pressao, base E-40, bulbo ovoide, de 250W | un | 47.5
MAT078200 | Lampada de vapor de sodio, alta pressao, base E-40, bulbo tubular, de 100W | un | 38.07
MAT078250 | Lampada de vapor de sodio, alta pressao, base E-40, bulbo tubular, de 150W | un | 28.95
MAT078300 | Lampada de vapor de sodio, alta pressao, em vidro borosilicato, bulbo tubular, de 250W | un | 52.37
MAT078350 | Lampada de vapor de sodio, alta pressao, em vidro borosilicato, bulbo tubular, de 400W | un | 60.56
MAT078400 | Lampada de vapor metalico, alta pressao, de 70W | un | 39.4
MAT078450 | Lampada de vapor metalico, alta pressao, base E-40, bulbo ovoide, nas cores verde, azul, rosa ou acq | un | 46.99
MAT078500 | Lampada halogena em baixa tensao com refletor dicroico de 50W, 12V, abertura no angulo de 38o, refer | un | 5.12
MAT078550 | Lampada dicroica de 75W, 110/130V, abertura no angulo de 38o | un | 28.24
MAT078600 | Lampada fluorescente, de 20W | un | 5.41
MAT078650 | Lampada fluorescente, de 40W | un | 5.65
MAT078700 | Lampada fluorescente compacta, bulbo tubular no formato espiral, 15W, base E-27 em latao niquelado, | un | 9.9
MAT078705 | Lampada fluorescente compacta, bulbo tubular no formato espiral, 15W, base E-27 em latao niquelado, | un | 15.72
MAT078750 | Lampada fluorescente, de 18W, dupla, cor 41, G-24 | un | 9.45
MAT078800 | Lampada fluorescente compacta eletronica, de 23W, 120V, cor 41, modelo Dulux EL, Osram ou similar | un | 11.59
MAT078850 | Lampada fluorescente, de 26W, dupla | un | 9.16
MAT078870 | Lampada fluorescente compacta, bulbo tubular no formato espiral, 58W, base E-27 em latao niquelado, | un | 43.26
MAT078880 | Lampada fluorescente compacta, bulbo tubular no formato espiral, 85W, base E-27 em latao niquelado, | un | 46.25
MAT078900 | Lampada fluorescente, tubular, de 16W, modelo Energy Saver L16/21-840, Osram ou similar | un | 11
MAT078950 | Lampada fluorescente, tubular, de 32W, modelo Energy Saver L32/21-840, Osram ou similar | un | 8.42
MAT079000 | Lampada fluorescente, tubular, de 32W, modelo TLD-RS, Super-84, Philips ou similar | un | 6.1
MAT079050 | Lampada fluorescente, tubular, de 36W, modelo Energy Saver L36/21-840, Osram ou similar | un | 11.1
MAT079100 | Lampada halogena de 300W, tipo lapiseira ou palito | un | 7.41
MAT079150 | Lampada incandescente de 54W/130V, para sinal de transito, com filamento reforcado, preenchida com g | un | 16.85
MAT079200 | Lampada incandescente de 90W/130V, para sinal de transito, com filamento reforcado, preenchida com g | un | 16.85
MAT079300 | Lampada incandescente, refletora, de 100W/127V | un | 7.15
MAT079350 | Lampada incandescente, de 150W/127V | un | 2.34
MAT079450 | Lampada incandescente, de 100W-127/220V | un | 3.08
MAT079600 | Lampada mista, composta de vapor de mercurio e filamento incandescente, de 250W, Peterco FR-115/205 | un | 20.7
MAT079650 | Lampada PAR de multivapor metalica (MVM), 3000K-30o, de 35W | un | 99.8
MAT079700 | Lanterna de seguranca giratoria, com filtro vermelho, tipo Kodak 6B ou similar, em estrutura de aco | un | 612.81
MAT079750 | Lava-olhos de emergencia, com acionamento manual por alavanca, tubulacao e conexoes de entrada e sai | un | 552.5
MAT079800 | Lavatorio, cor branca, de (42x30)cm | un | 63
MAT079840 | Lavatorio de louca para deficiente fisico, cor gelo, Linha Vogue Plus Conforto ref. L51 Deca ou simi | un | 289.99
MAT079850 | Lavatorio de louca, gelo polar, medindo: (52x42)cm, codigo 86.9100, Linha Azalea, Celite ou similar | un | 99.64
MAT079900 | Lavatorio suspenso de louca, gelo polar, medindo: (41,50x30)cm, codigo 86.9102, Linha Azalea, Celite | un | 63
MAT079950 | Letra fundida em aco inoxidavel, no 22, com altura de 20cm | un | 80
MAT080000 | Letra fundida em aluminio, polida e oxidada nas laterais, tipo helvetica, com altura de 10cm, espess | un | 90
MAT080050 | Letra fundida em bronze, polida e oxidada nas laterais, tipo helvetica, com altura de 10cm, espessur | un | 90
MAT080100 | Levantamento de perfil de trafego de secoes de vias urbanas, com ate 4 faixas, atraves de contagens | un | 4039.2
MAT080150 | Ligacao de agua pela CEDAE, sem limitador de consumo e passeio cimentado (Tabelas III + IV), de 3/4" | un | 656.47
MAT080200 | Limitador de grama em PVC reciclado - Linha com Borda | m | 2.2
MAT080250 | Limitador de grama em PVC reciclado - Linha Plana | m | 2.2
MAT080300 | Lixa d'agua no 100 | un | 0.84
MAT080350 | Lixa para madeira no 120 | un | 0.41
MAT080400 | Lona de polietileno (lona terreiro), espessura de 0,20mm | m2 | 1
MAT080450 | Lubrificante anti-corrosivo WD-40, lata de 300ml | un | 9.66
MAT080500 | Luminaria a prova de explosao, referencia LPE-751/3, Lumen ou similar | un | 153.34
MAT080551 | Luminaria articulavel para lampada fluorescente de 15W | un | 101.24
MAT080600 | Luminaria cilindrica, para balizamento, modelo UD-504/1, Unilux ou similar | un | 330
MAT080650 | Luminaria de embutir em aluminio injetado, completa, inclusive lampada dicroica de 50W/12V, referenc | un | 110
MAT080700 | Luminaria de embutir em aluminio injetado, pintado, nicho de 83mm, cor branca ou preta, para uma lam | un | 15.8
MAT080750 | Luminaria de embutir, para iluminacao comercial de interiores, com corpo em chapa de aco SAE 1010/20 | un | 160.77
MAT080800 | Luminaria de embutir em chapa de aco tratada e pintada, refletor em aluminio anodizado, na cor branc | un | 41.94
MAT080900 | Luminaria de embutir, com corpo em chapa de aluminio repuxado e anodizado fosco, para iluminacao com | un | 58.24
MAT080950 | Luminaria para lampada de vapor metalico de 400W, sendo tipo e modelo: embutir, referencia E-2020/40 | un | 520
MAT081000 | Luminaria de sobrepor em chapa de aco na cor branca, para lampada fluorescente tubular 2x32W, com re | un | 88.71
MAT081050 | Luminaria de sobrepor em chapa de aco carbono com pintura eletrostatica, para lampada multivapor met | un | 109.64
MAT081100 | Luminaria de sobrepor em aluminio pintado, difusor em vidro fosco, na cor branca ou preta, para uma | un | 44.94
MAT081150 | Luminaria de sobrepor em aluminio fundido pintado, difusor em vidro transparente prismatico com grad | un | 73.79
MAT081250 | Luminaria de sobrepor, para iluminacao comercial de interiores, com corpo em chapa de aco SAE 1010/2 | un | 233.26
MAT081300 | Luminaria de sobrepor, equipada com reator eletronico, para 2 lampadas fluorescentes tubulares de 32 | un | 201.16
MAT081350 | Luminaria de sobrepor/embutir em chapa de aco tratada e pintada em Epoxi, refletor e alestas parabol | un | 160.77
MAT081450 | Luminaria decorativa, LDRJ-14/1A (1xFC18W), com equipamento auxiliar integrado | un | 324.3
MAT081550 | Luminaria decorativa LDRJ-15, para lampada fluorescente compacta de 26W, para instalacao no teto, co | un | 348.9
MAT081600 | Luminaria decorativa, com equipamento auxiliar integrado, em chapa zincada, pintura preto semi-fosco | un | 572.96
MAT081650 | Luminaria decorativa, com equipamento auxiliar integrado, LDRJ-07 (1xVS/MVM 70W), base em aluminio f | un | 693
MAT081700 | Luminaria decorativa, com equipamento auxiliar integrado, LDRJ-09 (1xVS/MVM 70W), base em aluminio f | un | 693
MAT081725 | Luminaria decorativa, com equipamento auxiliar integrado, para lampada MVM de 150W, projetor para va | un | 3700.65
MAT081750 | Luminaria decorativa, com equipamento auxiliar integrado, em chapa zincada, pintura preto semi-fosco | un | 572.96
MAT081800 | Luminaria decorativa LDRJ-16, para lampada multivapor metalico de 70/100/150W, para instalacao em pi | un | 516.03
MAT081850 | Luminaria decorativa, com equipamento auxiliar integrado, LDRJ-20 (1xMVM 100W), semi esferica, grau | un | 983.2
MAT081900 | Luminaria elevada de media intensidade para circuito paralelo ou similar com refrator prismatico em | un | 540.55
MAT081950 | Luminaria fechada, corpo e grade de protecao em liga de aluminio fundido, para 1 lampada incandescen | un | 78.14
MAT082100 | Luminaria hermetica de embutir, de 2x40w, referencia IHE, Guarilux ou similar | un | 167.38
MAT082150 | Luminaria hermetica de embutir, de 4x40w, referencia IHE, Guarilux ou similar | un | 226.61
MAT082200 | Luminaria Industrial, para quadra de esportes, em aluminio repuxado, para uma lampada mista de 250W, | un | 164.5
MAT082360 | Luminaria LRJ-34 para lampada vapor de sodio ou multivapor metalico de 150W, IP-66, vidro curvo ou p | un | 635
MAT082401 | Luminaria LRJ-35/1 p/lampada VS/MVM 70 W, c/equipamento auxiliar integrado, tensao 220V, encaixe em | un | 325
MAT082451 | Luminaria LRJ-35/1 p/lampada VS/MVM 100 W, c/equipamento auxiliar integrado, tensao 220V, encaixe em | un | 345
MAT082501 | Luminaria LRJ-36/1 p/lampada VS/MVM 150 W, c/equipamento auxiliar integrado, tensao 220V, encaixe em | un | 504
MAT082551 | Luminaria LRJ-37/1 p/lampada VS/MVM 250 W, c/equipamento auxiliar integrado, tensao 220V, encaixe em | un | 685
MAT082600 | Luminaria em aluminio injetado, LRJ-33, (1xVS/MVM 250W), grau de protecao IP-66, vidro curvado, refl | un | 740
MAT082650 | Luminaria em aluminio injetado, LRJ-32, (1xVS/MVM 400W), grau de protecao IP-66, vidro curvado, refl | un | 799
MAT082700 | Luminaria vedada de sobrepor LPT-100, Itaim ou similar, com corpo e refletor em chapa de aco tratado | un | 354.13
MAT082750 | Luva de aco galvanizado, para eletroduto, diametro nominal de 1/2" | un | 0.62
MAT082800 | Luva de aco galvanizado, para eletroduto, diametro nominal de 3/4" | un | 1.08
MAT082850 | Luva de aco galvanizado, para eletroduto, diametro nominal de 1" | un | 1.03
MAT082900 | Luva de aco galvanizado, para eletroduto, diametro nominal de 3" | un | 9.84
MAT082950 | Luva de aco galvanizado, rosca BSP, diametro nominal de 3/4" | un | 5.31
MAT083000 | Luva de aco galvanizado, rosca BSP, diametro nominal de 1" | un | 7.75
MAT083050 | Luva de aco galvanizado, rosca BSP, diametro nominal de 1 1/4' | un | 11.95
MAT083100 | Luva de aco galvanizado, rosca BSP, diametro nominal de 1 1/2" | un | 15.05
MAT083150 | Luva de aco galvanizado, rosca BSP, diametro nominal de 2" | un | 24.16
MAT083200 | Luva de aluminio, com diametro interno de 3" | un | 30.45
MAT083250 | Luva de correr de PVC rigido DEFoFo, para aducao e distribuicao de agua, diametro nominal de 100mm | un | 26.56
MAT083300 | Luva de correr de PVC rigido DEFoFo, para aducao e distribuicao de agua, diametro nominal de 150mm | un | 49.72
MAT083350 | Luva de correr de PVC rigido DEFoFo, para aducao e distribuicao de agua, diametro nominal de 200mm | un | 90.34
MAT083400 | Luva de correr de PVC rigido DEFoFo, para aducao e distribuicao de agua, diametro nominal de 250mm | un | 163.13
MAT083450 | Luva de correr de PVC rigido DEFoFo, para aducao e distribuicao de agua, diametro nominal de 300mm | un | 299.84
MAT083500 | Luva de correr de PVC rigido, para coletor de esgoto, diametro nominal de 100mm | un | 5.03
MAT083550 | Luva de correr de PVC rigido, para coletor de esgoto, diametro nominal de 150mm | un | 18.68
MAT083600 | Luva de correr de PVC rigido, para coletor de esgoto, diametro nominal de 200mm | un | 27.41
MAT083650 | Luva de correr de PVC rigido, para coletor de esgoto, diametro nominal de 250mm | un | 72.49
MAT083700 | Luva de correr de PVC rigido, para coletor de esgoto, diametro nominal de 300mm | un | 182.67
MAT083750 | Luva de correr de PVC rigido, PBA, diametro nominal de 50mm | un | 6.17
MAT083800 | Luva de correr de PVC rigido, PBA, diametro nominal de 75mm | un | 18.4
MAT083850 | Luva de correr de PVC rigido, PBA, diametro nominal de 100mm | un | 27.58
MAT083900 | Luva de emenda, diametro nominal de 100, linha Kanasan da Kanaflex ou similar | un | 9.25
MAT083950 | Luva de emenda, diametro nominal de 150, linha Kanasan da Kanaflex ou similar | un | 21.41
MAT084000 | Luva de ferro fundido ductil, JGS, BB, diametro nominal de 100mm | un | 164.57
MAT084050 | Luva de ferro fundido ductil, JGS, BB, diametro nominal de 150mm | un | 289.46
MAT084100 | Luva de ferro fundido ductil, JGS, BB, diametro nominal de 200mm | un | 385.64
MAT084150 | Luva de PVC rigido, para eletroduto, diametro nominal de 1/2" | un | 0.45
MAT084200 | Luva de PVC rigido, para eletroduto, diametro nominal de 3/4" | un | 0.5
MAT084250 | Luva de PVC rigido, para eletroduto, diametro nominal de 1" | un | 0.66
MAT084300 | Luva de PVC rigido, para eletroduto, diametro nominal de 1 1/4" | un | 0.99
MAT084350 | Luva de PVC rigido, para eletroduto, diametro nominal de 1 1/2" | un | 1.39
MAT084400 | Luva de PVC rigido, para eletroduto, diametro nominal de 2" | un | 3.1
MAT084450 | Luva de PVC rigido, para eletroduto, diametro nominal de 2 1/2" | un | 4.6
MAT084500 | Luva de PVC rigido, para eletroduto, diametro nominal de 3" | un | 5.9
MAT084550 | Luva de PVC rigido, para eletroduto, diametro nominal de 4" | un | 25.87
MAT084600 | Luva de PVC rigido, roscavel, diametro nominal de 1/2" | un | 0.62
MAT084650 | Luva de PVC rigido, roscavel, diametro nominal de 3/4" | un | 1.1
MAT084700 | Luva de PVC rigido, roscavel, diametro nominal de 1" | un | 1.45
MAT084750 | Luva de PVC rigido, roscavel, diametro nominal de 1 1/4" | un | 3.15
MAT084800 | Luva de PVC rigido, roscavel, diametro nominal de 1 1/2" | un | 3.75
MAT084850 | Luva de PVC rigido, roscavel, diametro nominal de 2" | un | 7.44
MAT084900 | Luva de PVC rigido, roscavel, diametro nominal de 2 1/2" | un | 11.98
MAT084950 | Luva de PVC rigido, roscavel, diametro nominal de 3" | un | 18.15
MAT085000 | Luva de PVC rigido, roscavel, diametro nominal de 4" | un | 24.78
MAT085050 | Luva de PVC rigido, simples, Serie R, diametro nominal de 100mm | un | 6
MAT085100 | Luva simples de PVC rigido, soldavel, diametro nominal de 32mm | un | 0.77
MAT085150 | Luva de PVC rigido, soldavel, na cor azul, diametro nominal de 50mm, Linha Irriga LF, Tigre ou simil | un | 5.02
MAT085200 | Luva de PVC rigido, solda e rosca (SR), de 25mmx1/2" | un | 0.93
MAT085250 | Luva de reducao de aco galvanizado, diametro nominal de 1 1/2"x3/4", para sistema de irrigacao | un | 15.68
MAT085300 | Luva dupla de PVC rigido, PB, para esgoto predial, diametro nominal de 50mm | un | 5.27
MAT085350 | Luva dupla de PVC rigido, PB, para esgoto predial, diametro nominal de 75mm | un | 4.88
MAT085400 | Luva metalica 130mm com diametro interno de 2" | un | 45.98
MAT085450 | Luva simples de PVC rigido, PBA, diametro nominal de 50mm | un | 16.65
MAT085500 | Luva simples de PVC rigido, PBA, diametro nominal de 75mm | un | 23.24
MAT085550 | Luva simples de PVC rigido, PBA, diametro nominal de 100mm | un | 44.97
MAT085600 | Macaneta em Zamac, cromada, referencia 205-Z, La Fonte ou similar | par | 59.25
MAT085650 | Macaneta em latao fundido, acabamento cromado: referencia 204, La Fonte ou similar | par | 162.31
MAT085690 | Madeira - Assoalho em reguas de madeira aparelhada, secao (2 x 10)cm - grupo VI da Tabela Classifica | m2 | 169
MAT085700 | Madeira - Assoalho em reguas de madeira aparelhada, secao (20 x 2)cm - grupo VI da Tabela Classifica | m2 | 222.82
MAT085710 | Madeira - Assoalho em tacos de madeira aparelhada, dimensoes (7 x 21)cm - grupo VI da Tabela Classif | m2 | 39
MAT085750 | Madeira em tora de ate 06m de comprimento, com diametro medio de 12cm - grupo I da Tabela Classifica | m | 6
MAT085800 | Madeira em tora de ate 10m de comprimento, com diametro medio de 15cm - grupo I da Tabela Classifica | m | 12.1
MAT085850 | Madeira em tora de ate 10m de comprimento, com diametro medio de 25cm - grupo I da Tabela Classifica | m | 33
MAT085900 | Madeira em tora, auto clavado, ate 10m de comprimento, com diametro medio de 15cm - grupo I da Tabel | m | 28.56
MAT086000 | Madeira - Sarrafo em madeira aparelhada, de (5 x 2,5)cm - grupo V da Tabela Classificatoria de Espec | m | 4.98
MAT086050 | Madeira - Aduela em madeira aparelhada, de (13 x 3)cm - grupo V da Tabela Classificatoria de Especif | m | 16.96
MAT086100 | Madeira - Aduela em madeira aparelhada, secao (14 x 3)cm - grupo V da Tabela Classificatoria de Espe | m | 15.55
MAT086150 | Madeira - Alizar em madeira aparelhada, secao (5 x 2)cm - grupo V da Tabela Classificatoria de Espec | m | 4.34
MAT086200 | Madeira - Marco em madeira aparelhada, secao (7 x 3)cm - grupo V da Tabela Classificatoria de Especi | m | 15
MAT086300 | Madeira - Cordao em madeira aparelhada, secao (1 x 1)cm - grupo V da Tabela Classificatoria de Espec | m | 2
MAT086350 | Madeira serrada, secao (5cm x 7,5cm / 2" x 3") - grupos I e II da Tabela Classificatoria de Especifi | m | 8.12
MAT086400 | Madeira aparelhada, espessura de (3,75cm / 1 1/2"), em tabuas para esquadrias - grupo V da Tabela Cl | m3 | 6184
MAT086450 | Madeira aparelhada, secao (1 x 10)cm, reguas macho / femea para forro - grupos III e IV da Tabela Cl | m2 | 22
MAT086525 | Madeira aparelhada, secao (35 x 3)cm, com 120cm de comprimento, degrau de madeira - grupo III da Tab | un | 233.38
MAT086550 | Madeira aparelhada, secao (40 x 3)cm - grupo III da Tabela Classificatoria de Especificacoes de Prod | m | 52
MAT086600 | Madeira aparelhada, dimensoes (300 x 10 x 1)cm - Lambri - grupo III da Tabela Classificatoria de Esp | m2 | 48.71
MAT086650 | Madeira aparelhada, secao (2,5cm x 10cm / 1" x 4") - grupo I da Tabela Classificatoria de Especifica | m | 4.02
MAT086700 | Madeira aparelhada, secao (2,5 x 30)cm - grupo I da Tabela Classificatoria de Especificacoes de Prod | m | 15.5
MAT086750 | Madeira aparelhada, secao (7,5cm x 15cm / 3" x 6") - grupo I da Tabela Classificatoria de Especifica | m | 31.2
MAT086800 | Madeira aparelhada, secao (1,5 x 3)cm - grupo I da Tabela Classificatoria de Especificacoes de Produ | m | 3
MAT086850 | Madeira aparelhada, secao (1,5 x 5)cm - grupo I da Tabela Classificatoria de Especificacoes de Produ | m | 1.9
MAT086950 | Madeira - Pilar de madeira serrada, secao (15 x 10)cm - grupo I da Tabela Classificatoria de Especif | m | 75.9
MAT087000 | Madeira - Pranchao de madeira aparelhada, secao (15 x 4,5)cm - grupo I da Tabela Classificatoria de | m | 27.9
MAT087050 | Madeira - Pilar de madeira serrada, secao (15 x 15)cm - grupo I da Tabela Classificatoria de Especif | m | 53.18
MAT087100 | Madeira - Sarrafo de madeira serrada, secao (2 x 5)cm - grupo I da Tabela Classificatoria de Especif | m | 2.11
MAT087150 | Madeira - Pranchao de madeira serrada, secao (7 x 20)cm - grupo I da Tabela Classificatoria de Espec | m | 33.48
MAT087200 | Madeira serrada, secao (3,75cm x 7,5cm / 1 1/2" x 3") - grupos I e II da Tabela Classificatoria de E | m | 4.67
MAT087250 | Madeira serrada, secao (7,5cm x 7,5cm / 3" x 3") - grupo I da Tabela Classificatoria de Especificaco | m | 2.2
MAT087300 | Madeira serrada, secao (7,5cm x 11,25cm / 3" x 4 1/2") - grupo I da Tabela Classificatoria de Especi | m | 23.7
MAT087350 | Madeira serrada, secao (7,5cm x 22,5cm / 3" x 9") - grupo I da Tabela Classificatoria de Especificac | m | 28.86
MAT087400 | Madeira serrada, secao (7,5cm x 30cm / 3" x 12") - grupo I da Tabela Classificatoria de Especificaco | m | 48.01
MAT087450 | Madeira serrada, secao (7,5cm x 22,5cm / 3" x 9") - grupo I da Tabela Classificatoria de Especificac | m | 28.86
MAT087500 | Madeira serrada, secao (5cm x 20cm / 2" x 8"), pranchao - grupo I da Tabela Classificatoria de Espec | m | 22.9
MAT087550 | Madeira serrada, secao (1,5 x 4)cm, ripa para telhado - grupo II da Tabela Classificatoria de Especi | m | 0.95
MAT087600 | Madeira aparelhada, secao (2 x 10)cm - grupo III da Tabela Classificatoria de Especificacoes de Prod | m | 10.5
MAT087700 | Madeira serrada, secao (7,5cm x 15cm / 3" x 6") - grupo I da Tabela Classificatoria de Especificacoe | m | 16.29
MAT087750 | Madeira aparelhada, com canto boleado, secao (2 x 5)cm, rodape - grupos III e IV da Tabela Classific | m | 6.32
MAT087800 | Madeira aparelhada, com canto boleado, secao (2 x 7)cm, rodape - grupos III e IV da Tabela Classific | m | 6.49
MAT087820 | Madeira aparelhada, com canto boleado, secao (2 x 2)cm, sarrafo - grupos III e IV da Tabela Classifi | m | 2.5
MAT087850 | Madeira macica serrada - grupo V da Tabela Classificatoria de Especificacoes de Produtos Madeireiros | m3 | 4200
MAT087900 | Mancal superior, para porta Blindex ou similar | un | 6.92
MAT087950 | Mangueira cristal de PVC, flexivel, diametro de 1/2" | m | 1.76
MAT088000 | Mangueira cristal de PVC, flexivel, diametro de 3/4" | m | 3.25
MAT088050 | Mangueira cristal de PVC, flexivel, diametro de 1" | m | 4.76
MAT088100 | Manilha para esgoto sanitario, classe B, diametro nominal de 100mm | m | 7.47
MAT088150 | Manilha para esgoto sanitario, classe B, diametro nominal de 150mm | m | 10.75
MAT088200 | Manilha para esgoto sanitario, classe B, diametro nominal de 200mm | m | 17.2
MAT088250 | Manilha para esgoto sanitario, classe B, diametro nominal de 250mm | m | 45.2
MAT088300 | Manilha para esgoto sanitario, classe B, diametro nominal de 300mm | m | 58.89
MAT088350 | Manilha reta em aco forjado de 1/4" | un | 3.3
MAT088400 | Manta a base de asfalto plastico puro, sem cargas minerais, com prova de densidade, alma central de | m2 | 26.54
MAT088450 | Manta a base de asfalto plastico puro, sem cargas minerais, com prova de densidade, alma central de | m2 | 39.5
MAT088500 | Manta a base de asfalto plastico puro, sem cargas minerais, com prova de densidade, alma central de | m2 | 27.99
MAT088600 | Manta de PVC com espessura de 0,50mm | m2 | 11.6
MAT088700 | Manta em geotextil de poliester, nao-tecido, tipo OP-20, Bidim ou similar | m2 | 3.2
MAT088750 | Manta em geotextil de poliester, nao-tecido, tipo OP-30, Bidim ou similar | m2 | 4.94
MAT088800 | Manta em geotextil de poliester, nao-tecido, tipo OP-40, Bidim ou similar | m2 | 8.16
MAT088850 | Manta em geotextil de poliester, nao-tecido, tipo OP-60, Bidim ou similar | m2 | 13.39
MAT088900 | Manta em geotextil de poliester, nao-tecido, tipo VP-75, Bidim ou similar | m2 | 4.03
MAT088950 | Manta em polipropileno, geotextil Tecido 4004, com largura de 4,40m | m2 | 4.8
MAT089000 | Manta Flex 4mm, medindo (1,10x10)m | m | 22.55
MAT089050 | Manta pre-fabricada de borracha, anti-derrapante, com poliuretano especial MDI, espessura de 10mm, R | m2 | 460
MAT089100 | Manta pre-fabricada com particulas selecionadas de borracha, aglutinadas com poliuretano especial MD | m2 | 655
MAT089150 | Manta pre-fabricada composta de particulas selecionadas de borracha SBR e graos de espuma de poliure | m2 | 335
MAT089200 | Mantopim ou similar, com 1m | un | 2.43
MAT089250 | Mao francesa plana de (6,3x32x610)mm | un | 10.18
MAT089301 | Marco topografico de concreto simples, de (10x10x50)cm - equivalente ao elementar MAT036750 | m3 | 288.83
MAT089350 | Marmore - Placa de marmore, branco Cintilante, com espessura de 3cm | m2 | 800
MAT089400 | Marmore - Placa de marmore branco Nacional, espessura de 2cm | m2 | 270
MAT089450 | Marmore - Placa de marmore branco Nacional, espessura de 3cm | m2 | 290
MAT089500 | Marmore - Po de marmore | Kg | 0.14
MAT089550 | Massa de vedacao para cimento amianto | Kg | 11.38
MAT089600 | Massa epoxi endurecedora para vedacao Durepoxi ou similar | Kg | 49.3
MAT089650 | Massa a oleo no 8711, Ypiranga ou similar | gl | 47.13
MAT089700 | Massa acrilica a base de resina acrilica, Sherwin Willians ou similar. | bld | 104.89
MAT089750 | Massa corrida a base de PVA, para interiores, Suvinil-Glasurit ou similar | bld | 65.04
MAT089800 | Massa Epoxi, bi-componente, composto de solucao e endurecedor | gl | 122.67
MAT089850 | Massa plastica, com catalisador, em embalagem de 1Kg, Temperlack ou similar | un | 15.8
MAT089900 | Massa pronta, para revestimento, saco de 50Kg, Qualimassa ou similar | Kg | 0.49
MAT090050 | Meio-Fio em granito, com formato paralelogramo, angulo de 83o, superficies sem polimento, chanfro de | m | 57
MAT090100 | Meio-Fio em granito, tipo reto, apicoado, com altura de 35cm | m | 57
MAT090200 | Micro-esfera de vidro, tipo Drop-On ou similar | Kg | 4.66
MAT090250 | Micro-esfera de vidro, tipo Pre-Mix ou similar | Kg | 4.66
MAT090300 | Mictorio coletivo de aco inoxidavel chapa 20/304, de (100x58x30)cm, com crivo de saida cromado | m | 850
MAT090350 | Mictorio com sifao integrado, cor branca | un | 161.56
MAT090400 | Midia DVD-R | un | 0.59
MAT090500 | Misturador para box ou banheira, referencia B-2116, Fabrimar ou similar | un | 65.34
MAT090550 | Misturador para lavatorio, acabamento cromado, linha Aquarius, referencia C-1875-A, Fabrimar ou simi | un | 189.54
MAT090560 | Modulo focal a LED para bloco repetidor de 200mm na cor amarela | un | 404.5
MAT090563 | Modulo focal a LED para bloco repetidor de 200mm na cor verde | un | 404.5
MAT090566 | Modulo focal a LED para bloco repetidor de 200mm na cor vermelha | un | 404.5
MAT090569 | Modulo focal a LED para bloco principal de 300mm na cor amarela | un | 650
MAT090572 | Modulo focal a LED para bloco principal de 300mm na cor verde | un | 650
MAT090575 | Modulo focal a LED para bloco principal de 300mm na cor vermelha | un | 650
MAT090578 | Modulo focal a LED para bloco de pedestre com formato boneco na cor verde | un | 500
MAT090582 | Modulo focal a LED para bloco de pedestre com formato mao espalmada na cor vermelha | un | 480
MAT090600 | Moirao de concreto armado de (0,10x2,50)m, para carga horizontal nominal no topo de 80Kgf | un | 53.67
MAT090650 | Mola aerea automatica | un | 90.13
MAT090700 | Mola hidraulica de piso, referencia BTS-75, Dorma ou similar | un | 200
MAT090750 | Molde de grafite semi-permanente, usinado, referencia GRB.16.W3, Erico ou similar | un | 90.29
MAT090800 | Molde de grafite semi-permanente, usinado, referencia GTB.16.Y.1, Erico ou similar | un | 90.29
MAT090850 | Molde de grafite semi-permanente, usinado, referencia HBA.16.W3, Erico ou similar | un | 243.27
MAT090900 | Molde de grafite semi-permanente, usinado, referencia VBC.W3, Erico ou similar | un | 113.17
MAT090950 | Molde de grafite semi-permanente, usinado, referencia XXB.W3.W3, Erico ou similar | un | 113.17
MAT091000 | Montagem de macico, inclusive carga, descarga e transporte de escamas, a partir do canteiro de fabri | m2 | 185
MAT091050 | Montagem de porta PRX-Aurea ou similar | m2 | 189
MAT091101 | Muda de especie florestal nativa com altura entre 0,50m e 0,70m | un | 3.7
MAT091110 | Muda de especie florestal nativa com altura entre 0,70m e 1,00m | un | 4
MAT091120 | Muda de especie florestal nativa com altura entre 1,00m e 1,30m | un | 12
MAT091130 | Muda de especie florestal nativa com altura entre 1,30m e 1,60m | un | 17
MAT091150 | Mufla terminal, externa, para cabo de 50mm2 | un | 148.58
MAT091200 | Neoprene para placas de apoio, fretado | Kg | 21.28
MAT091250 | Niple de PVC rigido, roscavel, diametro nominal de 1/2" | un | 0.49
MAT091300 | Niple de PVC rigido, roscavel, diametro nominal de 1" | un | 1.13
MAT091350 | Niple de PVC rigido, roscavel, diametro nominal de 1 1/2" | un | 3.94
MAT091400 | Niple duplo de aco galvanizado, diametro nominal de 3/4" | un | 1.83
MAT091450 | Niple duplo de aco galvanizado, diametro nominal de 3" | un | 22.76
MAT091500 | Niple de PVC rigido, roscavel, diametro nominal de 3/4" | un | 0.72
MAT091550 | Niple de PVC rigido, roscavel, diametro nominal de 2" | un | 7.29
MAT091556 | Nucleo simples para luminarias em aco de baixo teor de carbono SAE 1010/1020, nucleo diametro intern | pc | 75
MAT091559 | Nucleo simples para luminarias em aco de baixo teor de carbono SAE 1010/1020, nucleo diametro intern | pc | 153.65
MAT091562 | Nucleo duplo para luminarias em aco de baixo teor de carbono SAE 1010/1020, nucleo diametro interno | pc | 97
MAT091565 | Nucleo duplo para luminarias em aco de baixo teor de carbono SAE 1010/1020, galvanizado a fusao, int | pc | 182
MAT091568 | Nucleo triplo para luminarias em aco de baixo teor de carbono SAE 1010/1020, nucleo diametro interno | pc | 198
MAT091569 | Nucleo triplo para luminarias em aco de baixo teor de carbono SAE 1010/1020, nucleo diametro interno | pc | 262.5
MAT091570 | Nucleo quadruplo para luminarias em aco SAE 1010/1020, galvanizado a fusao, conforme NBR 7398 e 7400 | un | 150
MAT091571 | Nucleo quadruplo para luminarias em aco de baixo teor de carbono SAE 1010/1020, nucleo diametro inte | pc | 302.65
MAT091575 | Nucleo simples, para luminaria LDRJ-11, em aco de baixo teor de carbono SAE-1010/2020 galvanizado a | un | 544.57
MAT091600 | Oxigenio, em garrafas de 9,3m3 | m3 | 7
MAT091650 | Painel para uso em divisorias ou biombos radiologicos, inclusive mao-de-obra de instalacao, perfis, | m2 | 657
MAT091700 | Painel para uso em divisorias ou biombos radiologicos, inclusive mao-de-obra de instalacao, perfis, | m2 | 769
MAT091750 | Painel de comando, com controle automatico, para supervisionar grupo gerador com potencia de 145Kva, | un | 14960
MAT091800 | Painel de Concreto Celular Autoclavado, para vedacao, de (3,00x0,50x0,10)m, densidade de 725kg/m2, r | m2 | 86.3
MAT091850 | Painel fixo em aluminio anodizado, medindo (60x195)cm, tipo veneziana, com espessura minima de camad | m2 | 450
MAT091860 | Painel de controle para sinalizacao eletronica de faixa reversivel, "x" e "seta", a led com 01 displ | cj | 19954
MAT091866 | Painel de controle para sinalizacao eletronica de faixa reversivel, "x" e "seta", a led com 01 displ | cj | 19954
MAT091873 | Painel de controle para sinalizacao eletronica de faixa reversivel, "x" e "seta", a led com 01 displ | cj | 23470
MAT091876 | Painel de controle para sinalizacao eletronica de faixa reversivel, "x" e "seta", a led com 01 displ | cj | 23470
MAT091883 | Painel de controle para sinalizacao eletronica de faixa reversivel, "x" e "seta", a led com 02 displ | cj | 29013.28
MAT091890 | Painel de mensagens variaveis movel, com configuracao de 48 colunas por 24 linhas, rebocavel com ali | un.mês | 11000
MAT091900 | Painel, revestido em fibrocimento, na cor natural, miolo macico, elevacao FW1 (painel cego), medindo | un | 244.87
MAT091950 | Painel, revestido em fibrocimento, na cor natural, miolo macico, elevacao FW1 (painel cego), medindo | un | 274.61
MAT092000 | Pano de polipropileno TNT, gramatura 60 e largura de 1,40m, na cor preta | m | 1.41
MAT092050 | Papeleira de louca, (15x15)cm, cor branca | un | 21.47
MAT092100 | Papeleira em polietileno, com capacidade para 50l, medindo (75,50x34,50x43,50)cm, Pioneer Plastics o | un | 116.93
MAT092150 | Parafina | Kg | 22
MAT092155 | Parafuso de aco inoxidavel, rosca (3,5 x 32)mm | un | 0.4
MAT092156 | Parafuso de aco inoxidavel, rosca (4,8 x 32)mm | un | 0.37
MAT092157 | Parafuso de aco inoxidavel, cabeca francesa 1/4" x 5" | un | 2.2
MAT092200 | Parafuso cabeca chata de ferro zincado, medindo: (4,20x40)mm | un | 0.07
MAT092250 | Parafuso de aco carbono, cabeca sextavada, rosca de maquina, medindo: (1/2"x1 1/2") | un | 0.58
MAT092300 | Parafuso de aco carbono, cabeca sextavada, medindo: (5/16"x2") | un | 0.35
MAT092350 | Parafuso de aco carbono, cabeca sextavada, medindo: (3/8"x1") | un | 0.28
MAT092400 | Parafuso de aco carbono, cabeca sextavada, medindo: (3/8"x1 1/2") | un | 0.4
MAT092450 | Parafuso de aco carbono, cabeca sextavada, medindo: (3/8"x2") | un | 0.5
MAT092500 | Parafuso de aco carbono, cabeca sextavada, medindo: (1/2"x2") | un | 0.79
MAT092550 | Parafuso de aco galvanizado, cabeca sextavada, medindo: (1/4"x2") | un | 0.25
MAT092600 | Parafuso de aco galvanizado, cabeca sextavada, medindo: (5/8"x1 1/2") | un | 1.11
MAT092650 | Parafuso de aco galvanizado, cabeca sextavada, medindo: (5/8"x2") | un | 1.5
MAT092700 | Parafuso em latao fundido, torneado, de 60mm, referencia 462-C, Maffei ou similar | un | 4.48
MAT092750 | Parafuso de aco galvanizado com porca, para tubo de ferro fundido flangeado, medindo: (16x80)mm | un | 3.35
MAT092800 | Parafuso de aco galvanizado com porca, para tubo de ferro fundido flangeado, medindo: (20x90)mm | un | 4.27
MAT092850 | Parafuso de aco galvanizado com porca, para tubo de ferro fundido flangeado, medindo: (24x100)mm | un | 11.06
MAT092900 | Parafuso de aco galvanizado, cabeca redonda, rosca soberba, medindo: (1/4"x2") | un | 0.16
MAT092950 | Parafuso de aco, sistema Traxx, auto-perfurante, cabeca sextavada, acabamento superficial "climaseal | un | 0.24
MAT093000 | Parafuso de ferro galvanizado a fogo, rosca soberba, medindo: (8x110)mm, para fixacao de telhas | un | 0.58
MAT093050 | Parafuso de ferro galvanizado a fogo, rosca soberba, medindo: (8x150)mm, para fixacao de telhas | un | 0.9
MAT093100 | Parafuso de ferro galvanizado a fogo, rosca soberba, medindo: (8x165)mm, para fixacao de telhas | un | 0.75
MAT093150 | Parafuso de ferro galvanizado a fogo, rosca soberba, medindo: (8x230)mm, para fixacao de telhas | un | 1.41
MAT093200 | Parafuso de ferro galvanizado a fogo, rosca soberba, medindo: (8x250)mm, para fixacao de telhas | un | 1.75
MAT093250 | Parafuso de ferro, rosca soberba, medindo: (3,2x20)mm | un | 0.03
MAT093300 | Parafuso de ferro, rosca soberba, medindo: (3,8x30)mm | un | 0.05
MAT093350 | Parafuso de ferro, rosca soberba, medindo: (4,8x40)mm | un | 0.08
MAT093400 | Parafuso de ferro, rosca soberba, medindo: (4,8x65)mm | un | 0.14
MAT093450 | Parafuso de ferro, rosca soberba, medindo: (5,5x50)mm | un | 0.13
MAT093500 | Parafuso de latao, rosca soberba, cabeca chata, no 12, medindo: (2 1/2"x5,5mm) | un | 0.83
MAT093550 | Parafuso em aco carbono 1020, sextavado, rosca parcial, M8x40 | un | 0.21
MAT093600 | Parafuso espacador de aco 1020, medindo: (16x500)mm | un | 11.72
MAT093650 | Parafuso frances de ferro galvanizado, com porca, medindo: (5/16"x2") | un | 0.43
MAT093700 | Parafuso frances de ferro galvanizado, com porca, medindo: (1/4"x2") | un | 0.31
MAT093750 | Parafuso frances de ferro galvanizado, com porca, medindo: (3/8"x8") | un | 1.76
MAT093850 | Parafuso frances de ferro galvanizado, com porca, medindo: (5/8"x2 1/2") | un | 2.82
MAT093900 | Parafuso frances de ferro galvanizado, com porca, medindo: (5/8"x6") | un | 4.77
MAT093950 | Parafuso para flange, medindo: (5/8"x3 1/2") | un | 2.64
MAT094000 | Parafuso para madeira, medindo: (5/16"x2") | un | 0.25
MAT094050 | Paralelepipedo, sendo 40un/m2 | un | 0.99
MAT094100 | Paraloid TB 148 S | Kg | 61.53
MAT094150 | Para-raio de distribuicao em oxido de zinco polimerico, tipo valvula, classe 10Ka, potencia de 15Kv, | un | 173.99
MAT094200 | Parede de gesso acartonado, constituido por 2 paineis de 12,5mm, estruturas simples em perfilados me | m2 | 110
MAT094300 | Pasta lubrificante com 5Kg | un | 75
MAT094350 | Pastilha ceramica, medindo: (7,50x7,50)cm, linha Prisma, Portobello ou similar | m2 | 46.18
MAT094400 | Pastilha de porcelana, esmaltada, medindo: (4x4)cm, linha Classica, referencia JC-1810, Jatoba ou si | m2 | 34.65
MAT094450 | Pastilha de porcelana, esmaltada, medindo: (5x5)cm, linha Verde Real, NGK ou similar | m2 | 68
MAT094500 | Pastilha de porcelana, semi-brilhante, medindo: (4x4)cm, linha Artesanal, referencia JR-3204, Jatoba | m2 | 30.45
MAT094550 | Pastilha fosca, medindo: (2,50x2,50)cm | m2 | 86.3
MAT094600 | Pastilha mosaico de vidro, medindo: (2x2)cm, cor azul escuro, referencia O-42, Murvi ou similar | m2 | 99.05
MAT094650 | Pastilha de vidro, medindo: (2x2)cm, na cor azul, verde ou marrom, Vitro Colori ou similar | m2 | 26.68
MAT094700 | Pastilha de vidro, medindo: (2x2)cm, na cor vermelho, laranja ou amarelo, Vitro Colori ou similar | m2 | 99.05
MAT094750 | Pastilha de vidro, medindo: (3x3)cm, na cor verde, preta ou branco, Vitro Colori ou similar | m2 | 26.68
MAT094800 | Pastilha de vidro, medindo: (5x5)cm, na cor azul ou branco, Vitro Colori ou similar | m2 | 17.59
MAT094900 | Pe de galinha para fixacao de luminaria ou plafonier | un | 1.27
MAT094950 | Pedestal em concreto armado, para armario de distribuicao, modelo ARD-AL 10/14, padrao TELERJ | un | 1529.75
MAT095000 | Pedestal tubular com bandeja para controladores de trafego tipo TESC, Dataprom ou similar | un | 753.9
MAT095050 | Pedra de alvenaria de uma face | m3 | 78.57
MAT095100 | Pedra de enrocamento | m3 | 112.5
MAT095150 | Pedra de mao | m3 | 60.2
MAT095200 | Pedra portuguesa | m2 | 46.5
MAT095250 | Pedra Sao Thome, serrada em dimensoes quadradas, com espessura de 2cm | m2 | 105.8
MAT095260 | Pelicula de seguranca e controle solar, 15% de transmissao luminosa, 60% de reflexao de luz visivel, | m2 | 45
MAT095300 | Pelicula protetora, anti pichacao, medindo: (1,22x45,70)m, Serie 1150, para placas de sinalizacao, 3 | m2 | 68.45
MAT095350 | Peliculas refletivas com esferas encapsuladas, tipo II da NBR14644 (alta intensidade), rolo de (610m | rolo | 3756.8
MAT095400 | Peliculas refletivas com esferas inclusas, tipo I-A da NBR14644 (grau tecnico), rolo de (610mmx20m) | rolo | 1047.12
MAT095403 | Perfil 50x20mm em madeira plastica em PEAD 100% reciclavel para as transversais tipo granzepe | m | 15.35
MAT095406 | Perfil 100x30mm em mdeira plastica em PEAD 100% reciclavel para forracao com goivete para aplicacao | m2 | 390
MAT095415 | Perfil para estrutura e fixacao de forro de PVC - equivalente ao elementar MAT095800 | Kg | 5.5
MAT095420 | Perfil guia de chapa zincada para painel wall - equivalente ao elementar MAT095800 | Kg | 5.5
MAT095440 | Perfil tipo "H" para montante de painel wall - equivalente ao elementar MAT095800 | Kg | 5.5
MAT095450 | Perfil "H" de aco carbono, padrao americano, de (6"x6") | Kg | 4.8
MAT095500 | Perfil "I" de aco carbono, 1a alma, de (10"x4 5/8") | Kg | 4.6
MAT095550 | Perfil "I" de aco carbono, padrao americano, de (8"x4") | Kg | 4.31
MAT095600 | Perfil de aluminio: anodizado, serie 42 | Kg | 16.87
MAT095650 | Perfil de aluminio: natural, tipo L, com abas iguais, de (1 1/2"x1/8") | Kg | 17.45
MAT095700 | Perfil de aluminio: solido, serie 25 | Kg | 15.9
MAT095750 | Perfil de arremate para rodape, Fademac ou similar | m | 6.42
MAT095800 | Perfil retangular de tubo industrial galvanizado, (50x30x2)mm, chapa 14 tipo Metalon | Kg | 5.5
MAT095900 | Persiana horizontal de aluminio, laminas micro 25 (2,5cm), medindo: (1,25x1,85)m, colocada | un | 160
MAT096020 | Persiana horizontal metalica 16mm, na cor branca, sem bando, com trilhos e demais materiais necessar | m2 | 120
MAT096050 | Persiana vertical de tecido comum, colocada | m2 | 118.77
MAT096070 | Persiana vertical em PVC, na cor branca, sem bando, com trilhos e demais materiais necessarios para | m2 | 85
MAT096100 | Pigtail; mangueira de borracha flexivel reforcada, com diametro de 1/2", revestida de nylon, roscas | un | 17.61
MAT096150 | Pingadeira 49 de PVC | un | 0.67
MAT096200 | Pinha de ferro fundido, de 34cm | un | 44.88
MAT096350 | Peca de madeira serrada, secao (7,5cm x 15cm / 3" x 6") - grupo II da Tabela Classificatoria de Espe | m | 14.98
MAT096450 | Peca de madeira serrada, secao (2,5cm x 5cm / 1" x 2") - grupo II da Tabela Classificatoria de Espec | m | 1.16
MAT096500 | Peca de madeira serrada, secao (2,5cm x 22,5cm / 1" x 9") - grupo II da Tabela Classificatoria de Es | m | 4
MAT096550 | Peca de madeira serrada, secao (2,5cm x 22,5cm / 1" x 9") - grupo II da Tabela Classificatoria de Es | m2 | 22.22
MAT096600 | Peca de madeira serrada, secao (2,5cm x 30cm / 1" x 12") - grupo II da Tabela Classificatoria de Esp | m | 6.29
MAT096650 | Peca de madeira serrada, secao (2,5cm x 30cm / 1" x 12") - grupo II da Tabela Classificatoria de Esp | m3 | 983.33
MAT096700 | Peca de madeira serrada, secao (2,5cm x 30cm / 1" x 12") - grupo II da Tabela Classificatoria de Esp | m2 | 24.81
MAT096800 | Peca de madeira serrada, secao (7,5cm x 7,5cm / 3" x 3") - grupo II da Tabela Classificatoria de Esp | m | 3.35
MAT096850 | Peca de madeira serrada, secao (2,5cm x 10cm / 1" x 4") - grupo II da Tabela Classificatoria de Espe | m | 1.27
MAT096900 | Peca de madeira serrada, secao (5,0cm x 5,0cm / 2" x 2") - grupo II da Tabela Classificatoria de Esp | m | 9
MAT096950 | Pino de aco cravado, com furos, 1/4" - (3x30)mm | un | 0.2
MAT097000 | Pino de ferro para cruzeta de madeira, com rosca de chumbo de 1", porca e arruela quadrada, conforme | un | 13.78
MAT097050 | Pino galvanizado, com rosca externa medindo: (30x20)mm, de 1/4" | un | 0.24
MAT097100 | Piso alerta, em placas marmorizadas, vibro-prensadas, acabamento rustico, na cor cinza, medindo: (40 | m2 | 71.74
MAT097150 | Piso alerta, em placas marmorizadas, vibro-prensadas, acabamento rustico, na cor vermelha, medindo: | m2 | 76.8
MAT097200 | Piso ceramico, aparente, antiderrapante, medindo: (11x22)cm, com 1,5cm de espessura, codigo 1122/LV, | m2 | 25.99
MAT097250 | Piso ceramico, cor branca, medindo: (20x20)cm | m2 | 21.9
MAT097300 | Piso de borracha antiderrapante, superficie Grao de Arroz, de 3mm, cor Negro, Mecur ou similar | m2 | 93.5
MAT097350 | Piso anti-impacto, produzido em manta pre-fabricada composta de particulas de borracha especial SBR | m2 | 237
MAT097400 | Piso de borracha, flexivel, superficie pastilhada, com espessura de 3,50mm, referencia G.15, ou simi | m2 | 27.9
MAT097450 | Piso de grama sintetica europeia, fios com comprimento de 28mm, referencia FLP PP, Flexigrass ou sim | m2 | 106.64
MAT097550 | Piso elevado, placas de (60x60)cm, Dimopiso ou similar, com espessura de 40mm, estrudado por suporte | m2 | 280
MAT097600 | Piso em ladrilho hidraulico tratado 25 dados (20x20)cm, na cor cinza | m2 | 59
MAT097750 | Piso sintetico para atletismo, sem juntas ou emendas, com duas camadas distintas, sendo a camada int | m2 | 416
MAT097770 | Piso de sinalizacao porcelanato, linha ARQTEC, Amarela, Go ou Stop, Eliane ou similar | m2 | 450.8
MAT097775 | Piso de sinalizacao porcelanato, linha ARQTEC, Azul, Go ou Stop, Eliane ou similar | m2 | 453.36
MAT097800 | Piso vinilico flexivel, homogeneo (30x30)cm, espessura de 2mm, Paviflex linha Classic com Flash, Fad | m2 | 41.12
MAT097850 | Piso vinilico flexivel homogeneo, (30x30)cm, espessura de 2mm, Paviflex linha Dinamic, mesclado, Fad | m2 | 56.95
MAT097860 | Piso vinilico semiflexivel homogeneo, (60x60)cm, 2mm, Paviflex Sixty Thru, Fademac ou similar | m2 | 74.9
MAT097900 | Piso vinilico flexivel homogeneo, (30x30)cm, espessura de 3,2mm, Paviflex linha Chroma, liso, Fadema | m2 | 87
MAT097950 | Piso vinilico flexivel, homogeneo (30x30)cm, espessura de 3,2mm, Paviflex linha Intensity com Flash, | m2 | 69.7
MAT098000 | Piso vinilico, com espessura de 2mm, sendo: Paviflex Chroma TPCL, Fademac ou similar | m2 | 47.82
MAT098050 | Piso vinilico flexivel heterogeneo, (2x20)m, espessura de 2mm, Absolute linha Totalsafe, pigmentado, | m2 | 125
MAT098100 | Piso vinilico flexivel heterogeneo, (2x20)m, espessura de 2mm, Absolute linha Lino, Fademac ou simil | m2 | 93.31
MAT098150 | Piso vinilico flexivel heterogeneo, (2x20)m, espessura de 3mm, Absolute linha Acustic Uni, Fademac o | m2 | 106.9
MAT098200 | Piso vinilico flexivel homogeneo, antiestaetico, (61x61)cm, espessura de 2mm, Pavifloor linha Elite, | m2 | 134.9
MAT098225 | Piso vinilico flexivel homogeneo, (2x23)m, 2mm, linha Micra Premium | m2 | 199
MAT098250 | Piso vinilico flexivel homogeneo, condutivo, (6Ix61)cm, espessura de 2mm, Traffic ELS, Fademac ou si | m2 | 160
MAT098300 | Piso vinilico - Cordao de solda para piso vinilico, linha Absolute, Fademac ou similar | m | 4.98
MAT098350 | Piso vinilico - Rodape de PVC tipo plano, altura de 7,5cm, para piso da linha Paviflex, Fademac ou s | m | 10.3
MAT098400 | Piso vinilico - Rodape de PVC tipo hospitalar de sobrepor, altura de 7,5cm, para piso da linha Pavif | m | 12.2
MAT098450 | Piso vinilico - Testeira de PVC (50x43)mm, para piso da linha Paviflex, Fademac ou similar | m | 18
MAT098500 | Pitao metalico, zincado, M4x70 com bucha de nylon (8x40)mm, tipo SB8/3P, Fischer ou similar | cj | 0.29
MAT098550 | Pivo, para porta Blindex ou similar | un | 10.39
MAT098600 | Placa em aco escovado, medindo: (15,5x15)cm, com espessura de 1mm , modelo no 3, impressao em corros | un | 108.95
MAT098650 | Placa de acrilico, medindo: (25x8)cm, com espessura de 4mm, para identificacao de porta | un | 23.4
MAT098750 | Placa de aluminio com impressoes de simbolos e letras, pintado em 3 cores, medindo: (16,90x9,90)cm, | un | 72.65
MAT098800 | Placa de inauguracao medindo: (35x50)cm, em bronze | un | 3500
MAT098850 | Placa de ceramica, antiderrapante, medindo: (11,5x24x1,4)cm, referencia 9574, Standard, Gressit ou s | m2 | 99.79
MAT098900 | Placa de inauguracao medindo: (40x60)cm, em duraluminio | un | 60
MAT098920 | Placa em aco inox escovado, (30 x 20)cm, bitola no 22 AISI 304, gravacao em fotocorrosao, texto pret | un | 220
MAT098925 | Placa em aco inox escovado, (40 x 30)cm, bitola no 22 AISI 304, gravacao em fotocorrosao, texto pret | un | 420
MAT098940 | Placa de inauguracao medindo: (60x40)cm | un | 1678
MAT098950 | Placa de gesso, pre-moldada, medindo: (60x60)cm | m2 | 13.5
MAT099000 | Placa de isopor, medindo: (0,50x1)m, com espessura de 10mm | m2 | 2.38
MAT099050 | Placa de isopor, medindo: (0,50x1)m, com espessura de 25mm | m2 | 5.59
MAT099100 | Placa de isopor, medindo: (0,50x1)m, com espessura de 30mm | m2 | 6.75
MAT099150 | Placa de numeracao de imoveis, medindo: (12x18)cm | un | 36.1
MAT099200 | Placa de plastico, cega, para caixas (4"x2") | un | 1.49
MAT099250 | Placa de plastico, de uma secao, para caixas (4"x2") | un | 1.49
MAT099300 | Placa de plastico, de 2 secoes, para caixas (4"x4") | un | 3.35
MAT099350 | Placa, fabricada pelo processo SMC, composto de resina poliester, fibra de vidro e cargas minerais, | un | 65.36
MAT099400 | Placa de sinalizacao de obras, refletivas, com pelicula refletiva grau tecnico | m2.mês | 27
MAT099450 | Placa de sinalizacao escolar, em PS (poliestireno) com 1mm de espessura, cor cinza claro, textos imp | un | 32
MAT099500 | Placa de sinalizacao escolar, em PS (poliestireno) com 1mm de espessura, cor cinza claro, textos imp | un | 48.36
MAT099550 | Placa de sinalizacao de aluminio, espessura 1,5mm, com fundo, simbolos e tarjas em pelicula refletiv | m2 | 677.32
MAT099600 | Placa de sinalizacao de aluminio, espessura 1,5mm, com fundo, simbolos e tarjas em pelicula refletiv | m2 | 526.57
MAT099650 | Placa de sinalizacao de aluminio, espessura 1,5mm, com fundo em pelicula refletiva com esferas inclu | m2 | 580
MAT099700 | Placa de sinalizacao em aluminio, espessura 1,5mm, com fundo pintado, simbolos e tarjas em pelicula | m2 | 419
MAT099750 | Placa de sinalizacao de aluminio, espessura 1,5mmm, com fundo, simbolos e tarjas pintados, inclusive | m2 | 360
MAT099800 | Placa de sinalizacao modulada de aluminio, espessura 2,0mm, com fundo, simbolos e tarjas em pelicula | m2 | 951.55
MAT099850 | Placa de sinalizacao modulada de aluminio, espessura 2,0mm, com fundo, simbolos e tarjas em pelicula | m2 | 730.13
MAT099900 | Placa de sinalizacao modulada de aluminio, espessura 2,0mm, com fundo em pelicula refletiva com esfe | m2 | 801.36
MAT099950 | Placa de vedacao, para telha tipo canalete 90 ou similar | un | 8.5
MAT100000 | Placa de ventilacao, para telha tipo canalete 90 ou similar | un | 4.36
MAT100050 | Placa indicativa de rota de fuga (saida), em fundo verde com a seta indicadora e palavra saida na co | un | 600
MAT100100 | Placa metalica, para ancoragem, medindo: (120x120x20)mm | un | 36.96
MAT100150 | Placa metalica, para ancoragem, medindo: (160x160x19)mm | un | 64.68
MAT100170 | Placa para mecanismo de 01 posto, Pialplus contendo suporte, para canaleta em PVC tipo evolutiva DLP | un | 9.9
MAT100200 | Plafonier em aluminio repuxado com vidro temperado, para lampada de vapor metalico de 70W, sem equip | un | 44
MAT100250 | Plafonier repuxado de aluminio | un | 6
MAT100300 | Plafonier tipo drop's com vidro leitoso, 2 alavancas e soquete E-27, referencia C-2019/M, Projeto ou | un | 21.38
MAT100500 | Planta - Especie vegetal com altura de (0,40 a 1,50)m, tipo Gardenia Jasminoides (Jasmim do Cabo) ou | un | 16
MAT100550 | Planta - Especie vegetal com altura de (0,60 a 1,50)m, tipo Calliandra Tweedii (Esponjinha Vermelha) | un | 8
MAT100800 | Planta - Especie vegetal com altura de (0,25 a 1,00)m, tipo Sanchezia Nobilis (Sanquesia) ou similar | un | 8
MAT100850 | Planta - Especie vegetal com altura de (0,40 a 1,50)m, tipo Arundina Bambusifolia (Orquidea Bambu) o | un | 13
MAT101000 | Planta - Especie vegetal com altura de (0,10 a 0,40)m, tipo Jasminum Nitidum (Jasmim Estrela) ou sim | un | 10
MAT101100 | Planta - Especie vegetal com altura de (0,20 a 0,80)m, tipo Heliconia Psittacorum (Heliconia Papagai | un | 8
MAT101350 | Planta - Especie vegetal com altura de (0,15 a 0,40)m, tipo Pachystachys Lutea (Camarao Amarelo) ou | un | 3
MAT101400 | Planta - Especie vegetal com altura de (0,20 a 0,40)m, tipo Ctenanthe Setosa (Maranta Cinza) ou simi | un | 2.9
MAT101650 | Planta - Especie vegetal com altura de (0,10 a 0,20)m, tipo Cuphea Gracilis (Erica) ou similar | un | 0.5
MAT101750 | Planta - Especie vegetal com altura de (0,10 a 0,30)m, tipo Lantana Camara (Cambara) ou similar | un | 0.5
MAT101800 | Planta - Especie vegetal com altura de (0,10 a 0,20)m, tipo Hemerocallis Flava (Hemerocalis, Lirio) | un | 1.23
MAT101850 | Planta - Grama tipo Zoizia Japonica (Grama Esmeralda), placa com largura de 0,40m | m2 | 7.3
MAT102000 | Planta - Especie vegetal com altura de (0,15 a 0,30)m, tipo Ophiopogon jaburan (Barba - de - Serpent | un | 2
MAT102100 | Planta - Especie vegetal com altura de (0,30 a 2,00)m, tipo Arbusto Dracaena Marginata (Dracena de M | un | 25
MAT102300 | Planta - Especie vegetal com altura de (0,40 a 2,00)m, tipo Arbusto Philodendron Bipinnatifidum (Ban | un | 18
MAT103150 | Planta - Especie vegetal com altura de (0,60 a 1,00)m, tipo Palmeira Phoenix Roebelenii (Tamareira A | un | 70
MAT103201 | Planta - Especie vegetal de (2,50 a 3,50)m, Palmeira Syagrus Romanzoffiana (Baba-de-Boi / Geriva) ou | un | 60
MAT103202 | Planta - Especie vegetal com altura total de (6,00 a 7,00)m Tipo Syagrus Romanzoffiana (Palmeira Bab | un | 228
MAT104070 | Planta - Especie vegetal nativa com CAP (Circunferencia na Altura do Peito) entre 0,10 e 0,15m e alt | un | 80
MAT104073 | Planta - Especie vegetal nativa com CAP (Circunferencia na Altura do Peito) entre 0,15 e 0,20m e alt | un | 150
MAT104076 | Planta - Especie vegetal nativa com CAP (Circunferencia na Altura do Peito) entre 0,20 e 0,25m e alt | un | 250
MAT104100 | Planta - Grama em placa Batatais: com transporte | m2 | 5.14
MAT104150 | Planta - Grama tipo Stenotaphrum Secundatum, Variacao Variegatum | m2 | 8.2
MAT104700 | Plastico Night and Day, translucido, branco, com largura de 1,45m | m2 | 25
MAT104750 | Plastiment VZ ou similar, liquido | Kg | 4.18
MAT104800 | Plug de PVC rigido, para esgoto primario, diametro nominal de 100mm | un | 3.01
MAT104850 | Plug Linha 6, 3P 20A-125/250V, preto, referencia 54341, Pial ou similar | un | 7.2
MAT104900 | Po calcario dolomitico para calagem de solos | t | 80
MAT104950 | Po crepe ATB, sobre alvenaria, para revestimento texturizado | m2 | 9.75
MAT105000 | Po xadrez, vermelho, com embalagem de 25Kg (Oxido de ferro vermelho sintetico) | Kg | 9
MAT105050 | Po-de-pedra, com transporte | m3 | 53.23
MAT105100 | Policarbonato alveolar, cor cristal, medindo: (1,05x5,8)m, com espessura de 10mm | un | 404.32
MAT105150 | Policarbonato alveolar, cor cristal, medindo: (2,10x5,8)m, com espessura de 10mm | un | 890
MAT105200 | Policarbonato compacto, cor cristal, medindo: (2,44x1,22)m, com espessura de 4mm | m2 | 155.41
MAT105250 | Policarbonato compacto, cor cristal, medindo: (2,44x1,22)m, com espessura de 6mm | m2 | 273.39
MAT105300 | Policarbonato compacto, cor cristal, medindo: (2,44x1,22)m, com espessura de 8mm | m2 | 327.27
MAT105350 | Policarbonato compacto, cor cristal, medindo: (2,44x1,22)m, com espessura de 10mm | m2 | 424.25
MAT105400 | Ponta de lanca de ferro fundido medindo 12cm, diametro de 22mm | un | 6.08
MAT105450 | Ponta de lanca de ferro fundido, medindo: 14cm, diametro de 35mm | un | 6.31
MAT105500 | Ponta de lanca de ferro fundido, medindo: 21cm, diametro de 33mm | un | 9.13
MAT105550 | Ponta de lanca de ferro fundido, medindo: 22cm, diametro de 20mm | un | 5.76
MAT105800 | Porca sextavada de aco, para protensao, de (30x40)mm, com protecao anticorrosiva, Diwidag ou similar | un | 20.57
MAT105850 | Porca sextavada de ancoragem de aco, GEWI, para protensao, com altura de 50mm | un | 26.62
MAT105900 | Porca olhal de aco galvanizado, de 5/8" | un | 6.9
MAT105950 | Porca sextavada de aco carbono, de (12x1,75)mm | un | 0.23
MAT106000 | Porca sextavada de aco carbono, de 5/16" | un | 0.05
MAT106050 | Porca sextavada de aco carbono, de 3/8" | un | 0.13
MAT106100 | Porca sextavada de aco carbono, de 1 1/2" | un | 6.29
MAT106150 | Porca sextavada de aco carbono, de 2" | un | 22.23
MAT106200 | Porca sextavada de aco galvanizado, de 1/4" | un | 0.06
MAT106250 | Porca sextavada de aco galvanizado, de 5/8" | un | 0.46
MAT106300 | Porca sextavada de aco inox, de 1/2" | un | 1
MAT106320 | 50x50cm | m2 | 64.2
MAT106325 | Porcelanato Panna Plus, marca Eliane ou similar, linha Arqtec (Panna ou Platina) No slip 50x50cm | m2 | 81.9
MAT106350 | Porta acustica, hermetica, em chapa de aco galvanizado de alta qualidade e enchimento acustico espec | un | 34299
MAT106400 | Porta acustica, hermetica, em chapa de aco galvanizado de alta qualidade e enchimento acustico espec | un | 6564
MAT106450 | Porta acustica, hermetica, em chapa de aco galvanizado de alta qualidade e enchimento acustico espec | un | 38139
MAT106500 | Porta cacamba de aco inoxidavel, chapa 18/304, lixeira, medindo: (300x300)mm | un | 310
MAT106550 | Porta cadeado de ferro zincado, de 4 1/2" | un | 4.54
MAT106650 | Porta veneziana em madeira aparelhada, medindo: (70 x 210 x 3,5)cm - grupo V da Tabela Classificator | un | 249
MAT106750 | Porta corta-fogo, revestida em chapa de aco, incluindo contra-marco, folha, dobradicas, parafusos e | un | 440
MAT106800 | Porta de abrir, em aco laminado a frio com adicao de cobre, com almofada e bascula, abertura direita | un | 547
MAT106850 | Porta de abrir, em aco laminado a frio com adicao de cobre, com almofada, divisao horizontal, abertu | un | 447
MAT106900 | Porta de abrir, em aco laminado a frio com adicao de cobre, com divisao horizontal, sendo a medida d | un | 1159
MAT106950 | Porta-Balcao de abrir, em aco laminado a frio com adicao de cobre, sendo a medida de (217x120)cm, ba | un | 1627.56
MAT107000 | Porta de abrir, em aco laminado a frio com adicao de cobre, veneziana, inclusive fechadura de cilind | un | 507.5
MAT107050 | Porta de abrir, em aco laminado a frio com adicao de cobre, veneziana, inclusive fechadura de cilind | un | 384.48
MAT107100 | Porta de abrir, em aco laminado a frio com adicao de cobre, veneziana, inclusive fechadura de cilind | un | 378.13
MAT107150 | Porta de abrir, em aco laminado a frio com adicao de cobre, quadriculada, sendo a medida de (217x87) | un | 279.02
MAT107200 | Porta de correr, em aco laminado a frio com adicao de cobre, quadriculada, sendo a medida de (217x20 | un | 807.84
MAT107250 | Porta de correr, em aluminio anodizado, medindo: (5,70x2,70)m, com contra marco, em perfis Serie 30 | m2 | 445.03
MAT107300 | Porta de enrolar em chapa articulada raiada no 24, trabalhada a frio, com molas, coluna movel, paine | m2 | 310
MAT107350 | Porta de ferro em barras horizontais, de (1 1/4"x1/4"), a cada 10cm, contorno do mesmo material, rev | m2 | 180
MAT107400 | Porta Duradoor ou similar, medindo: (70x210)cm | un | 73.67
MAT107450 | Porta Duradoor ou similar, medindo: (80x210)cm | un | 73.67
MAT107500 | Porta em aluminio anodizado, medindo: (0,80x2,10)m, tendo 1 pinazio dividindo a esquadria em 2 vazio | m2 | 700
MAT107550 | Porta em aluminio anodizado, medindo (1,60x2,10)m, em perfis Serie 25 | m2 | 542.92
MAT107600 | Porta compensada, medindo: (60 x 210 x 3,5)cm - grupo V da Tabela Classificatoria de Especificacoes | un | 87.42
MAT107650 | Porta compensada, medindo: (70 x 210 x 3,5)cm - grupo V da Tabela Classificatoria de Especificacoes | un | 87.42
MAT107700 | Porta compensada, medindo: (80 x 210 x 3,5)cm, grupo V da Tabela Classificatoria de Especificacoes d | un | 115
MAT107750 | Porta compensada, medindo: (100 x 210 x 3,5)cm, grupo V da Tabela Classificatoria de Especificacoes | un | 181
MAT107800 | Porta em ferro, tipo grade (10x10)cm , 2 folhas de abrir, confeccionada em barra de (1/2"x1/4"), tub | un | 9687.16
MAT107850 | Porta em ferro, tipo grade (10x10)cm , 2 folhas de abrir, confeccionada em barra de (1/2"x1/4"), tub | un | 19876.58
MAT108000 | Porta flexivel, medindo 1,40m de largura e 2,10m de altura, com fechamento automatico atraves de mol | un | 2980
MAT108100 | Porta mexicana em madeira aparelhada, medindo: (70 x 210 x 3,5)cm - grupo V da Tabela Classificatori | un | 377.28
MAT108150 | Porta mexicana em madeira aparelhada, medindo: (80 x 210 x 3,5)cm - grupo V da Tabela Classificatori | un | 377.28
MAT108200 | Porta radiologica PRX-Aurea ou similar, em madeira macica, dobradicas do tipo Gonzo, sobre rolamento | m2 | 1253
MAT108250 | Porta radiologica PRX-Aurea ou similar, em madeira macica, dobradicas do tipo Gonzo, sobre rolamento | m2 | 1411.5
MAT108300 | Porta radiologica PRX-Aurea ou similar, em madeira macica, dobradicas do tipo Gonzo, sobre rolamento | m2 | 1900
MAT108350 | Porta sanfonada em PVC, de (0,60x2,10)m, sem colocacao | un | 91.42
MAT108400 | Porta sanfonada em PVC, de (0,70x2,10)m, sem colocacao | un | 100.74
MAT108450 | Porta sanfonada em PVC, de (0,80x2,10)m, sem colocacao | un | 116.29
MAT108500 | Porta sanfonada em PVC, de (1,00x2,10)m, sem colocacao | un | 119.47
MAT108550 | Porta veneziana, em aluminio anodizado, em perfis Serie 25, colocada | m2 | 1706
MAT108600 | Portao de abrir de ferro, com barras redondas de 5/8", pintado com 1 demao de tinta alquidica antico | m2 | 715
MAT108650 | Portao de chapa galvanizada no 16, em 2 folhas, altura de 3m e area total de 9m2, sobre estrutura de | m2 | 1402.95
MAT108720 | Portao deslizante de ferro, tubular, marca Eurocerk ou similar | m2 | 803.4
MAT108726 | Portao pivotante de ferro, tubular, marca Eurocerk ou similar | m2 | 921.25
MAT108750 | Portao de ferro, largura de 3m, altura de 1,50m, de 2 folhas e formado por barras verticais de (1 1/ | m2 | 490.2
MAT108800 | Portinhola em aco galvanizado no 16, medindo: (80x80)cm, com guarnicao e alca para fechamento a cade | m2 | 467.33
MAT108850 | Poste de aco curvo duplo, conico continuo, com sapata, comprimento de (9x2,5)m | un | 3918.05
MAT108900 | Poste de aco curvo duplo, conico continuo, sem sapata, comprimento de (9x2,5)m | un | 1305.21
MAT108950 | Poste de aco curvo simples, conico continuo, com sapata, comprimento de (9x2,5)m | un | 3229.2
MAT109000 | Poste de aco curvo simples, conico continuo, sem sapata, comprimento de 9m, projecao do braco de 2,5 | un | 2470
MAT109200 | Poste de aco galvanizado por imersao a quente (NBR6323), pintado com esmalte sintetico, na cor verde | un | 235.46
MAT109250 | Poste de aco galvanizado por imersao a quente (NBR6323), pintado com esmalte sintetico, na cor verde | un | 321
MAT109300 | Poste de aco galvanizado por imersao a quente (NBR6323), pintado com esmalte sintetico, na cor verde | un | 288.89
MAT109350 | Poste de aco galvanizado por imersao a quente, pintado com esmalte sintetico, coluna de 6000mm de co | un | 2457.75
MAT109500 | Poste de aco galvanizado por imersao a quente (NBR6323), pintado com esmalte sintetico, com coluna c | un | 3833.85
MAT109550 | Poste de aco galvanizado por imersao a quente (NBR6323), pintado com esmalte sintetico, na cor preto | un | 1908.46
MAT109600 | Poste de aco galvanizado por imersao a quente (NBR6323), pintado com esmalte sintetico, na cor preto | un | 4093.64
MAT109650 | Poste de aco galvanizado Multi-Uso, reto, cilindrico, com diametro de 6", espessura de 7,11mm, propr | un | 15877.93
MAT109700 | Poste de aco galvanizado reto, conico continuo, poligonal, comprimento de 12m, para suporte de camer | un | 4242.11
MAT109750 | Poste de aco reto, conico, continuo, com sapata circular e base, padrao Rio Cidade Catete, com altur | un | 1623.84
MAT109800 | Poste de aco reto, conico continuo, sem sapata, comprimento de 3,50m | un | 230
MAT109850 | Poste de aco reto, conico continuo, com sapata, comprimento de 4,50m, carga nominal vertical e horiz | un | 335
MAT109900 | Poste de aco reto, conico continuo, sem sapata, comprimento de 4,50m, carga nominal vertical e horiz | un | 305
MAT109950 | Poste de aco SAE 1006/1020, reto, padrao Hadock Lobo, montagem 1, altura util de 4,50m, com flange, | un | 1357
MAT110000 | Poste de aco SAE 1006/1020, reto, padrao Hadock Lobo, montagem 2, altura util de 4,50m, com flange, | un | 1786.8
MAT110050 | Poste de aco reto, conico continuo, sem sapata, comprimento de 6m, carga nominal vertical e horizont | un | 725.53
MAT110100 | Poste de aco SAE 1006/1020, reto, padrao Hadock Lobo, montagem 1, altura util de 6,00m, com flange, | un | 1556.2
MAT110200 | Poste de aco reto, conico continuo, sem sapata, comprimento de 7m, carga nominal vertical e horizont | un | 844.59
MAT110250 | Poste de aco reto, conico continuo, com sapata, comprimento de 9m | un | 1150.89
MAT110300 | Poste de aco reto, conico continuo, sem sapata, comprimento de 9m | un | 1150.89
MAT110600 | Poste de aco reto, conico continuo, com sapata, comprimento de 15m, com diametro do topo de 114mm | un | 9826.75
MAT110750 | Poste de aco reto, com sapata, comprimento de 7m, escalonado, braco de aco curvo com diametro de 60, | un | 8474
MAT110850 | Poste de aco reto, com sapata, comprimento de 7m, escalonado, 2 bracos de aco curvo com diametro de | un | 8930
MAT110950 | Poste de aco reto, com sapata, comprimento de 7m, escalonado, com braco de aco curvo com diametro de | un | 8187
MAT111050 | Poste de concreto, reto, com secao circular, tipo leve, comprimento de 11m | un | 964
MAT111100 | Poste de concreto, reto, com secao circular, tipo leve, comprimento de 12m | un | 1120
MAT111150 | Poste de concreto, reto, com secao circular, tipo pesado, comprimento de 11m | un | 1135
MAT111200 | Poste de concreto, reto, com secao circular, tipo pesado, comprimento de 12m | un | 1532.5
MAT111250 | Poste de concreto, conicidade reduzida, comprimento de 13m | un | 3394
MAT111300 | Poste de concreto, conicidade reduzida, comprimento de 17m | un | 3900
MAT111350 | Poste de concreto, conicidade reduzida, comprimento de 22,50m | un | 5786
MAT111450 | Poste de concreto, reto, com secao circular, carga nominal horizontal no topo, de 100kgf, padrao ABN | un | 458.5
MAT111500 | Poste de concreto, reto, com secao circular, carga nominal horizontal no topo, de 200kgf, padrao ABN | un | 554
MAT111550 | Poste de concreto, reto, com secao circular, carga nominal horizontal no topo, de 300kgf, padrao ABN | un | 850
MAT111600 | Poste de concreto, reto, com secao circular, carga nominal horizontal no topo, de 300 kgf, padrao AB | un | 941
MAT111651 | Poste composto de Poliester reforcado com Fibra de Vidro - PRFV, secao unica, altura total de 4,50 m | un | 2031.76
MAT111660 | Poste composto de Poliester reforcado com Fibra de Vidro - PRFV, secao unica, altura total de 6 m, c | un | 2306.34
MAT111670 | Poste composto de Poliester reforcado com Fibra de Vidro - PRFV, secao unica, altura total de 7 m, a | un | 1181.1
MAT111675 | Poste composto de Poliester reforcado com Fibra de Vidro - PRFV, secao unica, altura total de 9 m, c | un | 3931.6
MAT111680 | Poste composto de Poliester reforcado com Fibra de Vidro - PRFV, secao unica, altura total de 9 m, a | un | 1961.93
MAT111695 | Poste composto de Poliester reforcado com Fibra de Vidro - PRFV, secao unica, altura total de 11 m, | un | 7700
MAT111701 | Poste composto de Poliester reforcado com Fibra de Vidro - PRFV, secao unica, altura total de 11 m, | un | 4125.02
MAT111705 | Poste composto de Poliester reforcado com Fibra de Vidro - PRFV, secao unica, altura total de 11 m, | un | 5059.46
MAT111710 | Poste composto de Poliester reforcado com Fibra de Vidro - PRFV, secao unica, altura total de 12 m, | un | 4372.63
MAT111725 | Poste composto de Poliester reforcado com Fibra de Vidro - PRFV, secao unica, altura total de 15 m, | un | 12100
MAT111751 | Poste intermediario Nylofor 3D, com altura de 2,08m, medindo: (60x40)cm, base aparafusada com fixado | un | 113.97
MAT111752 | Gradil multiuso em poste triangular com altura 2,08 com base para aparafusar ou poste 60 x 40 x 1,55 | m2 | 547.72
MAT111850 | Poste para volei galvanizado, com cremalheira e bucha | par | 817.31
MAT112000 | Poste tipo Torre em aco SAE 1010/1020 galvanizado a fogo, poligonal, flangeado, de 20m, com escada m | un | 68350.89
MAT112050 | Prego com cabeca, de (15x15) | Kg | 4.92
MAT112100 | Prego com cabeca, de (16x24) | Kg | 4.46
MAT112150 | Prego com cabeca, de (18x30) | Kg | 5.72
MAT112200 | Prego com cabeca, de (19x36) - (3 1/2"x9 bwg) | Kg | 6.31
MAT112250 | Prego com cabeca, de (23x54) | Kg | 6.29
MAT112300 | Prego de cobre, de (1,80mmx2 1/2") | Kg | 53.85
MAT112350 | Prego galvanizado, com cabeca, de (17x27), para fixacao de telhas Onduline ou similar | un | 0.3
MAT112400 | Prego sem cabeca, de (15x15) | Kg | 6.21
MAT112450 | Prego sem cabeca, de (17x27) | Kg | 4.38
MAT112500 | Prego quadrado galvanizado a fogo, tipo 1/2 foro, dimensoes de (4,38x79)mm | Kg | 12.81
MAT112600 | Primer epoxi tipo Quinnducot 5800/14 na cor vermelha para tirantes e acessorios de aco, Quimica Unia | gl | 155.34
MAT112650 | Primer epoxi tipo Quinnducot 5806 na cor branca para tirantes e acessorios de aco, Quimica Uniao ou | gl | 139.86
MAT112700 | Primer Vitsol-50, tambor com 200Kg | Kg | 9.4
MAT112750 | Prisma bicolor de sinalizacao para portas de salas de Raios-X, inclusive mao de obra de instalacao | un | 365.5
MAT112800 | Projetor de embutir, fechado, (1xVM 70W/150W), para iluminacao interna, referencia MBF-230-170-00, P | un | 61.58
MAT112850 | Projetor em aluminio fundido, na cor preto enrrugante, com refletor em aluminio texturizado, difusor | un | 61.58
MAT112900 | Projetor em aluminio, revestido com pintura em poliester, na cor cinza, vidro temperado, espessura d | un | 171.4
MAT112950 | Projetor em liga de aluminio fundido, tipo ASTM-SG-70A ou SAE 323, para uma lampada vapor de mercuri | un | 580
MAT113050 | Projetor tipo LE-512, Lumen ou similar | un | 1298.3
MAT113820 | Projetor Tipo PRJ-27 / IP 65 (1xVS/MVM 250/400W), com equipamento auxiliar integrado, sem lampada | un | 861
MAT113826 | Projetor Tipo PRJ-28 / IP 65 (1xVS 50/70/100/150W) ou (1xMVM 35/70/100/150W), com equipamento auxili | un | 796
MAT113850 | Projetor subaquatico com diametro e altura de 190mm, com lampada incandescente de 150/200Wx127/220V, | un | 1150
MAT113900 | Projetor subaquatico com diametro de 220mm e altura de 270mm, com lampada mista de 160Wx220V, modelo | un | 1595
MAT113950 | Projetor subaquatico com diametro de 220mm e altura de 270mm, com lampada mista de 250Wx220V, base E | un | 1720
MAT114000 | Projetor subaquatico com diametro de 290mm e altura de 360mm, com lampada mista de 500Wx220V, base E | un | 2250
MAT114050 | Projetor subaquatico com diametro de 260mm e altura de 120mm, com lampada halogena de 300Wx127/220V, | un | 1300
MAT114100 | Projetor subaquatico com diametro de 260mm e altura de 120mm, com lampada halogena de 300Wx127/220V, | un | 1300
MAT114150 | Projetor subaquatico com diametro de 120mm e altura de 110mm, com lampada halogena, dicroica, de 50W | un | 438.4
MAT114200 | Prolongador superior para caixa de ralo pre-moldado em concreto, de (0,30x0,30x0,90)m, para aguas pl | un | 88.04
MAT114250 | Promotor de adesao e selador de superficies, monocomponente, a base de poliuretano, cor ambar, tipo | l | 30.65
MAT114300 | Protetor (Gola) de arvore, dimensoes de (1,00x1,00)m e diametro de 0,60m, Zanatta ou similar | un | 609.8
MAT114350 | Protetor (Gola) de arvore, dimensoes de (1,28x1,28)m e diametro de 0,90m, Zanatta ou similar | un | 782.58
MAT114400 | Protetor de cantos, estruturado internamente em aluminio e PVC com reforcos em neoprene e externamen | m | 115.89
MAT114450 | Protetor de madeira para fio terra, comprimento de 2700mm | m | 4.54
MAT114500 | Protetor de paredes, bate maca tipo reto, estruturado internamente em aluminio e PVC, com reforcos e | m | 245
MAT114550 | Protetor de paredes, bate maca tipo corrimao, estruturado internamente em aluminio e PVC com reforco | m | 460
MAT114600 | Protetor de paredes, bate maca tipo reto, estruturado internamente em aluminio e PVC, com reforcos e | m | 282
MAT114650 | Protetor de paredes, bate maca tipo reto, estruturado internamente em aluminio e PVC, com reforcos e | m | 368
MAT114750 | Puxador de madeira, para porta Blindex ou similar | un | 22
MAT114850 | Quadro de distribuicao de energia, de embutir, com porta, fabricado em PVC ou chapa esmaltada, sem p | un | 11.02
MAT114900 | Quadro de distribuicao de energia, de embutir, com porta, fabricado em PVC ou chapa esmaltada, sem p | un | 18.86
MAT114950 | Quadro de distribuicao de energia, de embutir, com porta, fabricado em PVC ou chapa esmaltada, com p | un | 105.11
MAT115000 | Quadro de distribuicao de energia, de embutir, com porta, fabricado em PVC ou chapa esmaltada, com p | un | 96
MAT115050 | Quadro de distribuicao de energia, de embutir, com porta, fabricado em PVC ou chapa esmaltada, com p | un | 119
MAT115100 | Quadro de distribuicao de energia, de embutir, com porta, fabricado em PVC ou chapa esmaltada, com p | un | 159.4
MAT115150 | Quadro de distribuicao de energia, de embutir, com porta, fabricado em PVC ou chapa esmaltada, com p | un | 339.82
MAT115200 | Quadro de distribuicao de energia, de embutir, com porta, fabricado em PVC ou chapa esmaltada, com p | un | 1088.01
MAT115300 | Quadro monobloco em chapa de aco, com 1,5mm de espessura, com porta em chapa de aco, com 1,9cm de es | un | 908
MAT115350 | Querosene, a granel, 5000l | l | 3.21
MAT115500 | Rabicho de metal cromado, flexivel, comprimento de 30cm, saida de 1/2" | un | 8.38
MAT115550 | Rabicho de metal cromado, flexivel, comprimento de 40cm, saida de 1/2" | un | 8.96
MAT115600 | Rabicho de PVC, comprimento de 30cm, saida de 1/2" | un | 1.87
MAT115650 | Ralo de ferro fundido, articulado (21Kg), de (190x190)mm, com saida de 100mm | un | 151.01
MAT115700 | Ralo de ferro fundido, de cobertura, semi-esferico, tipo abacaxi, diametro nominal de 3" | un | 7.6
MAT115750 | Ralo de ferro fundido, de cobertura, semi-esferico, tipo abacaxi, diametro nominal de 4" | un | 18.7
MAT115800 | Ralo de PVC rigido, sifonado, cilindrico, cor branca, medindo: (100x40)mm | un | 3
MAT115850 | Ralo de PVC rigido, sifonado, com saida de 75mm, com grelha redonda e porta grelha no 414, medindo: | un | 19.29
MAT115950 | Ralo seco de PVC rigido, cilindrico, com diametro de 100mm e saida de 40mm, com grelha redonda branc | un | 4.35
MAT116000 | Reator aereo para lampada VS/MVM de 70W, com ignitor com pico tensao 2,8 a 4Kv, fator de potencia de | un | 41.21
MAT116050 | Reator aereo para lampada VS/MVM de 70W, com ignitor com pico tensao 2,8 a 4Kv, fator de potencia de | un | 27.09
MAT116100 | Reator aereo para lampada VS/MVM de 100W, com ignitor com pico tensao 2,8 a 4Kv, fator de potencia d | un | 28.94
MAT116150 | Reator aereo para lampada VS/MVM de 150W, com ignitor com pico tensao 2,8 a 4Kv, fator de potencia d | un | 50.91
MAT116200 | Reator aereo para lampada VS/MVM de 150W, com ignitor com pico tensao 2,8 a 4Kv, fator de potencia d | un | 37
MAT116300 | Reator aereo para lampada VS/MVM de 400W, com ignitor com pico tensao 2,8 a 4Kv, fator de potencia d | un | 76.61
MAT116350 | Reator de partida convencional, fator de potencia natural, para lampada fluorescente de 18W, compact | un | 8.2
MAT116400 | Reator de partida convencional, fator de potencia natural, para lampada fluorescente de 20W | un | 9.95
MAT116450 | Reator de partida convencional, fator de potencia natural, para lampada fluorescente de 40W | un | 17.81
MAT116500 | Reator de partida rapida, duplo, alto fator de potencia, para lampada fluorescente de 20W | un | 39.51
MAT116550 | Reator de partida rapida, duplo, alto fator de potencia, para lampada fluorescente de 40W | un | 37.9
MAT116600 | Reator eletronico para 2 lampadas fluorescentes tubulares de 16W, 120V | un | 17.61
MAT116650 | Reator eletronico para 2 lampadas fluorescentes tubulares de 32W, 120V | un | 13.8
MAT116700 | Retaor eletronico para 2 lampadas fluorescentes tubulares de 36W, alto fator de potencia, 220V/50-60 | un | 13.8
MAT116750 | Reator externo, de 220V/60Hz, alto fator de potencia, para lampada de vapor de mercurio de alta pres | un | 32.87
MAT116800 | Reator externo, de 220V/60Hz, alto fator de potencia, para lampada de multivapor metalico de 150W, c | un | 37
MAT116850 | Reator integrado para lampada VS/MVM de 70W, com ignitor com pico tensao 2,8 a 4Kv, fator de potenci | un | 23.24
MAT116900 | Reator integrado para lampada VS/MVM de 150W, com ignitor com pico tensao 2,8 a 4Kv, fator de potenc | un | 35.05
MAT116950 | Reator integrado, 220V/60Hz, alto fator de potencia, Vp750, para lampada multivapor metalico de 400W | un | 74.71
MAT117000 | Reator para lampada de vapor de sodio, de 70W, com ignitor, referencia RVS70A26-IG, Philips ou simil | un | 67.5
MAT117050 | Reator simples, 220V/60Hz, partida rapida, alto fator de potencia, para lampada fluorescente de 40W | un | 13.91
MAT117100 | Reator simples, partida convencional, 220V/60Hz, baixo fator de potencia, para lampada fluorescente | un | 11.83
MAT117150 | Reator tipo subterraneo para lampada VS/MVM de 70W, com ignitor com pico tensao 2,8 a 4Kv, fator de | un | 35.26
MAT117200 | Reator tipo subterraneo para lampada VS/MVM de 150W, com ignitor com pico tensao 2,8 a 4Kv, fator de | un | 46.26
MAT117250 | Reator tipo subterraneo para lampada VS/MVM de 250W, com ignitor com pico tensao 2,8 a 4Kv, fator de | un | 58.8
MAT117300 | Reator tipo subterraneo para lampada VS/MVM de 400W, com ignitor com pico tensao 2,8 a 4Kv, fator de | un | 78.51
MAT117350 | Rebite Pop, de (1/8"x3/8"), referencia 440, Refal ou similar | un | 0.04
MAT117400 | Reboco pronto, tipo massa especial externa branca | Kg | 0.92
MAT117450 | Rebotex ou similar, com silicone | Kg | 1.5
MAT117500 | Receptaculo de porcelana para lampada, Lorenzetti ou similar | un | 1.52
MAT117550 | Reducao de aluminio, de (100x75)mm | un | 6.57
MAT117600 | Reducao de ferro fundido, FF, PN-10, diametro nominal de (80x50)mm | un | 180.96
MAT117650 | Reducao de ferro fundido, FF, PN-10, diametro nominal de (100x80)mm | un | 260.61
MAT117700 | Reducao de ferro fundido, FF, PN-10, diametro nominal de (150x80)mm | un | 395.01
MAT117750 | Reducao de ferro fundido, FF, PN-10, diametro nominal de (150x100)mm | un | 337.19
MAT117800 | Reducao de ferro fundido, FF, PN-10, diametro nominal de (200x100)mm | un | 649.6
MAT117850 | Reducao de ferro fundido, FF, PN-10, diametro nominal de (200x150)mm | un | 549.86
MAT117900 | Reducao de ferro fundido, FF, PN-10, diametro nominal de (250x200)mm | un | 870.96
MAT117950 | Reducao de ferro fundido, PB, JE, diametro nominal de (100x80)mm | un | 148.7
MAT118000 | Reducao de ferro fundido, PB, JE, diametro nominal de (150x80)mm | un | 215.99
MAT118050 | Reducao de ferro fundido, PB, JE, diametro nominal de (150x100)mm | un | 219.66
MAT118100 | Reducao de ferro fundido, PB, JE, diametro nominal de (200x100)mm | un | 320.26
MAT118150 | Reducao de ferro fundido, PB, JE, diametro nominal de (200x150)mm | un | 339.93
MAT118400 | Reducao de PVC rigido, PBA, PB, diametro nominal de (75x50)mm | un | 9.26
MAT118450 | Reducao de PVC rigido, PBA, PB, diametro nominal de (100x50)mm | un | 20.28
MAT118500 | Reducao de PVC rigido, PBA, PB, diametro nominal de (100x75)mm | un | 27.63
MAT118550 | Reducao de PVC, rigido, classe 12, linha PBA, de (160x110)mm | un | 31.49
MAT118600 | Reducao de PVC, rigido, classe 12, linha PBA, de (200x160)mm | un | 105.11
MAT118650 | Reducao excentrica de ferro fundido, FF, PN-10, diametro nominal de (80x50)mm | un | 146.1
MAT118700 | Reducao excentrica de ferro fundido, FF, PN-10, diametro nominal de (100x80)mm | un | 282.14
MAT118750 | Reducao excentrica de ferro fundido, FF, PN-10, diametro nominal de (150x80)mm | un | 373.36
MAT118800 | Reducao excentrica de ferro fundido, FF, PN-10, diametro nominal de (150x100)mm | un | 413.86
MAT118850 | Reducao excentrica de ferro fundido, FF, PN-10, diametro nominal de (200x100)mm | un | 765.9
MAT118900 | Reducao excentrica de PVC rigido, PB, para coletor de esgoto, diametro nominal de (150x100)mm | un | 15.44
MAT118950 | Reducao excentrica de PVC rigido, PB, para coletor de esgoto, diametro nominal de (200x150)mm | un | 42.3
MAT119000 | Reducao excentrica de PVC rigido, PB, para coletor de esgoto, diametro nominal de (250x200)mm | un | 58.53
MAT119050 | Reducao excentrica de PVC rigido, PB, para coletor de esgoto, diametro nominal de (300x250)mm | un | 150.35
MAT119100 | Reducao excentrica de PVC rigido, Serie R, diametro nominal de (75x50)mm | un | 4.31
MAT119150 | Registro de derivacao em bronze, sem virola, diametro nominal de 3/4" | un | 133.95
MAT119200 | Registro de esfera em PVC rigido, roscavel, diametro nominal de 1/2" | un | 8.34
MAT119250 | Registro de esfera em PVC rigido, roscavel, diametro nominal de 1 1/2" | un | 26.4
MAT119300 | Registro de esfera de PVC rigido, soldavel, diametro nominal de 20mm | un | 8.59
MAT119350 | Registro de esfera de PVC rigido, soldavel, diametro nominal de 25mm | un | 10.73
MAT119400 | Registro de esfera de PVC rigido, soldavel, diametro nominal de 32mm | un | 17.19
MAT119450 | Registro de esfera de PVC rigido, soldavel, diametro nominal de 40mm | un | 22.14
MAT119500 | Registro de esfera de PVC rigido, soldavel, diametro nominal de 50mm | un | 21.94
MAT119550 | Registro de gaveta bruto, em bronze, diametro nominal de 1/2" | un | 15.65
MAT119600 | Registro de gaveta bruto, em bronze, diametro nominal de 3/4" | un | 19.54
MAT119650 | Registro de gaveta bruto, em bronze, diametro nominal de 1" | un | 34.54
MAT119700 | Registro de gaveta bruto, em bronze, diametro nominal de 1 1/4" | un | 38.76
MAT119750 | Registro de gaveta bruto, em bronze, diametro nominal de 1 1/2" | un | 55.14
MAT119800 | Registro de gaveta bruto, em bronze, diametro nominal de 2" | un | 75.17
MAT119850 | Registro de gaveta bruto, em bronze, diametro nominal de 2 1/2" | un | 174.74
MAT119900 | Registro de gaveta bruto, em bronze, diametro nominal de 3" | un | 240.35
MAT119950 | Registro de gaveta bruto, em bronze, diametro nominal de 4" | un | 443.95
MAT120000 | Registro de gaveta de ferro fundido, BB, diametro nominal de 100mm | un | 535.4
MAT120050 | Registro de gaveta chato de ferro fundido, FF, PN-10, diametro nominal de 100mm | un | 580.6
MAT120100 | Registro de gaveta chato de ferro fundido, FF, PN-10, diametro nominal de 150mm | un | 910.17
MAT120150 | Registro de gaveta chato de ferro fundido, FF, PN-10, diametro nominal de 200mm | un | 1693.14
MAT120200 | Registro de gaveta chato de ferro fundido, FF, PN-10, diametro nominal de 300mm | un | 4759.26
MAT120220 | Registro de gaveta chato de ferro fundido, FF, PN-16, diametro nominal de 80mm | un | 489.29
MAT120230 | Registro de gaveta chato de ferro fundido, FF, PN-16, diametro nominal de 250mm | un | 2150.05
MAT120250 | Registro de gaveta oval com by pass de ferro fundido ductil, diametro nominal de 400mm | un | 29425.82
MAT120300 | Registro de gaveta em bronze, acabamento cromado, diametro nominal de 1 1/4", referencia 1509, linha | un | 60.17
MAT120350 | Registro de gaveta em bronze, acabamento cromado, diametro nominal de 1 1/2", referencia 1509, linha | un | 85.5
MAT120400 | Registro de pressao bruto em bronze, de 1/2" | un | 31.17
MAT120450 | Registro de pressao em bronze, acabamento cromado, diametro nominal de 1/2", referencia 1416, linha | un | 38.18
MAT120500 | Registro de pressao em bronze, acabamento cromado, diametro nominal de 3/4", referencia 1416, linha | un | 42.3
MAT120525 | Registro regulador de vazao em bronze linha Economaster referencia 1450, cromado, com saida de 1/2" | un | 31.1
MAT120550 | Regua em perfil de aluminio para CTI, de 1 leito com 3 modulos, medindo: (1,45x0,30)m, com luz de de | un | 3475.56
MAT120600 | Regua em perfil de aluminio para Enfermagem, de 1 leito com 3 modulos, medindo: (1,00x0,30)m, com lu | un | 2374.07
MAT120650 | Regulador para botijoes de gas GLP, com 13Kg | un | 13.29
MAT120700 | Regulador para botijoes de gas GLP, com 45Kg | un | 41.47
MAT120730 | Rejunte Junta Plus superaditivado ou similar | Kg | 3.35
MAT120740 | Argamassa de rejuntamento E-Flex cor cinza claro Portokoll ou similar | Kg | 1.34
MAT120750 | Rejuntamento comum, Preto Grafite, Quartzolit ou similar | Kg | 2.15
MAT120800 | Rele bimetalico, de 25 a 36A, modelo 3UA 54, Siemens ou similar | un | 168.07
MAT120850 | Rele bimetalico, de 90 a 120A, modelo 3UA 62, Siemens ou similar | un | 2235.36
MAT120900 | Rele de falta de fase, 220V/60Hz | un | 240.58
MAT120950 | Rele de tempo, modelo 7 PU60, Siemens ou similar | un | 90.94
MAT121000 | Rele fotoeletrico temporizado programado 01/NF, Linsa ou similar | un | 10.92
MAT121050 | Rele fotoeletronico para iluminacao publica, tipo FAIL-OFF, tensao de alimentacao de 105 a 305V, pot | un | 28.18
MAT121100 | Rele temporizado, tipo RTQD, Coel ou similar | un | 158
MAT121150 | Rele termico, de: 10 a 13A, modelo LR1 D12316, Telemecanique ou similar | un | 120.9
MAT121200 | Rele termico, de: 10 a 15A | un | 125
MAT121250 | Rele termico, de: 16 a 25A | un | 165
MAT121300 | Rele termico, de: 2,5 a 4A, modelo 3UA50.00-1E, Siemens ou similar | un | 101.2
MAT121350 | Rele termico, de: 4 a 6A, modelo 3UA50.00-1G, Siemens ou similar | un | 90.77
MAT121400 | Rele termico, de: 38 a 50A, modelo LR1 D63357, Siemens ou similar | un | 380
MAT121450 | Removedor de tintas convencionais, lata de 5l, Pint-off ou similar | un | 82.99
MAT121500 | Removedor - Redutor Solventlack no 95230, Ypiranga ou similar | l | 10.29
MAT121550 | Removedor - Solvente de 1a, galao de 5l, Thinner ou similar | gl | 46.55
MAT121560 | Reparador Instantaneo Instant Pav, embalado em sacos multifoliados de papel kraft com 40 Kg | un | 88
MAT121600 | Reparo para valvula de descarga, diametro nominal de 1 1/2" | un | 18.15
MAT121650 | Reservatorio em fibra de vidro, para agua nao potavel e AAC (Aproveitamente de Agua de Chuva), de 10 | un | 3826.14
MAT121700 | Reservatorio em fibra de vidro, para agua nao potavel e AAC (Aproveitamente de Agua de Chuva), de 20 | un | 8564.02
MAT121750 | Reservatorio em fibra de vidro, para agua nao potavel e AAC (Aproveitamente de Agua de Chuva), de 30 | un | 32330
MAT121800 | Reservatorio metalico USI-SAC-41 ou COR-400, para agua potavel estilo taca agua total, padrao SABESP | un | 38102.2
MAT121850 | Reservatorio metalico USI-SAC-41 ou COR-400, para agua potavel estilo taca agua total, padrao SABESP | un | 72904.4
MAT121900 | Revelacao (10x15)cm | un | 0.95
MAT121960 | Revestimento acustico em espuma de polioretano 35mm de espessura Sonex na cor grafite, ou similar | m2 | 85
MAT122000 | Revestimento melaminicos autoportantes, em paineis MRX-SMEL ou similar, para uso sobre laminas de ch | m2 | 470
MAT122050 | Revestimento protetor bicomponente de poliuretano, semi-brilho, tipo Top-Coat, Imperbras ou similar | Kg | 143.69
MAT122070 | Rodape de ceramica tipo porcelanato, linha Essencial Granilite cinza STR 8 x 45cm | pc | 7
MAT122100 | Rodizio de latao 6mm, referencia 170, La Fonte ou similar | un | 16.05
MAT122150 | Rodizio de latao 8mm, referencia 172, La Fonte ou similar | un | 18.88
MAT122200 | Roldana de aco, diametro de 30mm, para mastro metalico | un | 28
MAT122250 | Roldana de aco para trilho (50x60)mm, referencia 304, La Fonte ou similar | un | 34.3
MAT122300 | Roldana de porcelana, de (76x76x19)mm | un | 4.16
MAT122350 | Roseta em Zamac, cromada, referencia 203-R/Z, La Fonte ou similar | par | 14.29
MAT122400 | Rufo sem amianto para canalete 90 ou similar | un | 12.72
MAT122450 | Rufo de aluminio de (0,8x1056)mm | un | 32.8
MAT122500 | Rufo Lateral de aluminio, estampado, trapezoidal, espessura de 0,80mm, com 2 abas de 0,30m, sem pint | m | 37.88
MAT122510 | Rufo Lateral de aco galvanizado, liso, espessura de 0,43mm, largura de 0,40m, sem pintura | m | 26
MAT122513 | Rufo Lateral de aco galvanizado, liso, espessura de 0,43mm, largura de 0,40m, com pintura eletrostat | m | 22.04
MAT122516 | Rufo Lateral de aco galvanizado, liso, espessura de 0,43mm, largura de 0,40m, com pintura eletrostat | m | 38.95
MAT122550 | Rufo de aluminio, trapezoidal, medindo (1265x600)mm, espessura de 0,8mm, acabamenro de verniz em uma | m | 31.02
MAT122600 | Rufo de aluminio, trapezoidal, medindo (1265x600)mm, espessura de 0,8mm, acabamento de verniz em amb | m | 42.17
MAT122650 | Rufo de aluminio, trapezoidal, largura de 1,265m, 2 abas de 0,30m, espessura de 0,8mm, Bernini ou si | un | 37.88
MAT122700 | Rufo sem amianto para canalete 49 ou similar | un | 18.65
MAT122750 | Rufo Lateral ou Contra-Rufo translucido, trapezoidal, de resina de poliester reforcada com fibra de | m | 17.59
MAT122800 | Saboneteira plastica de sobrepor, para sabonete liquido | un | 23.76
MAT122850 | Saco plastico de 100l, espessura de 0,12mm, pacote com 100 un | un | 52.18
MAT122900 | Saco plastico para mudas florestais, medindo (14x14)cm e espessura de 0,08mm | un | 0.06
MAT122950 | Saco plastico sanfonado, perfurado, cor preta, medindo (10x15)cm, espessura de 0,10mm, para producao | Kg | 14.9
MAT123000 | Saco plastico, sanfonado, perfurado, cor preta, para producao de mudas, espessura de 0,15mm, medindo | Kg | 14.9
MAT123050 | Saco plastico, sanfonado, perfurado, cor preta, para producao de mudas, espessura de 0,15mm, medindo | Kg | 26.95
MAT123100 | Saco plastico, sanfonado, perfurado, cor preta, para producao de mudas, espessura de 0,15mm, medindo | Kg | 13.9
MAT123150 | Saco plastico, sanfonado, perfurado, cor preta, para producao de mudas, espessura de 0,15mm, medindo | Kg | 10.67
MAT123200 | Saco plastico, sanfonado, perfurado, cor preta, para producao de mudas, espessura de 0,15mm, medindo | Kg | 13.9
MAT123250 | Saco plastico sanfonado, perfurado, cor preta, medindo: (20x30)cm, espessura de 0,20mm, para produca | Kg | 13.9
MAT123300 | Saco plastico, sanfonado, perfurado, cor preta, para producao de mudas, espessura de 0,15mm, medindo | Kg | 13.9
MAT123350 | Saco plastico, sanfonado, perfurado, cor preta, para producao de mudas, espessura de 0,22mm, medindo | Kg | 13.9
MAT123400 | Saco plastico, sanfonado, perfurado, cor preta, para producao de mudas, espessura de 0,22mm, medindo | Kg | 13.9
MAT123450 | Saibro, com transporte | m3 | 55.43
MAT123500 | Sapatilha para alca de distribuicao | un | 1.82
MAT123550 | Segregadores de faixas, de (450x170x70)mm | un | 84
MAT123600 | Sela para cruzeta de madeira | un | 8.6
MAT123650 | Selante asfaltico a base de resina acrilica e solvente aromatico, destinado a aplicacao em concreto | bld | 399.17
MAT123700 | Selante de silicone, cura neutra, a prova d'agua, com 300ml, tipo Silastic 790, Dow Corning ou simil | tb | 23.36
MAT123750 | Selim elastico de PVC rigido, JE, para coletor de esgoto, diametro nominal de (150x100)mm | un | 12.97
MAT123800 | Selim elastico de PVC rigido, JE, para coletor de esgoto, diametro nominal de (200x100)mm | un | 19
MAT123850 | Selim elastico de PVC rigido, JE, para coletor de esgoto, diametro nominal de (250x100)mm | un | 36
MAT123900 | Selim elastico de PVC rigido, JE, para coletor de esgoto, diametro nominal de (300x100)mm | un | 48
MAT123950 | Selo de aco galvanizado, para fixacao de fitas, de (19mmx0,50mm) | un | 0.38
MAT124000 | Selo de aluminio, de 1/2" | un | 0.23
MAT124150 | Servico de teste de funcionamento e instalacao de laco indutivo permanente, inclusive corte e recomp | un | 1000
MAT124200 | Sifao cromado de (1"x1 1/4") | un | 104.84
MAT124250 | Sifao cromado de (1 1/2"x1 1/2") | un | 82.8
MAT124300 | Sifao cromado de (1 1/2"x2") | un | 92.96
MAT124350 | Sifao de PVC rigido, roscavel, para pia ou lavatorio, diametro nominal de (1"x1 1/2") | un | 7.76
MAT124400 | Sifao de PVC rigido, roscavel, diametro nominal de (1 1/4"x1 1/2") | un | 8.67
MAT124450 | Sigunit M, saco de 25kg, Sika ou similar | Kg | 4.77
MAT124500 | Sikadur 31, lata de 1kg, Sika ou similar | Kg | 36.5
MAT124550 | Sikadur 52, lata de 1kg, Sika ou similar | Kg | 82.16
MAT124600 | SikaGrout, Sika ou similar | Kg | 1.62
MAT124650 | Sika 1, lata de 18kg, Sika ou similar | Kg | 4.82
MAT124700 | SikaCarbodur S512, Sika ou similar | m | 77.17
MAT124750 | Sikadur 30 (A+B), com 5kg, Sika ou similar (200g/m) | cj | 546.52
MAT124800 | Sikadur 330 (A+B), com 5kg, Sika ou similar (1,150g/m2) | cj | 504.67
MAT124850 | Sikafix Super, saco de 1kg, Sika ou similar | Kg | 11.48
MAT124900 | Sikaflex 1A Plus, cinza claro, cartucho com 310ml, Sika ou similar | un | 22.11
MAT124950 | SikaTop 108 Armatec, Sika ou similar | Kg | 16.28
MAT125000 | SikaWrap 230C, Sika ou similar | m2 | 475.32
MAT125050 | Silicone, branco leitoso, bisnaga de 300ml, Silpruf ou similar | un | 17.84
MAT125100 | Silicone, cor preto, bisnaga de 300g | un | 16.62
MAT125150 | Simbolo em laminado elastoplastico, com espessura de 1,50mm, em cores, com micro esferas de vidro, s | m2 | 153.8
MAT125200 | Simbolo em laminado elastoplastico, com espessura de 1,50mm, em cores, com micro esferas de vidro, s | m2 | 149.96
MAT125250 | Simbolo em laminado elastoplastico, com espessura de 1,50mm, em cores, com micro esferas de vidro, s | m2 | 144.59
MAT125300 | Sinalizador eletronico a Led bidirecional para uso em cones, cavaletes e barreiras; 60 a 70 flashes | un | 95.95
MAT125350 | Sisal para forro de gesso | Kg | 12
MAT125400 | Sistema de confinamento celular em polietileno texturizado, soldado por ultrassom, nas dimensoes de | m2 | 21.73
MAT125500 | Sistema de confinamento celular em polietileno texturizado, soldado por ultrassom, nas dimensoes de | m2 | 59.54
MAT125550 | Solda para cobre tipo carretel (50x50), espessura de 1,5mm | Kg | 64.64
MAT125600 | Solda - Pasta para solda | Kg | 16.04
MAT125650 | Solucao limpadora de PVC, frasco plastico de 1000ml | un | 32.9
MAT125700 | Solupan tecnico (limpeza industrial) em saco de 25Kg | Kg | 14.11
MAT125750 | Sondagem em solo a percurssao, em terreno plano, inclusive deslocamento do tripe ate 50m de distanci | m | 70
MAT125800 | Spot embutido em aluminio, pintura po epoxi, para lampada incandescente de 60W | un | 12.15
MAT125850 | Starter de 20W | un | 0.93
MAT125900 | Starter de 40W | un | 1
MAT125950 | Subcobertura em manta de polietileno de alta resistencia, Tyvek, (Viapol) Du Pont ou similar | m2 | 10.86
MAT126000 | Sumidouro para 10 contribuintes | un | 752.99
MAT126050 | Suporte para bloco semaforico, tipo basculante | un | 57.5
MAT126100 | Suporte curvo para rodape, Fademac ou similar | m | 9.1
MAT126150 | Suporte de aco galvanizado para fixacao de transformador em poste, diametro de 225mm | un | 87.28
MAT126200 | Suporte de fixacao de bloco semaforico principal ao braco projetado, diametro de 88,9mm, com ligacao | un | 119.9
MAT126250 | Suporte em aco galvanizado, para vidro temperado de 10mm: de centro | un | 8.74
MAT126300 | Suporte em aco galvanizado, para vidro temperado de 10mm: simples de canto | un | 16
MAT126350 | Suporte em chapa de aco galvanizado, perfil "U", medindo: (1 3/4"x5/8"), com espessura de 2mm, para | un | 140
MAT126400 | Suporte em chapa de aco galvanizado, perfil "U", medindo: (1 3/4"x5/8"), com espessura de 2mm, para | un | 163.66
MAT126450 | Suporte em chapa de aco galvanizado, perfil "U", medindo: (1 3/4"x5/8"), com espessura de 2mm, para | un | 185
MAT126500 | Suporte termoplastico, branco, antivibratorio, para lampada fluorescente | un | 1.35
MAT126550 | Suporte zincado dobrado Aquapluv Beiral ou similar | un | 26.26
MAT126601 | Tacha bidirecional tipo II, conforme NBR 14636:2000 | un | 12.9
MAT126651 | Tacha monodirecional tipo II, conforme NBR 14636:2000 | un | 11.5
MAT126701 | Tachao bidirecional, conforme NBR 15576:2008 | un | 45
MAT126751 | Tachao monodirecional, conforme NBR 15576:2008 | un | 40
MAT126800 | Taco de fixacao em madeira serrada, de (2,5 x 10 x 10)cm - grupo IV da Tabela Classificatoria de Esp | un | 1.09
MAT126850 | Taco de fixacao em madeira serrada, de (2,5 x 10 x 20)cm - grupo IV da Tabela Classificatoria de Esp | un | 1.28
MAT126950 | Tampa de ferro retangular, medindo: (1,07x0,52)m, para caixa subterranea, modelo QC-43, padrao TELER | un | 365
MAT126970 | Tampa flexivel para canaleta evolutiva DLP 80x35mm, fabricacao Pial Legrand ou similar | un | 21.4
MAT127000 | Tampao de ferro fundido nodular articulado, diametro de 30cm, com tranca, para carga de 4.500Kg, pad | un | 230.65
MAT127050 | Tampao de ferro fundido nodular articulado, diametro de 60cm, com tranca, para carga de 4.500Kg, pad | un | 396
MAT127090 | Tampao de ferro fundido, tipo leve, de 6kg, articulado, medindo: (300x300)mm. | un | 73.41
MAT127150 | Tampao de ferro fundido, tipo leve, de 25kg, medindo: (530x400)mm | un | 180
MAT127200 | Tampao de ferro fundido, tipo leve, de 19kg, articulado, medindo: (240x240)mm | un | 105.6
MAT127250 | Tampao de ferro fundido, tipo leve, de 21kg, articulado, com diametro de 300mm | un | 99
MAT127300 | Tampao de ferro fundido, tipo leve, de 22kg, rebaixado, com diametro de 320mm | un | 199.18
MAT127350 | Tampao de ferro fundido, tipo leve, de 36kg, rebaixado, com diametro de 420mm | un | 288
MAT127400 | Tampao de ferro fundido, tipo leve, de 64kg, com diametro de 600mm, padrao RIOLUZ | un | 168
MAT127450 | Tampao de ferro fundido, tipo leve, de 64kg, articulado, com caixilho, trave e chave especial, com d | un | 358.44
MAT127500 | Tampao de ferro fundido ductil (ou nodular ou com grafita esferoidal), abertura livre de 600mm, arti | un | 390
MAT127550 | Tampao de ferro fundido, tipo pesado, de 100kg, articulado, com diametro de 600mm | un | 320
MAT127600 | Tampao de ferro fundido, tipo pesado, de 126kg, com diametro de 600mm, padrao CEDAE | un | 370.54
MAT127650 | Tampao de ferro fundido, tipo pesado, de 175kg, com diametro de 600mm, padrao RIOLUZ ou CET-RIO | un | 449.75
MAT127700 | Tampao de ferro fundido, tipo pesado, de 175kg, com diametro de 600mm | un | 412.25
MAT127750 | Tampao de ferro fundido, tipo pesado, 790Kg, composto de 3 secoes, de (1520x910)mm | un | 2754
MAT127770 | Tampao articulado de fibra plastica (100% plastico reciclado ou poliuretano) completo, articulado co | un | 611.1
MAT127800 | Tampao em polietileno de alta densidade, preto, com diametro de 5" e comprimento de 225mm, para veda | un | 15.78
MAT127850 | Tampao espiral tipo Kanalex ou similar, de 2" | un | 8.9
MAT127900 | Tampao misto de ferro fundido, tipo leve, de 31kg, com diametro de 650mm | un | 160
MAT127950 | Tampao misto (ferro fundido e concreto), tipo pesado, de 105Kg, com diametro de 600mm, padrao CEDAE | un | 390
MAT128050 | Tanque de aco inoxidavel, em chapa 22/304, medindo: (520x540x300)mm, com esfregador, capacidade de 3 | un | 1250
MAT128100 | Tanque de expurgo em aco inoxidavel liga 18:8, padrao americano, AISI 304 no 18, medindo: (600x500x8 | un | 3030.4
MAT128150 | Tanque de louca, na cor branca, medindo: (63x55)cm | un | 220.5
MAT128200 | Tanque de marmore sintetico, medindo: (47x60)cm | un | 242.9
MAT128250 | Tanque de PVC, medindo: (80x80x57)cm, espessura de 6/8mm, dotado de tampas e dreno, para esterilizac | un | 3207.15
MAT128300 | Tapete anti-alergico e anti-estatico, de 6mm, para forracao, cor Castor, modelo Brasilia, Avanti ou | m2 | 82.37
MAT128350 | Targetao de aco galvanizado, (5/8"x160mm), referencia 831, Datti ou similar | un | 35.74
MAT128400 | Tarifa de vazamento de material de bota-fora em aterro licenciados por orgao ambiental competente | t | 14.59
MAT128450 | Tarjeta de ferro cromado, com fio redondo, de 2'', referencia CR-1 FR, La Fonte ou similar | un | 1.18
MAT128500 | Tarifa de agua, comercial, sem esgoto, tarifa A | m3 | 12.06
MAT128550 | Tarifa de Energia eletrica tipo comercial | Kwh | 0.79
MAT128700 | Te de aco galvanizado, 90o, classe 10, rosca BSP, diametro nominal de 3" | un | 85.03
MAT128750 | Te de aco galvanizado, 90o, classe 10, rosca BSP, diametro nominal de 2" | un | 21.53
MAT128800 | Te de cobre, bolsa-bolsa-bolsa, sem anel, diametro nominal de 22mm | un | 6.75
MAT128850 | Te de ferro fundido, FFF, PN-10, diametro nominal de (80x80)mm | un | 288.66
MAT128900 | Te de ferro fundido, FFF, PN-10, diametro nominal de (100x100)mm | un | 358.44
MAT128950 | Te de ferro fundido, FFF, PN-10, diametro nominal de (150x150)mm | un | 598.34
MAT128975 | Te de reducao de ferro fundido, FFF, PN-25, diametro nominal de (200x150)mm | un | 1012.34
MAT129000 | Te de ferro fundido, FFF, PN-10, diametro nominal de (200x200)mm | un | 892.25
MAT129025 | Te de reducao de ferro fundido, FFF, PN-25, diametro nominal de (250x200)mm | un | 1544.33
MAT129050 | Te de ferro fundido, FFF, PN-10, diametro nominal de (250x250)mm | un | 1495.3
MAT129100 | Te de ferro fundido, BBB, JGS, diametro nominal de (80x80)mm | un | 229.96
MAT129150 | Te de ferro fundido, BBB, JGS, diametro nominal de (100x100)mm | un | 268.92
MAT129200 | Te de ferro fundido, BBB, JGS, diametro nominal de (150x150)mm | un | 392.64
MAT129225 | Te de reducao de ferro fundido, BBB, JGS, diametro nominal de (200x150)mm | un | 625.32
MAT129250 | Te de ferro fundido, BBB, JGS, diametro nominal de (200x200)mm | un | 573.56
MAT129300 | Te de ferro fundido, BBB, JGS, diametro nominal de (250x250)mm | un | 991.29
MAT129325 | Te de reducao de ferro fundido, BBB, JGS, diametro nominal de (300x250)mm | un | 1628.78
MAT129330 | Te de ferro fundido, BBB, JGS, diametro nominal de (300x300)mm | un | 1203.82
MAT129350 | Te de inspecao de PVC rigido, Serie R, diametro nominal de (75x75)mm | un | 18.76
MAT129400 | Te de PVC rigido, 90o, BBB, para coletor de esgoto, diametro nominal de 100mm | un | 13.86
MAT129450 | Te de PVC rigido, 90o, BBB, para coletor de esgoto, diametro nominal de 150mm | un | 34.1
MAT129500 | Te de PVC rigido, 90o, BBB, para coletor de esgoto, diametro nominal de 200mm | un | 70.54
MAT129550 | Te de PVC rigido, 90o, BBB, para coletor de esgoto, diametro nominal de 250mm | un | 166.26
MAT129600 | Te de PVC rigido, 90o, BBB, para coletor de esgoto, diametro nominal de 300mm | un | 279.91
MAT129650 | Te sanitario de PVC rigido, PB, para esgoto predial, diametro nominal de (150x150)mm | un | 41.72
MAT129700 | Te de PVC rigido, 90o, PBA, BBB, diametro nominal de 50mm | un | 8.44
MAT129750 | Te de PVC rigido, 90o, PBA, BBB, diametro nominal de 75mm | un | 20.95
MAT129800 | Te de PVC rigido, 90o, PBA, BBB, diametro nominal de 100mm | un | 29.2
MAT129850 | Te de PVC rigido, 90o, roscavel, diametro nominal de 1/2" | un | 1.42
MAT129900 | Te de PVC rigido, 90o, roscavel, diametro nominal de 3/4" | un | 1.91
MAT129950 | Te de PVC rigido, 90o, roscavel, diametro nominal de 1 1/4" | un | 9.64
MAT130000 | Te de PVC rigido, 90o, roscavel, diametro nominal de 1 1/2" | un | 11.75
MAT130050 | Te de PVC rigido, 90o, roscavel, diametro nominal de 2" | un | 18.82
MAT130100 | Te de PVC rigido, 90o, na cor azul, com bolsas soldaveis, diametro nominal de 50mm, Linha Irriga LF, | un | 5.17
MAT130150 | Te de PVC, rigido, com 3 bolsas, classe 12, linha PBA, de 160mm | un | 182.7
MAT130200 | Te de reducao de aco galvanizado, diametro nominal de (3/4"x1/2") | un | 8.41
MAT130300 | Te de reducao de aco galvanizado, diametro nominal de (1 1/4"x3/4") | un | 23.22
MAT130350 | Te de reducao de ferro fundido, FFF, PN-10, diametro nominal de (80x50)mm | un | 237.15
MAT130400 | Te de reducao de ferro fundido, FFF, PN-10, diametro nominal de (100x50)mm | un | 330.32
MAT130450 | Te de reducao de ferro fundido, FFF, PN-10, diametro nominal de (100x80)mm | un | 378.37
MAT130500 | Te de reducao de ferro fundido, FFF, PN-10, diametro nominal de (150x50)mm | un | 545.7
MAT130550 | Te de reducao de ferro fundido, FFF, PN-10, diametro nominal de (150x80)mm | un | 608.86
MAT130600 | Te de reducao de ferro fundido, FFF, PN-10, diametro nominal de (150x100)mm | un | 596.03
MAT130650 | Te de reducao de ferro fundido, FFF, PN-10, diametro nominal de (250x50)mm | un | 1698.96
MAT130700 | Te de reducao de ferro fundido, FFF, PN-10, diametro nominal de (200x80)mm | un | 823.86
MAT130750 | Te de reducao de ferro fundido, FFF, PN-10, diametro nominal de (200x100)mm | un | 750.7
MAT130800 | Te de reducao de ferro fundido, BBB, JGS, diametro nominal de (100x80)mm | un | 268.26
MAT130850 | Te de reducao de ferro fundido, BBB, JGS, diametro nominal de (150x80)mm | un | 361.09
MAT130900 | Te de reducao de ferro fundido, BBB, JGS, diametro nominal de (150x100)mm | un | 371.29
MAT130950 | Te de reducao de ferro fundido, BBB, JGS, diametro nominal de (200x100)mm | un | 548.82
MAT131200 | Te de reducao de PVC rigido, 90o, BBB, para coletor de esgoto, diametro nominal de (200x150)mm | un | 75.34
MAT131250 | Te de reducao de PVC rigido, 90o, BBB, para coletor de esgoto, diametro nominal de (250x150)mm | un | 124.35
MAT131300 | Te de reducao de PVC rigido, 90o, BBB, para coletor de esgoto, diametro nominal de (300x150)mm | un | 182.69
MAT131350 | Te de reducao de PVC rigido, 90o, PBA, BBB, diametro nominal de (75x50)mm | un | 19.05
MAT131400 | Te de reducao de PVC rigido, 90o, PBA, BBB, diametro nominal de (100x50)mm | un | 33.27
MAT131450 | Te de reducao de PVC rigido, 90o, PBA, BBB, diametro nominal de (100x75)mm | un | 35.77
MAT131500 | Te de reducao de PVC rigido, 90o, roscavel, diametro nominal de (3/4"x1/2") | un | 2.83
MAT131550 | Te de reducao de PVC rigido, 90o, roscavel, diametro nominal de (1"x3/4") | un | 4.14
MAT131600 | Te de reducao de PVC rigido, 90o, roscavel, diametro nominal de (1 1/2"x3/4") | un | 9.73
MAT131650 | Te de reducao de PVC rigido, 90o, soldavel, diametro nominal de (50x32)mm | un | 5.66
MAT131700 | Te de reducao de PVC, rigido, com 3 bolsas, classe 12, linha PBA, de (160x85)mm | un | 113.25
MAT131750 | Te de reducao de PVC, rigido, com 3 bolsas, classe 12, linha PBA, de (160x110)mm | un | 150.58
MAT131800 | Te de reducao de PVC, rigido, com 3 bolsas, classe 12, linha PBA, de (200x60)mm | un | 201.23
MAT131850 | Te sanitario de ferro fundido, 87o 30', para esgoto, linha Predial Tradicional, diametro nominal de | un | 207.54
MAT131900 | Te sanitario de PVC rigido, PB, para esgoto predial, diametro nominal de (75x75)mm | un | 5.57
MAT131950 | Te sanitario de PVC rigido, PB, para esgoto predial, diametro nominal de (100x100)mm | un | 5.61
MAT132000 | Te sanitario de PVC rigido, PBV, Serie R, diametro nominal de (100x75)mm | un | 19.47
MAT132050 | Te sanitario de PVC rigido, PBV, Serie R, diametro nominal de (100x100)mm | un | 27.46
MAT132100 | Te sanitario de PVC rigido, PBV, Serie R, diametro nominal de (75x75)mm | un | 12.8
MAT132200 | Tela de arame galvanizado: fio 2,7mm, malha hexagonal de 8x10cm | m2 | 49.88
MAT132250 | Tela de arame galvanizado: fio 8, malha losangular de 1 1/2" | m2 | 52.21
MAT132300 | Tela de arame galvanizado: fio 8, malha quadrangular, ondulada, de (20x20)mm | m2 | 117.89
MAT132350 | Tela de arame galvanizado: fio 8, malha quadrangular, ondulada, de (50x50)mm | m2 | 43.83
MAT132400 | Tela de arame galvanizado: fio 12, malha losangular de (25x25)mm | m2 | 37.3
MAT132450 | Tela de arame galvanizado: fio 12, malha losangular de (50x50)mm | m2 | 19.54
MAT132500 | Tela de arame galvanizado: fio 12, malha quadrangular de (25x25)mm | m2 | 38.13
MAT132550 | Tela de arame, plastificado, fio 12, malha losangular de (7,50x7,50)cm | m2 | 18.08
MAT132600 | Tela de arame galvanizado revestido de PVC, fio no 12, malha losangular de 50mm | m2 | 32.07
MAT132650 | Tela de arame galvanizado: fio 14, malha losangular de (60x60)mm | m2 | 12.86
MAT132700 | Tela de arame galvanizado: fio 14, malha losangular de 1/2" | m2 | 84.5
MAT132750 | Tela de arame galvanizado: fio 18, malha quadrangular de 3mm | m2 | 79.04
MAT132800 | Tela em chapa de metal expandido em ferro, acabamento natural, malha losangular de (150x56)mm, chapa | m2 | 82.58
MAT132850 | Tela em chapa de metal expandido em ferro, acabamento natural, malha losangular de (200x75)mm, chapa | m2 | 139.16
MAT132900 | Tela de nylon , com protecao de 80%, Sombrit ou similar | m2 | 8.08
MAT132950 | Tela de polietileno de alta densidade, malha de (5x5)cm, estabilizado contra acao de raios ultra-vio | m2 | 10.63
MAT132960 | Tela de polietileno de alta densidade, malha de (10x10)cm, com resistencia a tracao de 250Kgf, esta | m2 | 3.74
MAT133000 | Tela de PVC, cor azul, malha de (3x3)mm, largura de 1,50m ou 2,85m, para protecao de fachada | m2 | 0.9
MAT133050 | Tela Deplayer, medindo (1x1)m | m | 1.89
MAT133100 | Tela em aco revestido em PVC, fio 2,4mm, malha hexagonal de (8x10)cm | m2 | 55.35
MAT133150 | Tela estruturante de poliester, de (1x1)m | m2 | 1.57
MAT133151 | Tela de polietileno malha (5x5)cm fio de 2mm, incluindo o fornecimento do gancho galvanizado de 8cm | m2 | 36
MAT133200 | Tela metalica reforcada, fio 12, malha quadrangular de 3cm | m2 | 40.92
MAT133251 | Tela plastica, cor laranja, com altura de 1,20m e comprimento de 50m, fornecimento | m | 1.28
MAT133300 | Tela tipo L-159, Telcon ou similar | m2 | 7.49
MAT133350 | Tela tipo Q-61, Telcon ou similar | m2 | 4.9
MAT133400 | Tela tipo Q-75, Telcon ou similar | m2 | 5.21
MAT133450 | Tela tipo Q-92, Telcon ou similar | m2 | 7.4
MAT133500 | Tela tipo Q-113, Telcon ou similar | m2 | 7.43
MAT133550 | Tela tipo Q-138, Telcon ou similar | Kg | 4.38
MAT133600 | Tela tipo Q-196, Telcon ou similar | m2 | 14.51
MAT133620 | Solvente para tintas epoxi | l | 14.51
MAT133625 | Solvente para tintas epoxi-Isocianato | l | 14.51
MAT133650 | Tela tipo Q-246, Telcon ou similar | m2 | 19.58
MAT133700 | Tela tipo Q-283, Telcon ou similar | m2 | 20.8
MAT133750 | Tela tipo Q-335, Telcon ou similar | m2 | 22.82
MAT133800 | Tela tipo Q-396, Telcon ou similar | m2 | 19.04
MAT133850 | Tela tipo Q-503, Telcon ou similar | m2 | 43.88
MAT133900 | Tela tipo Q-636, Telcon ou similar | m2 | 60.94
MAT133950 | Telha canal, de 1a comum | un | 1.3
MAT134000 | Telha ceramica portuguesa | un | 1.24
MAT134050 | Telha de aco galvanizado, trapezoidal, com 0,65mm de espessura, pintura a po, nas duas faces, a base | m | 47.19
MAT134100 | Telha de aco galvanizado, trapezoidal, revestimento "B" CSN (270grZN/m2), largura total de 808mm, la | un | 271.06
MAT134150 | Telha de aluminio, com espessura de 0,5mm, ondulada, com liga apropriada | m2 | 28.76
MAT134200 | Telha de cimento aminato canalete 90 ou similar, de 9,20m | un | 374.68
MAT134250 | Telha de concreto, vermelha, de (330x420x12)mm, linha Tegula Tradicao Classica, Lafarge Braas ou sim | un | 2.29
MAT134300 | Telha sem amianto, medindo: (2,30x0,605)m, com espessura de 8mm, Modulada, Eternit ou similar | un | 67.57
MAT134350 | Telha sem amianto, medindo: (3,00x1,064)m, com espessura de 6mm, Maxiplac, Brasilit ou similar | un | 116.62
MAT134400 | Telha em aluminio, trapezoidal, medindo: (1,265x12)m, espessura de 0,5mm, sendo acabamento em verniz | m2 | 33.39
MAT134450 | Telha em aluminio, trapezoidal, medindo: (1,265x12)m, espessura de 0,5mm, sendo acabamento em verniz | m2 | 32.1
MAT134500 | Telha Fiber-Glass, ondulada translucida, com espessura de 1,3mm | m2 | 27.18
MAT134550 | Telha ondulada sem amianto, com espessura de 4mm, medindo: (2,44x0,50)m, Vogatex ou similar | m2 | 10.82
MAT134600 | Telha ondulada sem amianto, com espessura de 6mm | m2 | 15.62
MAT134650 | Telha ondulada sem amianto, com espessura de 8mm | m2 | 27.76
MAT134700 | Telha ondulada de fibras vegetais e minerais, medindo: (2000x950x3)mm, Onduline ou similar | m2 | 54.9
MAT134750 | Telha termo-isolante para montagem, trapezoidal, de aco galvanizado 0,43mm, com dupla estanquiedade | m2 | 53.5
MAT134800 | Telha termo-isolante para montagem, trapezoidal, de aco galvanizado 0,43mm, com dupla estanquiedade | m2 | 58.83
MAT134850 | Telha termo-isolante para montagem, trapezoidal, de aco galvanizado 0,43mm, com dupla estanquiedade | m2 | 64.18
MAT134900 | Telha termica de aluminio, trapezoidal dupla, composta por duas chapas de aluminio com 0,5mm de espe | m2 | 90.75
MAT134950 | Telha termo-isolante para montagem, trapezoidal, de aluminio 0,40mm, com dupla estanquiedade lateral | m2 | 85.7
MAT135000 | Telha translucida, cristal, branca leitosa ou nas cores basicas, trapezoidal, de resina de poliester | m2 | 29.6
MAT135050 | Telha translucida, cristal, branca leitosa ou nas cores basicas, trapezoidal, de resina de poliester | m2 | 37.13
MAT135100 | Telha tipo Marselha (Francesa), de 1a comum | un | 1.95
MAT135150 | Terminal de ventilacao em aluminio, tipo T, para saida de ar, com diametro de 75mm | un | 11.25
MAT135200 | Terminal mecanico para cabo de 16mm2 | un | 1.6
MAT135250 | Terminal mecanico para cabo de 25mm2 | un | 2.08
MAT135300 | Terminal mecanico para cabo de 150mm2 | un | 8.39
MAT135350 | Terminal mecanico para cabo de 240mm2 | un | 13.41
MAT135400 | Terminal mecanico para cabo de 500mm2 | un | 31.35
MAT135450 | Terra Armada para arrimo de macico tipo "Greide", tendo inclusos ligacoes e armaduras galvanizadas, | m2 | 462
MAT135500 | Terra Armada para arrimo de macico tipo "Greide", tendo inclusos ligacoes e armaduras galvanizadas, | m2 | 561
MAT135550 | Terra Armada para arrimo de macico tipo "Greide", tendo inclusos ligacoes e armaduras galvanizadas, | m2 | 855
MAT135600 | Terra estrumada, incluindo carga, transporte e descarga | m3 | 110
MAT135650 | Terra preta para emboco | m3 | 68.5
MAT135700 | Terra preta simples | m3 | 110
MAT135750 | Terra tipo capa de morro | m3 | 95
MAT135800 | Tijolo ceramico, medindo (6x9x20)cm, tipo 4 faces (Boca de Sapo) | un | 0.8
MAT135850 | Tijolo furado, de (10x20x20)cm | un | 0.49
MAT135900 | Tijolo furado, de (10x20x30)cm | un | 0.79
MAT135950 | Tijolo macico, de (5,5x9,5x19,5)cm | un | 0.6
MAT136000 | Tinta a base de resina acrilica, acabamento fosco, Novacor Piso Liso, Globo ou similar | gl | 49.5
MAT136050 | Tinta a oleo brilhante | gl | 56.75
MAT136100 | Tinta acrilica antimofo, cor branca, semi-brilho, Bacterkill, Sherwin Willians ou similar | l | 12.36
MAT136150 | Tinta a base de resina acrilica, na cor branca, para demarcacao de vias rodoviarias, Supercril, Indu | bld | 661.55
MAT136200 | Tinta acrilica, rugosa, com adicao de quartzo, padrao Sambodromo, Viwacril, Viwalux ou similar | bld | 207.85
MAT136250 | Tinta anticorrosiva, Ferrolack, no 2500, Ypiranga ou similar | gl | 95.13
MAT136270 | Tinta - Antigraf FAT 300 ou similar, incluindo catalisador | gl | 257.25
MAT136276 | Tinta - Antigraf Eco Dry Clean ou similar, incluindo catalisador | gl | 267.75
MAT136290 | Tinta de aderencia epoxi-isocianato para superficies nao ferrosas tais como: aluminio, galvanizados, | gl | 155.16
MAT136301 | Tinta de protecao anticorrosiva e impermeavel - Texfilm Ferroso ou simular | Kg | 24.11
MAT136400 | Tinta - Fundo sintetico nivelador no 2306.001, Coral ou similar | gl | 56.97
MAT136450 | Tinta - Fungicida a base de oxido cuproso, Cuprovit, Recop ou similar | Kg | 35
MAT136550 | Tinta Epoxi, cor verde floresta | gl | 228
MAT136580 | Tinta epoxi tolerante a superficie molhada para isolamento eletrico, isenta de solventes, para suerf | gl | 187.76
MAT136600 | Tinta esmalte de acabamento a base de resina acrilica e solventes organicos, Esmalcril acetinado, co | bld | 336.68
MAT136650 | Tinta - Esmalte Coralit Acetinado, semi fosco, BR 001, Coral ou similar | lata | 328.93
MAT136700 | Tinta esmalte sintetica, brilhante, Duralack, Ypiranga ou similar | gl | 63.94
MAT136750 | Tinta esmalte sintetica, serigrafica, brilhante, com 900ml, na cor amarelo ouro | un | 49.73
MAT136800 | Tinta esmalte sintetica, serigrafica, brilhante, com 900ml, na cor azul real | un | 45.22
MAT136850 | Tinta esmalte sintetica, serigrafica, brilhante, com 900ml, na cor branca | un | 44.93
MAT136900 | Tinta esmalte sintetica, serigrafica, brilhante, com 900ml, na cor preta | un | 34.61
MAT136950 | Tinta esmalte sintetica, serigrafica, brilhante, com 900ml, na cor vermelho vivo | un | 64
MAT137000 | Tinta Lagoline 039/3028, International ou similar | gl | 59.32
MAT137050 | Tinta latex PVA a base de agua, fosco-aveludado, Suvinil, Coralmur ou similar | bld | 208.66
MAT137100 | Tinta latex com resina acrilica e pigmentos minerais, Viwacril acrilico piso, Viwalux ou similar | bld | 176.53
MAT137150 | Tinta - Liqui-brilho a base de PVA, Suvinil ou similar | bld | 219.23
MAT137200 | Tinta - Liquido selador a base de PVA, para paredes internas novas, Coral Dulux ou similar | l | 6.35
MAT137250 | Tinta luminosa, com 900ml, Colorgin ou similar | un | 99.62
MAT137300 | Tinta nivelante para madeira, cor branca, acabamento fosco, Linha Nivelite, Ypiranga ou similar | gl | 73.69
MAT137350 | Tinta - Pentox ou similar | gl | 63.83
MAT137400 | Tinta plastica acrilica fosca, Metalatex, cor branca, Sherwin Willians ou similar | bld | 270
MAT137450 | Tinta - Primer Convertedor de Ferrugem, PCF, Quimatic, Tapmatic ou similar | l | 39.22
MAT137500 | Tinta - Primer de protecao anticorrosiva Ferroloide, 9.832, Ypiranga ou similar | gl | 83.28
MAT137520 | Tinta - Antigraf Primer Universal ACE/ACI ou similar | gl | 89.25
MAT137650 | Tinta - Removedor Pastoso, galao de 1/4, Wanda ou similar | un | 28.74
MAT137700 | Tinta - Redutor a base de poliuretano, lata de 5l, Coral ou similar | un | 69.5
MAT137750 | Tinta Termoplastica pelo processo de aspersao, na cor branco, para sinalizacao horizontal, Spraysol | Kg | 7.77
MAT137800 | Tinta Termoplastica pelo processo de extrusao, na cor branco, para sinalizacao horizontal, Extrusol | Kg | 7.56
MAT137850 | Tinta - Selador acrilico a base dagua, Jumbocril fosco, cor concreto, referencia 5720/252, Jumbo ou | bld | 71.06
MAT137900 | Tinta - Selador acrilico Metalatex 81300, Sherwin Willians ou similar | gl | 25.28
MAT137950 | Tinta - Seladora para madeira, Sherwin Willians ou similar | gl | 73.86
MAT138000 | Tinta - Solvente para tinta de demarcacao a base de resina acrilica | bld | 176.4
MAT138020 | Tinta - Textura acrilica cor branca Coral ou similar | gl | 40.51
MAT138050 | Tinta - Verniz acrilico incolor | gl | 41.57
MAT138100 | Tinta - Verniz acrilico pigmentado, cor de concreto | l | 18.06
MAT138150 | Tinta - Verniz acrilico, incolor, a base dagua, aspecto leitoso, referencia Jumbo 5700/16, Uniao ou | l | 14.87
MAT138200 | Tinta - Verniz Copal, no 99060, Ypiranga ou similar | gl | 45.62
MAT138250 | Tinta - Verniz isolante Knotting, no 99150, Ypiranga ou similar | gl | 89.9
MAT138300 | Tinta - Verniz Sparlack Cetol cores, Ypiranga ou similar | gl | 69.8
MAT138350 | Tinta - Verniz Sparlack Extra, no 99195, Ypiranga ou similar | gl | 74.7
MAT138400 | Tinta - Wash primer ou similar | gl | 108
MAT138450 | Tinta - Zarcao secagem rapida, 078/0033, International ou similar | gl | 53.48
MAT138500 | Tirante para contraventamento de ferro para canalete 90 ou similar | un | 19.29
MAT138550 | Toalheiro plastico de 60cm, com consolos em louca, cor branca | un | 17.1
MAT138600 | Toco com aba de vedacao em ferro fundido, FF, PN-10, diametro nominal de 100mm | un | 429.19
MAT138650 | Toco com aba de vedacao em ferro fundido, FF, PN-10, diametro nominal de 150mm | un | 785.36
MAT138700 | Toco de ferro fundido, FF, largura de 0,25m, PN-10, diametro nominal de 50mm | un | 372.71
MAT138725 | Toco de ferro fundido, FF, largura de 0,25m, PN-25, diametro nominal de 80mm | un | 248.93
MAT138750 | Toco de ferro fundido, FF, largura de 0,25m, PN-10, diametro nominal de 100mm | un | 223.06
MAT138800 | Toco de ferro fundido, FF, largura de 0,25m, PN-10, diametro nominal de 150mm | un | 353.76
MAT138850 | Toco de ferro fundido, FF, largura de 0,25m, PN-10, diametro nominal de 200mm | un | 490.81
MAT138900 | Toco de ferro fundido, FF, largura de 0,25m, PN-10, diametro nominal de 250mm | un | 789.86
MAT138950 | Toco de ferro fundido, FF, largura de 0,50m, PN-10, diametro nominal de 50mm | un | 415.49
MAT138975 | Toco de ferro fundido, FF, largura de 0,50m, PN-25, diametro nominal de 80mm | un | 371.8
MAT139000 | Toco de ferro fundido, FF, largura de 0,50m, PN-10, diametro nominal de 100mm | un | 323.6
MAT139050 | Toco de ferro fundido, FF, largura de 0,50m, PN-10, diametro nominal de 150mm | un | 633.38
MAT139075 | Toco de ferro fundido, FF, largura de 0,50m, PN-25, diametro nominal de 200mm | un | 684.32
MAT139080 | Toco com aba de vedacao em ferro fundido, FF, PN-25, diametro nominal de 80mm | un | 475.82
MAT139090 | Toco com aba de vedacao em ferro fundido, FF, PN-25, diametro nominal de 200mm | un | 1208.17
MAT139100 | Tomada de embutir tripolar, de 20A, 125/250V, com placa de (4"x2") | un | 11.79
MAT139150 | Tomada de embutir, 2 polos + terra, de 15A-125V, com placa de (4"x2"), referencia 54314, linha Silen | un | 11.79
MAT139200 | Tomada fosforecente, de embutir, 2 polos, 10A-250V, com placa (4"x2"), referencia 5100, linha Silent | un | 13.5
MAT139250 | Tomada de piso Universal, tipo unha, com caixa em aluminio fundido, tampa de latao polido, placa de | un | 62.48
MAT139300 | Tomada fosforecente, externa, referencia 5506, linha Silentoque, Universal, Pial ou similar | un | 4.11
MAT139310 | Tomada padrao brasileiro 2P+T 10A/250V, linha Pialplus, fabricacao Pial Legrand ou similar | un | 10.43
MAT139320 | Tomada 2P+T - 10A/250V padrao brasileiro, sistema "X" fabricacao Pial Legrand ou similar | un | 14.05
MAT139326 | Tomada RJ11, em modulo Pialplus, fabricacao Pial Legrand ou similar | un | 27.54
MAT139330 | Tomada RJ11 2 fios, sistema "X" fabricacao Pial Legrand ou similar | un | 30.6
MAT139350 | Torneira boia de pressao, em bronze, de 3/4", com balao plastico | un | 25.73
MAT139400 | Torneira boia de pressao, em bronze, de 1", com balao plastico | un | 50.34
MAT139450 | Torneira boia de pressao, em bronze, de 1 1/4", com balao plastico | un | 52.2
MAT139500 | Torneira boia de pressao, em bronze, de 1 1/2", com balao plastico | un | 85.81
MAT139550 | Torneira boia de pressao, em bronze, de 2", com balao plastico | un | 76.5
MAT139600 | Torneira boia de PVC rigido, de 1/2" | un | 5.46
MAT139650 | Torneira boia de PVC rigido, de 3/4" | un | 6.36
MAT139700 | Torneira cromada com arejador, de 1/2" | un | 144
MAT139750 | Torneira cromada, de 1/2", para filtro | un | 49.49
MAT139800 | Torneira cromada, de 1/2", referencia 1158-A, Fabrimar ou similar, para tanque e cozinha | un | 63
MAT139850 | Torneira de pressao, cromada, de 1/2", para jardim | un | 18.16
MAT139875 | Torneira de banca, cromada, com fechamento automatico, para lavatorio, linha Acquapress, referencia | un | 203.33
MAT139900 | Torneira de pressao, cromada, diametro nominal de 1/2", para lavatorio, referencia 1193A, da Fabrima | un | 77.43
MAT139950 | Torneira de pressao, cromada, Pressmatic Benefit de Mesa Chrome, Docol ou similar | un | 174.8
MAT140000 | Torneira de PVC rigido, de 1/2", para tanque ou pia | un | 1.39
MAT140050 | Torneira eletrica, de PVC, 110/220V, de 1/2", Fame ou similar | un | 64.06
MAT140100 | Torneira fotoeletrica | un | 541.5
MAT140150 | Totem informativo em fibra de vidro anti-pixante, impressao agregada, dupla face, medindo (0,50x1,50 | un | 1837.5
MAT140200 | Transformador de corrente, uso interno, encapsulados em resina Epoxi, com tensao maxima (Umax) ate 1 | un | 2461.67
MAT140250 | Transformador de distribuicao monofasico, para poste, frequencia de 60Hz, tensao secundaria (BT) de | un | 1859
MAT140300 | Transformador de distribuicao monofasico, para poste, frequencia de 60Hz, tensao secundaria (BT) de | un | 2013
MAT140350 | Transformador de distribuicao trifasico, 60Hz, de 112,5Kva, padrao RIOLUZ | un | 10472
MAT140400 | Transformador de distribuicao, trifasico, frequencia de 60HZ, a oleo mineral, para poste, potencia d | un | 14316
MAT140450 | Transformador de distribuicao, trifasico, frequencia de 60HZ, a oleo mineral, para poste, potencia d | un | 3699
MAT140500 | Transformador de distribuicao, trifasico, frequencia de 60HZ, a oleo mineral, para poste, potencia d | un | 4662
MAT140550 | Transformador de distribuicao, trifasico, frequencia de 60HZ, a oleo mineral, para poste, potencia d | un | 5404
MAT140600 | Transformador de distribuicao, trifasico, frequencia de 60HZ, a oleo mineral, para poste, potencia d | un | 9616
MAT140650 | Transformador de distribuicao, trifasico, frequencia de 60HZ, a oleo mineral, para poste, potencia d | un | 7659
MAT140700 | Transformador de potencia a oleo mineral, uso interno, classe 15Kv, tensao primaria de 13,8Kv em tri | un | 17858
MAT140750 | Transformador de distribuicao, trifasico, frequencia de 60HZ, a oleo mineral, para poste, potencia d | un | 33330
MAT140800 | Transformador de potencia a oleo mineral, uso interno, classe 15Kv, tensao primaria de 13,8Kv em tri | un | 32766
MAT140850 | Transformador de potencia a oleo mineral, uso interno, classe 15Kv, tensao primaria de 13,8Kv em tri | un | 44672
MAT140900 | Transformador de potencia a oleo mineral, uso interno, classe 15Kv, tensao primaria de 13,8Kv em tri | un | 60698
MAT140950 | Transformador de potencia a oleo mineral, uso interno, classe 15Kv, tensao primaria de 13,8Kv em tri | un | 73846
MAT141000 | Transformador de potencia a oleo mineral, uso interno, classe 15Kv, tensao primaria de 13,8Kv em tri | un | 106347
MAT141050 | Transformador de potencia a seco, uso interno, classe 15Kv, tensao primaria de 13,8Kv, tensao secund | un | 24776
MAT141100 | Transformador de potencia a seco, uso interno, classe 15Kv, tensao primaria de 13,8Kv, tensao secund | un | 33248
MAT141150 | Transformador de potencia a seco, uso interno, classe 15Kv, tensao primaria de 13,8Kv, tensao secund | un | 43827
MAT141200 | Transformador de potencia a seco, uso interno, classe 15Kv, tensao primaria de 13,8Kv, tensao secund | un | 57156
MAT141250 | Transformador de potencia a seco, uso interno, classe 15Kv, tensao primaria de 13,8Kv, tensao secund | un | 61711
MAT141300 | Transformador eletronico, 60Hz, 12V, 127/220V, para lampada dicroica de 50W | un | 9.45
MAT141400 | Trilho de aco de (50x60)mm com 1m, referencia Stanley, La Fonte ou similar | un | 48.8
MAT141450 | Trilho de aluminio 6mm, referencia 801, La Fonte ou similar | m | 3.5
MAT141500 | Trilho de aco ou similar, usado: TR-32 ou similar | Kg | 3
MAT141550 | Trilho de aco ou similar, usado: TR-37 ou similar | Kg | 3
MAT141600 | Trincha comum de 3" | un | 5
MAT141650 | Tubo cromado flexivel, de 1/2" | m | 30.03
MAT141750 | Tubo de aco galvanizado, com costura, BS 6" | un | 217.07
MAT141800 | Tubo de aco galvanizado, com costura, DIN-2440, diametro nominal de 1/2" | m | 10.4
MAT141850 | Tubo de aco galvanizado, com costura, DIN-2440, diametro nominal de 3/4" | m | 12.46
MAT141900 | Tubo de aco galvanizado, com costura, DIN-2440, diametro nominal de 1" | m | 19.26
MAT141950 | Tubo de aco galvanizado, com costura, DIN-2440, diametro nominal de 1 1/4" | m | 24.84
MAT142000 | Tubo de aco galvanizado, com costura, DIN-2440, diametro nominal de 1 1/2" | m | 28.59
MAT142050 | Tubo de aco galvanizado, com costura, DIN-2440, diametro nominal de 2" | m | 40.28
MAT142100 | Tubo de aco galvanizado, com costura, DIN-2440, diametro nominal de 2 1/2" | m | 51.6
MAT142150 | Tubo de aco galvanizado, com costura, DIN-2440, diametro nominal de 3" | m | 60.71
MAT142200 | Tubo de aco galvanizado, com costura, DIN-2440, diametro nominal de 4" | m | 97.2
MAT142250 | Tubo de aco galvanizado, com costura, DIN-2440, diametro nominal de 8" | m | 347.91
MAT142500 | Tubo de aco galvanizado, sem costura, DIN-2440, diametro nominal de 1 1/2" | m | 28.59
MAT142550 | Tubo de aco galvanizado, sem costura, DIN-2440, diametro nominal de 2" | m | 40.28
MAT142600 | Tubo de aco galvanizado, sem costura, DIN-2440, diametro nominal de 2 1/2" | m | 51.6
MAT142650 | Tubo de aco galvanizado, sem costura, DIN-2440, diametro nominal de 3" | m | 60.71
MAT142700 | Tubo de aco galvanizado, sem costura, DIN-2440, diametro nominal de 4" | m | 97.2
MAT142750 | Tubo de aco galvanizado, sem costura, Schedule 40 - ASTM-A-106, diametro nominal de 1/2" | m | 25.73
MAT142800 | Tubo de aco galvanizado, sem costura, Schedule 40 - ASTM-A-106, diametro nominal de 1 1/4" | m | 42.52
MAT142850 | Tubo de aluminio com ranhuras ortogonais para torpedo | m | 87
MAT142900 | Tubo de aluminio, flexivel, para exaustao de aquecedor a gas, com diametro de 75mm x 1000mm | un | 14.47
MAT142950 | Tubo de cobre, classe A, diametro nominal de 22mm | m | 43.57
MAT143000 | Tubo de cobre, classe I, diametro nominal de 15mm | m | 32.73
MAT143050 | Tubo de cobre, classe I, diametro nominal de 22mm | m | 53.06
MAT143100 | Tubo de cobre, classe I, diametro nominal de 28mm | m | 72.77
MAT143150 | Tubo de cobre, classe I, diametro nominal de 42mm | m | 128.77
MAT143156 | Tubo de concreto armado, junta elastica, EA-2, para esgoto sanitario, diametro nominal de 300mm, de | m | 53.57
MAT143160 | Tubo de concreto armado, junta elastica, EA-2, para esgoto sanitario, diametro nominal de 400mm, de | m | 168.37
MAT143165 | Tubo de concreto armado, junta elastica, EA-2, para esgoto sanitario, diametro nominal de 500mm, de | m | 237.95
MAT143170 | Tubo de concreto armado, junta elastica, EA-2, para esgoto sanitario, diametro nominal de 600mm, de | m | 290.82
MAT143180 | Tubo de concreto armado, junta elastica, EA-2, para esgoto sanitario, diametro nominal de 700mm, de | m | 370.42
MAT143190 | Tubo de concreto armado, junta elastica, EA-2, para esgoto sanitario, diametro nominal de 900mm, de | m | 511.83
MAT143200 | Tubo de concreto armado, para aguas pluviais, PA-1, sem pintura, diametro nominal de 400mm | m | 74.88
MAT143250 | Tubo de concreto armado, para aguas pluviais, PA-1, sem pintura, diametro nominal de 500mm | m | 98.88
MAT143300 | Tubo de concreto armado, para aguas pluviais, PA-1, sem pintura, diametro nominal de 600mm | m | 132.76
MAT143350 | Tubo de concreto armado, para aguas pluviais, PA-1, sem pintura, diametro nominal de 700mm | m | 149
MAT143400 | Tubo de concreto armado, para aguas pluviais, PA-1, sem pintura, diametro nominal de 800mm | m | 210.5
MAT143450 | Tubo de concreto armado, para aguas pluviais, PA-1, sem pintura, diametro nominal de 900mm | m | 257.04
MAT143500 | Tubo de concreto armado, para aguas pluviais, PA-1, sem pintura, diametro nominal de 1000mm | m | 350.28
MAT143550 | Tubo de concreto armado, para aguas pluviais, PA-1, sem pintura, diametro nominal de 1100mm | m | 438
MAT143600 | Tubo de concreto armado, para aguas pluviais, PA-1, sem pintura, diametro nominal de 1200mm | m | 525.41
MAT143650 | Tubo de concreto armado, para aguas pluviais, PA-1, sem pintura, diametro nominal de 1500mm | m | 720.32
MAT143700 | Tubo de concreto armado, para aguas pluviais, PA-1, sem pintura, diametro nominal de 2000mm | m | 1383
MAT143750 | Tubo de concreto armado, para aguas pluviais, PA-2, sem pintura, diametro nominal de 400mm | m | 94.5
MAT143800 | Tubo de concreto armado, para aguas pluviais, PA-2, sem pintura, diametro nominal de 500mm | m | 124.17
MAT143850 | Tubo de concreto armado, para aguas pluviais, PA-2, sem pintura, diametro nominal de 600mm | m | 167.15
MAT143860 | Tubo de concreto armado, para aguas pluviais, PA-2, sem pintura, de 700mm | m | 233.21
MAT143870 | Tubo de concreto armado, para aguas pluviais, PA-2, sem pintura, de 800mm | m | 240.07
MAT143880 | Tubo de concreto armado, classe PA-2, para galerias de aguas pluviais, com diametro de 0,90m | m | 197.12
MAT143900 | Tubo de concreto armado, para aguas pluviais, PA-2, sem pintura, diametro nominal de 1000mm | m | 418
MAT143910 | Tubo de concreto armado, para aguas pluviais, PA-2, sem pintura, de 1200mm | m | 545.5
MAT143920 | Tubo de concreto armado, para aguas pluviais, PA-2, sem pintura, de 1500mm | m | 463.9
MAT143930 | Tubo de concreto armado, para aguas pluviais, PA-2, sem pintura, de 2000mm | m | 1546
MAT143950 | Tubo de concreto simples, para agua pluviais, PS-1, sem pintura, diametro nominal de 200mm | m | 24.31
MAT144000 | Tubo de concreto simples, para agua pluviais, PS-1, sem pintura, diametro nominal de 300mm | m | 30.6
MAT144050 | Tubo de concreto simples, para agua pluviais, PS-1, sem pintura, diametro nominal de 400mm | m | 47.46
MAT144100 | Tubo de concreto simples, para agua pluviais, PS-1, sem pintura, diametro nominal de 500mm | m | 69.58
MAT144150 | Tubo de concreto simples, para agua pluviais, PS-1, sem pintura, diametro nominal de 600mm | m | 92.87
MAT144200 | Tubo coletor de esgotos, de polietileno, corrugado, diametro nominal de 100, linha Kanasan da kanafl | m | 18.44
MAT144250 | Tubo coletor de esgotos, de polietileno, corrugado, diametro nominal de 150, linha Kanasan da kanafl | m | 27.96
MAT144300 | Tubo de descida, longo, para caixa de descarga externa, diametro nominal de 1 1/2" | un | 5.82
MAT144350 | Tubo de ferro fundido ductil, com flages, PN10, diametro nominal de 80mm, TFL10, Saint-Gobain ou sim | m | 264.57
MAT144400 | Tubo de ferro fundido ductil, com flages, PN10, diametro nominal de 100mm, TFL10, Saint-Gobain ou si | m | 308.69
MAT144450 | Tubo de ferro fundido ductil, com flages, PN10, diametro nominal de 150mm, TFL10, Saint-Gobain ou si | m | 353.78
MAT144500 | Tubo de ferro fundido ductil, com flages, PN10, diametro nominal de 200mm, TFL10, Saint-Gobain ou si | m | 463.78
MAT144550 | Tubo de ferro fundido ductil, com flages, PN10, diametro nominal de 250mm, TFL10, Saint-Gobain ou si | m | 636.67
MAT144600 | Tubo de ferro fundido ductil, com flages, PN10, diametro nominal de 300mm, TFL10, Saint-Gobain ou si | m | 660.54
MAT144750 | Tubo de ferro fundido, ponta-ponta, para esgoto, linha Predial Tradicional, diametro nominal de 100m | m | 121.18
MAT144800 | Tubo de ferro fundido, ponta-ponta, para esgoto, linha Predial Tradicional, diametro nominal de 150m | m | 192.05
MAT144850 | Tubo de metal cromado, com anel expansor, para ligacao de vaso sanitario | un | 25.2
MAT144900 | Tubo de PVC rigido, roscavel, com rosca em ambas extremidades, vara com 6m, diametro nominal de 1 1/ | un | 85.61
MAT144950 | Tubo de PVC rigido DEFoFo, para aducao e distribuicao de agua, vara com 6m, diametro nominal de 100m | m | 37.15
MAT145000 | Tubo de PVC rigido DEFoFo, para aducao e distribuicao de agua, vara com 6m, diametro nominal de 150m | m | 73.47
MAT145050 | Tubo de PVC rigido DEFoFo, para aducao e distribuicao de agua, vara com 6m, diametro nominal de 200m | m | 125.25
MAT145100 | Tubo de PVC rigido DEFoFo, para aducao e distribuicao de agua, vara com 6m, diametro nominal de 250m | m | 192.56
MAT145150 | Tubo de PVC rigido DEFoFo, para aducao e distribuicao de agua, vara com 6m, diametro nominal de 300m | m | 271.08
MAT145200 | Tubo de PVC rigido, flexivel, corrugado, perfurado para drenagem, vara com 6m, diametro nominal de 6 | m | 8.23
MAT145250 | Tubo de PVC rigido, PB, para coletor de esgoto, vara com 6m, diametro nominal de 100mm | m | 15.75
MAT145300 | Tubo de PVC rigido, PB, para coletor de esgoto, vara com 6m, diametro nominal de 150mm | m | 37.56
MAT145350 | Tubo de PVC rigido, PB, para coletor de esgoto, vara com 6m, diametro nominal de 200mm | m | 51.88
MAT145400 | Tubo de PVC rigido, PB, para coletor de esgoto, vara com 6m, diametro nominal de 250mm | m | 79.6
MAT145450 | Tubo de PVC rigido, PB, para coletor de esgoto, vara com 6m, diametro nominal de 300mm | m | 140.05
MAT145500 | Tubo de PVC rigido, PB, para coletor de esgoto, vara com 6m, diametro nominal de 400 | m | 224.74
MAT145550 | Tubo de PVC rigido, PB, para esgoto predial, vara com 6m, diametro nominal de 40mm | un | 17.47
MAT145600 | Tubo de PVC rigido, PB, para esgoto, vara com 3m, diametro nominal de 40mm | un | 8.4
MAT145650 | Tubo de PVC rigido, PB, para esgoto, vara com 3m, diametro nominal de 50mm | un | 13.27
MAT145700 | Tubo de PVC rigido, PB, para esgoto, vara com 3m, diametro nominal de 100mm | un | 20.31
MAT145750 | Tubo de PVC rigido, PB, soldavel, vara com 6m, diametro nominal de 150mm | un | 118.13
MAT145800 | Tubo de PVC rigido, PB, soldavel, vara com 6m, diametro nominal de 200mm | un | 247.88
MAT145850 | Tubo de PVC rigido, PB, soldavel, vara com 6m, diametro nominal de 250mm | m | 33.53
MAT145900 | Tubo de PVC rigido, PB, soldavel, vara com 6m, diametro nominal de 50mm, PN80, Linha Irriga Fixa ou | un | 24.08
MAT145950 | Tubo de PVC rigido, PBA, classe 12, para aducao e distribuicao de agua, vara com 6m, diametro nomina | m | 9.41
MAT146000 | Tubo de PVC rigido, PBA, classe 12, para aducao e distribuicao de agua, vara com 6m, diametro nomina | m | 20.07
MAT146050 | Tubo de PVC rigido, PBA, classe 12, para aducao e distribuicao de agua, vara com 6m, diametro nomina | m | 24.56
MAT146100 | Tubo de PVC rigido, PBA, classe 15, para aducao e distribuicao de agua, vara com 6m, diametro nomina | m | 11.32
MAT146150 | Tubo de PVC rigido, PBA, classe 15, para aducao e distribuicao de agua, vara com 6m, diametro nomina | m | 21.85
MAT146200 | Tubo de PVC rigido, PBA, classe 15, para aducao e distribuicao de agua, vara com 6m, diametro nomina | m | 36.45
MAT146250 | Tubo de PVC rigido, PBA, classe 20, para aducao e distribuicao de agua, diametro nominal de: 50mm | m | 14.22
MAT146300 | Tubo de PVC rigido, PBA, classe 20, para aducao e distribuicao de agua, diametro nominal de: 75mm | m | 28.35
MAT146350 | Tubo de PVC rigido, PBA, classe 20, para aducao e distribuicao de agua, diametro nominal de: 100mm | m | 46.34
MAT146400 | Tubo de PVC rigido, roscavel, com rosca em ambas extremidades, vara com 6m, diametro nominal de 1/2" | un | 21.56
MAT146450 | Tubo de PVC rigido, roscavel, com rosca em ambas extremidades, vara com 6m, diametro nominal de 3/4" | un | 31.79
MAT146500 | Tubo de PVC rigido, roscavel, com rosca em ambas extremidades, vara com 6m, diametro nominal de 1" | un | 63.56
MAT146550 | Tubo de PVC rigido, roscavel, com rosca em ambas extremidades, vara com 6m, diametro nominal de 1 1/ | un | 107.5
MAT146600 | Tubo de PVC rigido, roscavel, com rosca em ambas extremidades, vara com 6m, diametro nominal de 2" | un | 144.71
MAT146650 | Tubo de PVC rigido, roscavel, com rosca em ambas extremidades, vara com 6m, diametro nominal de 2 1/ | un | 223.01
MAT146700 | Tubo de PVC rigido, roscavel, com rosca em ambas extremidades, vara com 6m, diametro nominal de 3" | m | 50.31
MAT146750 | Tubo de PVC rigido, roscavel, com rosca em ambas extremidades, vara com 6m, diametro nominal de 4" | un | 398.63
MAT146800 | Tubo de PVC rigido, PBV, Serie R, vara com 3m, diametro nominal de 50mm | un | 18.56
MAT146850 | Tubo de PVC rigido, PBV, Serie R, vara com 3m, diametro nominal de 75mm | un | 24.96
MAT146900 | Tubo de PVC rigido, PBV, Serie R, vara com 3m, diametro nominal de 100mm | un | 44.16
MAT146950 | Tubo de PVC rigido, soldavel, vara com 6m, diametro nominal de 20mm | m | 1.99
MAT147000 | Tubo de PVC rigido, soldavel, vara com 6m, diametro nominal de 25mm | m | 2.3
MAT147050 | Tubo de PVC rigido, soldavel, vara com 6m, diametro nominal de 32mm | m | 4.8
MAT147100 | Tubo de PVC rigido, soldavel, vara com 6m, diametro nominal de 40mm | m | 6.78
MAT147150 | Tubo de PVC rigido, soldavel, vara com 6m, diametro nominal de 50mm | m | 8.89
MAT147200 | Tubo de PVC rigido, soldavel, vara com 6m, diametro nominal de 60mm | m | 11.58
MAT147250 | Tubo de PVC rigido, soldavel, vara com 6m, diametro nominal de 75mm | m | 21.35
MAT147300 | Tubo de PVC rigido, soldavel, vara com 6m, diametro nominal de 85mm | m | 26.22
MAT147350 | Tubo de PVC rigido, soldavel, vara com 6m, diametro nominal de 110mm | m | 42.91
MAT147400 | Tubo de PVC, flexivel estruturado, para drenagem, de 300mm, RIB LOC, Tigre ou similar | m | 108.12
MAT147450 | Tubo de PVC, flexivel estruturado, para drenagem, de 400mm, RIB LOC, Tigre ou similar | m | 134.93
MAT147500 | Tubo de PVC, flexivel estruturado, para drenagem, de 500mm, RIB LOC, Tigre ou similar | m | 217
MAT147550 | Tubo de PVC, flexivel estruturado, para drenagem, de 600mm, RIB LOC, Tigre ou similar | m | 263.1
MAT147600 | Tubo de PVC, flexivel estruturado, para drenagem, de 700mm, RIB LOC, Tigre ou similar | m | 329.85
MAT147650 | Tubo de PVC, flexivel estruturado, para drenagem, de 800mm, RIB LOC, Tigre ou similar | m | 437.5
MAT147700 | Tubo de PVC, flexivel estruturado, para drenagem, de 900mm, RIB LOC, Tigre ou similar | m | 570.66
MAT147750 | Tubo de PVC, flexivel estruturado, para drenagem, de 1000mm, RIB LOC, Tigre ou similar | m | 740.76
MAT147800 | Tubo de PVC, flexivel estruturado, para drenagem, de 1100mm, RIB LOC, Tigre ou similar | m | 854
MAT147850 | Tubo de PVC, flexivel estruturado, para drenagem, de 1200mm, RIB LOC, Tigre ou similar | m | 852.82
MAT148000 | Tubo em latao fundido, diametro de 25mm e comprimento de 200mm, referencia 369, Maffei ou similar | un | 36.9
MAT148050 | Uniao de aco galvanizado, classe 10, com assento plano, diametro nominal de 3/4" | un | 16.12
MAT148100 | Uniao de PVC rigido, roscavel, diametro nominal de 1/2" | un | 2.78
MAT148150 | Uniao de PVC rigido, roscavel, diametro nominal de 3/4" | un | 3.32
MAT148200 | Uniao de PVC rigido, roscavel, diametro nominal de 1" | un | 8.97
MAT148250 | Uniao de PVC rigido, roscavel, diametro nominal de 1 1/4" | un | 14.83
MAT148300 | Uniao de PVC rigido, roscavel, com rosca limite, diametro nominal de 1 1/2" | un | 15.95
MAT148350 | Valvula angular em bronze, 90o, com adaptador storz (cap e tampao), rosca interna de entrada com 11 | un | 352.48
MAT148400 | Valvula borboleta de ferro fundido, FF, diametro nominal de 100mm | un | 2090
MAT148450 | Valvula borboleta de ferro fundido, FF, diametro nominal de 150mm | un | 2850
MAT148500 | Valvula borboleta de ferro fundido, FF, diametro nominal de 200mm | un | 4940
MAT148550 | Valvula borboleta de ferro fundido, FF, diametro nominal de 250mm | un | 6536
MAT148600 | Valvula borboleta de ferro fundido, FF, diametro nominal de 300mm | un | 7220
MAT148625 | Valvula de descarga externa Silent Flux, referencia 3500 Fabrimar ou similar | un | 364.52
MAT148650 | Valvula de descarga silenciosa, cromada, diametro nominal de 1 1/4", luxo | un | 104.16
MAT148700 | Valvula de descarga silenciosa, cromada, diametro nominal de 1 1/2", luxo | un | 124
MAT148725 | Valvula de descarga com fechamento automatico linha Acquapress para mictorio referencia 1181 Fabrima | un | 66
MAT148750 | Valvula de escoamento, cromada, de (1"x2 3/8") | un | 17.4
MAT148800 | Valvula de escoamento, cromada, tipo americana, de (3 1/2"x1 1/2") | un | 17.25
MAT148850 | Valvula de escoamento de PVC, de (1"x2 3/8") | un | 1.05
MAT148900 | Valvula de escoamento, cromada, para banheira, referencia 1604, Deca ou similar | un | 13.2
MAT148925 | Valvula de escoamento, cromada, universal, para cubas e lavatorios, de 1", Fabrimar ou similar | un | 14.25
MAT148950 | Valvula de esfera, em bronze, diametro nominal de 1/2" | un | 33.71
MAT149000 | Valvula de esfera, em bronze, diametro nominal de 3/4" | un | 44.53
MAT149050 | Valvula de esfera, em bronze, diametro nominal de 1" | un | 63.06
MAT149100 | Valvula de esfera, em bronze, diametro nominal de 1 1/2" | un | 94.66
MAT149150 | Valvula de pe com crivo, em bronze, diametro nominal de 3/4" | un | 34.3
MAT149200 | Valvula de pe com crivo, em bronze, diametro nominal de 1" | un | 34.32
MAT149250 | Valvula de pe com crivo, em bronze, diametro nominal de 1 1/4" | un | 66
MAT149300 | Valvula de pe com crivo, em bronze, diametro nominal de 1 1/2" | un | 70.98
MAT149350 | Valvula de pe com crivo, em bronze, diametro nominal de 2" | un | 102.91
MAT149400 | Valvula de pe com crivo, em bronze, diametro nominal de 3" | un | 245.85
MAT149450 | Valvula de pe com crivo, em bronze, diametro nominal de 4" | un | 466.21
MAT149500 | Valvula de PVC rigido, sem unho, para pia, de 1", referencia no 02, Akros ou similar | un | 0.84
MAT149550 | Valvula de PVC rigido, sem unho, com ladrao, para lavatorio, de 1", referencia no 06, Akros ou simil | un | 3.54
MAT149600 | Valvula de retencao horizontal de ferro fundido, flangeada, com anel de vedacao em bronze, diametro | un | 2413
MAT149650 | Valvula de retencao horizontal, em bronze, diametro nominal de 3/4" | un | 47.32
MAT149700 | Valvula de retencao horizontal, em bronze, diametro nominal de 1" | un | 63.29
MAT149750 | Valvula de retencao horizontal, em bronze, diametro nominal de 1 1/2" | un | 218.34
MAT149800 | Valvula de retencao horizontal, em bronze, diametro nominal de 2" | un | 324.33
MAT149850 | Valvula de retencao vertical, em bronze, diametro nominal de 3/4" | un | 30.18
MAT149900 | Valvula de retencao vertical, em bronze, diametro nominal de 1" | un | 33.23
MAT149950 | Valvula de retencao vertical, em bronze, diametro nominal de 1 1/4" | un | 63.76
MAT150000 | Valvula de retencao vertical, em bronze, diametro nominal de 1 1/2" | un | 71.51
MAT150050 | Valvula de retencao vertical, em bronze, diametro nominal de 2" | un | 97.63
MAT150100 | Valvula de retencao vertical, em bronze, diametro nominal de 2 1/2" | un | 188.31
MAT150150 | Valvula de retencao vertical, em bronze, diametro nominal de 3" | un | 268.82
MAT150200 | Valvula de retencao vertical, em bronze, diametro nominal de 4" | un | 444.75
MAT150250 | Valvula redutora de pressao de ferro fundido, com roscas, 1MPa, diametro nominal de 1" | un | 1008.6
MAT150300 | Valvula redutora de pressao de ferro fundido, com roscas, 1MPa, diametro nominal de 1 1/2" | un | 1656.73
MAT150350 | Valvula redutora de pressao de ferro fundido, com roscas, 1MPa, diametro nominal de 2" | un | 2175.81
MAT150400 | Valvula redutora de pressao de ferro fundido, com roscas, 1MPa, diametro nominal de 3" | un | 2498.8
MAT150450 | Valvula redutora de pressao para agua potavel, com corpo e embolo em bronze ASTM-B62, CL-10, pressao | un | 3133.99
MAT150500 | Valvula redutora de pressao para agua potavel, com corpo e embolo em bronze ASTM-B62, CL-10, pressao | un | 4072.08
MAT150550 | Valvula redutora de pressao para agua potavel, com corpo e embolo em bronze ASTM-B62, CL-10, pressao | un | 6580.74
MAT150580 | Vaso plastico, tronco conico, flexivel de 85 litros, altura de 50cm, diametro superior de 58cm e dia | un | 50.55
MAT150600 | Vaso plastico, quadrado, na cor Terracota; ceramica ou cinza, com os lados entre 34 e 40cm, altura e | un | 15
MAT150650 | Vaso plastico, redondo, na cor Terracota; ceramica ou cinza, com diametro entre 30 e 40cm, altura en | un | 14.6
MAT150700 | Vaso plastico, redondo, na cor Terracota; ceramica ou cinza, com diametro entre 41 e 50cm, altura en | un | 28
MAT150750 | Vaso sanitario de louca, com caixa acoplada, linha Azalea, branca, Celite ou similar | un | 211.9
MAT150800 | Vaso sanitario de louca, infantil, cor branca | un | 201.9
MAT150850 | Vaso sanitario de louca, sifonado, cor branca | un | 101.15
MAT150900 | Vedacao de borracha, para calha de 125mm, linha Aquapluv Beiral, Tigre ou similar | un | 0.37
MAT150950 | Veneziana de aco pintado, medindo: (30x30x12)cm, para colocacao na parte baixa da parede oposta ao e | un | 274.3
MAT151000 | Ventilador de parede tipo axial, acionamento pelo eixo do motor, confeccionado em fibra de vidro, Fi | un | 1965.08
MAT151050 | Ventilador de parede tipo Comercial, com diametro de 500mm (20"), motor de 270W, rotacao de 1500RPM, | un | 295
MAT151100 | Ventilador de parede, tipo Industrial, com diametro de 600mm (24"), motor de 1/8HP, rotacao de 1500R | un | 360
MAT151150 | Ventilador de teto, pas em aco pintado, chave para ventilacao e exaustao, Ventaco ou similar | un | 113.79
MAT151200 | Ventosa triplice de ferro fundido, com flanges, PN-10, diametro nominal de 50mm | un | 1506.76
MAT151250 | Ventosa triplice de ferro fundido, com flanges, PN-10, diametro nominal de 100mm | un | 1961.76
MAT151300 | Ventosa triplice de ferro fundido, com flanges, PN-10, diametro nominal de 150mm | un | 4353.24
MAT151350 | Ventosa triplice de ferro fundido, com flanges, PN-10, diametro nominal de 200mm | un | 6624.38
MAT151450 | Vidro aramado, com espessura de 7mm, sem colocacao | m2 | 220
MAT151500 | Vidro fantasia, nacional, com espessura de 4mm, colocado | m2 | 86.98
MAT151550 | Vidro laminado, incolor, com espessura de 6mm, colocado | m2 | 208.6
MAT151600 | Vidro laminado, incolor, com espessura de 10mm, colocado | m2 | 250
MAT151650 | Vidro liso, incolor, com espessura de 3mm, sem colocacao | m2 | 38
MAT151751 | Vidro liso, incolor, com espessura de 4mm, sem colocacao | m2 | 46.5
MAT151800 | Vidro liso, incolor, com espessura de 5mm, sem colocacao | m2 | 62
MAT151850 | Vidro liso, incolor, com espessura de 5mm, colocado | m2 | 107.63
MAT151900 | Vidro liso, incolor, com espessura de 6mm, sem colocacao | m2 | 69
MAT151950 | Vidro liso, incolor, com espessura de 10mm, colocado | m2 | 250
MAT152000 | Vidro Plumbifero, com espessura maxima de 8mm, para uso em salas radiologicas a prova de Raio-X, inc | un | 1900
MAT152150 | Vidro temperado, incolor, com espessura de 10mm, sem colocacao | m2 | 140
MAT152200 | Volante de ferro fundido ductil para registros e valvulas, diametro nominal de 50mm, referencia no 3 | un | 19.85
MAT152250 | Volante de ferro fundido ductil para registros e valvulas, diametro nominal de 75mm, referencia no 3 | un | 30.03
MAT152300 | Volante de ferro fundido ductil para registros e valvulas, diametro nominal de 100mm, referencia no | un | 68.69
MAT152350 | Volante de ferro fundido ductil para registros e valvulas, diametro nominal de 150mm e 200mm, refere | un | 139.22
MAT152400 | Volante de ferro fundido ductil para registros e valvulas, diametro nominal de 250mm e 300mm, refere | un | 194.52
MOD000050 | Agente Operador de Trafego Junior | h | 13.96
MOD000100 | Agente Operador de Trafego Senior | h | 16.97
MOD000150 | Ajudante de instalacao e manutencao de equipamentos (Caldeira, Gerador, Subestacao, Redes, Elevador | h | 13.16
MOD000200 | Ajudante de montador eletromecanico | h | 11.69
MOD000250 | Ajudante de serralheiro | h | 10.38
MOD000300 | Ajudante de soldador | h | 10.38
MOD000350 | Ajudante Operacional de Trafego | h | 13.96
MOD000400 | Arboricultor | h | 18.88
MOD000450 | Armador - de concreto armado | h | 19.18
MOD000500 | Assentador de Tubos (Profissional do grupo II do SINTRACONST-RIO/SINDUSCON) - redes subterraneas | h | 20.64
MOD000520 | Auxiliar de inspetor de trafego com experiencia em operacao de trafego em rodovias, vias de transito | h | 25.04
MOD000550 | Auxiliar de mecanico | h | 14.62
MOD000600 | Blaster - colocacao de explosivo e sua detonacao | h | 19.99
MOD000650 | Bombeiro - instalacao hidro-sanitaria predial | h | 19.18
MOD000700 | Calafate - raspagem de taco, calafetagem e limpeza | h | 18.71
MOD000750 | Calceteiro - assentamento de paralelepipedo, meio-fio, tento, etc. | h | 19.18
MOD000800 | Carpinteiro - esquadrias de madeira | h | 20.64
MOD000850 | Carpinteiro - forma de concreto | h | 19.18
MOD000900 | Cavouqueiro - operador de perfuratriz ou barra de mina | h | 14.45
MOD000920 | Controlador de trafego. Ensino medio completo, nocoes de engenharia de trafego e cursos de acordo co | h | 13.96
MOD000930 | Controlador de trafego motociclista. Ensino medio completo, nocoes de engenharia de trafego e cursos | h | 13.96
MOD000950 | Eletricista - instalacao eletrica predial e industrial comum | h | 19.18
MOD001000 | Encunhador Trabalho Manual em Pedra (ponteiro, pixote) | h | 13.56
MOD001050 | Estucador - revestimento de paredes e pisos com argamassa | h | 20.64
MOD001100 | Feitor | h | 26.54
MOD001150 | Gesseiro - revestimento de gesso | h | 19.18
MOD001200 | Hortelao | h | 18.88
MOD001220 | Inspetor de trafego com experiencia em operacao de trafego em rodovias, vias de transito rapido e ar | h | 24.61
MOD001230 | Inspetor geral de trafego com experiencia em operacao de trafego em rodovias, vias de transito rapid | h | 37.66
MOD001250 | Jardineiro - trabalho de jardinagem | h | 18.88
MOD001300 | Ladrilheiro - assentamento de azulejo, ceramica e ladrilho | h | 20.64
MOD001350 | Marceneiro - fabricacao de esquadria de madeira especial | h | 20.64
MOD001400 | Marmorista - assentamento de marmore e granito | h | 20.64
MOD001450 | Marmorista - execucao de marmorite | h | 20.64
MOD001500 | Marroeiro - trabalho manual em pedra (marreta) | h | 13.56
MOD001550 | Marteleteiro de Praca | h | 19.18
MOD001600 | Mecanico - reparo de caminhao, trator, etc. | h | 21.56
MOD001650 | Mecanico de hidraulica | h | 10.38
MOD001700 | Mecanico de refrigeracao | h | 10.38
MOD001750 | Meio oficial de instalacao e manutencao de equipamentos (Caldeira, Gerador, Subestacao, Elevador e C | h | 14.07
MOD001800 | Montador A - montagem de estruturas metalicas | h | 18.95
MOD001850 | Montador B - montagem de estruturas metalicas de menor categoria | h | 16.44
MOD001900 | Museologo Restaurador para 40 horas semanais | h | 56.12
MOD001950 | Operador de equipamentos de instalacao e manutencao de equipamentos (Caldeira, Gerador, Subestacao, | h | 18.54
MOD002000 | Operador de Maquinas - trator, escavadeira, etc. | h | 21.56
MOD002050 | Operador de Maquinas Auxiliares - Compressor de Ar, Rolo Compactador Leve, etc. | h | 20.98
MOD002100 | Pastilheiro | h | 20.64
MOD002150 | Pedreiro - assentamento de tijolo, bloco de concreto, alvenaria de pedra, servicos de lancamento de | h | 20.64
MOD002200 | Pintor - servico completo de pintura, desde o emassamento ate as demaos de acabamento | h | 19.18
MOD002250 | Pintor de Letras | h | 19.18
MOD002300 | Pofissional de instalacao e manutencao de equipamentos (Caldeira, Gerador, Subestacao, Redes, Elevad | h | 22
MOD002350 | Rastilheiro | h | 19.99
MOD002400 | Serralheiro - oficial de oficina de esquadria de aluminio e ferro | h | 19.18
MOD002450 | Servente | h | 13.9
MOD002500 | Soldador - solda eletrica ou de outros tipos simples em obras civis, corte com macarico | h | 19.18
MOD002550 | Sondador A - especialista da mais alta qualidade | h | 26.54
MOD002600 | Sondador B - especialista de menor categoria que o Sondador A | h | 22.7
MOD002650 | Sondador C - auxiliar das operacoes de sondagem ou injecoes | h | 13.9
MOD002700 | Taqueiro - assentamento de taco de madeira | h | 20.64
MOD002750 | Torneiro Mecanico Horizontal | h | 26.61
MOD002800 | Vidraceiro | h | 20.64
MOD900050 | Agente Operador de Trafego Junior (desonerado) | h | 12.65
MOD900100 | Agente Operador de Trafego Senior (desonerado) | h | 15.38
MOD900150 | Ajudante de instalacao e manutencao de equipamentos (Caldeira, Gerador, Subestacao, Redes, Elevador | h | 11.92
MOD900200 | Ajudante de montador eletromecanico (desonerado) | h | 10.59
MOD900250 | Ajudante de serralheiro (desonerado) | h | 9.4
MOD900300 | Ajudante de soldador (desonerado) | h | 9.4
MOD900350 | Ajudante Operacional de Trafego (desonerado) | h | 12.65
MOD900400 | Arboricultor (desonerado) | h | 17.11
MOD900450 | Armador - de concreto armado (desonerado) | h | 17.38
MOD900500 | Assentador de Tubo (Prof do grupo II do SINTRACONST-RIO/SINDUSCON) - redes subterraneas (desonerado) | h | 18.71
MOD900520 | Auxiliar de inspetor de trafego com experiencia em operacao de trafego em rodovias, vias de transito | h | 22.69
MOD900550 | Auxiliar de mecanico (desonerado) | h | 13.25
MOD900600 | Blaster - colocacao de explosivo e sua detonacao (desonerado) | h | 18.11
MOD900650 | Bombeiro - instalacao hidro-sanitaria predial (desonerado) | h | 17.38
MOD900700 | Calafate - raspagem de taco, calafetagem e limpeza (desonerado) | h | 16.96
MOD900750 | Calceteiro - assentamento de paralelepipedo, meio-fio, tento, etc. (desonerado) | h | 17.38
MOD900800 | Carpinteiro - esquadrias de madeira (desonerado) | h | 18.71
MOD900850 | Carpinteiro - forma de concreto (desonerado) | h | 17.38
MOD900900 | Cavouqueiro - operador de perfuratriz ou barra de mina (desonerado) | h | 13.09
MOD900920 | Controlador de trafego. Ensino medio completo, nocoes de engenharia de trafego e cursos de acordo co | h | 12.65
MOD900930 | Controlador de trafego motociclista. Ensino medio completo, nocoes de engenharia de trafego e cursos | h | 12.65
MOD900950 | Eletricista - instalacao eletrica predial e industrial comum (desonerado) | h | 17.38
MOD901000 | Encunhador Trabalho Manual em Pedra (ponteiro, pixote) (desonerado) | h | 12.29
MOD901050 | Estucador - revestimento de paredes e pisos com argamassa (desonerado) | h | 18.71
MOD901100 | Feitor (desonerado) | h | 24.05
MOD901150 | Gesseiro - revestimento de gesso (desonerado) | h | 17.38
MOD901200 | Hortelao (desonerado) | h | 17.11
MOD901220 | Inspetor de trafego com experiencia em operacao de trafego em rodovias, vias de transito rapido e ar | h | 22.3
MOD901230 | Inspetor geral de trafego com experiencia em operacao de trafego em rodovias, vias de transito rapid | h | 34.13
MOD901250 | Jardineiro - trabalho de jardinagem (desonerado) | h | 17.11
MOD901300 | Ladrilheiro - assentamento de azulejo, ceramica e ladrilho (desonerado) | h | 18.71
MOD901350 | Marceneiro - fabricacao de esquadria de madeira especial (desonerado) | h | 18.71
MOD901400 | Marmorista - assentamento de marmore e granito (desonerado) | h | 18.71
MOD901450 | Marmorista - execucao de marmorite (desonerado) | h | 18.71
MOD901500 | Marroeiro - trabalho manual em pedra (marreta) (desonerado) | h | 12.29
MOD901550 | Marteleteiro de Praca (desonerado) | h | 17.38
MOD901600 | Mecanico - reparo de caminhao, trator, etc. (desonerado) | h | 19.53
MOD901650 | Mecanico de hidraulica (desonerado) | h | 9.4
MOD901700 | Mecanico de refrigeracao (desonerado) | h | 9.4
MOD901750 | Meio oficial de instalacao e manutencao de equipamentos (Caldeira, Gerador, Subestacao, Elevador e C | h | 12.75
MOD901800 | Montador A - montagem de estruturas metalicas (desonerado) | h | 17.17
MOD901850 | Montador B - montagem de estruturas metalicas de menor categoria (desonerado) | h | 14.9
MOD901900 | Museologo Restaurador para 40 horas semanais (desonerado) | h | 50.85
MOD901950 | Operador de equipamentos de instalacao e manutencao de equipamentos (Caldeira, Gerador, Subestacao, | h | 16.8
MOD902000 | Operador de Maquinas - trator, escavadeira, etc. (desonerado) | h | 19.53
MOD902050 | Operador de Maquinas Auxiliares - Compressor de Ar, Rolo Compactador Leve, etc. (desonerado) | h | 19.01
MOD902100 | Pastilheiro (desonerado) | h | 18.71
MOD902150 | Pedreiro: assentamento de tijolo, bloco de concreto, alvenaria de pedra, servicos de lancamento de c | h | 18.71
MOD902200 | Pintor - servico completo de pintura, desde o emassamento ate as demaos de acabamento (desonerado) | h | 17.38
MOD902250 | Pintor de Letras (desonerado) | h | 17.38
MOD902300 | Pofissional de instalacao e manutencao de equipamentos (Caldeira, Gerador, Subestacao, Redes, Elevad | h | 19.94
MOD902350 | Rastilheiro (desonerado) | h | 18.11
MOD902400 | Serralheiro - oficial de oficina de esquadria de aluminio e ferro (desonerado) | h | 17.38
MOD902450 | Servente (desonerado) | h | 12.59
MOD902500 | Soldador - solda eletrica ou de outros tipos simples em obras civis, corte com macarico (desonerado) | h | 17.38
MOD902550 | Sondador A - especialista da mais alta qualidade (desonerado) | h | 24.05
MOD902600 | Sondador B - especialista de menor categoria que o Sondador A (desonerado) | h | 20.57
MOD902650 | Sondador C - auxiliar das operacoes de sondagem ou injecoes (desonerado) | h | 12.59
MOD902700 | Taqueiro - assentamento de taco de madeira (desonerado) | h | 18.71
MOD902750 | Torneiro Mecanico Horizontal (desonerado) | h | 24.11
MOD902800 | Vidraceiro (desonerado) | h | 18.71
MOI000050 | Ajudante | h | 13.9
MOI000100 | Almoxarife | h | 22.7
MOI000150 | Apontador - controle de material e pessoal | h | 22.7
MOI000200 | Arquiteto de Servicos Tecnicos de Consultoria de Engenharia e Arquitetura com muita boa qualificacao | h | 68.69
MOI000250 | Arquiteto de Servicos Tecnicos de Consultoria de Engenharia e Arquitetura com muita boa qualificacao | h | 106.85
MOI000300 | Arquiteto de Servicos Tecnicos de Consultoria de Engenharia e Arquitetura com muita boa qualificacao | h | 152.64
MOI000350 | Arquivista Tecnico de Servicos Tecnicos de Consultoria de Engenharia e Arquitetura | h | 10.41
MOI000400 | Auxiliar de almoxarife | h | 17.57
MOI000450 | Auxiliar de calculo topografico | h | 19.41
MOI000480 | Auxiliar de enfermagem | h | 17.57
MOI000500 | Auxiliar de escritorio | h | 17.57
MOI000550 | Auxiliar de Laboratorista de Servicos Tecnicos de Consultoria de Engenharia e Arquitetura | h | 9.55
MOI000600 | Auxiliar de topografia - servicos de campo | h | 19.41
MOI000650 | Auxiliar de Topografia de Servicos Tecnicos de Consultoria de Engenharia e Arquitetura | h | 10.41
MOI000700 | Auxiliar Tecnico | h | 17.57
MOI000750 | Auxiliar Tecnico de Servicos Tecnicos de Consultoria de Engenharia e Arquitetura | h | 10.41
MOI000800 | Biologo Pleno de Servicos Tecnicos de Consultoria de Engenharia e Arquitetura com muita boa qualific | h | 35.08
MOI000810 | Biologo na area de Meio Ambiente | h | 36.71
MOI000850 | Cadista | h | 23
MOI000900 | Chefe de escritorio | h | 30.64
MOI000950 | Consultor de Servicos Tecnicos de Consultoria de Engenharia e Arquitetura com muita boa qualificacao | h | 106.85
MOI001000 | Coordenador de Servicos Tecnicos de Consultoria de Engenharia e Arquitetura com muita boa qualificac | h | 68.69
MOI001050 | Desenhista de Servicos Tecnicos de Consultoria de Engenharia e Arquitetura, sendo: Junior | h | 15.97
MOI001100 | Desenhista pleno | h | 27.6
MOI001150 | Desenhista de Servicos Tecnicos de Consultoria de Engenharia e Arquitetura, sendo: Pleno | h | 24.85
MOI001200 | Desenhista de Servicos Tecnicos de Consultoria de Engenharia e Arquitetura, sendo: Senior | h | 35.49
MOI001250 | Digitador pleno | h | 13.86
MOI001300 | Encarregado de instalacao e manutencao de equipamentos (Caldeira, Gerador, Subestacao, Elevador e Ce | h | 24.15
MOI001350 | Encarregado de Manutencao Mecanica | h | 34.86
MOI001400 | Encarregado de Montagem | h | 34.86
MOI001450 | Encarregado de Servicos Tecnicos de Consultoria de Engenharia e Arquitetura | h | 10.41
MOI001500 | Encarregado de turma | h | 26.54
MOI001530 | Enfermeiro | h | 40.38
MOI001550 | Engenheiro de Servicos Tecnicos de Consultoria de Engenharia e Arquitetura com muita boa qualificaca | h | 68.69
MOI001600 | Engenheiro, Arquiteto ou Geologo Junior - com funcao de fiscalizacao e direcao de canteiro de obras | h | 82.88
MOI001650 | Engenheiro, Arquiteto ou Geologo Senior | h | 184.17
MOI001700 | Engenheiro de Servicos Tecnicos de Consultoria de Engenharia e Arquitetura com muita boa qualificaca | h | 106.85
MOI001750 | Engenheiro de Servicos Tecnicos de Consultoria de Engenharia e Arquitetura com muita boa qualificaca | h | 152.64
MOI001800 | Engenheiro ou Arquiteto Pleno - com funcao de supervisao de obras | h | 128.92
MOI001850 | Engenheiro mecanico de instalacao e manutencao de equipamentos (Caldeira, Gerador, Subestacao, Eleva | h | 99.45
MOI001880 | Engenheiro de seguranca do trabalho | h | 82.88
MOI001900 | Escriturario | h | 20.64
MOI001950 | Estagiario | h | 6.39
MOI002000 | Geologo Junior | h | 82.88
MOI002050 | Geologo de Servicos Tecnicos de Consultoria de Engenharia e Arquitetura com muita boa qualificacao t | h | 68.69
MOI002100 | Geologo de Servicos Tecnicos de Consultoria de Engenharia e Arquitetura com muita boa qualificacao t | h | 106.85
MOI002150 | Geologo de Servicos Tecnicos de Consultoria de Engenharia e Arquitetura com muita boa qualificacao t | h | 152.64
MOI002200 | Laboratorista de Servicos Tecnicos de Consultoria de Engenharia e Arquitetura | h | 10.41
MOI002250 | Laboratorista de Solos A | h | 31.93
MOI002300 | Laboratorista de Solos B | h | 26.54
MOI002330 | Medico do trabalho | h | 82.88
MOI002350 | Mestre de Obras A - encarregado geral, com mais de 5 anos de experiencia | h | 53.51
MOI002400 | Mestre de Obras B - encarregado geral, com menos de 5 anos de experencia | h | 43.88
MOI002450 | Motorista de Caminhao e Carreta | h | 14
MOI002500 | Motorista de veiculo leve de servico (inclusive encargos sociais). | h | 12.18
MOI002550 | Motorista operador de reboque e munck | h | 16.74
MOI002600 | Nivelador | h | 20.98
MOI002650 | Nivelador de Servicos Tecnicos de Consultoria de Engenharia e Arquitetura | h | 9.55
MOI002700 | Operador de computador/Tecnico de Informatica | h | 13.64
MOI002750 | Programador de computador pleno | h | 20.48
MOI002800 | Projetista de Servicos Tecnicos de Consultoria de Engenharia e Arquitetura, sendo: Junior | h | 19.66
MOI002850 | Projetista de Servicos Tecnicos de Consultoria de Engenharia e Arquitetura, sendo: Pleno | h | 30.6
MOI002900 | Projetista de Servicos Tecnicos de Consultoria de Engenharia e Arquitetura, sendo: Senior | h | 43.7
MOI002950 | Secretaria | h | 20.64
MOI003000 | Secretaria de Servicos Tecnicos de Consultoria de Engenharia e Arquitetura, sendo: Executiva | h | 24.28
MOI003050 | Secretaria de Servicos Tecnicos de Consultoria de Engenharia e Arquitetura, sendo: Junior | h | 19.66
MOI003100 | Supervisor de Trafego | h | 31.72
MOI003130 | Tecnico de seguranca do trabalho | h | 32.12
MOI003150 | Tecnico de Sondagem - chefes de turma de sondagem ou injecoes | h | 26.54
MOI003200 | Tecnico em Eletronica ou Eletrotecnica | h | 22.3
MOI003250 | Tecnologo de Servicos Tecnicos de Consultoria de Engenharia e Arquitetura, sendo: Junior | h | 19.66
MOI003300 | Tecnologo de Servicos Tecnicos de Consultoria de Engenharia e Arquitetura, sendo: Senior | h | 43.7
MOI003350 | Topografo A - servicos de campo e escritorio, com responsabilidade de dirigi-los | h | 31.93
MOI003400 | Topografo B - servicos de campo | h | 26.54
MOI003450 | Topografo de Servicos Tecnicos de Consultoria de Engenharia e Arquitetura | h | 15.97
MOI003600 | Vigia | h | 14.62
MOI900050 | Ajudante (desonerado) | h | 12.59
MOI900100 | Almoxarife (desonerado) | h | 20.57
MOI900150 | Apontador - controle de material e pessoal (desonerado) | h | 20.57
MOI900200 | Arquiteto de Servicos Tecnicos de Consultoria de Engenharia e Arquitetura com muita boa qualificacao | h | 58.92
MOI900250 | Arquiteto de Servicos Tecnicos de Consultoria de Engenharia e Arquitetura com muita boa qualificacao | h | 91.66
MOI900300 | Arquiteto de Servicos Tecnicos de Consultoria de Engenharia e Arquitetura com muita boa qualificacao | h | 130.94
MOI900350 | Arquivista Tecnico de Servicos Tecnicos de Consultoria de Engenharia e Arquitetura (desonerado) | h | 8.93
MOI900400 | Auxiliar de almoxarife (desonerado) | h | 15.92
MOI900450 | Auxiliar de calculo topografico (desonerado) | h | 17.59
MOI900480 | Auxiliar de enfermagem (desonerado) | h | 15.92
MOI900500 | Auxiliar de escritorio (desonerado) | h | 15.92
MOI900550 | Auxiliar de Laboratorista de Servicos Tecnicos de Consultoria de Engenharia e Arquitetura (desonerad | h | 8.19
MOI900600 | Auxiliar de topografia - servicos de campo (desonerado) | h | 17.59
MOI900650 | Auxiliar de Topografia de Servicos Tecnicos de Consultoria de Engenharia e Arquitetura (desonerado) | h | 8.93
MOI900700 | Auxiliar Tecnico (desonerado) | h | 15.92
MOI900750 | Auxiliar Tecnico de Servicos Tecnicos de Consultoria de Engenharia e Arquitetura (desonerado) | h | 8.93
MOI900800 | Biologo Pleno de Servicos Tecnicos de Consultoria de Engenharia e Arquitetura com muita boa qualific | h | 30.09
MOI900810 | Biologo na area de Meio Ambiente (desonerado) | h | 33.26
MOI900850 | Cadista (desonerado) | h | 20.84
MOI900900 | Chefe de escritorio (desonerado) | h | 27.76
MOI900950 | Consultor de Servicos Tecnicos de Consultoria de Engenharia e Arquitetura com muita boa qualificacao | h | 91.66
MOI901000 | Coordenador de Servicos Tecnicos de Consultoria de Engenharia e Arquitetura com muita boa qualificac | h | 58.92
MOI901050 | Desenhista de Servicos Tecnicos de Consultoria de Engenharia e Arquitetura, sendo: Junior (desonerad | h | 13.7
MOI901100 | Desenhista pleno (desonerado) | h | 25.01
MOI901150 | Desenhista de Servicos Tecnicos de Consultoria de Engenharia e Arquitetura, sendo: Pleno (desonerado | h | 21.32
MOI901200 | Desenhista de Servicos Tecnicos de Consultoria de Engenharia e Arquitetura, sendo: Senior (desonerad | h | 30.44
MOI901250 | Digitador pleno (desonerado) | h | 12.55
MOI901300 | Encarregado de instalacao e manutencao de equipamentos (Caldeira, Gerador, Subestacao, Elevador e Ce | h | 21.88
MOI901350 | Encarregado de Manutencao Mecanica (desonerado) | h | 31.59
MOI901400 | Encarregado de Montagem (desonerado) | h | 31.59
MOI901450 | Encarregado de Servicos Tecnicos de Consultoria de Engenharia e Arquitetura (desonerado) | h | 8.93
MOI901500 | Encarregado de turma (desonerado) | h | 24.05
MOI901530 | Enfermeiro (desonerado) | h | 36.59
MOI901550 | Engenheiro de Servicos Tecnicos de Consultoria de Engenharia e Arquitetura com muita boa qualificaca | h | 58.92
MOI901600 | Engenheiro, Arquiteto ou Geologo Junior - com funcao de fiscalizacao e direcao de canteiro de obras | h | 75.1
MOI901650 | Engenheiro, Arquiteto ou Geologo Senior (desonerado) | h | 166.88
MOI901700 | Engenheiro de Servicos Tecnicos de Consultoria de Engenharia e Arquitetura com muita boa qualificaca | h | 91.66
MOI901750 | Engenheiro de Servicos Tecnicos de Consultoria de Engenharia e Arquitetura com muita boa qualificaca | h | 130.94
MOI901800 | Engenheiro ou Arquiteto Pleno - com funcao de supervisao de obras (desonerado) | h | 116.82
MOI901850 | Engenheiro mecanico de instalacao e manutencao de equipamentos (Caldeira, Gerador, Subestacao, Eleva | h | 90.11
MOI901880 | Engenheiro de seguranca do trabalho (desonerado) | h | 75.1
MOI901900 | Escriturario (desonerado) | h | 18.71
MOI901950 | Estagiario (desonerado) | h | 6.39
MOI902000 | Geologo Junior (desonerado) | h | 75.1
MOI902050 | Geologo de Servicos Tecnicos de Consultoria de Engenharia e Arquitetura com muita boa qualificacao t | h | 58.92
MOI902100 | Geologo de Servicos Tecnicos de Consultoria de Engenharia e Arquitetura com muita boa qualificacao t | h | 91.66
MOI902150 | Geologo de Servicos Tecnicos de Consultoria de Engenharia e Arquitetura com muita boa qualificacao t | h | 130.94
MOI902200 | Laboratorista de Servicos Tecnicos de Consultoria de Engenharia e Arquitetura (desonerado) | h | 8.93
MOI902250 | Laboratorista de Solos A (desonerado) | h | 28.94
MOI902300 | Laboratorista de Solos B (desonerado) | h | 24.05
MOI902330 | Medico do trabalho (desonerado) | h | 75.1
MOI902350 | Mestre de Obras A - encarregado geral, com mais de 5 anos de experiencia (desonerado) | h | 48.49
MOI902400 | Mestre de Obras B - encarregado geral, com menos de 5 anos de experencia (desonerado) | h | 39.76
MOI902450 | Motorista de Caminhao e Carreta (desonerado) | h | 12.69
MOI902500 | Motorista de veiculo leve de servico (inclusive encargos sociais). (desonerado) | h | 11.04
MOI902550 | Motorista operador de reboque e munck (desonerado) | h | 15.17
MOI902600 | Nivelador (desonerado) | h | 19.01
MOI902650 | Nivelador de Servicos Tecnicos de Consultoria de Engenharia e Arquitetura (desonerado) | h | 8.19
MOI902700 | Operador de computador/Tecnico de Informatica (desonerado) | h | 12.36
MOI902750 | Programador de computador pleno (desonerado) | h | 18.55
MOI902800 | Projetista de Servicos Tecnicos de Consultoria de Engenharia e Arquitetura, sendo: Junior (desonerad | h | 16.87
MOI902850 | Projetista de Servicos Tecnicos de Consultoria de Engenharia e Arquitetura, sendo: Pleno (desonerado | h | 26.25
MOI902900 | Projetista de Servicos Tecnicos de Consultoria de Engenharia e Arquitetura, sendo: Senior (desonerad | h | 37.49
MOI902950 | Secretaria (desonerado) | h | 18.71
MOI903000 | Secretaria de Servicos Tecnicos de Consultoria de Engenharia e Arquitetura, sendo: Executiva (desone | h | 20.83
MOI903050 | Secretaria de Servicos Tecnicos de Consultoria de Engenharia e Arquitetura, sendo: Junior (desonerad | h | 16.87
MOI903100 | Supervisor de Trafego (desonerado) | h | 28.74
MOI903130 | Tecnico de seguranca do trabalho (desonerado) | h | 29.11
MOI903150 | Tecnico de Sondagem - chefes de turma de sondagem ou injecoes (desonerado) | h | 24.05
MOI903200 | Tecnico em Eletronica ou Eletrotecnica (desonerado) | h | 20.21
MOI903250 | Tecnologo de Servicos Tecnicos de Consultoria de Engenharia e Arquitetura, sendo: Junior (desonerado | h | 16.87
MOI903300 | Tecnologo de Servicos Tecnicos de Consultoria de Engenharia e Arquitetura, sendo: Senior (desonerado | h | 37.49
MOI903350 | Topografo A - servicos de campo e escritorio, com responsabilidade de dirigi-los (desonerado) | h | 28.94
MOI903400 | Topografo B - servicos de campo (desonerado) | h | 24.05
MOI903450 | Topografo de Servicos Tecnicos de Consultoria de Engenharia e Arquitetura (desonerado) | h | 13.7
MOI903600 | Vigia (desonerado) | h | 13.25
REQ000050 | Bate Estacas sobre rolos, de queda simples com martelo de 1,5t a 2,2t, com operador, encarregado ger | h | 130.27 | EQ25050100
REQ000100 | Bate Estacas sobre rolos, de queda simples com martelo de 1,5t a 2,2t, com operador, encarregado ger | h | 111.48 | EQ25050103
REQ000150 | Bate Estacas sobre rolos, de queda simples com martelo de 1,5t a 2,2t, com operador, encarregado ger | h | 99 | EQ25050106
REQ000200 | Bate Estacas sobre rolos, de queda simples com martelo de ate 0,75t, com operador, encarregado geral | h | 122.69 | EQ25050050
REQ000250 | Bate Estacas sobre rolos, de queda simples com martelo de ate 0,75t, com operador, encarregado geral | h | 107.59 | EQ25050053
REQ000300 | Bate Estacas sobre rolos, de queda simples com martelo de ate 0,75t, com operador, encarregado geral | h | 97.55 | EQ25050056
REQ000350 | Bate Estacas tipo Franki ou similar para estacas de ate 600mm de diametro, com operador, encarregado | h | 167.03 | EQ25050200
REQ000400 | Bate Estacas tipo Franki ou similar para estacas de ate 600mm de diametro, com operador, encarregado | h | 140.69 | EQ25050203
REQ000450 | Bate Estacas tipo Franki ou similar para estacas de ate 600mm de diametro, com operador, encarregado | h | 123.31 | EQ25050206
REQ000500 | Bate Estacas sobre rolos, de queda simples com martelo de 2,5t a 3,0t, com operador, encarregado ger | h | 137.9 | EQ25050150
REQ000550 | Bate Estacas sobre rolos, de queda simples com martelo de 2,5t a 3,0t, com operador, encarregado ger | h | 115.43 | EQ25050153
REQ000600 | Bate Estacas sobre rolos, de queda simples com martelo de 2,5t a 3,0t, com operador, encarregado ger | h | 100.5 | EQ25050156
REQ000650 | Betoneira com capacidade de 320l de mistura seca, sem operador, com material de operacao e material | h | 6.41 | EQ30050150
REQ000700 | Betoneira com capacidade de 320l de mistura seca, sem operador, com material de operacao, energia el | h | 2.71 | EQ30050100
REQ000750 | Betoneira com capacidade de 320l de mistura seca, sem operador, com as seguintes especificacoes mini | h | 0.21 | EQ30050106
REQ000800 | Bomba centrifuga submersivel eletrica, para drenagem de agua limpa ou com impurezas e particulas abr | h | 7.96 | EQ35100200
REQ000850 | Bomba centrifuga submersivel eletrica, para drenagem de agua limpa ou com impurezas e particulas abr | h | 2.98 | EQ35100203
REQ000900 | Moto-bomba sobre rodas, com bomba centrifuga auto-escorvante de rotor aberto de 4CV, para drenagem d | h | 3.32 | EQ35100450
REQ000950 | Caminhao basculante, capacidade de 5m3, com motorista, material de operacao e material de manutencao | h | 89.16 | EQ05050050
REQ001000 | Caminhao basculante, capacidade de 5m3, com motorista, com as seguintes especificacoes minimas: moto | h | 20.98 | EQ05050056
REQ001050 | Caminhao basculante, capacidade de 5m3, com motorista, material de operacao, material de manutencao | un.mês | 8155.62 | EQ05050062
REQ001100 | Caminhao basculante, com capacidade de 8m3 a 10m3, com motorista, material de operacao e material de | h | 114.78 | EQ05050150
REQ001150 | Caminhao basculante, com capacidade de 10m3 a 12m3, com motorista, material de operacao e material d | h | 122.6 | EQ05050200
REQ001155 | Caminhao basculante, com capacidade de 10m3 a 12m3, com motorista, com as seguintes especificacoes m | h | 30.9 | EQ05050206
REQ001200 | Caminhao basculante, com capacidade de 8m3 a 10m3, com motorista, com as seguintes especificacoes mi | h | 28.69 | EQ05050156
REQ001250 | Caminhao com carroceria fixa, capacidade de 7,5t, equipado com guindaste hidraulico com capacidade d | h | 106.5 | EQ05100050
REQ001300 | Caminhao Carroceria fixa, capacidade de 3,5t, com motorista, material de operacao, material de manut | un.mês | 7707.3 | EQ05050312
REQ001350 | Caminhao com Carroceria Fixa, capacidade de 3,5t, com motorista, material de operacao e material de | h | 81.83 | EQ05050300
REQ001400 | Caminhao com Carroceria Fixa, capacidade de 3,5t, com motorista e material de operacao, com as segui | h | 41.65 | EQ05050303
REQ001425 | Caminhao com Carroceria Fixa, capacidade de 3,5t, com motorista, com as seguintes especificacoes min | h | 21.26 | EQ05050306
REQ001450 | Caminhao com Carroceria Fixa, capacidade de 7,5t, com motorista, material de operacao e material de | h | 105.73 | EQ05050400
REQ001500 | Caminhao com Carroceria Fixa, capacidade de 7,5t, com motorista e material de operacao, com as segui | h | 51.09 | EQ05050403
REQ001550 | Caminhao com Carroceria Fixa, capacidade de 7,5t, com motorista, com as seguintes especificacoes min | h | 19.42 | EQ05050406
REQ001600 | Caminhao com carroceria fixa, capacidade de 7,5t, equipado com guindaste hidraulico com capacidade d | h | 109.95 | EQ05100053
REQ001650 | Caminhao com Carroceria Fixa, capacidade de 7,5t, equipado com guindaste hidraulico com capacidade d | h | 137.61 | EQ05050415
REQ001700 | Caminhao com Carroceria Fixa, capacidade de 7,5t, equipado com guindaste hidraulico com capacidade d | h | 47.17 | EQ05050421
REQ001750 | Caminhao com Carroceria Fixa, capacidade de 7,5t, equipado com guindaste hidraulico com capacidade d | h | 78.84 | EQ05050418
REQ001800 | Caminhao Carroceria fixa, capacidade de 3,5t, equipado com plataforma elevatoria pantografica hidrau | h | 123.82 | EQ05050350
REQ001850 | Caminhao tanque, com capacidade de 6000 litros, com motorista, material de operacao e material de ma | h | 109.24 | EQ05050600
REQ001870 | Caminhao tanque, capacidade de 10.000l, com motorista, material de operacao e material de manutencao | h | 116.69 | EQ05050615
REQ001900 | Caminhao tanque, com capacidade de 6000 litros, com motorista e material de operacao, com as seguint | h | 52.6 | EQ05050603
REQ001950 | Caminhao tanque, com capacidade de 6000 litros, com motorista, com as seguintes especificacoes minim | h | 20.93 | EQ05050606
REQ001970 | Caminhoneta de servico, capacidade para 13 passageiros ou 1650Kg, com motorista, material de operaca | h | 42.6 | AD15150200
REQ002000 | Caminhoneta de Servico, capacidade de 7 passageiros ou 600 Kg, com motorista, material de operacao e | un.mês | 5191.99 | AD15150401
REQ002050 | Caminhoneta de Servico, capacidade para 13 passageiros ou 1650Kg, com motorista, material de operaca | h | 113.21 | AD15150250
REQ002100 | Caminhoneta de Servico, capacidade para 13 passageiros ou 1650Kg, com motorista e material de operac | h | 56.86 | AD15150300
REQ002150 | Caminhoneta de Servico, capacidade para 13 passageiros ou 1650Kg, com motorista, com as seguintes es | h | 19.48 | AD15150350
REQ002200 | Campanula para Tubulao Pneumatico, capacidade de icamento de ate 800Kg, sem operador, com as seguint | h | 16.1 | EQ25050300
REQ002250 | Campanula para Tubulao Pneumatico, capacidade de icamento de ate 800Kg, sem operador, com as seguint | h | 11.87 | EQ25050303
REQ002300 | Pa-Carregadeira (Carregador Frontal), articulada, sobre rodas, com operador, material de operacao e | h | 145.53 | EQ15050450
REQ002350 | Pa-Carregadeira (Carregador Frontal), articulada, sobre rodas, com operador e material de operacao, | h | 67.12 | EQ15050453
REQ002400 | Pa-Carregadeira (Carregador Frontal), articulada, sobre rodas, com operador, com as seguintes especi | h | 48.17 | EQ15050456
REQ002450 | Pa-Carregadeira (Carregador frontal) sobre rodas, capacidade rasa de 2,66m3, com operador, material | h | 243.29 | EQ15050461
REQ002500 | Pa-Carregadeira (Carregador frontal) sobre rodas, capacidade rasa de 2,66m3, com operador, com as se | h | 77.67 | EQ15050467
REQ002550 | Carreta para transporte pesado, com capacidade de carga util de 60/80t, com motorista operador, mate | h | 273.77 | AD15150550
REQ002570 | Carreta para transporte pesado, com capacidade de carga util de 30t, com motorista operador, materia | h | 204.31 | AD15150700
REQ002600 | Carreta para transporte pesado, com capacidade de carga util de 60/80t, com motorista operador e mat | h | 116.18 | AD15150600
REQ002650 | Carreta para transporte pesado, com capacidade de carga util de 60/80t, com motorista operador, com | h | 95.01 | AD15150650
REQ002700 | Compactador de pneus, com sete pneus, com operador, material de operacao e material de manutencao, c | h | 111.1 | EQ20050200
REQ002750 | Compactador de pneus, com sete pneus, com operador, material de operacao, com as seguintes especific | h | 59.86 | EQ20050203
REQ002800 | Compactador de pneus, com sete pneus, com operador, com as seguintes especificacoes minimas: motor d | h | 32.69 | EQ20050206
REQ002850 | Rolo Compactador Pe-de-Carneiro, rebocavel duplo, com peso liquido 2,1t sem lastro e com lastro de a | h | 2.92 | EQ20050500
REQ002900 | Rolo Compactador Pe-de-Carneiro, rebocavel duplo, com peso liquido 2,1t sem lastro e com lastro de a | h | 1.84 | EQ20050506
REQ002950 | Compressor de ar, portatil e rebocavel, sem operador, com material de operacao e material de manuten | h | 57.68 | EQ45050100
REQ003000 | Compressor de ar, portatil e rebocavel, sem operador, com material de operacao, com as seguintes esp | h | 24.22 | EQ45050103
REQ003050 | Compressor de ar, portatil e rebocavel, sem operador, com as seguintes especificacoes minimas: motor | h | 5.75 | EQ45050106
REQ003100 | Compressor de ar, portatil e rebocavel, sem operador, com material de operacao e material de manuten | h | 61.1 | EQ45050150
REQ003150 | Compressor de ar, portatil e rebocavel, sem operador, com material de operacao, com as seguintes esp | h | 25.93 | EQ45050156
REQ003200 | Compressor de ar, portatil e rebocavel, sem operador, com as seguintes especificacoes minimas: motor | h | 7.46 | EQ45050159
REQ003250 | Compressor de ar, portatil e rebocavel, sem operador, com material de operacao e material de manuten | h | 99.51 | EQ45050162
REQ003300 | Compressor de ar, estacionario, sem operador, com material de operacao e material de manutencao, com | h | 131.26 | EQ45050200
REQ003350 | Compressor de ar, estacionario, sem operador, com material de operacao, com as seguintes especificac | h | 25.35 | EQ45050203
REQ003400 | Compressor de ar, estacionario, sem operador, com as seguintes especificacoes minimas: motor diesel | h | 14.18 | EQ45050206
REQ003450 | Conjunto para projecao de concreto. Custo horario produtivo. | h | 20.21 | EQ30050300
REQ003550 | Custo horario produtivo Wagon Drill (nao utilizar como item de orcamento). | h | 375.69 | SE20200100
REQ003600 | Custo horario improdutivo Wagon Drill (nao utilizar como item de orcamento). | h | 128.36 | SE20200150
REQ003650 | Custo horario produtivo Widia ou similar-Alteracao e rocha (nao utilizar como item de orcamento). | h | 155.44 | SE20200300
REQ003700 | Custo horario produtivo Widia ou similar-Solo (nao utilizar como item de orcamento). | h | 155.44 | SE20200200
REQ003750 | Custo horario improdutivo (motor funcionando) Widia ou similar-Solo (nao utilizar como item de orcam | h | 109.79 | SE20200250
REQ003800 | Custo horario produtivo diamante rocha sa (nao utilizar como item de orcamento). | h | 299.54 | SE20200350
REQ003850 | Custo horario improdutivo diamante rocha sa (nao utilizar como item de orcamento). | h | 108.03 | SE20200400
REQ003900 | Distanciometro eletronico completo. | h | 0.99 | SE20200450
REQ003950 | Distribuidor de Asfalto montado sobre caminhao com motor a diesel de 150CV, com motorista e operador | h | 184.8 | EQ20050250
REQ004000 | Distribuidor de Asfalto montado sobre caminhao com motor a diesel de 150CV, com motorista e operador | h | 51 | EQ20050256
REQ004150 | Equipamento para desobstrucao de galerias (Bucket - Machine), sem operador, com material de operacao | h | 19.96 | EQ40050250
REQ004200 | Escavadeira hidraulica, sobre esteiras, com operador, material de operacao e material de manutencao, | h | 145.34 | EQ15050212
REQ004250 | Escavadeira hidraulica, sobre esteiras, com operador e material de operacao, com as seguintes especi | h | 76.28 | EQ15050215
REQ004300 | Escavadeira hidraulica, sobre esteiras, com operador, com as seguintes especificacoes minimas: motor | h | 46.29 | EQ15050218
REQ004350 | Espalhador de agregados, rebocavel, capacidade rasa de 1,3m3, sem operador, com material de manutenc | h | 2.77 | EQ20050300
REQ004375 | Estacao total eletronica TOPCON, GTS236W ou similar, com bateria, tripe, prisma, acessorios e softwa | h | 8.14 | EQ60990400
REQ004400 | Fresadora a frio, com operador, material de operacao e material de manutencao, com as seguintes espe | h | 543.27 | EQ15050300
REQ004450 | Fresadora a frio, com operador, com as seguintes especificacoes minimas: motor de 211CV, largura de | h | 113.89 | EQ15050306
REQ004500 | Grade de disco, peso de 13t, exclusive operador, com material de manutencao, com as seguintes especi | h | 3.63 | EQ15050350
REQ004550 | Grade de disco, peso de 13t, exclusive operador, com as seguintes especificacoes minimas: armadura l | h | 1.91 | EQ15050356
REQ004600 | Grupo gerador estacionario, com potencia de 139/150Kva, sem operador, com material de operacao e mat | h | 114.59 | EQ45100150
REQ004650 | Grupo gerador transportavel, com potencia de 2500W, sem operador, com material de operacao e materia | h | 6.61 | EQ45100050
REQ004700 | Grupo gerador transportavel, com potencia de 2500W, sem operador, com as seguintes especificacoes mi | h | 0.23 | EQ45100056
REQ004750 | Guincho para transporte vertical de cargas, exclusive o operador, a torre e o respectivo estaiamento | h | 8.37 | EQ05050800
REQ004803 | Guincho para transporte vertical de cargas, exclusive o operador, a torre e o respectivo estaiamento | h | 1.4 | EQ05050806
REQ004850 | Guindauto sobre chassis, capacidade de 3,5t, exclusive operador, inclusive 2 ajudantes, com material | h | 40.95 | EQ05050750
REQ004900 | Guindauto sobre chassis, capacidade de 3,5t, exclusive operador, inclusive 2 ajudantes, com as segui | h | 37.01 | EQ05050756
REQ004950 | Guindaste sobre rodas, capacidade de 10t, com operador e um auxiliar, material de operacao e materia | h | 138.65 | EQ05050700
REQ004953 | Guindaste sobre rodas, capacidade de 10t, com operador e um auxiliar, material de operacao, com as s | h | 78.67 | EQ05050703
REQ004956 | Guindaste sobre rodas, capacidade de 10t, com operador e um auxiliar, com as seguintes especificacoe | h | 49.64 | EQ05050706
REQ005000 | Guindaste sobre rodas, inclusive este, capacidade de 30t, com operador e operador auxiliar, material | h | 155.68 | EQ05050733
REQ005050 | Guindaste sobre rodas, capacidade de 15t, com operador e um auxiliar, com as seguintes especificacoe | h | 111.04 | EQ05050721
REQ005100 | Guindaste sobre rodas, capacidade de 15t, com operador e um auxiliar, material de operacao e materia | h | 259.61 | EQ05050715
REQ005150 | Guindaste sobre rodas, inclusive este, capacidade de 30t, com operador, operador auxiliar e um ajuda | h | 362.59 | EQ05050730
REQ005200 | Guindaste sobre rodas, inclusive este, capacidade de 30t, com operador e operador auxiliar, com as s | h | 126.65 | EQ05050736
REQ005250 | Kit do Sistema de nivelamento eletronico para Vibro-acabadoras. Custo horario. | h | 2.96 | EQ20050871
REQ005300 | Maquina demarcadora de faixas, montada sobre caminhao, com fusor aplicador de massa termoplastica po | h | 150.57 | EQ50050150
REQ005350 | Maquina demarcadora de faixas, a frio, sem operador. Custo horario produtivo. | h | 144.78 | EQ50050050
REQ005400 | Maquina demarcadora de faixas, com fusor aplicador e fusor derretedor, sem operador. Custo horario p | h | 255.65 | EQ50050100
REQ005450 | Rotativa para execucao de pocos profundos, sobre caminhao de 12t, com chefe de turma tecnico em sond | h | 390.39 | EQ35050050
REQ005500 | Betoneira com capacidade de 580l, carregador e motor eletrico WEG 7,5CV, 4 polos, 220/380V, sem caix | h | 9.87 | EQ30050200
REQ005550 | Motoniveladora, com operador, material de operacao e material de manutencao, com as seguintes especi | h | 189.1 | EQ15050400
REQ005600 | Motoniveladora, com operador e material de operacao, com as seguintes especificacoes minimas: motor | h | 98.16 | EQ15050403
REQ005650 | Motoniveladora, com operador, com as seguintes especificacoes minimas: motor de 140HP, peso de opera | h | 68.17 | EQ15050406
REQ005750 | Serra de alta potencia (moto serra), sem operador, com as seguintes especificacoes minimas: motor a | h | 3.01 | EQ60100200
REQ005760 | Serra de alta potencia (moto serra), sem operador, com as seguintes especificacoes minimas: motor a | h | 0.86 | EQ60100206
REQ005800 | Perfuratriz pneumatica manual, com 24Kg de peso, exclusive operador, broca e mangueira, com as segui | h | 0.91 | EQ10050200
REQ005850 | Perfuratriz pneumatica manual, com 24Kg de peso, exclusive operador, broca e mangueira, com as segui | h | 0.61 | EQ10050206
REQ005901 | Caminhoneta de servico, com cabine e cacamba, com motor bicombustivel, cabine simples, com ar condic | h | 65.66 | AD15150050
REQ005951 | Caminhoneta de servico, com cabine e cacamba, com motor bicombustivel, cabine simples, com ar condic | h | 38.92 | AD15150100
REQ006001 | Caminhoneta de servico, com cabine e cacamba, com motor bicombustivel, cabine simples, com ar condic | h | 15.47 | AD15150150
REQ006050 | Plataforma pantografica, elevacao ate 8,5m, exclusive operador. Custo horario produtivo. | h | 29.44 | EQ05050512
REQ006100 | Portico movel metalico, com talha manual de 10t, vao de 5m, curso de 30m em trilhos, exclusive opera | h | 66.31 | EQ05050850
REQ006150 | Portico movel metalico, com talha manual de 10t, vao de 5m, curso de 30m em trilhos, exclusive opera | h | 40.95 | EQ05050853
REQ006175 | Receptor GPS TOPCON, Hiper L1 + L2 ou similar, coletor de dados, tripe, acessorios e licenca softwar | h | 27 | EQ60990450
REQ006200 | Retificador de solda, eletrico, de 430A. Custo horario corrido. | h | 16.4 | EQ45150100
REQ006250 | Retro-Escavadeira/carregadeira, com operador, material de operacao e material de manutencao, com as | h | 96.59 | EQ15050500
REQ006300 | Retro-Escavadeira/carregadeira, com operador, com as seguintes especificacoes minimas: motor de 70HP | h | 35.71 | EQ15050506
REQ006350 | Rocadeira costal motorizada, sem operador, com as seguintes especificacoes minimas: motor a gasolina | h | 1.73 | EQ60990300
REQ006400 | Rocadeira costal motorizada, sem operador, com as seguintes especificacoes minimas: motor a gasolina | h | 0.58 | EQ60990306
REQ006450 | Rolo Compactador Tandem, com operador, material de operacao e material de manutencao, com as seguint | h | 72.28 | EQ20050462
REQ006500 | Rolo Compactador Tandem, com operador, com as seguintes especificacoes minimas: motor diesel de 58,5 | h | 29.7 | EQ20050468
REQ006550 | Rolo Compactador Tanden Vibratorio auto-propelido, capacidade de 4t para reparo de pavimentacao, com | h | 38.87 | EQ20050450
REQ006600 | Rolo Compactador Tanden Vibratorio auto-propelido, capacidade de 4t para reparo de pavimentacao, com | h | 27.32 | EQ20050456
REQ006605 | Maquina de abertura de juntas em concreto, com operador com as seguintes especificacoes minimas: mot | h | 22.36 | EQ20050406
REQ006610 | Rolo compactador tandem vibratorio e oscilatorio auto propelido, com operador, material de operacao | h | 100.34 | EQ20050472
REQ006615 | Rolo compactador tandem vibratorio e oscilatorio auto propelido, com operador, material de operacao | h | 58.84 | EQ20050475
REQ006650 | Rolo Compactador Tandem Vibratorio, auto-propelido, para reparo de pavimentacao, com operador, mater | h | 55 | EQ20050600
REQ006700 | Rolo Compactador Tandem Vibratorio, auto-propelido, para reparo de pavimentacao, com operador, com a | h | 30.21 | EQ20050606
REQ006750 | Rolo Vibratorio Liso de 7t, auto-propulsor para pavimentacao, com operador, material de operacao e m | h | 87.29 | EQ20050550
REQ006800 | Rolo Vibratorio Liso de 7t, auto-propulsor para pavimentacao, com operador e material de operacao, c | h | 50.16 | EQ20050553
REQ006850 | Rompedor Pneumatico, peso de 32,6Kg, com material de manutencao, exclusive o operador, ponteiro e ma | h | 1.69 | EQ45050600
REQ006900 | Rompedor Pneumatico, peso de 32,6Kg, exclusive o operador, ponteiro e mangueira, com as seguintes es | h | 1.13 | EQ45050606
REQ006950 | Serra circular de 5CV, montada em bancada, sem operador e sem a lamina, com as seguintes especificac | h | 3.08 | EQ60100100
REQ007000 | Maquina de abertura de juntas em concreto, com operador, material de operacao e material de manutenc | h | 36.49 | EQ20050400
REQ007050 | Equipamento de jato dagua de alta pressao (Sewer-Jet ou similar), com motorista, operador, ajudante, | h | 199.12 | EQ40050150
REQ007100 | Instalacao de aquecimento e armazenamento de asfalto, compreendendo 2 tanques de 30.000l (cada),com | h | 333.77 | EQ20050350
REQ007150 | Soquete Vibratorio de 78Kg, sem operador, com material de operacao e material de manutencao, com as | h | 6.08 | EQ20050700
REQ007301 | Talha Guincho manual de 10Kg, sem operador, com as seguintes especificacoes minimas: capacidade de i | h | 0.09 | EQ60050050
REQ007350 | Teodolito eletronico, com tripe, bateria, recarregador e demais acessorios, sem equipe de topografia | h | 0.45 | EQ60990500
REQ007400 | Trator de esteiras, com operador, material de operacao e material de manutencao, com as seguintes es | h | 222.45 | EQ15050612
REQ007450 | Trator de esteiras, com operador, com as seguintes especificacoes minimas: motor diesel de 110HP, pe | h | 74.9 | EQ15050618
REQ007500 | Trator de pneus, com operador, material de operacao e material de manutencao, com as seguintes espec | h | 74.63 | EQ15050650
REQ007550 | Trator de pneus, com operador, com as seguintes especificacoes minimas: motor diesel de 75HP, tracao | h | 28.93 | EQ15050656
REQ007600 | Usina para mistura betuminosa alta classe, a quente, com capacidade de 120t/h, com operador e 7 serv | h | 2634.66 | EQ20050762
REQ007650 | Usina para mistura betuminosa alta classe, a quente, com capacidade de 120t/h, com operador e 7 serv | h | 378.49 | EQ20050775
REQ007700 | Usina para producao de mistura asfaltica a frio (PMF) com capacidade para 40t/h, de funcionamento vo | h | 201.97 | EQ20050750
REQ007750 | Equipamento de alta pressao para succao e limpeza de detritos (Vac-All ou similar), com motorista, o | h | 252.82 | EQ40050153
REQ007800 | Vassoura Mecanica, sem operador, com material de manutencao, com as seguintes especificacoes minimas | h | 6.23 | EQ20050800
REQ007850 | Vassoura Mecanica, sem operador, com as seguintes especificacoes minimas: largura de trabalho de 2,4 | h | 2.49 | EQ20050806
REQ007900 | Vibrador de Imersao com tubo de 48mmx480mm, sem operador, com material de operacao, energia eletrica | h | 1.51 | EQ30050550
REQ007950 | Vibrador de Imersao com tubo de 48mmx480mm, sem operador, com as seguintes especificacoes minimas: m | h | 0.35 | EQ30050556
REQ008000 | Vibro-acabadora sobre esteiras, para asfalto, capacidade de producao de 400t/h, com operador e um se | h | 216.32 | EQ20050850
REQ008050 | Vibro-acabadora sobre esteiras, para asfalto, capacidade de producao de 400t/h, com operador e um se | h | 84.93 | EQ20050856
REQ008100 | Vibro-acabadora para asfalto, capacidade do silo de 10,5t, com operador e um servente, material de o | h | 201.53 | EQ20050862
REQ008150 | Vibro-acabadora para asfalto, capacidade do silo de 10,5t, com operador e um servente, com as seguin | h | 78.78 | EQ20050868
REQ900050 | Bate Estacas sobre rolos, de queda simples com martelo de 1,5t a 2,2t, com operador, encarregado ger | h | 121.66 | EQ24050100
REQ900100 | Bate Estacas sobre rolos, de queda simples com martelo de 1,5t a 2,2t, com operador, encarregado ger | h | 102.87 | EQ24050103
REQ900150 | Bate Estacas sobre rolos, de queda simples com martelo de 1,5t a 2,2t, com operador, encarregado ger | h | 90.39 | EQ24050106
REQ900200 | Bate Estacas sobre rolos, de queda simples com martelo de ate 0,75t, com operador, encarregado geral | h | 114.08 | EQ24050050
REQ900250 | Bate Estacas sobre rolos, de queda simples com martelo de ate 0,75t, com operador, encarregado geral | h | 98.98 | EQ24050053
REQ900300 | Bate Estacas sobre rolos, de queda simples com martelo de ate 0,75t, com operador, encarregado geral | h | 88.94 | EQ24050056
REQ900350 | Bate Estacas tipo Franki ou similar para estacas de ate 600mm de diametro, com operador, encarregado | h | 158.42 | EQ24050200
REQ900400 | Bate Estacas tipo Franki ou similar para estacas de ate 600mm de diametro, com operador, encarregado | h | 132.08 | EQ24050203
REQ900450 | Bate Estacas tipo Franki ou similar para estacas de ate 600mm de diametro, com operador, encarregado | h | 114.7 | EQ24050206
REQ900500 | Bate Estacas sobre rolos, de queda simples com martelo de 2,5t a 3,0t, com operador, encarregado ger | h | 129.29 | EQ24050150
REQ900550 | Bate Estacas sobre rolos, de queda simples com martelo de 2,5t a 3,0t, com operador, encarregado ger | h | 106.82 | EQ24050153
REQ900600 | Bate Estacas sobre rolos, de queda simples com martelo de 2,5t a 3,0t, com operador, encarregado ger | h | 91.89 | EQ24050156
REQ900650 | Betoneira com capacidade de 320l de mistura seca, sem operador, com material de operacao e material | h | 6.41 | EQ29050150
REQ900700 | Betoneira com capacidade de 320l de mistura seca, sem operador, com material de operacao, energia el | h | 2.71 | EQ29050100
REQ900750 | Betoneira com capacidade de 320l de mistura seca, sem operador, com as seguintes especificacoes mini | h | 0.21 | EQ29050106
REQ900800 | Bomba centrifuga submersivel eletrica, para drenagem de agua limpa ou com impurezas e particulas abr | h | 7.96 | EQ34100200
REQ900850 | Bomba centrifuga submersivel eletrica, para drenagem de agua limpa ou com impurezas e particulas abr | h | 2.98 | EQ34100203
REQ900900 | Moto-bomba sobre rodas, com bomba centrifuga auto-escorvante de rotor aberto de 4CV, para drenagem d | h | 3.32 | EQ34100450
REQ900950 | Caminhao basculante, capacidade de 5m3, com motorista, material de operacao, material de manutencao | h | 87.85 | EQ04050050
REQ901000 | Caminhao basculante, capacidade de 5m3, com motorista, material de operacao e material de manutencao | h | 19.67 | EQ04050056
REQ901050 | Caminhao basculante, com capacidade de 10m3 a 12m3, com motorista, com as seguintes especificacoes m | un.mês | 7925.06 | EQ04050062
REQ901100 | Caminhao basculante, com capacidade de 8m3 a 10m3, com motorista, material de operacao e material de | h | 113.47 | EQ04050150
REQ901150 | Caminhao basculante, com capacidade de 10m3 a 12m3, com motorista, material de operacao e material d | h | 121.29 | EQ04050200
REQ901155 | Caminhao basculante, capacidade de 5m3, com motorista, com as seguintes especificacoes minimas: moto | h | 29.59 | EQ04050206
REQ901200 | Caminhao basculante, com capacidade de 8m3 a 10m3, com motorista, com as seguintes especificacoes mi | h | 27.38 | EQ04050156
REQ901250 | Caminhao com carroceria fixa, capacidade de 7,5t, equipado com guindaste hidraulico com capacidade d | h | 104.89 | EQ04100050
REQ901300 | Caminhao Carroceria fixa, capacidade de 3,5t, com motorista, material de operacao, material de manut | un.mês | 7476.74 | EQ04050312
REQ901350 | Caminhao com Carroceria Fixa, capacidade de 3,5t, com motorista, material de operacao e material de | h | 80.52 | EQ04050300
REQ901400 | Caminhao com Carroceria Fixa, capacidade de 3,5t, com motorista e material de operacao, com as segui | h | 40.34 | EQ04050303
REQ901425 | Caminhao com Carroceria Fixa, capacidade de 3,5t, com motorista, com as seguintes especificacoes min | h | 19.95 | EQ04050306
REQ901450 | Caminhao com Carroceria Fixa, capacidade de 7,5t, com motorista, material de operacao e material de | h | 104.42 | EQ04050400
REQ901500 | Caminhao com Carroceria Fixa, capacidade de 7,5t, com motorista e material de operacao, com as segui | h | 49.78 | EQ04050403
REQ901550 | Caminhao com Carroceria Fixa, capacidade de 7,5t, com motorista, com as seguintes especificacoes min | h | 18.11 | EQ04050406
REQ901600 | Caminhao com carroceria fixa, capacidade de 7,5t, equipado com guindaste hidraulico com capacidade d | h | 108.01 | EQ04100053
REQ901650 | Caminhao com Carroceria Fixa, capacidade de 7,5t, equipado com guindaste hidraulico com capacidade d | h | 134.17 | EQ04050415
REQ901700 | Caminhao com Carroceria Fixa, capacidade de 7,5t, equipado com guindaste hidraulico com capacidade d | h | 43.73 | EQ04050421
REQ901750 | Caminhao com Carroceria Fixa, capacidade de 7,5t, equipado com guindaste hidraulico com capacidade d | h | 75.4 | EQ04050418
REQ901800 | Caminhao Carroceria fixa, capacidade de 3,5t, equipado com plataforma elevatoria pantografica hidrau | h | 120.38 | EQ04050350
REQ901850 | Caminhao tanque, com capacidade de 6000 litros, com motorista, material de operacao e material de ma | h | 107.93 | EQ04050600
REQ901870 | Caminhao tanque, capacidade de 10.000l, com motorista, material de operacao e material de manutencao | h | 115.38 | EQ04050615
REQ901900 | Caminhao tanque, com capacidade de 6000 litros, com motorista e material de operacao, com as seguint | h | 51.29 | EQ04050603
REQ901950 | Caminhao tanque, com capacidade de 6000 litros, com motorista, com as seguintes especificacoes minim | h | 19.62 | EQ04050606
REQ901970 | Caminhoneta de servico, capacidade minima para 13 passageiros ou 1650Kg, com motorista, material de | h | 44.25 | AD14150200
REQ902000 | Caminhoneta de Servico, capacidade de 7 passageiros ou 600 Kg, com motorista, material de operacao e | un.mês | 4991.35 | AD14150401
REQ902050 | Caminhoneta de Servico, capacidade de 13 passageiros ou 1650Kg, com motorista, material de operacao | h | 78.12 | AD14150250
REQ902100 | Caminhoneta de Servico, capacidade de 13 passageiros ou 1650Kg, com motorista e material de operacao | h | 55.55 | AD14150300
REQ902150 | Caminhoneta de Servico, capacidade de 13 passageiros ou 1650Kg, com motorista, com as seguintes espe | h | 18.17 | AD14150350
REQ902200 | Campanula para Tubulao Pneumatico, capacidade de icamento de ate 800Kg, sem operador, com as seguint | h | 16.1 | EQ24050300
REQ902250 | Campanula para Tubulao Pneumatico, capacidade de icamento de ate 800Kg, sem operador, com as seguint | h | 11.87 | EQ24050303
REQ902300 | Pa-Carregadeira (Carregador Frontal), articulada, sobre rodas, com operador, material de operacao e | h | 143.44 | EQ14050450
REQ902350 | Pa-Carregadeira (Carregador Frontal), articulada, sobre rodas, com operador e material de operacao, | h | 65.03 | EQ14050453
REQ902400 | Pa-Carregadeira (Carregador Frontal), articulada, sobre rodas, com operador, com as seguintes especi | h | 46.08 | EQ14050456
REQ902450 | Pa-Carregadeira (Carregador frontal) sobre rodas, capacidade rasa de 2,66m3, com operador, material | h | 241.2 | EQ14050461
REQ902500 | Pa-Carregadeira (Carregador frontal) sobre rodas, capacidade rasa de 2,66m3, com operador, com as se | h | 75.58 | EQ14050467
REQ902550 | Carreta para transporte pesado, com capacidade de carga util de 60/80t, com motorista operador, mate | h | 271.68 | AD14150550
REQ902570 | Carreta para transporte pesado, com capacidade de carga util de 30t, com motorista operador, materia | h | 202.22 | AD14150700
REQ902600 | Carreta para transporte pesado, com capacidade de carga util de 60/80t, com motorista operador e mat | h | 114.09 | AD14150600
REQ902650 | Carreta para transporte pesado, com capacidade de carga util de 60/80t, com motorista operador, com | h | 92.92 | AD14150650
REQ902700 | Compactador de pneus, com sete pneus, com operador, material de operacao e material de manutencao, c | h | 109.01 | EQ19050200
REQ902750 | Compactador de pneus, com sete pneus, com operador, material de operacao, com as seguintes especific | h | 57.77 | EQ19050203
REQ902800 | Compactador de pneus, com sete pneus, com operador, com as seguintes especificacoes minimas: motor d | h | 30.6 | EQ19050206
REQ902850 | Rolo Compactador Pe-de-Carneiro, rebocavel duplo, com peso liquido 2,1t sem lastro e com lastro de a | h | 2.92 | EQ19050500
REQ902900 | Rolo Compactador Pe-de-Carneiro, rebocavel duplo, com peso liquido 2,1t sem lastro e com lastro de a | h | 1.84 | EQ19050506
REQ902950 | Compressor de ar, portatil e rebocavel, sem operador, com material de operacao e material de manuten | h | 57.68 | EQ44050100
REQ903000 | Compressor de ar, portatil e rebocavel, sem operador, com material de operacao, com as seguintes esp | h | 24.22 | EQ44050103
REQ903050 | Compressor de ar, portatil e rebocavel, sem operador, com as seguintes especificacoes minimas: motor | h | 5.75 | EQ44050106
REQ903100 | Compressor de ar, portatil e rebocavel, sem operador, com material de operacao e material de manuten | h | 61.1 | EQ44050150
REQ903150 | Compressor de ar, portatil e rebocavel, sem operador, com material de operacao, com as seguintes esp | h | 25.93 | EQ44050156
REQ903200 | Compressor de ar, portatil e rebocavel, sem operador, com as seguintes especificacoes minimas: motor | h | 7.46 | EQ44050159
REQ903250 | Compressor de ar, portatil e rebocavel, sem operador, com material de operacao e material de manuten | h | 99.51 | EQ44050162
REQ903300 | Compressor de ar, estacionario, sem operador, com material de operacao e material de manutencao, com | h | 131.26 | EQ44050200
REQ903350 | Compressor de ar, estacionario, sem operador, com material de operacao, com as seguintes especificac | h | 25.35 | EQ44050203
REQ903400 | Compressor de ar, estacionario, sem operador, com as seguintes especificacoes minimas: motor diesel | h | 14.18 | EQ44050206
REQ903450 | Conjunto para projecao de concreto. Custo horario produtivo.(desonerado) | h | 20.21 | EQ29050300
REQ903550 | Custo horario produtivo Wagon Drill (nao utilizar como item de orcamento).(desonerado) | h | 351.12 | SE19200100
REQ903600 | Custo horario improdutivo Wagon Drill (nao utilizar como item de orcamento).(desonerado) | h | 117.58 | SE19200150
REQ903650 | Custo horario produtivo Widia ou similar-Alteracao e rocha (nao utilizar como item de orcamento).(de | h | 143.75 | SE19200300
REQ903700 | Custo horario produtivo Widia ou similar-Solo (nao utilizar como item de orcamento).(desonerado) | h | 143.75 | SE19200200
REQ903750 | Custo horario improdutivo (motor funcionando) Widia ou similar-Solo (nao utilizar como item de orcam | h | 99.62 | SE19200250
REQ903800 | Custo horario produtivo diamante rocha sa (nao utilizar como item de orcamento).(desonerado) | h | 273.26 | SE19200350
REQ903850 | Custo horario improdutivo diamante rocha sa (nao utilizar como item de orcamento).(desonerado) | h | 99.38 | SE19200400
REQ903900 | Distanciometro eletronico completo.(desonerado) | h | 0.99 | SE19200450
REQ903950 | Distribuidor de Asfalto montado sobre caminhao com motor a diesel de 150CV, com motorista e operador | h | 181.36 | EQ19050250
REQ904000 | Distribuidor de Asfalto montado sobre caminhao com motor a diesel de 150CV, com motorista e operador | h | 47.56 | EQ19050256
REQ904150 | Equipamento para desobstrucao de galerias (Bucket - Machine), sem operador, com material de operacao | h | 19.96 | EQ39050250
REQ904200 | Escavadeira hidraulica, sobre esteiras, com operador, material de operacao e material de manutencao, | h | 143.25 | EQ14050212
REQ904250 | Escavadeira hidraulica, sobre esteiras, com operador e material de operacao, com as seguintes especi | h | 74.19 | EQ14050215
REQ904300 | Escavadeira hidraulica, sobre esteiras, com operador, com as seguintes especificacoes minimas: motor | h | 44.2 | EQ14050218
REQ904350 | Espalhador de agregados, rebocavel, capacidade rasa de 1,3m3, sem operador, com material de manutenc | h | 2.77 | EQ19050300
REQ904375 | Estacao total eletronica TOPCON, GTS236W ou similar, com bateria, tripe, prisma, acessorios e softwa | h | 8.14 | EQ59990400
REQ904400 | Fresadora a frio, com operador, material de operacao e material de manutencao, com as seguintes espe | h | 541.18 | EQ14050300
REQ904450 | Fresadora a frio, com operador, com as seguintes especificacoes minimas: motor de 211CV, largura de | h | 110.45 | EQ14050306
REQ904500 | Grade de disco, peso de 13t, exclusive operador, com material de manutencao, com as seguintes especi | h | 3.63 | EQ14050350
REQ904550 | Grade de disco, peso de 13t, exclusive operador, com as seguintes especificacoes minimas: armadura l | h | 1.91 | EQ14050356
REQ904600 | Grupo gerador estacionario, com potencia de 139/150Kva, sem operador, com material de operacao e mat | h | 114.59 | EQ44100150
REQ904650 | Grupo gerador transportavel, com potencia de 2500W, sem operador, com material de operacao e materia | h | 6.61 | EQ44100050
REQ904700 | Grupo gerador transportavel, com potencia de 2500W, sem operador, com as seguintes especificacoes mi | h | 0.23 | EQ44100056
REQ904750 | Guincho para transporte vertical de cargas, exclusive o operador, a torre e o respectivo estaiamento | h | 8.37 | EQ04050800
REQ904803 | Guincho para transporte vertical de cargas, exclusive o operador, a torre e o respectivo estaiamento | h | 1.4 | EQ04050806
REQ904850 | Guindauto sobre chassis, capacidade de 3,5t, exclusive operador, inclusive 2 ajudantes, com material | h | 38.26 | EQ04050750
REQ904900 | Guindauto sobre chassis, capacidade de 3,5t, exclusive operador, inclusive 2 ajudantes, com as segui | h | 34.32 | EQ04050756
REQ904950 | Guindaste sobre rodas, capacidade de 10t, com operador e um auxiliar, material de operacao e materia | h | 135.21 | EQ04050700
REQ904953 | Guindaste sobre rodas, capacidade de 10t, com operador e um auxiliar, material de operacao, com as s | h | 75.23 | EQ04050703
REQ904956 | Guindaste sobre rodas, capacidade de 10t, com operador e um auxiliar, com as seguintes especificacoe | h | 46.2 | EQ04050706
REQ905000 | Guindaste sobre rodas, inclusive este, capacidade de 30t, com operador e operador auxiliar, material | h | 150.21 | EQ04050733
REQ905050 | Guindaste sobre rodas, capacidade de 15t, com operador e um auxiliar, com as seguintes especificacoe | h | 107.6 | EQ04050721
REQ905100 | Guindaste sobre rodas, capacidade de 15t, com operador e um auxiliar, material de operacao e materia | h | 256.17 | EQ04050715
REQ905150 | Guindaste sobre rodas, inclusive este, capacidade de 30t, com operador, operador auxiliar e um ajuda | h | 357.12 | EQ04050730
REQ905200 | Guindaste sobre rodas, inclusive este, capacidade de 30t, com operador e operador auxiliar, com as s | h | 121.18 | EQ04050736
REQ905250 | Kit do Sistema de nivelamento eletronico para Vibro-acabadoras. Custo horario.(desonerado) | h | 2.96 | EQ19050871
REQ905300 | Maquina demarcadora de faixas, montada sobre caminhao, com fusor aplicador de massa termoplastica po | h | 149.26 | EQ49050150
REQ905350 | Maquina demarcadora de faixas, a frio, sem operador. Custo horario produtivo.(desonerado) | h | 142.69 | EQ49050050
REQ905400 | Maquina demarcadora de faixas, com fusor aplicador e fusor derretedor, sem operador. Custo horario p | h | 254.34 | EQ49050100
REQ905450 | Rotativa para execucao de pocos profundos, sobre caminhao de 12t, com chefe de turma tecnico em sond | h | 382.56 | EQ34050050
REQ905500 | Betoneira com capacidade de 580l, carregador e motor eletrico WEG 7,5CV, 4 polos, 220/380V, sem caix | h | 9.87 | EQ29050200
REQ905550 | Motoniveladora, com operador, material de operacao e material de manutencao, com as seguintes especi | h | 187.01 | EQ14050400
REQ905600 | Motoniveladora, com operador e material de operacao, com as seguintes especificacoes minimas: motor | h | 96.07 | EQ14050403
REQ905650 | Motoniveladora, com operador, com as seguintes especificacoes minimas: motor de 140HP, peso de opera | h | 66.08 | EQ14050406
REQ905750 | Serra de alta potencia (moto serra), sem operador, com as seguintes especificacoes minimas: motor a | h | 3.01 | EQ59100200
REQ905760 | Serra de alta potencia (moto serra), sem operador, com as seguintes especificacoes minimas: motor a | h | 0.86 | EQ59100206
REQ905800 | Perfuratriz pneumatica manual, com 24Kg de peso, exclusive operador, broca e mangueira, com as segui | h | 0.91 | EQ09050200
REQ905850 | Perfuratriz pneumatica manual, com 24Kg de peso, exclusive operador, broca e mangueira, com as segui | h | 0.61 | EQ09050206
REQ905901 | Caminhoneta de servico, com cabine e cacamba, com motor bicombustivel, cabine simples, com ar condic | h | 64.52 | AD14150050
REQ905951 | Caminhoneta de servico, com cabine e cacamba, com motor bicombustivel, cabine simples, com ar condic | h | 37.78 | AD14150100
REQ906001 | Caminhoneta de servico, com cabine e cacamba, com motor bicombustivel, cabine simples, com ar condic | h | 14.33 | AD14150150
REQ906050 | Plataforma pantografica, elevacao ate 8,5m, exclusive operador. Custo horario produtivo.(desonerado) | h | 29.44 | EQ04050512
REQ906100 | Portico movel metalico, com talha manual de 10t, vao de 5m, curso de 30m em trilhos, exclusive opera | h | 66.31 | EQ04050850
REQ906150 | Portico movel metalico, com talha manual de 10t, vao de 5m, curso de 30m em trilhos, exclusive opera | h | 40.95 | EQ04050853
REQ906175 | Receptor GPS TOPCON, Hiper L1 + L2 ou similar, coletor de dados, tripe, acessorios e licenca softwar | h | 27 | EQ59990450
REQ906200 | Retificador de solda, eletrico, de 430A. Custo horario corrido.(desonerado) | h | 16.4 | EQ44150100
REQ906250 | Retro-Escavadeira/carregadeira, com operador, material de operacao e material de manutencao, com as | h | 94.5 | EQ14050500
REQ906300 | Retro-Escavadeira/carregadeira, com operador, com as seguintes especificacoes minimas: motor de 70HP | h | 33.62 | EQ14050506
REQ906350 | Rocadeira costal motorizada, sem operador, com as seguintes especificacoes minimas: motor a gasolina | h | 1.73 | EQ59990300
REQ906400 | Rocadeira costal motorizada, sem operador, com as seguintes especificacoes minimas: motor a gasolina | h | 0.58 | EQ59990306
REQ906450 | Rolo Compactador Tandem, com operador, material de operacao e material de manutencao, com as seguint | h | 70.19 | EQ19050462
REQ906500 | Rolo Compactador Tandem, com operador, com as seguintes especificacoes minimas: motor diesel de 58,5 | h | 27.61 | EQ19050468
REQ906550 | Rolo Compactador Tanden Vibratorio auto-propelido, capacidade de 4t para reparo de pavimentacao, com | h | 36.78 | EQ19050450
REQ906600 | Rolo Compactador Tanden Vibratorio auto-propelido, capacidade de 4t para reparo de pavimentacao, com | h | 25.23 | EQ19050456
REQ906605 | Maquina de abertura de juntas em concreto, com operador com as seguintes especificacoes minimas: mot | h | 20.27 | EQ19050406
REQ906610 | Rolo compactador tandem vibratorio e oscilatorio auto propelido, com operador, material de operacao | h | 98.25 | EQ19050472
REQ906615 | Rolo compactador tandem vibratorio e oscilatorio auto propelido, com operador, material de operacao | h | 56.75 | EQ19050475
REQ906650 | Rolo Compactador Tandem Vibratorio, auto-propelido, para reparo de pavimentacao, com operador, mater | h | 52.91 | EQ19050600
REQ906700 | Rolo Compactador Tandem Vibratorio, auto-propelido, para reparo de pavimentacao, com operador, com a | h | 28.12 | EQ19050606
REQ906750 | Rolo Vibratorio Liso de 7t, auto-propulsor para pavimentacao, com operador, material de operacao e m | h | 85.2 | EQ19050550
REQ906800 | Rolo Vibratorio Liso de 7t, auto-propulsor para pavimentacao, com operador e material de operacao, c | h | 48.07 | EQ19050553
REQ906850 | Rompedor Pneumatico, peso de 32,6Kg, com material de manutencao, exclusive o operador, ponteiro e ma | h | 1.69 | EQ44050600
REQ906900 | Rompedor Pneumatico, peso de 32,6Kg, exclusive o operador, ponteiro e mangueira, com as seguintes es | h | 1.13 | EQ44050606
REQ906950 | Serra circular de 5CV, montada em bancada, sem operador e sem a lamina, com as seguintes especificac | h | 3.08 | EQ59100100
REQ907000 | Maquina de abertura de juntas em concreto, com operador, material de operacao e material de manutenc | h | 34.4 | EQ19050400
REQ907050 | Equipamento de jato dagua de alta pressao (Sewer-Jet ou similar), com motorista, operador, ajudante, | h | 194.39 | EQ39050150
REQ907100 | Instalacao de aquecimento e armazenamento de asfalto, compreendendo 2 tanques de 30.000l (cada),com | h | 331.68 | EQ19050350
REQ907150 | Soquete Vibratorio de 78Kg, sem operador, com material de operacao e material de manutencao, com as | h | 6.08 | EQ19050700
REQ907301 | Talha Guincho manual de 10Kg, sem operador, com as seguintes especificacoes minimas: capacidade de i | h | 0.09 | EQ59050050
REQ907350 | Teodolito eletronico, com tripe, bateria, recarregador e demais acessorios, sem equipe de topografia | h | 0.45 | EQ59990500
REQ907400 | Trator de esteiras, com operador, material de operacao e material de manutencao, com as seguintes es | h | 220.36 | EQ14050612
REQ907450 | Trator de esteiras, com operador, com as seguintes especificacoes minimas: motor diesel de 110HP, pe | h | 72.81 | EQ14050618
REQ907500 | Trator de pneus, com operador, material de operacao e material de manutencao, com as seguintes espec | h | 72.54 | EQ14050650
REQ907550 | Trator de pneus, com operador, com as seguintes especificacoes minimas: motor diesel de 75HP, tracao | h | 26.84 | EQ14050656
REQ907600 | Usina para mistura betuminosa alta classe, a quente, com capacidade de 120t/h, com operador e 7 serv | h | 2623.09 | EQ19050762
REQ907650 | Usina para mistura betuminosa alta classe, a quente, com capacidade de 120t/h, com operador e 7 serv | h | 366.95 | EQ19050775
REQ907700 | Usina para producao de mistura asfaltica a frio (PMF) com capacidade para 40t/h, de funcionamento vo | h | 187.96 | EQ19050750
REQ907750 | Equipamento de alta pressao para succao e limpeza de detritos (Vac-All ou similar), com motorista, o | h | 248.09 | EQ39050153
REQ907800 | Vassoura Mecanica, sem operador, com material de manutencao, com as seguintes especificacoes minimas | h | 6.23 | EQ19050800
REQ907850 | Vassoura Mecanica, sem operador, com as seguintes especificacoes minimas: largura de trabalho de 2,4 | h | 2.49 | EQ19050806
REQ907900 | Vibrador de Imersao com tubo de 48mmx480mm, sem operador, com material de operacao, energia eletrica | h | 1.51 | EQ29050550
REQ907950 | Vibrador de Imersao com tubo de 48mmx480mm, sem operador, com as seguintes especificacoes minimas: m | h | 0.35 | EQ29050556
REQ908000 | Vibro-acabadora sobre esteiras, para asfalto, capacidade de producao de 400t/h, com operador e um se | h | 212.88 | EQ19050850
REQ908050 | Vibro-acabadora sobre esteiras, para asfalto, capacidade de producao de 400t/h, com operador e um se | h | 81.49 | EQ19050856
REQ908100 | Vibro-acabadora para asfalto, capacidade do silo de 10,5t, com operador e um servente, material de o | h | 198.09 | EQ19050862
REQ908150 | Vibro-acabadora para asfalto, capacidade do silo de 10,5t, com operador e um servente, com as seguin | h | 75.34 | EQ19050868
RSE000050 | Aco CA-25 para armadura de concreto, redonda, sem saliencia ou mossa, coeficiente de conformacao min | Kg | 4.34 | ET10050053
RSE000100 | Corte, dobragem, montagem e colocacao de ferragens nas formas, aco CA-25, barra redonda com diametro | Kg | 3.41 | ET10100053
RSE000150 | Aco CA-25 para armadura de concreto, redonda, sem saliencia ou mossa, coeficiente de conformacao min | Kg | 2.61 | ET10050050
RSE000200 | Corte, dobragem, montagem e colocacao de ferragens nas formas, aco CA-25, barra redonda com diametro | Kg | 4.09 | ET10100050
RSE000250 | Aco CA-25 para armadura de concreto, redonda, sem saliencia ou mossa, coeficiente de conformacao min | Kg | 4.15 | ET10050059
RSE000300 | Aco CA-50 para armadura de concreto, com saliencia ou mossa, coeficiente de conformacao superficial | Kg | 2.61 | ET10050100
RSE000350 | Corte, dobragem, montagem e colocacao de ferragens nas formas, aco CA-50, em barra redonda, com diam | Kg | 4.09 | ET10100056
RSE000400 | Corte, dobragem, montagem e colocacao de ferragens nas formas, aco CA-60, em fio redondo, com diamet | Kg | 4.09 | ET10100071
RSE000450 | Corte, dobragem, montagem e colocacao de ferragens nas formas, aco CA-50, em barra redonda, com diam | Kg | 3.57 | ET10100061
RSE000480 | Aco CA-50 para armadura de concreto, com saliencia ou mossa, coeficiente de conformacao superficial | Kg | 2.68 | ET10050103
RSE000500 | Aco CA-50 para armadura de concreto, com saliencia ou mossa, coeficiente de conformacao superficial | Kg | 2.38 | ET10050106
RSE000550 | Aco CA-50 para armadura de concreto, com saliencia ou mossa, coeficiente de conformacao superficial | Kg | 2.4 | ET10050109
RSE000570 | Aco CA-50 para armadura de concreto, com saliencia ou mossa, coeficiente de conformacao superficial | Kg | 2.44 | ET10050112
RSE000600 | Aco CA-50 para armadura de concreto, com saliencia ou mossa, coeficiente de conformacao superficial | Kg | 2.52 | ET10050115
RSE000650 | Corte, dobragem, montagem e colocacao de ferragens nas formas, aco CA-50, em barra redonda, com diam | Kg | 3.07 | ET10100062
RSE000700 | Aco CA-60 para armadura de concreto, redondo, sem saliencia ou mossa, coeficiente de conformacao sup | Kg | 3.7 | ET10050159
RSE000710 | Aco CA-60 para armadura de concreto, redondo, sem saliencia ou mossa, coeficiente de conformacao sup | Kg | 3.73 | ET10050162
RSE000720 | Aco CA-60 para armadura de concreto, redondo, sem saliencia ou mossa, coeficiente de conformacao sup | Kg | 3.73 | ET10050171
RSE000750 | Corte, dobragem, montagem e colocacao de ferragens nas formas, aco CA-60, em fio redondo, com diamet | Kg | 3.75 | ET10100068
RSE000901 | Adubacao diferenciada em especies vegetais de qualquer natureza | un | 75.92 | PJ40100050
RSE001050 | Alvenaria de tijolo (10x20x20)cm, de furos redondos, com argamassa de cimento e saibro no traco 1:8, | m2 | 49.45 | AL05200053
RSE001100 | Alvenaria de tijolo (10x20x20)cm,de furos redondos, com argamassa de cimento e saibro no traco 1:8, | m2 | 47.61 | AL05200050
RSE001150 | Alvenaria de tijolo (10x20x20)cm, de furos redondos, com argamassa de cimento e saibro no traco 1:8, | m2 | 97.9 | AL05200253
RSE001200 | Alvenaria de tijolo (10x20x30)cm, de furos redondos, com argamassa de cimento e saibro no traco 1:8, | m2 | 79.91 | AL05200350
RSE001250 | Alvenaria para caixas enterradas, ate 0,80m de profundidade, de tijolo macico (7x10x20)cm, com argam | m2 | 207.68 | AL05150100
RSE001300 | Andaime de madeira, para altura ate 7m, compreendendo montagem e desmontagem, ja considerando o reap | m3 | 20.48 | CO05050050
RSE001350 | Andaime de madeira, tabuado, sobre cavaletes (inclusive estes), com aproveitamento da madeira 20 vez | m2 | 6.5 | CO05050200
RSE001400 | Argamassa de cimento branco, cal e po-de-marmore, no traco 1:1:3 | m3 | 736.62 | RV05100150
RSE001450 | Argamassa de cimento e areia, no traco 1:1,5 | m3 | 479.42 | RV05100053
RSE001500 | Argamassa de cimento e areia, no traco 1:3 | m3 | 385.56 | RV05100059
RSE001550 | Argamassa de cimento e areia no traco 1:3 e Sika Fix ou similar. | m3 | 500.36 | RV05100100
RSE001600 | Argamassa de cimento e areia, no traco 1:4 | m3 | 346.06 | RV05100062
RSE001650 | Argamassa de cimento e areia, no traco 1:5 | m3 | 321.5 | RV05100065
RSE001700 | Argamassa de cimento e areia, no traco 1:6 | m3 | 305.2 | RV05100068
RSE001750 | Argamassa de cimento e areia, no traco 1:8 | m3 | 283.21 | RV05100071
RSE001800 | Argamassa de cimento, cal e areia fina, no traco 1:3:5. | m3 | 387.67 | RV05100200
RSE001850 | Argamassa de cimento e saibro, no traco 1:4 | m3 | 333.97 | RV05100403
RSE001900 | Argamassa de cimento e saibro, no traco 1:6 | m3 | 301.18 | RV05100406
RSE001950 | Argamassa de cimento e saibro, no traco 1:8 | m3 | 283.33 | RV05100409
RSE002000 | Argamassa de cimento, saibro e areia, no traco 1:2:2 | m3 | 373.24 | RV05100450
RSE002050 | Argamassa de cimento, saibro e areia, no traco 1:2:3 | m3 | 358.81 | RV05100453
RSE002100 | Argamassa de cimento, saibro e areia, no traco 1:3:3 | m3 | 342.08 | RV05100456
RSE002150 | Revestimentos de azulejos brancos, (15x15)cm, 1a qualidade, inclusive a superficie chapiscada, emboc | m2 | 93.25 | RV10100053
RSE002200 | Barracao de obra com paredes de madeira compensada, tipo chapa resinada com 10mm de espessura, piso | m2 | 415.57 | AD20050050
RSE002225 | Berco de argamassa Epoxi (Grout). | m3 | 3722.71 | ET75050050
RSE002250 | Caixa para registro, de alvenaria de tijolo macico (7x10x20)cm, em paredes de meia vez (0,10m), de ( | un | 213.47 | DR30100050
RSE002300 | Carga e descarga de equipamentos pesados em carretas, exclusive o custo horario do equipamento, dura | t | 38.17 | AD15100050
RSE002350 | Carga e descarga manual de material que exija o concurso de mais de 1 servente para cada peca, verga | t | 57.94 | TC10050050
RSE002400 | Carga e descarga manual de pecas de peso reduzido: tijolos, telhas, cimento e agregados em sacos, em | t | 32.26 | TC10050100
RSE002450 | Carga e descarga mecanica de tubos de ferro fundido, com o diametro de 40cm, inclusive o tempo de ca | t | 47.94 | TC10050400
RSE002500 | Carga manual e descarga mecanica de material a granel (agregados, pedra-de-mao, paralelos, terra e e | t | 19.06 | TC10050150
RSE002550 | Chapisco de superficie de concreto ou alvenaria, com argamassa de cimento e areia no traco 1:3. | m2 | 8.82 | RV10050050
RSE002600 | Compactacao de aterro em camadas de 20cm, com maco | m3 | 35.79 | MT15050150
RSE002650 | Compactacao de aterro em camadas de 15cm, com maco. | m3 | 40.09 | MT15050100
RSE002700 | Composicao basica de laboratorio | un | 100.89 | SE20200050
RSE002750 | Concreto (Sikagrout ou similar) incluindo 50% de pedrisco, compreendendo fornecimento, preparo e lan | m3 | 2348.94 | ET80050100
RSE002800 | Materiais para confeccao de concreto estrutural dosado para uma resistencia caracteristica a compres | m3 | 199.72 | ET05050050
RSE002850 | Materiais para confeccao de concreto estrutural dosado para uma resistencia caracteristica a compres | m3 | 215.55 | ET05050100
RSE002900 | Materiais para confeccao de concreto estrutural dosado para uma resistencia caracteristica a compres | m3 | 210.7 | ET05050200
RSE002950 | Materiais para confeccao de concreto estrutural dosado para uma resistencia caracteristica a compres | m3 | 214.68 | ET05050250
RSE003000 | Materiais para confeccao de concreto estrutural dosado para uma resistencia caracteristica a compres | m3 | 220.82 | ET05050350
RSE003050 | Materiais para confeccao de concreto estrutural dosado para uma resistencia caracteristica a compres | m3 | 235.75 | ET05050500
RSE003100 | Materiais para confeccao de concreto estrutural dosado para uma resistencia caracteristica a compres | m3 | 245.1 | ET05050570
RSE003150 | Concreto armado, executado com concreto dosado para uma resistencia caracteristica a compressao de 1 | m3 | 1397.73 | ET05600050
RSE003200 | Revestimento de concreto betuminoso usinado a quente, com 5 cm de espessura, executado em uma camada | m2 | 31.83 | BP10050653
RSE003250 | Concreto importado de usina dosado racionalmente para uma resistencia caracteristica a compressao de | m3 | 288.83 | ET60050056
RSE003270 | Concreto importado de usina dosado racionalmente para uma resistencia caracteristica a compressao de | m3 | 307.34 | ET60050062
RSE003300 | Concreto para camada preparatoria com 180Kg de cimento por m3 de concreto, compreendendo apenas o fo | m3 | 189.72 | ET05100050
RSE003350 | Concreto simples dosado racionalmente para uma resistencia minima caracteristica a compressao de 11M | m3 | 308.79 | ET05300100
RSE003400 | Concreto dosado racionalmente para uma resistencia minima caracteristica a compressao de 15MPa, incl | m3 | 309.14 | ET05350050
RSE003450 | Materiais para confeccao de concreto estrutural dosado para uma resistencia caracteristica a compres | m3 | 223.48 | ET05050400
RSE003500 | Concreto para meios agressivos com utilizacao de cimento resistente a sulfatos (baixo teor de C3A), | m3 | 415.84 | ET05150050
RSE003510 | Engenheiro senior de servicos tecnicos especializados de consultoria de engenharia e arquitetura. | h | 152.64 | CE05100164
RSE003515 | Projetista senior de servicos tecnicos especializados de consultoria de engenharia e arquitetura. | h | 43.7 | CE05100212
RSE003520 | Controle tecnologico de obras em concreto armado, considerando-se apenas o controle do concreto e co | m3 | 32.91 | AD35150050
RSE003550 | Demolicao, com equipamento de ar comprimido, de massas de concreto simples, exceto pisos ou paviment | m3 | 94.81 | SC05100550
RSE003600 | Demolicao, com equipamento de ar comprimido, de pisos ou pavimento de concreto simples, inclusive af | m3 | 121.58 | SC05100150
RSE003650 | Demolicao, com equipamento de ar comprimido, de passeio cimentado com espessura ate 10cm, inclusive | m2 | 8.99 | SC05100100
RSE003700 | Demolicao, com equipamento de ar comprimido, de pavimentacao de concreto asfaltico, com 5cm de espes | m2 | 14.23 | SC05100350
RSE003750 | Demolicao, com equipamento de ar comprimido, de pavimentacao de concreto asfaltico, com 10cm de espe | m2 | 21.32 | SC05100400
RSE003800 | Demolicao, com equipamento de ar comprimido, de pavimentacao de concreto simples, com 15cm de espess | m2 | 18.95 | SC05100200
RSE003850 | Demolicao, com equipamento de ar comprimido, de pavimentacao de concreto simples, com 20cm de espess | m2 | 23.71 | SC05100250
RSE003860 | Demolicao manual de concreto armado compreendendo pilares, vigas e lajes, em estrutura apresentando | m3 | 279.53 | SC05050950
RSE003900 | Demolicao manual de piso cimentado e da respectiva base de concreto, ou passeio de concreto, inclusi | m2 | 19.47 | SC05051300
RSE003950 | Desmonte de bloco de material de 3a categoria (rocha viva), com equipamento de ar comprimido, sem a | m3 | 143.83 | MT10250100
RSE004000 | Desmonte manual de bloco de material de 3a categoria (rocha viva), inclusive reducao a pedra-de-mao. | m3 | 80.64 | MT05250050
RSE004050 | Destocamento de arvores de medio porte ate 60cm DAP e raizes profundas, com auxilio mecanico, inclus | un | 689.52 | PJ20100100
RSE004060 | Demolicao, com equipamento de ar comprimido, de pisos ou pavimento de concreto armado, inclusive afa | m3 | 206.68 | SC05100300
RSE004100 | Destocamento de arvores de grande porte acima de 61cm DAP e raizes profundas, com auxilio mecanico, | un | 1071.54 | PJ20100103
RSE004150 | Emboco com argamassa de cimento e areia, no traco 1:3, com 1,50cm de espessura, inclusive chapisco. | m2 | 29.12 | RV10050106
RSE004200 | Emboco com argamassa de cimento e areia, no traco 1:4, com 1,50cm de espessura, inclusive chapisco. | m2 | 28.5 | RV10050115
RSE004250 | Revestimento interno, de 1 vez, com argamassa de cimento e saibro no traco 1:8, com 2,50cm de espess | m2 | 21.67 | RV10050156
RSE004300 | Ensaio de resistencia a compressao de corpo de prova cilindrico (15x30)cm, exclusive o transporte. | un | 54.5 | AD35150100
RSE004350 | Ensecadeira simples (escoramento fechado) de estacas-prancha em madeira serrada, sem encaixe, em val | m2 | 185.58 | FD10100050
RSE004400 | Envernizamento de madeira com verniz Copal ou similar, para interior, inclusive lixamento, demao de | m2 | 15.16 | PT05300100
RSE004450 | Envernizamento de madeira com verniz Sparlack Cetol (cores) ou similar, para interior e exterior, in | m2 | 23.37 | PT05300103
RSE004500 | Escavacao manual em material de 1a categoria, a ceu aberto, para profundidades maiores que 0,50m, co | m3 | 40.09 | MT05300100
RSE004550 | Escavacao manual em material de 1a categoria, a ceu aberto, ate 0,50m de profundidade com remocao at | m3 | 34.36 | MT05300050
RSE004600 | Escavacao manual de vala em material de 1a categoria (areia, argila ou picarra), ate 1,50m, exclusiv | m3 | 28.63 | MT05050050
RSE004650 | Escavacao manual de vala em material de 1a categoria (areia, argila ou picarra), acima de 1,50m ate | m3 | 64.43 | MT05050100
RSE004700 | Escavacao manual de vala em lodo, ate 1,50m de profundidade, exclusive escoramento e esgotamento. | m3 | 78.74 | MT05150050
RSE004750 | Escavacao manual de cova em area de manguezal, com 1,00m de profundidade e 0,15 de diametro. | un | 5.2 | MT05150015
RSE004800 | Escavacao mecanica, em material de 1a categoria (areia, argila ou picarra), utilizando Retro-Escavad | m3 | 5.87 | MT10050050
RSE004840 | Escoramento de formas de caixas de concreto em geral, cintas, blocos de fundacao e ou paramentos ver | m2 | 32.03 | ET20300050
RSE004850 | Escoramento de formas de 4,00m ate 5,00m de pe direito, utilizando madeira serrada, tabuas empregada | m3 | 20.57 | ET20200150
RSE004900 | Escoramento de formas ate 3,00m de pe direito, utilizando madeira serrada, tabuas empregadas 3 vezes | m3 | 8.3 | ET20200050
RSE004950 | Escoramento de formas de paramentos verticais, para altura de 1,50m ate 5m, utilizando madeira serra | m2 | 41.96 | ET20300200
RSE005000 | Escoramento simples, fechado, de vala de pouca profundidade, inclusive fornecimento dos materiais (p | m2 | 61.44 | MT05350100
RSE005050 | Escoramento de formas de paramentos verticais de mais de 1,50m e ate 5m de altura, utilizando madeir | m2 | 49.06 | ET20300100
RSE005100 | Compactacao de material de 1a categoria, inclusive descarga de Caminhao Basculante, movimentacao a 1 | m3 | 37.01 | MT15050200
RSE005125 | Estrutura de fixacao de quadros constituido por barra chata de ferro de (2"x3/8"). Fornecimento e in | m | 22.83 | ES05990100
RSE005150 | Fixacao de apoios estruturais, ancoragem de cabos, colagem de elementos pre-moldados, juntas de conc | Kg | 49.3 | ET75050100
RSE005200 | Formas de madeira para moldagem de pecas de concreto com paramentos curvos servindo a madeira 2 veze | m2 | 77.68 | ET15100250
RSE005250 | Formas de madeira serrada, com aproveitamento da madeira por 4 vezes, destinada a moldagem de cinta | m2 | 46.94 | ET15100500
RSE005300 | Formas de madeira para moldagem de pecas de concreto armado com paramentos planos, em lajes, vigas, | m2 | 60.24 | ET15100100
RSE005350 | Formas de madeira para moldagem de pecas de concreto armado com paramentos planos, em lajes, vigas, | m2 | 54.67 | ET15100150
RSE005370 | Formas de madeira, para galerias retangulares de concreto armado, servindo a madeira 3 vezes, inclus | m2 | 53.46 | ET15100300
RSE005400 | Formas de placas de Madeirit ou similar, empregando-se as de 14mm, resinadas e tambem as de 20mm de | m2 | 63.01 | ET15200053
RSE005420 | Formas de placas de Madeirit ou similar, empregando-se as de 14mm, resinadas e tambem as de 20mm de | m2 | 68.13 | ET15200050
RSE005450 | Formas de placas de Madeirit ou similar, de 20mm de espessura, plastificadas, servindo 2 vezes e mad | m2 | 78.2 | ET15200150
RSE005500 | Formas especiais de madeira para pecas de concreto pre-moldado, servindo 20 vezes, tabuas de madeira | m2 | 21.69 | ET15050050
RSE005550 | Forma de madeira com utilizacao de 1,4 vezes e escoramento de laje superior. | m2 | 75.18 | ET15100350
RSE005600 | Forma metalica para concreto, inclusive fornecimento, confeccao, montagem e desmontagem sem utilizac | m2 | 28.38 | ET15150050
RSE005650 | Furacao de concreto, a ponteiro, tendo o furo de (5x5x7)cm. | un | 28.63 | SC05200200
RSE005700 | Furacao de concreto, a ponteiro, tendo o furo (10x10x15)cm. | un | 64.43 | SC05200250
RSE005710 | Galpao com (18x22)m com 5m de pe direito lateral, em estrutura de aco galvanizado a fogo, utilizado | m2 | 563.2 | ET25050350
RSE005726 | Guarda-corpo metalico com 1,00m de altura, em modulos de 1,88m com montantes em chapa de aco USI-SAC | m | 581.86 | ES05300140
RSE005727 | Aplicacao de 2 demaos de impermeabilizante por cristalizacao da Texas, Denver, Reax, Viapol ou simil | m2 | 85 | CI15050050
RSE005730 | Injecao de calda de cimento, admitindo uma producao media bruta de 0,5saco/h, inclusive fornecimento | saco | 183.33 | ET75050200
RSE005735 | Injecao de resina Epoxica em fissuras de concreto estrutural, inclusive preparo do local, perfuracao | m | 104.73 | ET75050300
RSE005750 | Lavatorio com 2 torneiras, inclusive tubo de PVC rigido e conexoes, exclusive o lavatorio e os metai | un | 318.88 | IT20050453
RSE005800 | Irrigacao de gramado e/ou canteiro com Caminhao Pipa, exclusive o fornecimento da agua. | m2 | 0.08 | PJ20050450
RSE005805 | Irrigacao de gramado e/ou canteiros com Caminhao Pipa, inclusive fornecimento da agua. | m2 | 0.2 | PJ20050451
RSE005810 | Irrigacao de arvore e/ou palmeira com Caminhao Pipa, inclusive fornecimento da agua | un | 0.75 | PJ20050454
RSE005850 | Junta de retracao, serrada com disco de diamantes, para pavimentos de placas de concreto, com 5cm de | m | 15.53 | BP10150050
RSE005900 | Lancamento de concreto em pecas sem armadura, inclusive a colocacao, o adensamento e o acabamento, e | m3 | 41.33 | ET05250403
RSE005950 | Lancamento de concreto em pecas sem armadura, inclusive a colocacao, o adensamento e o acabamento, e | m3 | 48.45 | ET05250406
RSE006000 | Lancamento de concreto em pecas armadas, inclusive a colocacao, o adensamento e o acabamento, exclus | m3 | 42.55 | ET05250703
RSE006050 | Lancamento de concreto em pecas armadas, inclusive a colocacao, o adensamento e o acabamento, exclus | m3 | 49.67 | ET05250706
RSE006100 | Levantamento topografico, planialtimetrico e cadastral, executado de acordo com as especificacoes da | ha | 3694.39 | SE20100750
RSE006150 | Levantamento topografico, planialtimetrico e cadastral, executado de acordo com as especificacoes da | ha | 3465.93 | SE20100700
RSE006170 | Lixamento de concreto aparente com lixadeira eletrica | m2 | 6.85 | SC30100050
RSE006180 | Locacao de obra com aparelho topografico, sobre cerca de marcacao, inclusive construcao desta e sua | m | 17.88 | AD10100100
RSE006190 | Lona de polietileno (lona terreiro) com espessura de 0,20mm para impermeabilizacao de solo, medida p | m2 | 1.29 | ET05550050
RSE006200 | Manta Bidim ou similar tipo OP-30 em drenos subterraneos, gabioes, filtros de transicao, drenos prof | m2 | 6.01 | DR65050100
RSE006250 | Meio-fio reto de concreto simples (fck=15MPa), moldado no local, conforme Caderno de Encargos - PCRJ | m | 77.07 | BP20100150
RSE006270 | Meio-fio de concreto simples (fck=13,5MPa), moldado no local, conforme Caderno de Encargos - PCRJ, m | m | 52.56 | BP20100100
RSE006300 | Moldagem e coleta de corpo de prova de concreto e transporte a 50Km, por topo. | un | 54.71 | AD35150150
RSE006350 | Pasta de cimento branco. | m3 | 2153.85 | RV05050050
RSE006400 | Pasta de cimento comum | m3 | 553.85 | RV05050200
RSE006450 | Perfuracao de concreto com perfuratriz pneumatica. | m | 76.14 | SC05200300
RSE006460 | Pinha de ferro fundido com 35cm de altura, fixada em montante de ferro (exclusive este). Forneciment | un | 50.61 | ES05990350
RSE006500 | Pintura interna ou externa sobre ferro, com tinta a oleo brilhante Marveline ou Coral Oleo ou simila | m2 | 19.18 | PT05400100
RSE006550 | Pintura interna ou externa sobre madeira, com tinta a oleo brilhante auto seladora, fundo sintetico | m2 | 7.72 | PT05250203
RSE006600 | Repintura interna ou externa sobre ferro, inclusive lixamento, limpeza, demao de tinta anti oxido Fe | m2 | 15.01 | PT05400400
RSE006650 | Pintura asfaltica (uma demao com 200g/m2), para superficies lisas de marquizes, banheiros e demais s | m2 | 7.69 | CI15050800
RSE006700 | Pintura com emulsao oleosa Separol ou similar, para desmoldagem de formas | m2 | 2.19 | PT05350050
RSE006750 | Pintura com nata de cimento, 1 demao, apos limpeza da area. | m2 | 3.2 | PT05100150
RSE006800 | Pintura com tinta plastica a base de acrilico, semi-brilhante, para interior e exterior, incolor ou | m2 | 23.28 | PT05150150
RSE006850 | Pintura de ligacao, inclusive limpeza do trecho a ser trabalhado. | m2 | 1.75 | BP10050400
RSE006900 | Pintura Epoxi, com preparo em massa Epoxi | m2 | 154.59 | PT05550050
RSE006950 | Pintura imunizante sobre madeira com 1 demao Pentox ou similar. | m2 | 4.46 | PT05350100
RSE007000 | Pintura interna ou externa sobre galvanizado com esmalte sintetico, inclusive limpeza, desengorduram | m2 | 22.16 | PT05400200
RSE007050 | Pintura interna ou externa sobre madeira, com esmalte sintetico equivalente a Duralack ou similar, i | m2 | 31.12 | PT05250109
RSE007100 | Pintura interna ou externa sobre madeira, com tinta a oleo brilhante equivalente a Marveline ou Cora | m2 | 12.05 | PT05250206
RSE007140 | Pintura sobre concreto com uma demao de Primer e acabamento com 2 demaos de verniz acrilico pigmenta | m2 | 25.06 | PT05300250
RSE007150 | Pintura interna ou externa sobre ferro, com esmalte sintetico Duralack ou Lagomix ou similar, inclus | m2 | 19.25 | PT05400106
RSE007200 | Pintura interna ou externa sobre ferro, com tinta de base alquidica esmaltada brilhante, equivalente | m2 | 21.03 | PT05400103
RSE007250 | Pintura interna ou externa sobre madeira, com tinta a oleo brilhante equivalente a Marveline ou Cora | m2 | 32 | PT05250200
RSE007300 | Piso cimentado, acabamento aspero ou liso, com 1,5cm de espessura, com argamassa de cimento e areia | m2 | 28.08 | RV15050201
RSE007310 | Pavimento rigido com armadura simples, com 10cm de espessura, em concreto de 20 MPa, monolitica, com | m2 | 141.29 | BP10100050
RSE007350 | Piso de pedra portuguesa, assentado sobre mistura de cimento e saibro no traco 1:5, inclusive acerto | m2 | 90.14 | RV15600150
RSE007400 | Plantio de plantas de cobertura, conforme Projeto FPJ. | un | 0.41 | PJ05100050
RSE007450 | Poda de arvore de grande porte para remocao de arvores, compreendendo o emprego de Caminhao Carrocer | un | 1225.39 | PJ20100253
RSE007500 | Poda de arvore de medio porte para remocao de arvores, compreendendo o emprego de Caminhao Carroceri | un | 612.71 | PJ20100250
RSE007520 | Poda leve em arvores de pequeno e medio porte, compreendendo o emprego de Caminhao Carroceria Fixa d | un | 106.55 | PJ20100150
RSE007525 | Poda leve em arvores de grande porte, compreendendo o emprego de Caminhao Carroceria Fixa de 7,5t, e | un | 236.72 | PJ20100153
RSE007550 | Poste de concreto, com secao circular, com 7m de comprimento e carga nominal horizontal no topo, de | un | 1053.86 | IP05250559
RSE007560 | Ponta de lanca de ferro fundido com 12cm de altura, fixada em barra redonda de 1 1/4" (exclusive est | un | 11.08 | ES05990400
RSE007570 | Preparo e colocacao de 6 cordoalhas de 12,5mm nas formas, compreendendo corte, montagem, enfiacao na | m | 11.23 | ET35130500
RSE007600 | Preparo mecanico de concreto, compreendendo a mistura e o amassamento em betoneira, exclusive materi | m3 | 77.27 | ET05200206
RSE007650 | Preparo mecanico de concreto, compreendendo a mistura e o amassamento em betoneira, exclusive materi | m3 | 51.91 | ET05200200
RSE007700 | Preparo de solo ate 30cm de profundidade, compreedendo escavacao e acerto manuais e compactacao meca | m2 | 10.9 | MT15150050
RSE007750 | Preparo manual de concreto, compreendendo a mistura e o amassamento, exclusive materiais. | m3 | 102.3 | ET05200050
RSE007800 | Preparo manual de terreno, compreendendo acerto, raspagem eventualmente ate 0,25m de profundidade e | m2 | 8.59 | SE20050200
RSE007810 | Servicos de elaboracao de projeto estrutural final de engenharia de obras-de-arte especiais (pontes, | m2 | 128.33 | SE25900200
RSE007820 | Protensao de tirante de 10 e 12 cordoalhas de 1/2", exclusive o fornecimentos dos materiais. | un | 1179.94 | ET35150050
RSE007850 | Aterro de vala com trator carregadeira e retro-escavadeira, com material de boa qualidade, em camada | m3 | 3.47 | MT15100100
RSE007900 | Reaterro de vala, com po-de-pedra, compactado manualmente, inclusive fornecimento do material | m3 | 98.2 | MT15050300
RSE007950 | Reaterro de vala, compactado a maco, em camadas de 30cm de espessura maxima, com material de boa qua | m3 | 30.07 | MT15050250
RSE008000 | Recomposicao de piso cimentado, com argamassa de cimento e areia no traco 1:3, com 2cm de espessura, | m2 | 39.82 | RV15100050
RSE008050 | Rejuntamento de revestimento em paralelepipedos, com CAP-40 e Brita 0, inclusive fornecimento de tod | m2 | 14.26 | BP10250253
RSE008100 | Remate e capeamento de corpo de prova, exclusive o transporte. | un | 14.26 | AD35150200
RSE008200 | Revestimento de formica brilhante, de 1mm de espessura, sobre pecas de madeira amplas, como portas, | m2 | 65.28 | RV10450050
RSE008250 | Rocado em vegetacao espessa com empilhamento lateral e queima dos residuos. | m2 | 0.85 | SE20050300
RSE008300 | Solda de topo, descendente, em chapa de aco chanfrada a 30o, de 1/4" de espessura, utilizando conver | m | 36.74 | SC20050200
RSE008350 | Solda de topo, descendente, em chapa de aco chanfrada a 30o, de 3/8" de espessura, utilizando conver | m | 76.83 | SC20050250
RSE008400 | Solda de topo, descendente, em chapa de aco chanfrada a 30o, de 1/2" de espessura, utilizando conver | m | 140.08 | SC20050300
RSE008425 | Solda de topo em vergalhoes de aco, com diametro de 1/2". | un | 4.56 | SC20100050
RSE008430 | Solda de topo, em tubos de aco galvanizado no diametro de 1 1/2", utilizando conversor eletrico, inc | un | 17.74 | SC20050550
RSE008435 | Solda de topo, em tubos de aco galvanizado no diametro de 2", utilizando conversor eletrico, inclusi | un | 23.21 | SC20050600
RSE008450 | Suavizacao e reconformacao manual de taludes, com pequeno desmatamento e altura media de 0,50m. | m3 | 36.51 | SE20050600
RSE008550 | Tapume de vedacao ou protecao, executado com tabuas de madeira serrada, sendo o aproveitamento da ma | m2 | 35.08 | AD20050400
RSE008600 | Agua comercial. Fornecimento, exclusive transporte. | m3 | 12.06 | SC15050050
RSE008625 | Tela para protecao de fachada, Sampa ou similar, malha de (3x3)mm, na cor azul, larguras de 1,50m ou | m2 | 18.69 | CO05050650
RSE008650 | Primer convertedor de ferrugem em fundo de protecao, (P.C.F) ou similar. Fornecimento e aplicacao co | m2 | 14.41 | PT05400050
RSE008700 | Verniz acrilico incolor, em 3 demaos, aplicado sobre superficie lisa de concreto ou tijolo aparente, | m2 | 15.12 | PT05300300
RSE008750 | Transporte de carga de qualquer natureza; exclusive as despesas de carga e descarga tanto d espera d | t.Km | 0.85 | TC05050100
RSE008800 | Transporte de carga de qualquer natureza; exclusive as despesas de carga e descarga tanto da espera | t.Km | 1.53 | TC05050200
RSE008850 | Transporte de equipamentos pesados em carretas, exclusive a carga e descarga e o custo horario dos e | t.Km | 1.37 | AD15100300
RSE008900 | Transporte de carga de qualquer natureza; exclusive as despesas de carga e descarga tanto de espera | t.Km | 1.13 | TC05050050
RSE008950 | Transporte de carga de qualquer natureza; exclusive as despesas de carga e descarga tanto da espera | t.Km | 0.89 | TC05050350
RSE009000 | Transporte de carga de qualquer natureza; exclusive as despesas de carga e descarga tanto de espera | t.Km | 0.77 | TC05050500
RSE009050 | Transporte de carga de qualquer natureza; exclusive as despesas de carga e descarga tanto da espera | t.Km | 1.15 | TC05050250
RSE009100 | Transporte horizontal de material a granel em carrinho de mao, inclusive carga a pa. | t.dam | 3.86 | TC05100050
RSE009110 | Tubo de aco galvanizado, com costura, com diametro de 2", DIN-2440. Fornecimento. | m | 40.28 | IT05550115
RSE009150 | Vergas de concreto armado para alvenaria com aproveitamento da madeira por 10 vezes. | m3 | 1440.62 | ET05450150
RSE900050 | Aco CA-25 para armadura de concreto, redonda, sem saliencia ou mossa, coeficiente de conformacao min | Kg | 4.34 | ET09050053
RSE900100 | Corte, dobragem, montagem e colocacao de ferragens nas formas, aco CA-25, barra redonda com diametro | Kg | 3.09 | ET09100053
RSE900150 | Aco CA-25 para armadura de concreto, redonda, sem saliencia ou mossa, coeficiente de conformacao min | Kg | 2.61 | ET09050050
RSE900200 | Corte, dobragem, montagem e colocacao de ferragens nas formas, aco CA-25, barra redonda com diametro | Kg | 3.71 | ET09100050
RSE900250 | Aco CA-25 para armadura de concreto, redonda, sem saliencia ou mossa, coeficiente de conformacao min | Kg | 4.15 | ET09050059
RSE900300 | Aco CA-50 para armadura de concreto, com saliencia ou mossa, coeficiente de conformacao superficial | Kg | 2.61 | ET09050100
RSE900350 | Corte, dobragem, montagem e colocacao de ferragens nas formas, aco CA-50, em barra redonda, com diam | Kg | 3.71 | ET09100056
RSE900400 | Corte, dobragem, montagem e colocacao de ferragens nas formas, aco CA-60, em fio redondo, com diamet | Kg | 3.71 | ET09100071
RSE900450 | Corte, dobragem, montagem e colocacao de ferragens nas formas, aco CA-50, em barra redonda, com diam | Kg | 3.23 | ET09100061
RSE900480 | Aco CA-50 para armadura de concreto, com saliencia ou mossa, coeficiente de conformacao superficial | Kg | 2.68 | ET09050103
RSE900500 | Aco CA-50 para armadura de concreto, com saliencia ou mossa, coeficiente de conformacao superficial | Kg | 2.38 | ET09050106
RSE900550 | Aco CA-50 para armadura de concreto, com saliencia ou mossa, coeficiente de conformacao superficial | Kg | 2.4 | ET09050109
RSE900570 | Aco CA-50 para armadura de concreto, com saliencia ou mossa, coeficiente de conformacao superficial | Kg | 2.44 | ET09050112
RSE900600 | Aco CA-50 para armadura de concreto, com saliencia ou mossa, coeficiente de conformacao superficial | Kg | 2.52 | ET09050115
RSE900650 | Corte, dobragem, montagem e colocacao de ferragens nas formas, aco CA-50, em barra redonda, com diam | Kg | 2.77 | ET09100062
RSE900700 | Aco CA-60 para armadura de concreto, redondo, sem saliencia ou mossa, coeficiente de conformacao sup | Kg | 3.7 | ET09050159
RSE900710 | Aco CA-60 para armadura de concreto, redondo, sem saliencia ou mossa, coeficiente de conformacao sup | Kg | 3.73 | ET09050162
RSE900720 | Aco CA-60 para armadura de concreto, redondo, sem saliencia ou mossa, coeficiente de conformacao sup | Kg | 3.73 | ET09050171
RSE900750 | Corte, dobragem, montagem e colocacao de ferragens nas formas, aco CA-60, em fio redondo, com diamet | Kg | 3.39 | ET09100068
RSE900901 | Adubacao diferenciada em especies vegetais de qualquer natureza.(desonerado) | un | 69.74 | PJ39100050
RSE901050 | Alvenaria de tijolo (10x20x20)cm, de furos redondos, com argamassa de cimento e saibro no traco 1:8, | m2 | 46.24 | AL04200053
RSE901100 | Alvenaria de tijolo (10x20x20)cm,de furos redondos, com argamassa de cimento e saibro no traco 1:8, | m2 | 44.56 | AL04200050
RSE901150 | Alvenaria de tijolo (10x20x20)cm, de furos redondos, com argamassa de cimento e saibro no traco 1:8, | m2 | 91.69 | AL04200253
RSE901200 | Alvenaria de tijolo (10x20x30)cm, de furos redondos, com argamassa de cimento e saibro no traco 1:8, | m2 | 75.51 | AL04200350
RSE901250 | Alvenaria para caixas enterradas, ate 0,80m de profundidade, de tijolo macico (7x10x20)cm, com argam | m2 | 198.82 | AL04150100
RSE901300 | Andaime de madeira, para altura ate 7m, compreendendo montagem e desmontagem, ja considerando o reap | m3 | 19.03 | CO04050050
RSE901350 | Andaime de madeira, tabuado, sobre cavaletes (inclusive estes), com aproveitamento da madeira 20 vez | m2 | 6.13 | CO04050200
RSE901400 | Argamassa de cimento branco, cal e po-de-marmore, no traco 1:1:3.(desonerado) | m3 | 721.77 | RV04100150
RSE901450 | Argamassa de cimento e areia, no traco 1:1,5.(desonerado) | m3 | 464.57 | RV04100053
RSE901500 | Argamassa de cimento e areia, no traco 1:3.(desonerado) | m3 | 370.71 | RV04100059
RSE901550 | Argamassa de cimento e areia no traco 1:3 e Sika Fix ou similar.(desonerado) | m3 | 485.51 | RV04100100
RSE901600 | Argamassa de cimento e areia, no traco 1:4.(desonerado) | m3 | 331.21 | RV04100062
RSE901650 | Argamassa de cimento e areia, no traco 1:5.(desonerado) | m3 | 306.65 | RV04100065
RSE901700 | Argamassa de cimento e areia, no traco 1:6.(desonerado) | m3 | 290.35 | RV04100068
RSE901750 | Argamassa de cimento e areia, no traco 1:8.(desonerado) | m3 | 268.36 | RV04100071
RSE901800 | Argamassa de cimento, cal e areia fina, no traco 1:3:5.(desonerado) | m3 | 372.82 | RV04100200
RSE901850 | Argamassa de cimento e saibro, no traco 1:4.(desonerado) | m3 | 319.12 | RV04100403
RSE901900 | Argamassa de cimento e saibro, no traco 1:6.(desonerado) | m3 | 286.33 | RV04100406
RSE901950 | Argamassa de cimento e saibro, no traco 1:8.(desonerado) | m3 | 268.48 | RV04100409
RSE902000 | Argamassa de cimento, saibro e areia, no traco 1:2:2.(desonerado) | m3 | 358.39 | RV04100450
RSE902050 | Argamassa de cimento, saibro e areia, no traco 1:2:3.(desonerado) | m3 | 343.96 | RV04100453
RSE902100 | Argamassa de cimento, saibro e areia, no traco 1:3:3.(desonerado) | m3 | 327.23 | RV04100456
RSE902150 | Revestimentos de azulejos brancos, (15x15)cm, 1a qualidade, inclusive a superficie chapiscada, emboc | m2 | 86.68 | RV09100053
RSE902200 | Barracao de obra com paredes de madeira compensada, tipo chapa resinada com 10mm de espessura, piso | m2 | 388.34 | AD19050050
RSE902225 | Berco de argamassa Epoxi (Grout).(desonerado) | m3 | 3692.67 | ET74050050
RSE902250 | Caixa para registro, de alvenaria de tijolo macico (7x10x20)cm, em paredes de meia vez (0,10m), de ( | un | 198.69 | DR29100050
RSE902300 | Carga e descarga de equipamentos pesados em carretas, exclusive o custo horario do equipamento, dura | t | 34.74 | AD14100050
RSE902350 | Carga e descarga manual de material que exija o concurso de mais de 1 servente para cada peca, verga | t | 52.9 | TC09050050
RSE902400 | Carga e descarga manual de pecas de peso reduzido: tijolos, telhas, cimento e agregados em sacos, em | t | 29.48 | TC09050100
RSE902450 | Carga e descarga mecanica de tubos de ferro fundido, com o diametro de 40cm, inclusive o tempo de ca | t | 44.31 | TC09050400
RSE902500 | Carga manual e descarga mecanica de material a granel (agregados, pedra-de-mao, paralelos, terra e e | t | 17.54 | TC09050150
RSE902550 | Chapisco de superficie de concreto ou alvenaria, com argamassa de cimento e areia no traco 1:3.(deso | m2 | 8.18 | RV09050050
RSE902600 | Compactacao de aterro em camadas de 20cm, com maco.(desonerado) | m3 | 32.42 | MT14050150
RSE902650 | Compactacao de aterro em camadas de 15cm, com maco.(desonerado) | m3 | 36.31 | MT14050100
RSE902700 | Composicao basica de laboratorio.(desonerado) | un | 89.73 | SE19200050
RSE902750 | Concreto (Sikagrout ou similar) incluindo 50% de pedrisco, compreendendo fornecimento, preparo e lan | m3 | 2325.77 | ET79050100
RSE902800 | Materiais para confeccao de concreto estrutural dosado para uma resistencia caracteristica a compres | m3 | 199.72 | ET04050050
RSE902850 | Materiais para confeccao de concreto estrutural dosado para uma resistencia caracteristica a compres | m3 | 215.55 | ET04050100
RSE902900 | Materiais para confeccao de concreto estrutural dosado para uma resistencia caracteristica a compres | m3 | 210.7 | ET04050200
RSE902950 | Materiais para confeccao de concreto estrutural dosado para uma resistencia caracteristica a compres | m3 | 214.68 | ET04050250
RSE903000 | Materiais para confeccao de concreto estrutural dosado para uma resistencia caracteristica a compres | m3 | 220.82 | ET04050350
RSE903050 | Materiais para confeccao de concreto estrutural dosado para uma resistencia caracteristica a compres | m3 | 235.75 | ET04050500
RSE903100 | Materiais para confeccao de concreto estrutural dosado para uma resistencia caracteristica a compres | m3 | 245.1 | ET04050570
RSE903150 | Concreto armado, executado com concreto dosado para uma resistencia caracteristica a compressao de 1 | m3 | 1322.76 | ET04600050
RSE903200 | Revestimento de concreto betuminoso usinado a quente, com 5 cm de espessura, executado em uma camada | m2 | 31.68 | BP09050653
RSE903250 | Concreto importado de usina dosado racionalmente para uma resistencia caracteristica a compressao de | m3 | 288.83 | ET59050056
RSE903270 | Concreto importado de usina dosado racionalmente para uma resistencia caracteristica a compressao de | m3 | 307.34 | ET59050062
RSE903300 | Concreto para camada preparatoria com 180Kg de cimento por m3 de concreto, compreendendo apenas o fo | m3 | 189.72 | ET04100050
RSE903350 | Concreto simples dosado racionalmente para uma resistencia minima caracteristica a compressao de 11M | m3 | 300.37 | ET04300100
RSE903400 | Concreto dosado racionalmente para uma resistencia minima caracteristica a compressao de 15MPa, incl | m3 | 300.63 | ET04350050
RSE903450 | Materiais para confeccao de concreto estrutural dosado para uma resistencia caracteristica a compres | m3 | 223.48 | ET04050400
RSE903500 | Concreto para meios agressivos com utilizacao de cimento resistente a sulfatos (baixo teor de C3A), | m3 | 415.84 | ET04150050
RSE903510 | Engenheiro senior de servicos tecnicos especializados de consultoria de engenharia e arquitetura.(de | h | 130.94 | CE04100164
RSE903515 | Projetista senior de servicos tecnicos especializados de consultoria de engenharia e arquitetura.(de | h | 37.49 | CE04100212
RSE903520 | Controle tecnologico de obras em concreto armado, considerando-se apenas o controle do concreto e co | m3 | 27.52 | AD34150050
RSE903550 | Demolicao, com equipamento de ar comprimido, de massas de concreto simples, exceto pisos ou paviment | m3 | 89.19 | SC04100550
RSE903600 | Demolicao, com equipamento de ar comprimido, de pisos ou pavimento de concreto simples, inclusive af | m3 | 114.4 | SC04100150
RSE903650 | Demolicao, com equipamento de ar comprimido, de passeio cimentado com espessura ate 10cm, inclusive | m2 | 8.46 | SC04100100
RSE903700 | Demolicao, com equipamento de ar comprimido, de pavimentacao de concreto asfaltico, com 5cm de espes | m2 | 13.39 | SC04100350
RSE903750 | Demolicao, com equipamento de ar comprimido, de pavimentacao de concreto asfaltico, com 10cm de espe | m2 | 20.06 | SC04100400
RSE903800 | Demolicao, com equipamento de ar comprimido, de pavimentacao de concreto simples, com 15cm de espess | m2 | 17.83 | SC04100200
RSE903850 | Demolicao, com equipamento de ar comprimido, de pavimentacao de concreto simples, com 20cm de espess | m2 | 22.31 | SC04100250
RSE903860 | Demolicao manual de concreto armado compreendendo pilares, vigas e lajes, em estrutura apresentando | m3 | 253.22 | SC04050950
RSE903900 | Demolicao manual de piso cimentado e da respectiva base de concreto, ou passeio de concreto, inclusi | m2 | 17.63 | SC04051300
RSE903950 | Desmonte de bloco de material de 3a categoria (rocha viva), com equipamento de ar comprimido, sem a | m3 | 134.46 | MT09250100
RSE904000 | Desmonte manual de bloco de material de 3a categoria (rocha viva), inclusive reducao a pedra-de-mao. | m3 | 73.07 | MT04250050
RSE904050 | Destocamento de arvores de medio porte ate 60cm DAP e raizes profundas, com auxilio mecanico, inclus | un | 663.23 | PJ19100100
RSE904060 | Demolicao, com equipamento de ar comprimido, de pisos ou pavimento de concreto armado, inclusive afa | m3 | 194.48 | SC04100300
RSE904100 | Destocamento de arvores de grande porte acima de 61cm DAP e raizes profundas, com auxilio mecanico, | un | 1018.95 | PJ19100103
RSE904150 | Emboco com argamassa de cimento e areia, no traco 1:3, com 1,50cm de espessura, inclusive chapisco.( | m2 | 26.92 | RV09050106
RSE904200 | Emboco com argamassa de cimento e areia, no traco 1:4, com 1,50cm de espessura, inclusive chapisco.( | m2 | 26.3 | RV09050115
RSE904250 | Revestimento interno, de 1 vez, com argamassa de cimento e saibro no traco 1:8, com 2,50cm de espess | m2 | 19.95 | RV09050156
RSE904300 | Ensaio de resistencia a compressao de corpo de prova cilindrico (15x30)cm, exclusive o transporte.(d | un | 47.85 | AD34150100
RSE904350 | Ensecadeira simples (escoramento fechado) de estacas-prancha em madeira serrada, sem encaixe, em val | m2 | 176.2 | FD09100050
RSE904400 | Envernizamento de madeira com verniz Copal ou similar, para interior, inclusive lixamento, demao de | m2 | 14.01 | PT04300100
RSE904450 | Envernizamento de madeira com verniz Sparlack Cetol (cores) ou similar, para interior e exterior, in | m2 | 22.11 | PT04300103
RSE904500 | Escavacao manual em material de 1a categoria, a ceu aberto, para profundidades maiores que 0,50m, co | m3 | 36.31 | MT04300100
RSE904550 | Escavacao manual em material de 1a categoria, a ceu aberto, ate 0,50m de profundidade com remocao at | m3 | 31.13 | MT04300050
RSE904600 | Escavacao manual de vala em material de 1a categoria (areia, argila ou picarra), ate 1,50m, exclusiv | m3 | 25.94 | MT04050050
RSE904650 | Escavacao manual de vala em material de 1a categoria (areia, argila ou picarra), acima de 1,50m ate | m3 | 58.36 | MT04050100
RSE904700 | Escavacao manual de vala em lodo, ate 1,50m de profundidade, exclusive escoramento e esgotamento.(de | m3 | 71.33 | MT04150050
RSE904750 | Escavacao manual de cova em area de manguezal, com 1,00m de profundidade e 0,15 de diametro.(desoner | un | 4.71 | MT04150015
RSE904800 | Escavacao mecanica, em material de 1a categoria (areia, argila ou picarra), utilizando Retro-Escavad | m3 | 5.75 | MT09050050
RSE904840 | Escoramento de formas de caixas de concreto em geral, cintas, blocos de fundacao e ou paramentos ver | m2 | 30.43 | ET19300050
RSE904850 | Escoramento de formas de 4,00m ate 5,00m de pe direito, utilizando madeira serrada, tabuas empregada | m3 | 19.66 | ET19200150
RSE904900 | Escoramento de formas ate 3,00m de pe direito, utilizando madeira serrada, tabuas empregadas 3 vezes | m3 | 7.75 | ET19200050
RSE904950 | Escoramento de formas de paramentos verticais, para altura de 1,50m ate 5m, utilizando madeira serra | m2 | 39.72 | ET19300200
RSE905000 | Escoramento simples, fechado, de vala de pouca profundidade, inclusive fornecimento dos materiais (p | m2 | 58.5 | MT04350100
RSE905050 | Escoramento de formas de paramentos verticais de mais de 1,50m e ate 5m de altura, utilizando madeir | m2 | 46.82 | ET19300100
RSE905100 | Compactacao de material de 1a categoria, inclusive descarga de Caminhao Basculante, movimentacao a 1 | m3 | 33.62 | MT14050200
RSE905125 | Estrutura de fixacao de quadros constituido por barra chata de ferro de (2"x3/8"). Fornecimento e in | m | 21.49 | ES04990100
RSE905150 | Fixacao de apoios estruturais, ancoragem de cabos, colagem de elementos pre-moldados, juntas de conc | Kg | 48.11 | ET74050100
RSE905200 | Formas de madeira para moldagem de pecas de concreto com paramentos curvos servindo a madeira 2 veze | m2 | 71.91 | ET14100250
RSE905250 | Formas de madeira serrada, com aproveitamento da madeira por 4 vezes, destinada a moldagem de cinta | m2 | 43.07 | ET14100500
RSE905300 | Formas de madeira para moldagem de pecas de concreto armado com paramentos planos, em lajes, vigas, | m2 | 56.4 | ET14100100
RSE905350 | Formas de madeira para moldagem de pecas de concreto armado com paramentos planos, em lajes, vigas, | m2 | 50.83 | ET14100150
RSE905370 | Formas de madeira, para galerias retangulares de concreto armado, servindo a madeira 3 vezes, inclus | m2 | 49.62 | ET14100300
RSE905400 | Formas de placas de Madeirit ou similar, empregando-se as de 14mm, resinadas e tambem as de 20mm de | m2 | 57.95 | ET14200053
RSE905420 | Formas de placas de Madeirit ou similar, empregando-se as de 14mm, resinadas e tambem as de 20mm de | m2 | 63.07 | ET14200050
RSE905450 | Formas de placas de Madeirit ou similar, de 20mm de espessura, plastificadas, servindo 2 vezes e mad | m2 | 73.14 | ET14200150
RSE905500 | Formas especiais de madeira para pecas de concreto pre-moldado, servindo 20 vezes, tabuas de madeira | m2 | 19.88 | ET14050050
RSE905550 | Forma de madeira com utilizacao de 1,4 vezes e escoramento de laje superior.(desonerado) | m2 | 70.35 | ET14100350
RSE905600 | Forma metalica para concreto, inclusive fornecimento, confeccao, montagem e desmontagem sem utilizac | m2 | 25.87 | ET14150050
RSE905650 | Furacao de concreto, a ponteiro, tendo o furo de (5x5x7)cm.(desonerado) | un | 25.94 | SC04200200
RSE905700 | Furacao de concreto, a ponteiro, tendo o furo (10x10x15)cm.(desonerado) | un | 58.36 | SC04200250
RSE905710 | Galpao com (18x22)m com 5m de pe direito lateral, em estrutura de aco galvanizado a fogo, utilizado | m2 | 563.2 | ET24050350
RSE905726 | Guarda-corpo metalico com 1,00m de altura, em modulos de 1,88m com montantes em chapa de aco USI-SAC | m | 558.91 | ES04300140
RSE905727 | Aplicacao de 2 demaos de impermeabilizante por cristalizacao da Texas, Denver, Reax, Viapol ou simil | m2 | 85 | CI14050050
RSE905730 | Injecao de calda de cimento, admitindo uma producao media bruta de 0,5saco/h, inclusive fornecimento | saco | 170.85 | ET74050200
RSE905735 | Injecao de resina Epoxica em fissuras de concreto estrutural, inclusive preparo do local, perfuracao | m | 103.09 | ET74050300
RSE905750 | Lavatorio com 2 torneiras, inclusive tubo de PVC rigido e conexoes, exclusive o lavatorio e os metai | un | 292.58 | IT19050453
RSE905800 | Irrigacao de gramado e/ou canteiro com Caminhao Pipa, exclusive o fornecimento da agua.(desonerado) | m2 | 0.08 | PJ19050450
RSE905805 | Irrigacao de gramado e/ou canteiros com Caminhao Pipa, inclusive fornecimento da agua.(desonerado) | m2 | 0.2 | PJ19050451
RSE905810 | Irrigacao de arvore e/ou palmeira com Caminhao Pipa, inclusive fornecimento da agua.(desonerado) | un | 0.72 | PJ19050454
RSE905850 | Junta de retracao, serrada com disco de diamantes, para pavimentos de placas de concreto, com 5cm de | m | 14.43 | BP09150050
RSE905900 | Lancamento de concreto em pecas sem armadura, inclusive a colocacao, o adensamento e o acabamento, e | m3 | 37.53 | ET04250403
RSE905950 | Lancamento de concreto em pecas sem armadura, inclusive a colocacao, o adensamento e o acabamento, e | m3 | 43.98 | ET04250406
RSE906000 | Lancamento de concreto em pecas armadas, inclusive a colocacao, o adensamento e o acabamento, exclus | m3 | 38.66 | ET04250703
RSE906050 | Lancamento de concreto em pecas armadas, inclusive a colocacao, o adensamento e o acabamento, exclus | m3 | 45.1 | ET04250706
RSE906100 | Levantamento topografico, planialtimetrico e cadastral, executado de acordo com as especificacoes da | ha | 3023.75 | SE19100750
RSE906150 | Levantamento topografico, planialtimetrico e cadastral, executado de acordo com as especificacoes da | ha | 2854.49 | SE19100700
RSE906170 | Lixamento de concreto aparente com lixadeira eletrica.(desonerado) | m2 | 6.29 | SC29100050
RSE906180 | Locacao de obra com aparelho topografico, sobre cerca de marcacao, inclusive construcao desta e sua | m | 16.63 | AD09100100
RSE906190 | Lona de polietileno (lona terreiro) com espessura de 0,20mm para impermeabilizacao de solo, medida p | m2 | 1.27 | ET04550050
RSE906200 | Manta Bidim ou similar tipo OP-30 em drenos subterraneos, gabioes, filtros de transicao, drenos prof | m2 | 5.91 | DR64050100
RSE906250 | Meio-fio reto de concreto simples (fck=15MPa), moldado no local, conforme Caderno de Encargos - PCRJ | m | 72.36 | BP19100150
RSE906270 | Meio-fio de concreto simples (fck=13,5MPa), moldado no local, conforme Caderno de Encargos - PCRJ, m | m | 49.3 | BP19100100
RSE906300 | Moldagem e coleta de corpo de prova de concreto e transporte a 50Km, por topo.(desonerado) | un | 43.06 | AD34150150
RSE906350 | Pasta de cimento branco.(desonerado) | m3 | 2141.71 | RV04050050
RSE906400 | Pasta de cimento comum.(desonerado) | m3 | 541.71 | RV04050200
RSE906450 | Perfuracao de concreto com perfuratriz pneumatica.(desonerado) | m | 73.46 | SC04200300
RSE906460 | Pinha de ferro fundido com 35cm de altura, fixada em montante de ferro (exclusive este). Forneciment | un | 50.16 | ES04990350
RSE906500 | Pintura interna ou externa sobre ferro, com tinta a oleo brilhante Marveline ou Coral Oleo ou simila | m2 | 17.92 | PT04400100
RSE906550 | Pintura interna ou externa sobre madeira, com tinta a oleo brilhante equivalente a Marveline ou Cora | m2 | 7.27 | PT04250203
RSE906600 | Repintura interna ou externa sobre ferro, inclusive lixamento, limpeza, demao de tinta anti oxido Fe | m2 | 13.92 | PT04400400
RSE906650 | Pintura asfaltica (uma demao com 200g/m2), para superficies lisas de marquizes, banheiros e demais s | m2 | 7.15 | CI14050800
RSE906700 | Pintura com emulsao oleosa Separol ou similar, para desmoldagem de formas.(desonerado) | m2 | 1.99 | PT04350050
RSE906750 | Pintura com nata de cimento, 1 demao, apos limpeza da area.(desonerado) | m2 | 2.94 | PT04100150
RSE906800 | Pintura com tinta plastica a base de acrilico, semi-brilhante, para interior e exterior, incolor ou | m2 | 21.55 | PT04150150
RSE906850 | Pintura de ligacao, inclusive limpeza do trecho a ser trabalhado.(desonerado) | m2 | 1.74 | BP09050400
RSE906900 | Pintura Epoxi, com preparo em massa Epoxi.(desonerado) | m2 | 146.59 | PT04550050
RSE906950 | Pintura imunizante sobre madeira com 1 demao Pentox ou similar.(desonerado) | m2 | 4.2 | PT04350100
RSE907000 | Pintura interna ou externa sobre galvanizado com esmalte sintetico, inclusive limpeza, desengorduram | m2 | 20.9 | PT04400200
RSE907050 | Pintura interna ou externa sobre madeira, com esmalte sintetico equivalente a Duralack ou similar, i | m2 | 28.93 | PT04250109
RSE907100 | Pintura interna ou externa sobre madeira, com tinta a oleo brilhante auto seladora, fundo sintetico | m2 | 11.01 | PT04250206
RSE907140 | Pintura sobre concreto com uma demao de Primer e acabamento com 2 demaos de verniz acrilico pigmenta | m2 | 23.33 | PT04300250
RSE907150 | Pintura interna ou externa sobre ferro, com esmalte sintetico Duralack ou Lagomix ou similar, inclus | m2 | 17.99 | PT04400106
RSE907200 | Pintura interna ou externa sobre ferro, com tinta de base alquidica esmaltada brilhante, equivalente | m2 | 19.77 | PT04400103
RSE907250 | Pintura interna ou externa sobre madeira, com tinta a oleo brilhante equivalente a Marveline ou Cora | m2 | 29.81 | PT04250200
RSE907300 | Piso cimentado, acabamento aspero ou liso, com 1,5cm de espessura, com argamassa de cimento e areia | m2 | 25.74 | RV14050201
RSE907310 | Pavimento rigido com armadura simples, com 10cm de espessura, em concreto de 20 MPa, monolitica, com | m2 | 132.65 | BP09100050
RSE907350 | Piso de pedra portuguesa, assentado sobre mistura de cimento e saibro no traco 1:5, inclusive acerto | m2 | 87.27 | RV14600150
RSE907400 | Plantio de plantas de cobertura, conforme Projeto FPJ.(desonerado) | un | 0.37 | PJ04100050
RSE907450 | Poda de arvore de grande porte para remocao de arvores, compreendendo o emprego de Caminhao Carrocer | un | 1162.72 | PJ19100253
RSE907500 | Poda de arvore de medio porte para remocao de arvores, compreendendo o emprego de Caminhao Carroceri | un | 581.36 | PJ19100250
RSE907520 | Poda leve em arvores de pequeno e medio porte, compreendendo o emprego de Caminhao Carroceria Fixa d | un | 100.2 | PJ19100150
RSE907525 | Poda leve em arvores de grande porte, compreendendo o emprego de Caminhao Carroceria Fixa de 7,5t, e | un | 222.44 | PJ19100153
RSE907550 | Poste de concreto, com secao circular, com 7m de comprimento e carga nominal horizontal no topo, de | un | 1041.32 | IP04250559
RSE907560 | Ponta de lanca de ferro fundido com 12cm de altura, fixada em barra redonda de 1 1/4" (exclusive est | un | 10.66 | ES04990400
RSE907570 | Preparo e colocacao de 6 cordoalhas de 12,5mm nas formas, compreendendo corte, montagem, enfiacao na | m | 10.3 | ET34130500
RSE907600 | Preparo mecanico de concreto, compreendendo a mistura e o amassamento em betoneira, exclusive materi | m3 | 70.08 | ET04200206
RSE907650 | Preparo mecanico de concreto, compreendendo a mistura e o amassamento em betoneira, exclusive materi | m3 | 47.29 | ET04200200
RSE907700 | Preparo de solo ate 30cm de profundidade, compreedendo escavacao e acerto manuais e compactacao meca | m2 | 9.96 | MT14150050
RSE907750 | Preparo manual de concreto, compreendendo a mistura e o amassamento, exclusive materiais.(desonerado | m3 | 92.67 | ET04200050
RSE907800 | Preparo manual de terreno, compreendendo acerto, raspagem eventualmente ate 0,25m de profundidade e | m2 | 7.78 | SE19050200
RSE907810 | Servicos de elaboracao de projeto estrutural final de engenharia de obras-de-arte especiais (pontes, | m2 | 116.65 | SE24900200
RSE907820 | Protensao de tirante de 10 e 12 cordoalhas de 1/2", exclusive o fornecimentos dos materiais.(desoner | un | 1088.97 | ET34150050
RSE907850 | Aterro de vala com trator carregadeira e retro-escavadeira, com material de boa qualidade, em camada | m3 | 3.3 | MT14100100
RSE907900 | Reaterro de vala, com po-de-pedra, compactado manualmente, inclusive fornecimento do material.(deson | m3 | 95.36 | MT14050300
RSE907950 | Reaterro de vala, compactado a maco, em camadas de 30cm de espessura maxima, com material de boa qua | m3 | 27.23 | MT14050250
RSE908000 | Recomposicao de piso cimentado, com argamassa de cimento e areia no traco 1:3, com 2cm de espessura, | m2 | 36.51 | RV14100050
RSE908050 | Rejuntamento de revestimento em paralelepipedos, com CAP-40 e Brita 0, inclusive fornecimento de tod | m2 | 13.59 | BP09250253
RSE908100 | Remate e capeamento de corpo de prova, exclusive o transporte.(desonerado) | un | 13.01 | AD34150200
RSE908200 | Revestimento de formica brilhante, de 1mm de espessura, sobre pecas de madeira amplas, como portas, | m2 | 61.94 | RV09450050
RSE908250 | Rocado em vegetacao espessa com empilhamento lateral e queima dos residuos.(desonerado) | m2 | 0.78 | SE19050300
RSE908300 | Solda de topo, descendente, em chapa de aco chanfrada a 30o, de 1/4" de espessura, utilizando conver | m | 35.74 | SC19050200
RSE908350 | Solda de topo, descendente, em chapa de aco chanfrada a 30o, de 3/8" de espessura, utilizando conver | m | 74.36 | SC19050250
RSE908400 | Solda de topo, descendente, em chapa de aco chanfrada a 30o, de 1/2" de espessura, utilizando conver | m | 134.89 | SC19050300
RSE908425 | Solda de topo em vergalhoes de aco, com diametro de 1/2".(desonerado) | un | 4.32 | SC19100050
RSE908430 | Solda de topo, em tubos de aco galvanizado no diametro de 1 1/2", utilizando conversor eletrico, inc | un | 16.54 | SC19050550
RSE908435 | Solda de topo, em tubos de aco galvanizado no diametro de 2", utilizando conversor eletrico, inclusi | un | 21.7 | SC19050600
RSE908450 | Suavizacao e reconformacao manual de taludes, com pequeno desmatamento e altura media de 0,50m.(deso | m3 | 33.06 | SE19050600
RSE908550 | Tapume de vedacao ou protecao, executado com tabuas de madeira serrada, sendo o aproveitamento da ma | m2 | 33.15 | AD19050400
RSE908600 | Agua comercial. Fornecimento, exclusive transporte.(desonerado) | m3 | 12.06 | SC14050050
RSE908625 | Tela para protecao de fachada, Sampa ou similar, malha de (3x3)mm, na cor azul, larguras de 1,50m ou | m2 | 17.03 | CO04050650
RSE908650 | Primer convertedor de ferrugem em fundo de protecao, (P.C.F) ou similar. Fornecimento e aplicacao co | m2 | 13.72 | PT04400050
RSE908700 | Verniz acrilico incolor, em 3 demaos, aplicado sobre superficie lisa de concreto ou tijolo aparente, | m2 | 13.96 | PT04300300
RSE908750 | Transporte de carga de qualquer natureza; exclusive as despesas de carga e descarga tanto d espera d | t.Km | 0.84 | TC04050100
RSE908800 | Transporte de carga de qualquer natureza; exclusive as despesas de carga e descarga tanto da espera | t.Km | 1.49 | TC04050200
RSE908850 | Transporte de equipamentos pesados em carretas, exclusive a carga e descarga e o custo horario dos e | t.Km | 1.36 | AD14100300
RSE908900 | Transporte de carga de qualquer natureza; exclusive as despesas de carga e descarga tanto de espera | t.Km | 1.12 | TC04050050
RSE908950 | Transporte de carga de qualquer natureza; exclusive as despesas de carga e descarga tanto da espera | t.Km | 0.88 | TC04050350
RSE909000 | Transporte de carga de qualquer natureza; exclusive as despesas de carga e descarga tanto de espera | t.Km | 0.76 | TC04050500
RSE909050 | Transporte de carga de qualquer natureza; exclusive as despesas de carga e descarga tanto da espera | t.Km | 1.11 | TC04050250
RSE909100 | Transporte horizontal de material a granel em carrinho de mao, inclusive carga a pa.(desonerado) | t.dam | 3.5 | TC04100050
RSE909110 | Tubo de aco galvanizado, com costura, com diametro de 2", DIN-2440. Fornecimento.(desonerado) | m | 40.28 | IT04550115
RSE909150 | Vergas de concreto armado para alvenaria com aproveitamento da madeira por 10 vezes.(desonerado) | m3 | 1353.26 | ET04450150
00000001 | ACETILENO (RECARGA PARA CILINDRO DE CONJUNTO OXICORTE GRANDE) | KG | 35.85
00000002 | OXIGENIO, RECARGA PARA CILINDRO DE CONJUNTO OXICORTE GRANDE | M3 | 7.85
00000003 | ACIDO MURIATICO, DILUICAO 10% A 12% PARA USO EM LIMPEZA | L | 4.05
00000006 | DETERGENTE AMONIACO (AMONIA DILUIDA) | L | 2.84
00000007 | SODA CAUSTICA EM ESCAMAS | KG | 9.36
00000010 | BALDE PLASTICO CAPACIDADE *10* L | UN | 8.17
00000012 | ESCOVA DE ACO, COM CABO, *4 X 15* FILEIRAS DE CERDAS | UN | 8
00000013 | ESTOPA | KG | 12.31
00000016 | SABAO EM PO | KG | 5.64
00000020 | ACO CA-25, 12,5 MM, VERGALHAO | KG | 4.34
00000021 | ACO CA-25, 16,0 MM, VERGALHAO | KG | 4.34
00000022 | ACO CA-25, 6,3 MM, VERGALHAO | KG | 4.64
00000023 | ACO CA-25, 8,0 MM, VERGALHAO | KG | 4.6
00000024 | ACO CA-25, 20,0 MM, VERGALHAO | KG | 4.34
00000025 | ACO CA-25, 25,0 MM, VERGALHAO | KG | 4.34
00000026 | ACO CA-25, 10,0 MM, VERGALHAO | KG | 4.31
00000027 | ACO CA-50, 16,0 MM, VERGALHAO | KG | 3.88
00000028 | ACO CA-50, 25,0 MM, VERGALHAO | KG | 4.19
00000029 | ACO CA-50, 20,0 MM, VERGALHAO | KG | 3.62
00000031 | ACO CA-50, 12,5 MM, VERGALHAO | KG | 3.88
00000032 | ACO CA-50, 6,3 MM, VERGALHAO | KG | 4.27
00000033 | ACO CA-50, 8,0 MM, VERGALHAO | KG | 4.79
00000034 | ACO CA-50, 10,0 MM, VERGALHAO | KG | 4.08
00000036 | ACO CA-60, 4,2 MM, VERGALHAO | KG | 4.04
00000038 | ACO CA-60, 8,0 MM, VERGALHAO | KG | 4.67
00000039 | ACO CA-60, 5,0 MM, VERGALHAO | KG | 4.04
00000040 | ACO CA-60, 6,0 MM, VERGALHAO | KG | 4.13
00000042 | ACO CA-60, 7,0 MM, VERGALHAO | KG | 4.2
00000043 | ADAPTADOR, PVC PBA, PONTA/ROSCA, JE, DN 75 / DE 85 MM | UN | 12.26
00000046 | ADAPTADOR, PVC PBA, BOLSA/ROSCA, JE, DN 75 / DE 85 MM | UN | 20
00000047 | ADAPTADOR, PVC PBA, BOLSA/ROSCA, JE, DN 100 / DE 110 MM | UN | 23.91
00000048 | ADAPTADOR, PVC PBA, BOLSA/ROSCA, JE, DN 50 / DE 60 MM | UN | 9.33
00000050 | ADAPTADOR, PVC PBA, A BOLSA DEFOFO, JE, DN 75 / DE 85 MM | UN | 28.78
00000051 | ADAPTADOR, PVC PBA, A BOLSA DEFOFO, JE, DN 100 / DE 110 MM | UN | 45.43
00000052 | ADAPTADOR, PVC PBA, PONTA/ROSCA, JE, DN 50 / DE 60 MM | UN | 4.65
00000055 | ADAPTADOR DE COMPRESSAO EM POLIPROPILENO (PP), PARA TUBO EM PEAD, 20 MM X 1/2", PARA LIGACAO PREDIAL DE AGUA (NTS 179) | UN | 3
00000060 | ADAPTADOR PVC, COM REGISTRO, PARA PEAD, 20 MM X 3/4", PARA LIGACAO PREDIAL DE AGUA | UN | 3.89
00000061 | ADAPTADOR DE COMPRESSAO EM POLIPROPILENO (PP), PARA TUBO EM PEAD, 20 MM X 3/4", PARA LIGACAO PREDIAL DE AGUA (NTS 179) | UN | 2.83
00000062 | ADAPTADOR DE COMPRESSAO EM POLIPROPILENO (PP), PARA TUBO EM PEAD, 32 MM X 1", PARA LIGACAO PREDIAL DE AGUA (NTS 179) | UN | 5.88
00000063 | KIT CAVALETE PVC COM REGISTRO 3/4", COMPLETO | UN | 31.96
00000064 | UNIAO EM POLIPROPILENO (PP), PARA TUBO EM PEAD, 20 MM - LIGACAO PREDIAL DE AGUA | UN | 3.42
00000065 | ADAPTADOR PVC SOLDAVEL CURTO COM BOLSA E ROSCA, 25 MM X 3/4", PARA AGUA FRIA | UN | 0.68
00000066 | ADAPTADOR PVC SOLDAVEL, COM FLANGES LIVRES, 50 MM X 1 1/2", PARA CAIXA D' AGUA | UN | 20.82
00000067 | ADAPTADOR PVC ROSCAVEL, COM FLANGES E ANEL DE VEDACAO, 1/2", PARA CAIXA D' AGUA | UN | 7.26
00000068 | ADAPTADOR PVC SOLDAVEL, COM FLANGES LIVRES, 32 MM X 1", PARA CAIXA D' AGUA | UN | 12.25
00000069 | ADAPTADOR PVC SOLDAVEL, COM FLANGES LIVRES, 60 MM X 2", PARA CAIXA D' AGUA | UN | 30.87
00000070 | ADAPTADOR PVC, ROSCAVEL, COM FLANGES E ANEL DE VEDACAO, 1 1/4", PARA CAIXA D' AGUA | UN | 21.76
00000071 | ADAPTADOR PVC ROSCAVEL, COM FLANGES E ANEL DE VEDACAO, 1", PARA CAIXA D' AGUA | UN | 12.76
00000072 | ADAPTADOR PVC, ROSCAVEL, COM FLANGES E ANEL DE VEDACAO, 1 1/2", PARA CAIXA D'AGUA | UN | 21.47
00000073 | ADAPTADOR PVC ROSCAVEL, COM FLANGES E ANEL DE VEDACAO, 3/4", PARA CAIXA D' AGUA | UN | 9.18
00000074 | ADAPTADOR PVC SOLDAVEL, COM FLANGES LIVRES, 85 MM X 3", PARA CAIXA D' AGUA | UN | 161.82
00000075 | ADAPTADOR PVC SOLDAVEL, COM FLANGES LIVRES, 110 MM X 4", PARA CAIXA D' AGUA | UN | 231.58
00000076 | ADAPTADOR PVC PARA SIFAO, ROSCAVEL, 40 MM X 1 1/4" | UN | 0.64
00000077 | ADAPTADOR PVC PARA SIFAO METALICO, SOLDAVEL, COM ANEL BORRACHA (JE), 40 MM X 1 1/2" | UN | 3.33
00000081 | ADAPTADOR PVC SOLDAVEL, LONGO, COM FLANGE LIVRE, 60 MM X 2", PARA CAIXA D' AGUA | UN | 41.38
00000082 | ADAPTADOR PVC SOLDAVEL, LONGO, COM FLANGE LIVRE, 75 MM X 2 1/2", PARA CAIXA D' AGUA | UN | 161.03
00000083 | ADAPTADOR PVC SOLDAVEL, COM FLANGES LIVRES, 75 MM X 2 1/2", PARA CAIXA D' AGUA | UN | 120.13
00000084 | ADAPTADOR PVC, ROSCAVEL, PARA VALVULA PIA OU LAVATORIO, 40 MM | UN | 1.19
00000085 | ADAPTADOR PVC, ROSCAVEL, COM FLANGES E ANEL DE VEDACAO, 2", PARA CAIXA D' AGUA | UN | 31.28
00000086 | ADAPTADOR PVC SOLDAVEL, COM FLANGES LIVRES, 40 MM X 1 1/4", PARA CAIXA D' AGUA | UN | 18.14
00000087 | ADAPTADOR PVC SOLDAVEL, LONGO, COM FLANGE LIVRE, 25 MM X 3/4", PARA CAIXA D' AGUA | UN | 13.69
00000088 | ADAPTADOR PVC SOLDAVEL, LONGO, COM FLANGE LIVRE, 32 MM X 1", PARA CAIXA D' AGUA | UN | 16.47
00000089 | ADAPTADOR PVC SOLDAVEL, LONGO, COM FLANGE LIVRE, 40 MM X 1 1/4", PARA CAIXA D' AGUA | UN | 24.31
00000090 | ADAPTADOR PVC SOLDAVEL, LONGO, COM FLANGE LIVRE, 50 MM X 1 1/2", PARA CAIXA D' AGUA | UN | 27.88
00000095 | ADAPTADOR PVC SOLDAVEL, COM FLANGE E ANEL DE VEDACAO, 20 MM X 1/2", PARA CAIXA D'AGUA | UN | 8.33
00000096 | ADAPTADOR PVC SOLDAVEL, COM FLANGE E ANEL DE VEDACAO, 25 MM X 3/4", PARA CAIXA D'AGUA | UN | 10.78
00000097 | ADAPTADOR PVC SOLDAVEL, COM FLANGE E ANEL DE VEDACAO, 32 MM X 1", PARA CAIXA D'AGUA | UN | 13.57
00000098 | ADAPTADOR PVC SOLDAVEL, COM FLANGE E ANEL DE VEDACAO, 40 MM X 1 1/4", PARA CAIXA D'AGUA | UN | 22.01
00000099 | ADAPTADOR PVC SOLDAVEL, COM FLANGE E ANEL DE VEDACAO, 50 MM X 1 1/2", PARA CAIXA D'AGUA | UN | 25.39
00000100 | ADAPTADOR PVC SOLDAVEL, COM FLANGES E ANEL DE VEDACAO, 60 MM X 2", PARA CAIXA D' AGUA | UN | 30.87
00000102 | ADAPTADOR PVC SOLDAVEL CURTO COM BOLSA E ROSCA, 85 MM X 3", PARA AGUA FRIA | UN | 19.7
00000103 | ADAPTADOR PVC SOLDAVEL CURTO COM BOLSA E ROSCA, 110 MM X 4", PARA AGUA FRIA | UN | 31.74
00000104 | ADAPTADOR PVC SOLDAVEL CURTO COM BOLSA E ROSCA, 75 MM X 2 1/2", PARA AGUA FRIA | UN | 13.11
00000105 | ADAPTADOR PVC SOLDAVEL, LONGO, COM FLANGE LIVRE, 85 MM X 3", PARA CAIXA D' AGUA | UN | 216.9
00000106 | ADAPTADOR PVC SOLDAVEL, LONGO, COM FLANGE LIVRE, 110 MM X 4", PARA CAIXA D' AGUA | UN | 330.82
00000107 | ADAPTADOR PVC SOLDAVEL CURTO COM BOLSA E ROSCA, 20 MM X 1/2", PARA AGUA FRIA | UN | 0.6
00000108 | ADAPTADOR PVC SOLDAVEL CURTO COM BOLSA E ROSCA, 32 MM X 1", PARA AGUA FRIA | UN | 1.34
00000109 | ADAPTADOR PVC SOLDAVEL CURTO COM BOLSA E ROSCA, 40 MM X 1 1/4", PARA AGUA FRIA | UN | 2.42
00000110 | ADAPTADOR PVC SOLDAVEL CURTO COM BOLSA E ROSCA, 40 MM X 1 1/2", PARA AGUA FRIA | UN | 3.18
00000111 | ADAPTADOR PVC SOLDAVEL CURTO COM BOLSA E ROSCA, 50 MM X 1 1/4", PARA AGUA FRIA | UN | 5.52
00000112 | ADAPTADOR PVC SOLDAVEL CURTO COM BOLSA E ROSCA, 50 MM X1 1/2", PARA AGUA FRIA | UN | 2.98
00000113 | ADAPTADOR PVC SOLDAVEL CURTO COM BOLSA E ROSCA, 60 MM X 2", PARA AGUA FRIA | UN | 7.6
00000114 | ADAPTADOR PVC SOLDAVEL, COM FLANGES LIVRES, 25 MM X 3/4", PARA CAIXA D' AGUA | UN | 9.13
00000118 | PASTA VEDA JUNTAS/ROSCA, LATA DE *500* G, PARA INSTALACOES DE GAS E OUTROS | UN | 57.51
00000119 | ADESIVO PLASTICO PARA PVC, BISNAGA COM 75 GR | UN | 4.6
00000122 | ADESIVO PLASTICO PARA PVC, FRASCO COM 850 GR | UN | 41.55
00000123 | ADITIVO IMPERMEABILIZANTE DE PEGA NORMAL PARA ARGAMASSAS E CONCRETOS SEM ARMACAO | L | 5.1
00000124 | ADITIVO ACELERADOR DE PEGA E ENDURECIMENTO PARA ARGAMASSAS E CONCRETOS | L | 11.48
00000127 | ADITIVO IMPERMEABILIZANTE DE PEGA ULTRARRAPIDA | L | 11.98
00000130 | ARGAMASSA POLIMERICA DE REPARO ESTRUTURAL, BICOMPONENTE | KG | 4.12
00000131 | ADESIVO ESTRUTURAL A BASE DE RESINA EPOXI, BICOMPONENTE, PASTOSO (TIXOTROPICO) | KG | 44.18
00000132 | ADITIVO PLASTIFICANTE RETARDADOR DE PEGA E REDUTOR DE AGUA PARA CONCRETO | L | 5.66
00000133 | ADITIVO LIQUIDO INCORPORADOR DE AR PARA CONCRETO E ARGAMASSA | L | 5.14
00000134 | GRAUTE CIMENTICIO PARA USO GERAL | KG | 1.63
00000135 | ARGAMASSA POLIMERICA IMPERMEABILIZANTE SEMIFLEXIVEL, BICOMPONENTE (MEMBRANA IMPERMEABILIZANTE ACRILICA) | KG | 5.31
00000140 | IMPERMEABILIZANTE FLEXIVEL BRANCO DE BASE ACRILICA PARA COBERTURAS | KG | 16.2
00000142 | SELANTE ELASTICO MONOCOMPONENTE A BASE DE POLIURETANO PARA JUNTAS DIVERSAS | 310ML | 32.22
00000151 | IMPERMEABILIZANTE INCOLOR PARA TRATAMENTO DE FACHADAS E TELHAS, BASE SILICONE | L | 20.37
00000153 | REVESTIMENTO EPOXI DE ALTA RESISTENCIA QUIMICA, ISENTO DE SOLVENTES, BICOMPONENTE | L | 94.9
00000154 | TINTA/REVESTIMENTO A BASE DE RESINA EPOXI COM ALCATRAO, BICOMPONENTE | L | 43.41
00000156 | ADESIVO ESTRUTURAL A BASE DE RESINA EPOXI, BICOMPONENTE, FLUIDO | KG | 46.02
00000157 | ADESIVO ESTRUTURAL A BASE DE RESINA EPOXI PARA INJECAO EM TRINCAS, BICOMPONENTE, BAIXA VISCOSIDADE | KG | 103.1
00000181 | BATENTE/ PORTAL/ADUELA/ MARCO MACICO, E= *3* CM, L= *15* CM, *60 CM A 120* CM X *210* CM, EM CEDRINHO/ ANGELIM COMERCIAL/ EUCALIPTO/ CURUPIXA/ PEROBA/ CUMARU OU EQUIVALENTE DA REGIAO (NAO INCLUI ALIZARES) | JG | 108.42
00000183 | BATENTE/ PORTAL/ ADUELA/ MARCO MACICO, E= *3 CM, L= *13 CM, *60 CM A 120* CM X *210 CM, EM CEDRINHO/ ANGELIM COMERCIAL/ EUCALIPTO/ CURUPIXA/ PEROBA/ CUMARU OU EQUIVALENTE DA REGIAO (NAO INCLUI ALIZARES) | JG | 99
00000184 | BATENTE/ PORTAL/ ADUELA/ MARCO MACICO, E= *3* CM, L= *13* CM, *60 CM A 120* CM X *210* CM, EM PINUS/ TAUARI/ VIROLA OU EQUIVALENTE DA REGIAO (NAO INCLUI ALIZARES) | JG | 65.43
00000194 | BATENTE/ PORTAL/ ADUELA/ MARCO MACICO, E= *3* CM, L= *7* CM, *60 CM A 120* CM X *210* CM, EM PINUS/ TAUARI/ VIROLA OU EQUIVALENTE DA REGIAO (NAO INCLUI ALIZARES) | JG | 43.72
00000195 | BATENTE/ PORTAL/ ADUELA/ MARCO MACICO, E= *3* CM, L= *7* CM, *60 CM A 120* CM X *210* CM, EM CEDRINHO/ ANGELIM COMERCIAL/ EUCALIPTO/ CURUPIXA/ PEROBA/ CUMARU OU EQUIVALENTE DA REGIAO (NAO INCLUI ALIZARES) | JG | 80.42
00000242 | AJUDANTE ESPECIALIZADO | H | 16.21
00000244 | AUXILIAR DE TOPOGRAFO | H | 6.83
00000245 | AUXILIAR DE LABORATORISTA DE SOLOS E CONCRETO | H | 21.29
00000246 | AUXILIAR DE ENCANADOR OU BOMBEIRO HIDRAULICO | H | 12.21
00000247 | AJUDANTE DE ELETRICISTA | H | 12.11
00000248 | AJUDANTE DE OPERACAO EM GERAL | H | 12.51
00000251 | AUXILIAR DE MECANICO | H | 12.55
00000252 | AJUDANTE DE SERRALHEIRO | H | 12.97
00000253 | ALMOXARIFE | H | 20.41
00000295 | ANEL BORRACHA PARA TUBO ESGOTO PREDIAL DN 40 MM (NBR 5688) | UN | 0.98
00000296 | ANEL BORRACHA PARA TUBO ESGOTO PREDIAL DN 50 MM (NBR 5688) | UN | 1.01
00000297 | ANEL BORRACHA PARA TUBO ESGOTO PREDIAL DN 75 MM (NBR 5688) | UN | 1.43
00000298 | ANEL BORRACHA DN 75 MM, PARA TUBO SERIE REFORCADA ESGOTO PREDIAL | UN | 1.64
00000299 | ANEL BORRACHA DN 100 MM, PARA TUBO SERIE REFORCADA ESGOTO PREDIAL | UN | 1.63
00000300 | ANEL BORRACHA, DN 150 MM, PARA TUBO SERIE REFORCADA ESGOTO PREDIAL | UN | 7.56
00000301 | ANEL BORRACHA PARA TUBO ESGOTO PREDIAL, DN 100 MM (NBR 5688) | UN | 1.8
00000303 | ANEL BORRACHA, PARA TUBO PVC, REDE COLETOR ESGOTO, DN 100 MM (NBR 7362) | UN | 2.45
00000304 | ANEL BORRACHA, PARA TUBO PVC, REDE COLETOR ESGOTO, DN 125 MM (NBR 7362) | UN | 3.74
00000305 | ANEL BORRACHA, PARA TUBO PVC, REDE COLETOR ESGOTO, DN 150 MM (NBR 7362) | UN | 6.39
00000306 | ANEL BORRACHA, PARA TUBO PVC, REDE COLETOR ESGOTO, DN 200 MM (NBR 7362) | UN | 7.69
00000307 | ANEL BORRACHA, PARA TUBO PVC, REDE COLETOR ESGOTO, DN 250 MM (NBR 7362) | UN | 15.18
00000308 | ANEL BORRACHA, PARA TUBO, PVC REDE COLETOR ESGOTO, DN 300 MM (NBR 7362) | UN | 20.27
00000309 | ANEL BORRACHA, PARA TUBO PVC, REDE COLETOR ESGOTO, DN 350 MM (NBR 7362) | UN | 31.1
00000310 | ANEL BORRACHA, PARA TUBO PVC, REDE COLETOR ESGOTO, DN 400 MM (NBR 7362) | UN | 39.45
00000311 | ANEL BORRACHA, PARA TUBO PVC DEFOFO, DN 100 MM (NBR 7665) | UN | 5.85
00000314 | ANEL BORRACHA, PARA TUBO PVC DEFOFO, DN 300 MM (NBR 7665) | UN | 94.54
00000318 | ANEL BORRACHA, PARA TUBO PVC DEFOFO, DN 150 MM (NBR 7665) | UN | 10.25
00000319 | ANEL BORRACHA, PARA TUBO PVC DEFOFO, DN 200 MM (NBR 7665) | UN | 19.36
00000320 | ANEL BORRACHA, PARA TUBO PVC DEFOFO, DN 250 MM (NBR 7665) | UN | 61.55
00000325 | ANEL BORRACHA, PARA TUBO/CONEXAO PVC PBA, DN 50 MM, PARA REDE AGUA | UN | 1.82
00000328 | ANEL BORRACHA, PARA TUBO/CONEXAO PVC PBA, DN 100 MM, PARA REDE AGUA | UN | 4.7
00000329 | ANEL BORRACHA, PARA TUBO/CONEXAO PVC PBA, DN 75 MM, PARA REDE AGUA | UN | 6.01
00000333 | ARAME GALVANIZADO 14 BWG, D = 2,11 MM (0,026 KG/M) | KG | 12.52
00000334 | ARAME GALVANIZADO 8 BWG, D = 4,19MM (0,101 KG/M) | KG | 11.81
00000335 | ARAME GALVANIZADO 10 BWG, 3,40 MM (0,0713 KG/M) | KG | 10.82
00000337 | ARAME RECOZIDO 18 BWG, 1,25 MM (0,01 KG/M) | KG | 10.29
00000338 | ARAME FARPADO 16 BWG (0,047 KG/M) | KG | 16.44
00000339 | ARAME FARPADO GALVANIZADO 14 BWG, CLASSE 250 | M | 0.63
00000340 | ARAME FARPADO GALVANIZADO, 16 BWG (1,65 MM), CLASSE 250 | M | 0.87
00000341 | ARAME GALVANIZADO 18 BWG, 1,24MM (0,009 KG/M) | M | 0.16
00000342 | ARAME GALVANIZADO 12 BWG, 2,76 MM (0,048 KG/M) | KG | 12.23
00000343 | ARAME GALVANIZADO 14 BWG, 2,10MM (0,0272 KG/M) | M | 0.33
00000344 | ARAME GALVANIZADO 16 BWG, 1,65MM (0,0166 KG/M) | KG | 13.54
00000345 | ARAME GALVANIZADO 18 BWG, 1,24MM (0,009 KG/M) | KG | 16.55
00000346 | ARAME DE ACO OVALADO 15 X 17 ( 45,7 KG, 700 KGF), ROLO 1000 M | KG | 13.06
00000358 | MUDA DE ARVORE ORNAMENTAL, OITI/AROEIRA SALSA/ANGICO/IPE/JACARANDA OU EQUIVALENTE DA REGIAO, H= *1* M | UN | 18.92
00000359 | MUDA DE ARVORE ORNAMENTAL, OITI/AROEIRA SALSA/ANGICO/IPE/JACARANDA OU EQUIVALENTE DA REGIAO, H= *2* M | UN | 38.87
00000360 | MUDA DE RASTEIRA/FORRACAO, AMENDOIM RASTEIRO/ONZE HORAS/AZULZINHA/IMPATIENS OU EQUIVALENTE DA REGIAO | UN | 0.89
00000365 | MUDA DE ARBUSTO FOLHAGEM, SANSAO-DO-CAMPO OU EQUIVALENTE DA REGIAO, H= *50 A 70* CM | UN | 15.85
00000366 | AREIA FINA - POSTO JAZIDA/FORNECEDOR (RETIRADO NA JAZIDA, SEM TRANSPORTE) | M3 | 70.5
00000367 | AREIA GROSSA - POSTO JAZIDA/FORNECEDOR (RETIRADO NA JAZIDA, SEM TRANSPORTE) | M3 | 72.5
00000368 | AREIA PARA ATERRO - POSTO JAZIDA/FORNECEDOR (RETIRADO NA JAZIDA, SEM TRANSPORTE) | M3 | 54.37
00000369 | AREIA AMARELA, AREIA BARRADA OU ARENOSO (RETIRADA NO AREAL, SEM TRANSPORTE) | M3 | 67.45
00000370 | AREIA MEDIA - POSTO JAZIDA/FORNECEDOR (RETIRADO NA JAZIDA, SEM TRANSPORTE) | M3 | 54.64
00000371 | ARGAMASSA INDUSTRIALIZADA MULTIUSO, PARA REVESTIMENTO INTERNO E EXTERNO E ASSENTAMENTO DE BLOCOS DIVERSOS | KG | 0.41
00000374 | ARGAMASSA PRONTA PARA REVESTIMENTO INTERNO EM PAREDES | KG | 0.35
00000377 | ASSENTO SANITARIO DE PLASTICO, TIPO CONVENCIONAL | UN | 24.5
00000378 | ARMADOR | H | 17.36
00000379 | ARRUELA QUADRADA EM ACO GALVANIZADO, DIMENSAO = 38 MM, ESPESSURA = 3MM, DIAMETRO DO FURO= 18 MM | UN | 0.57
00000390 | SUPORTE PARA TUBO DIAMETRO NOMINAL 2", COM ROSCA MECANICA | UN | 8.53
00000392 | ABRACADEIRA EM ACO PARA AMARRACAO DE ELETRODUTOS, TIPO D, COM 1/2" E PARAFUSO DE FIXACAO | UN | 0.58
00000393 | ABRACADEIRA EM ACO PARA AMARRACAO DE ELETRODUTOS, TIPO D, COM 1" E PARAFUSO DE FIXACAO | UN | 0.7
00000394 | ABRACADEIRA EM ACO PARA AMARRACAO DE ELETRODUTOS, TIPO D, COM 1 1/2" E PARAFUSO DE FIXACAO | UN | 1.2
00000395 | ABRACADEIRA EM ACO PARA AMARRACAO DE ELETRODUTOS, TIPO D, COM 1 1/4" E PARAFUSO DE FIXACAO | UN | 1.16
00000396 | ABRACADEIRA EM ACO PARA AMARRACAO DE ELETRODUTOS, TIPO D, COM 2" E PARAFUSO DE FIXACAO | UN | 1.34
00000397 | ABRACADEIRA EM ACO PARA AMARRACAO DE ELETRODUTOS, TIPO D, COM 2 1/2" E PARAFUSO DE FIXACAO | UN | 1.72
00000398 | ABRACADEIRA EM ACO PARA AMARRACAO DE ELETRODUTOS, TIPO D, COM 3" E PARAFUSO DE FIXACAO | UN | 1.92
00000399 | ABRACADEIRA EM ACO PARA AMARRACAO DE ELETRODUTOS, TIPO D, COM 4" E PARAFUSO DE FIXACAO | UN | 2.47
00000400 | ABRACADEIRA EM ACO PARA AMARRACAO DE ELETRODUTOS, TIPO D, COM 3/4" E PARAFUSO DE FIXACAO | UN | 0.61
00000402 | GANCHO OLHAL EM ACO GALVANIZADO, ESPESSURA 16MM, ABERTURA 21MM | UN | 8.8
00000404 | FITA ISOLANTE DE BORRACHA AUTOFUSAO, USO ATE 69 KV (ALTA TENSAO) | M | 2.04
00000406 | FITA ACO INOX PARA CINTAR POSTE, L = 19 MM, E = 0,5 MM (ROLO DE 30M) | UN | 57.18
00000407 | FITA DE ALUMINIO PARA PROTECAO DO CONDUTOR LARGURA 10 MM | KG | 34.64
00000408 | ABRACADEIRA DE NYLON PARA AMARRACAO DE CABOS, COMPRIMENTO DE 390 X *4,6* MM | UN | 0.59
00000410 | ABRACADEIRA DE NYLON PARA AMARRACAO DE CABOS, COMPRIMENTO DE 150 X *3,6* MM | UN | 0.09
00000411 | ABRACADEIRA DE NYLON PARA AMARRACAO DE CABOS, COMPRIMENTO DE 200 X *4,6* MM | UN | 0.12
00000412 | ABRACADEIRA DE NYLON PARA AMARRACAO DE CABOS, COMPRIMENTO DE *230* X *7,6* MM | UN | 0.61
00000414 | ABRACADEIRA DE NYLON PARA AMARRACAO DE CABOS, COMPRIMENTO DE 100 X 2,5 MM | UN | 0.03
00000415 | GRAMPO METALICO TIPO OLHAL PARA HASTE DE ATERRAMENTO DE 1'', CONDUTOR DE *10* A 50 MM2 | UN | 15.72
00000416 | GRAMPO METALICO TIPO OLHAL PARA HASTE DE ATERRAMENTO DE 3/4'', CONDUTOR DE *10* A 50 MM2 | UN | 5.75
00000417 | ALCA PREFORMADA DE DISTRIBUICAO, EM ACO GALVANIZADO, PARA CABO DE ALUMINIO DIAMETRO 16 A 25 MM | UN | 2.24
00000420 | CINTA CIRCULAR EM ACO GALVANIZADO DE 150 MM DE DIAMETRO PARA FIXACAO DE CAIXA MEDICAO, INCLUI PARAFUSOS E PORCAS | UN | 19.77
00000421 | PORCA OLHAL EM ACO GALVANIZADO, DIAMETRO NOMINAL DE 16 MM | UN | 8.45
00000425 | GRAMPO METALICO TIPO OLHAL PARA HASTE DE ATERRAMENTO DE 5/8'', CONDUTOR DE *10* A 50 MM2 | UN | 3.56
00000426 | GRAMPO METALICO TIPO U PARA HASTE DE ATERRAMENTO DE ATE 3/4'', CONDUTOR DE 10 A 25 MM2 | UN | 19.64
00000427 | ALCA PREFORMADA DE CONTRA POSTE, EM ACO GALVANIZADO, PARA CABO 3/16", COMPRIMENTO *860* MM | UN | 4.76
00000428 | PARAFUSO M16 EM ACO GALVANIZADO, COMPRIMENTO = 500 MM, DIAMETRO = 16 MM, ROSCA MAQUINA, COM CABECA SEXTAVADA E PORCA | UN | 13.99
00000429 | PARAFUSO M16 EM ACO GALVANIZADO, COMPRIMENTO = 300 MM, DIAMETRO = 16 MM, ROSCA DUPLA | UN | 8.58
00000430 | PARAFUSO M16 EM ACO GALVANIZADO, COMPRIMENTO = 125 MM, DIAMETRO = 16 MM, ROSCA MAQUINA, CABECA QUADRADA | UN | 4.34
00000431 | PARAFUSO M16 EM ACO GALVANIZADO, COMPRIMENTO = 200 MM, DIAMETRO = 16 MM, ROSCA MAQUINA, CABECA QUADRADA | UN | 5.77
00000432 | PARAFUSO M16 EM ACO GALVANIZADO, COMPRIMENTO = 250 MM, DIAMETRO = 16 MM, ROSCA MAQUINA, CABECA QUADRADA | UN | 6.36
00000433 | PARAFUSO M16 EM ACO GALVANIZADO, COMPRIMENTO = 350 MM, DIAMETRO = 16 MM, ROSCA MAQUINA, CABECA QUADRADA | UN | 8.53
00000436 | PARAFUSO FRANCES M16 EM ACO GALVANIZADO, COMPRIMENTO = 150 MM, DIAMETRO = 16 MM, CABECA ABAULADA | UN | 4.85
00000437 | PARAFUSO M16 EM ACO GALVANIZADO, COMPRIMENTO = 400 MM, DIAMETRO = 16 MM, ROSCA DUPLA | UN | 11.34
00000439 | PARAFUSO M16 EM ACO GALVANIZADO, COMPRIMENTO = 300 MM, DIAMETRO = 16 MM, ROSCA MAQUINA, CABECA QUADRADA | UN | 7.31
00000441 | PARAFUSO M16 EM ACO GALVANIZADO, COMPRIMENTO = 150 MM, DIAMETRO = 16 MM, ROSCA MAQUINA, CABECA QUADRADA | UN | 4.77
00000442 | PARAFUSO FRANCES M16 EM ACO GALVANIZADO, COMPRIMENTO = 45 MM, DIAMETRO = 16 MM, CABECA ABAULADA | UN | 2.87
00000444 | PINO ROSCA EXTERNA, EM ACO GALVANIZADO, PARA ISOLADOR DE 15KV, DIAMETRO 25 MM, COMPRIMENTO *290* MM | UN | 17.44
00000445 | PINO ROSCA EXTERNA, EM ACO GALVANIZADO, PARA ISOLADOR DE 25KV, DIAMETRO 35MM, COMPRIMENTO *320* MM | UN | 23.87
00000509 | ASFALTO MODIFICADO TIPO III - NBR 9910 (ASFALTO OXIDADO PARA IMPERMEABILIZACAO, COEFICIENTE DE PENETRACAO 15-25) | KG | 6.84
00000510 | ASFALTO MODIFICADO TIPO I - NBR 9910 (ASFALTO OXIDADO PARA IMPERMEABILIZACAO, COEFICIENTE DE PENETRACAO 25-40) | KG | 6.28
00000511 | PRIMER PARA MANTA ASFALTICA A BASE DE ASFALTO MODIFICADO DILUIDO EM SOLVENTE, APLICACAO A FRIO | L | 11.7
00000516 | ASFALTO MODIFICADO TIPO II - NBR 9910 (ASFALTO OXIDADO PARA IMPERMEABILIZACAO, COEFICIENTE DE PENETRACAO 20-35) | KG | 6.7
00000517 | EMULSAO ASFALTICA ANIONICA | L | 6.12
00000532 | AUXILIAR TECNICO / ASSISTENTE DE ENGENHARIA | H | 27.87
00000533 | REVESTIMENTO EM CERAMICA ESMALTADA COMERCIAL, PEI MENOR OU IGUAL A 3, FORMATO MENOR OU IGUAL A 2025 CM2 | M2 | 14.85
00000536 | REVESTIMENTO EM CERAMICA ESMALTADA EXTRA, PEI MENOR OU IGUAL A 3, FORMATO MENOR OU IGUAL A 2025 CM2 | M2 | 25.17
00000540 | BANCADA DE MARMORE SINTETICO COM UMA CUBA, 200 X *60* CM | UN | 392.64
00000541 | BANCADA DE MARMORE SINTETICO COM UMA CUBA, 120 X *60* CM | UN | 139
00000542 | BANCADA DE MARMORE SINTETICO COM UMA CUBA, 150 X *60* CM | UN | 174.23
00000546 | BARRA DE FERRO RETANGULAR, BARRA CHATA (QUALQUER DIMENSAO) | KG | 5.27
00000547 | BARRA DE FERRO RETANGULAR, BARRA CHATA, 2" X 3/8" (L X E), 3,79KG/M | M | 19.97
00000549 | BARRA DE FERRO RETANGULAR, BARRA CHATA, 2" X 1/2" (L X E), 5,06 KG/M | M | 26.66
00000551 | BARRA DE FERRO RETANGULAR, BARRA CHATA, 2" X 1" (L X E), 10,12 KG/M | M | 52.1
00000552 | BARRA DE FERRO RETANGULAR, BARRA CHATA, 1 1/2" X 1/4" (L X E), 1,89 KG/M | M | 9.96
00000555 | BARRA DE FERRO RETANGULAR, BARRA CHATA, 1" X 1/4" (L X E), 1,2265 KG/M | M | 6.1
00000557 | BARRA DE FERRO RETANGULAR, BARRA CHATA, 1 1/2" X 1/2" (L X E), 3,79 KG/M | M | 20.22
00000559 | BARRA DE FERRO RETANGULAR, BARRA CHATA, 2" X 1/4" (L X E), 2,53 KG/M | M | 13.33
00000560 | BARRA DE FERRO RETANGULAR, BARRA CHATA, 2" X 5/16" (L X E), 3,162 KG/M | M | 16.87
00000563 | BARRA DE FERRO RETANGULAR, BARRA CHATA, 3/8" X 1 1/2" (L X E), 2,84 KG/M | M | 15.15
00000565 | BARRA DE FERRO RETANGULAR, BARRA CHATA, 1" X 3/16" (L X E), 1,73 KG/M | M | 9.32
00000566 | BARRA DE FERRO RETANGULAR, BARRA CHATA, 3/4" X 1/8" (L X E), 0,47 KG/M | M | 2.71
00000567 | CANTONEIRA FERRO GALVANIZADO DE ABAS IGUAIS, 1" X 1/8" (L X E) , 1,20KG/M | M | 6.94
00000568 | CANTONEIRA FERRO GALVANIZADO DE ABAS IGUAIS, 2" X 3/8" (L X E), 6,9 KG/M | M | 42.05
00000569 | CANTONEIRA FERRO GALVANIZADO DE ABAS IGUAIS, 3/4" X 1/8" (L X E) | KG | 5.85
00000574 | CANTONEIRA FERRO GALVANIZADO DE ABAS IGUAIS, 1 1/2" X 1/4" (L X E), 3,40 KG/M | M | 18.74
00000581 | JANELA BASCULANTE EM ALUMINIO, 80 X 60 CM (A X L), BATENTE/REQUADRO DE 3 A 14 CM, COM VIDRO, SEM GUARNICAO/ALIZAR | M2 | 348.41
00000583 | ALUMINIO ANODIZADO | KG | 24.89
00000584 | CANTONEIRA ALUMINIO ABAS IGUAIS 2 ", E = 1/8 " | M | 21.5
00000585 | CANTONEIRA "U" ALUMINIO ABAS IGUAIS 1 ", E = 3/32 " | KG | 20.2
00000586 | CANTONEIRA ALUMINIO ABAS IGUAIS 1 ", E = 3 /16 " | M | 12.73
00000587 | CANTONEIRA ALUMINIO ABAS DESIGUAIS 1" X 3/4 ", E = 1/8 " | KG | 21.65
00000588 | CANTONEIRA ALUMINIO ABAS IGUAIS 1 1/4 ", E = 3/16 " | M | 20.13
00000589 | CANTONEIRA ALUMINIO ABAS IGUAIS 2 ", E = 1/4 " | M | 34.03
00000590 | CANTONEIRA ALUMINIO ABAS DESIGUAIS 2 1/2" X 1/2 ", E = 3/16 " | KG | 20.92
00000591 | CANTONEIRA ALUMINIO ABAS IGUAIS 1 1/2 ", E = 3/16 " | KG | 20.2
00000592 | CANTONEIRA ALUMINIO ABAS IGUAIS 1 ", E = 1/8 ", 25,40 X 3,17 MM (0,408 KG/M) | KG | 21.65
00000597 | JANELA DE CORRER EM ALUMINIO, 100 X 150 CM (A X L), 4 FLS, SEM BANDEIRA, ACABAMENTO ACET OU BRILHANTE, COM VIDRO, COM GUARNICAO PARA 1 FACE | M2 | 326.88
00000599 | JANELA FIXA EM ALUMINIO, 60 X 80 CM (A X L), BATENTE/REQUADRO DE 3 A 14 CM, COM VIDRO, SEM GUARNICAO/ALIZAR | M2 | 277.07
00000601 | JANELA MAXIM AR EM ALUMINIO, 80 X 60 CM (A X L), BATENTE/REQUADRO DE 4 A 14 CM, COM VIDRO, SEM GUARNICAO/ALIZAR | M2 | 373.77
00000605 | JANELA DE CORRER, ACO, COM BATENTE/REQUADRO DE 6 A 14 CM, SEM DIVISAO, PINT ANTICORROSIVA, PINT ACABAMENTO, COM VIDRO, SEM BANDEIRA, COM GRADE, 4 FLS, 100 X 120 CM (A X L) | M2 | 464.88
00000606 | JANELA DE CORRER, ACO, BATENTE/REQUADRO DE 6 A 14 CM, QUADRICULADA, PINTURA ANTICORROSIVA, SEM VIDRO, BANDEIRA COM BASCULA, 4 FLS, 120 X 150 CM (A X L) | M2 | 405.48
00000615 | JANELA BASCULANTE, ACO, COM BATENTE/REQUADRO, 60 X 80 CM (SEM VIDROS) | M2 | 258.12
00000616 | JANELA BASCULANTE, ACO, COM BATENTE/REQUADRO, 60 X 80 CM (SEM VIDROS) | UN | 123.9
00000622 | JANELA DE CORRER, ACO, BATENTE/REQUADRO DE 6 A 14 CM, QUADRICULADA, PINT ANTICORROSIVA, SEM VIDRO, SEM BANDEIRA, 4 FLS, 100 X 120 CM (A X L) | UN | 405.21
00000623 | JANELA MAXIMO AR, ACO, BATENTE/REQUADRO DE 6 A 14 CM, PINT ANTICORROSIVA, SEM VIDRO, SEM GRADE, 1 FL, 60 X 80 CM (A X L) | M2 | 179.51
00000624 | JANELA MAXIMO AR, ACO, BATENTE/REQUADRO DE 6 A 14 CM, PINT ANTICORROSIVA, SEM VIDRO, COM GRADE, 1 FL, 60 X 80 CM (A X L) | M2 | 478.06
00000626 | MANTA LIQUIDA DE BASE ASFALTICA MODIFICADA COM A ADICAO DE ELASTOMEROS DILUIDOS EM SOLVENTE ORGANICO, APLICACAO A FRIO (MEMBRANA IMPERMEABILIZANTE ASFASTICA) | KG | 11.94
00000647 | BLASTER, DINAMITADOR OU CABO DE FOGO | H | 16.08
00000650 | BLOCO VEDACAO CONCRETO 9 X 19 X 39 CM (CLASSE C - NBR 6136) | UN | 1.5
00000651 | BLOCO VEDACAO CONCRETO 14 X 19 X 39 CM (CLASSE C - NBR 6136) | UN | 1.76
00000652 | BLOCO VEDACAO CONCRETO CELULAR AUTOCLAVADO 20 X 30 X 60 CM | M2 | 91.29
00000654 | BLOCO VEDACAO CONCRETO 19 X 19 X 39 CM (CLASSE C - NBR 6136) | UN | 2.27
00000658 | CANALETA CONCRETO 9 X 19 X 19 CM (CLASSE C - NBR 6136) | UN | 0.93
00000659 | CANALETA CONCRETO 14 X 19 X 19 CM (CLASSE C - NBR 6136) | UN | 1.15
00000660 | CANALETA CONCRETO 19 X 19 X 19 CM (CLASSE C - NBR 6136) | UN | 1.69
00000665 | ELEMENTO VAZADO DE CONCRETO, QUADRICULADO, 16 FUROS *50 X 50 X 7* CM | UN | 16.91
00000666 | ELEMENTO VAZADO DE CONCRETO, QUADRICULADO, 16 FUROS *40 X 40 X 7* CM | UN | 9.03
00000668 | ELEMENTO VAZADO DE CONCRETO, QUADRICULADO, 16 FUROS *29 X 29 X 6* CM | UN | 5.21
00000672 | ELEMENTO VAZADO DE CONCRETO, QUADRICULADO, 1 FURO *20 X 20 X 6,5* CM | UN | 3.31
00000674 | BLOCO VEDACAO CONCRETO CELULAR AUTOCLAVADO 10 X 30 X 60 CM (E X A X C) | M2 | 44.11
00000679 | BLOQUETE/PISO INTERTRAVADO DE CONCRETO - MODELO SEXTAVADO, 25 CM X 25 CM, E = 10 CM, RESISTENCIA DE 35 MPA (NBR 9781), COR NATURAL | M2 | 46.5
00000695 | BLOQUETE/PISO INTERTRAVADO DE CONCRETO - MODELO RAQUETE, *22 CM X 13,5* CM, E = 6 CM, RESISTENCIA DE 35 MPA (NBR 9781), COR NATURAL | M2 | 33.92
00000709 | BLOCO DE POLIETILENO ALTA DENSIDADE, *27* X *30* X *100* CM, ACOMPANHADOS PLACAS TERMINAIS E LONGARINAS, PARA FUNDO DE FILTRO | M2 | 512.82
00000711 | BLOQUETE/PISO INTERTRAVADO DE CONCRETO - MODELO SEXTAVADO, 25 CM X 25 CM, E = 6 CM, RESISTENCIA DE 35 MPA (NBR 9781), COR NATURAL | M2 | 35.5
00000712 | BLOQUETE/PISO INTERTRAVADO DE CONCRETO - MODELO SEXTAVADO, 25 CM X 25 CM, E = 8 CM, RESISTENCIA DE 35 MPA (NBR 9781), COR NATURAL | M2 | 37
00000715 | BLOCO DE VIDRO INCOLOR, CANELADO, DE *19 X 19 X 8* CM | UN | 9.5
00000716 | BLOCO DE VIDRO INCOLOR XADREZ, DE *20 X 20 X 10* CM | UN | 9.6
00000718 | BLOCO DE VIDRO/ELEMENTO VAZADO INCOLOR, VENEZIANA, DE *20 X 20 X 6* CM | UN | 14.15
00000723 | MOTOBOMBA AUTOESCORVANTE POTENCIA 5,42 HP, BOCAIS SUCCAO X RECALQUE 2" X 2", A GASOLINA, DIAMETRO DO ROTOR 122 MM HM/Q = 6 MCA / 33,0 M3/H A 28 MCA / 8,0 M3/H | UN | 2127.6
00000729 | BOMBA CENTRIFUGA COM MOTOR ELETRICO MONOFASICO, POTENCIA 0,33 HP, BOCAIS 1" X 3/4", DIAMETRO DO ROTOR 99 MM, HM/Q = 4 MCA / 8,5 M3/H A 18 MCA / 0,90 M3/H | UN | 484.18
00000730 | MOTOBOMBA AUTOESCORVANTE MOTOR ELETRICO TRIFASICO 7,4HP BOCA DIAMETRO DE SUCCAO X RECLAQUE: 2"X2", HM/ Q = 10 M / 73,5 M3/H A 28 M / 8,2 M3 /H | UN | 4280.59
00000731 | BOMBA CENTRIFUGA MOTOR ELETRICO MONOFASICO 0,49 HP BOCAIS 1" X 3/4", DIAMETRO DO ROTOR 110 MM, HM/Q: 6 M / 8,3 M3/H A 20 M / 1,2 M3/H | UN | 471.22
00000732 | BOMBA CENTRIFUGA MOTOR ELETRICO TRIFASICO 0,99HP DIAMETRO DE SUCCAO X ELEVACAO 1" X 1", DIAMETRO DO ROTOR 145 MM, HM/Q: 14 M / 8,4 M3/H A 40 M / 0,60 M3/H | UN | 794.33
00000733 | BOMBA CENTRIFUGA MOTOR ELETRICO MONOFASICO 0,74HP DIAMETRO DE SUCCAO X ELEVACAO 1 1/4" X 1", DIAMETRO DO ROTOR 120 MM, HM/Q: 8 M / 7,70 M3/H A 24 M / 2,80 M3/H | UN | 805.15
00000734 | BOMBA CENTRIFUGA, MOTOR ELETRICO TRIFASICO 1,48HP DIAMETRO DE SUCCAO X ELEVACAO 1 1/2" X 1", DIAMETRO DO ROTOR 117 MM, HM/Q: 10 M / 21,9 M3/H A 24 M / 6,1 M3/H | UN | 851.52
00000735 | BOMBA CENTRIFUGA MOTOR ELETRICO TRIFASICO 1,48HP DIAMETRO DE SUCCAO X ELEVACAO 1" X 1", 4 ESTAGIOS, DIAMETRO DOS ROTORES 3 X 107 MM + 1 X 100 MM, HM/Q: 10 M / 5,3 M3/H A 70 M / 1,8 M3/H | UN | 1413.07
00000736 | BOMBA CENTRIFUGA MOTOR ELETRICO TRIFASICO 2,96HP, DIAMETRO DE SUCCAO X ELEVACAO 1 1/2" X 1 1/4", DIAMETRO DO ROTOR 148 MM, HM/Q: 34 M / 14,80 M3/H A 40 M / 8,60 M3/H | UN | 1188.14
00000737 | BOMBA CENTRIFUGA MOTOR ELETRICO TRIFASICO 14,8 HP, DIAMETRO DE SUCCAO X ELEVACAO 2 1/2" X 2", DIAMETRO DO ROTOR 195 MM, HM/Q: 62 M / 55,5 M3/H A 80 M / 31,50 M3/H | UN | 4454.37
00000738 | BOMBA CENTRIFUGA MOTOR ELETRICO TRIFASICO 5HP, DIAMETRO DE SUCCAO X ELEVACAO 2" X 1 1/2", DIAMETRO DO ROTOR 155 MM, HM/Q: 40 M / 20,40 M3/H A 46 M / 9,20 M3/H | UN | 2065.46
00000740 | BOMBA CENTRIFUGA MOTOR ELETRICO TRIFASICO 9,86 DIAMETRO DE SUCCAO X ELEVACAO 1" X 1", 4 ESTAGIOS, DIAMETRO DOS ROTORES 4 X 146 MM, HM/Q: 85 M / 14,9 M3/H A 140 M / 4,2 M3/H | UN | 4190.39
00000743 | LOCACAO DE BOMBA SUBMERSIVEL PARA DRENAGEM E ESGOTAMENTO, MOTOR ELETRICO TRIFASICO, POTENCIA DE 2 CV, DIAMETRO DE RECALQUE DE 2". FAIXA DE OPERACAO: Q=35 M3/H (+ OU - 3 M3/H) E AMT=2 M; Q=13 M3/H (+ OU - 3 M3/H) E AMT = 17 M (+ OU - 3 M) | H | 1.35
00000745 | LOCACAO DE BOMBA MANUAL PARA TESTE HIDROSTATICO ATE 60 BAR | H | 2.32
00000746 | LAVADORA DE ALTA PRESSAO (LAVA-JATO) PARA AGUA FRIA, PRESSAO DE OPERACAO ENTRE 1400 E 1900 LIB/POL2, VAZAO MAXIMA ENTRE 400 E 700 L/H | UN | 2062
00000749 | BOMBA SUBMERSA PARA POCOS TUBULARES PROFUNDOS DIAMETRO DE 6 POLEGADAS, ELETRICA, TRIFASICA, POTENCIA 3,45 HP, 5 ESTAGIOS, BOCAL DE DESCARGA DIAMETRO DE 2 POLEGADAS, HM/Q = 68,5 M / 6,12 M3/H A 39,5 M / 14,04 M3/H | UN | 6334.48
00000750 | BOMBA SUBMERSA PARA POCOS TUBULARES PROFUNDOS DIAMETRO DE 4 POLEGADAS, ELETRICA, TRIFASICA, POTENCIA 5,42 HP, 29 ESTAGIOS, BOCAL DE DESCARGA DE UMA POLEGADA E MEIA, HM/Q = 18 M / 8,10 M3/H A 201 M / 3,2 M3/H | UN | 4197.25
00000751 | BOMBA SUBMERSIVEL, ELETRICA, TRIFASICA, POTENCIA 2,96 HP, DIAMETRO DO ROTOR 144 MM SEMIABERTO, BOCAL DE SAIDA DIAMETRO DE DUAS POLEGADAS, HM/Q = 2 M / 38,8 M3/H A 28 M / 5 M3/H | UN | 2686.75
00000754 | BOMBA SUBMERSIVEL, ELETRICA, TRIFASICA, POTENCIA 3,75 HP, DIAMETRO DO ROTOR 90 MM SEMIABERTO, BOCAL DE SAIDA DIAMETRO DE 2 POLEGADAS, HM/Q = 5 M / 61,2 M3/H A 25,5 M / 3,6 M3/H | UN | 4264.68
00000755 | BOMBA SUBMERSA PARA POCOS TUBULARES PROFUNDOS DIAMETRO DE 6 POLEGADAS, ELETRICA, TRIFASICA, POTENCIA 27,12 HP, 7 ESTAGIOS, BOCAL DE DESCARGA DIAMETRO DE 4 POLEGADAS, HM/Q = 13,9 M / 90 M3/H A 44,0 M / 25,0 M3/H | UN | 17223.49
00000756 | BOMBA SUBMERSA PARA POCOS TUBULARES PROFUNDOS DIAMETRO DE 6 POLEGADAS, ELETRICA, TRIFASICA, POTENCIA 32 HP, 9 ESTAGIOS, BOCAL DE DESCARGA DIAMETRO DE 4 POLEGADAS, HM/Q = 114,0 M / 13,9 M3/H A 57,0 M / 25,0 M3/H | UN | 18784.52
00000757 | BOMBA SUBMERSIVEL, ELETRICA, TRIFASICA, POTENCIA 6 HP, DIAMETRO DO ROTOR 127 MM, BOCAL DE SAIDA DIAMETRO DE 3 POLEGADAS, HM/Q = 7 M / 66,90 M3/H A 26 M / 2,88 M3/H | UN | 8529.37
00000759 | BOMBA SUBMERSA PARA POCOS TUBULARES PROFUNDOS DIAMETRO DE 4 POLEGADAS, ELETRICA, TRIFASICA, POTENCIA 1,97 HP, 20 ESTAGIOS, BOCAL DE DESCARGA DIAMETRO DE UMA POLEGADA E MEIA, HM/Q = 18 M / 5,40 M3/H A 164 M / 0,80 M3/H | UN | 2608.04
00000760 | BOMBA SUBMERSIVEL, ELETRICA, TRIFASICA, POTENCIA 13 HP, DIAMETRO DO ROTOR 170 MM, BOCAL DE SAIDA DIAMETRO DE 3 POLEGADAS, HM/Q = 11 M / 68,40 M3/H A 72 M / 3,6 M3/H | UN | 17058.75
00000761 | BOMBA SUBMERSA PARA POCOS TUBULARES PROFUNDOS DIAMETRO DE 4 POLEGADAS, ELETRICA, TRIFASICA, POTENCIA 5,42 HP, 15 ESTAGIOS, BOCAL DE DESCARGA DIAMETRO DE 2 POLEGADAS, HM/Q = 18 M / 18,10 M3/H A 121 M / 2,90 M3/H | UN | 4420.86
00000764 | BUCHA DE REDUCAO DE FERRO GALVANIZADO, COM ROSCA BSP, DE 1" X 1/2" | UN | 6.16
00000765 | BUCHA DE REDUCAO DE FERRO GALVANIZADO, COM ROSCA BSP, DE 1" X 3/4" | UN | 6.16
00000766 | BUCHA DE REDUCAO DE FERRO GALVANIZADO, COM ROSCA BSP, DE 1 1/2" X 1/2" | UN | 12.74
00000767 | BUCHA DE REDUCAO DE FERRO GALVANIZADO, COM ROSCA BSP, DE 1 1/2" X 3/4" | UN | 12.74
00000768 | BUCHA DE REDUCAO DE FERRO GALVANIZADO, COM ROSCA BSP, DE 1 1/4" X 1/2" | UN | 10.01
00000769 | BUCHA DE REDUCAO DE FERRO GALVANIZADO, COM ROSCA BSP, DE 1 1/4" X 3/4" | UN | 10.01
00000770 | BUCHA DE REDUCAO DE FERRO GALVANIZADO, COM ROSCA BSP, DE 1/2" X 1/4" | UN | 3.53
00000771 | BUCHA DE REDUCAO DE FERRO GALVANIZADO, COM ROSCA BSP, DE 2" X 1" | UN | 17.1
00000772 | BUCHA DE REDUCAO DE FERRO GALVANIZADO, COM ROSCA BSP, DE 2" X 1 1/4" | UN | 17.1
00000773 | BUCHA DE REDUCAO DE FERRO GALVANIZADO, COM ROSCA BSP, DE 2 1/2" X 1" | UN | 27.51
00000774 | BUCHA DE REDUCAO DE FERRO GALVANIZADO, COM ROSCA BSP, DE 2 1/2" X 1 1/4" | UN | 27.51
00000775 | BUCHA DE REDUCAO DE FERRO GALVANIZADO, COM ROSCA BSP, DE 2 1/2" X 2" | UN | 27.51
00000776 | BUCHA DE REDUCAO DE FERRO GALVANIZADO, COM ROSCA BSP, DE 3" X 1 1/2" | UN | 40.56
00000777 | BUCHA DE REDUCAO DE FERRO GALVANIZADO, COM ROSCA BSP, DE 3" X 1 1/4" | UN | 39.43
00000778 | BUCHA DE REDUCAO DE FERRO GALVANIZADO, COM ROSCA BSP, DE 3" X 2" | UN | 40.56
00000779 | BUCHA DE REDUCAO DE FERRO GALVANIZADO, COM ROSCA BSP, DE 3/4" X 1/2" | UN | 4.25
00000780 | BUCHA DE REDUCAO DE FERRO GALVANIZADO, COM ROSCA BSP, DE 3" X 2 1/2" | UN | 39.63
00000781 | BUCHA DE REDUCAO DE FERRO GALVANIZADO, COM ROSCA BSP, DE 4" X 2 1/2" | UN | 74.94
00000782 | BUCHA DE REDUCAO DE FERRO GALVANIZADO, COM ROSCA BSP, DE 4" X 3" | UN | 74.94
00000783 | BUCHA DE REDUCAO DE FERRO GALVANIZADO, COM ROSCA BSP, DE 5" X 4" | UN | 205.12
00000784 | BUCHA DE REDUCAO DE FERRO GALVANIZADO, COM ROSCA BSP, DE 6" X 5" | UN | 232.49
00000785 | BUCHA DE REDUCAO DE FERRO GALVANIZADO, COM ROSCA BSP, DE 6" X 4" | UN | 216.73
00000786 | BUCHA DE REDUCAO DE FERRO GALVANIZADO, COM ROSCA BSP, DE 4" X 2" | UN | 74.94
00000787 | BUCHA DE REDUCAO DE FERRO GALVANIZADO, COM ROSCA BSP, DE 2 1/2" X 1 1/2" | UN | 27.51
00000788 | BUCHA DE REDUCAO DE FERRO GALVANIZADO, COM ROSCA BSP, DE 2" X 1 1/2" | UN | 17.1
00000789 | BUCHA DE REDUCAO DE FERRO GALVANIZADO, COM ROSCA BSP, DE 1 1/4" X 1" | UN | 9.79
00000790 | BUCHA DE REDUCAO DE FERRO GALVANIZADO, COM ROSCA BSP, DE 1 1/2" X 1 1/4" | UN | 12.74
00000791 | BUCHA DE REDUCAO DE FERRO GALVANIZADO, COM ROSCA BSP, DE 1 1/2" X 1" | UN | 12.74
00000792 | BUCHA DE REDUCAO PVC ROSCAVEL, 1" X 3/4" | UN | 1.98
00000793 | BUCHA DE REDUCAO PVC, ROSCAVEL, 1 1/2" X1 1/4 " | UN | 4.1
00000794 | BUCHA DE REDUCAO PVC, ROSCAVEL, 1 1/4" X 1 " | UN | 2.9
00000796 | BUCHA DE REDUCAO PVC ROSCAVEL, 1 1/2" X 3/4" | UN | 4.54
00000797 | BUCHA DE REDUCAO PVC ROSCAVEL 1 1/2" X 1" | UN | 4.61
00000798 | BUCHA DE REDUCAO PVC ROSCAVEL 3/4" X 1/2" | UN | 0.67
00000799 | BUCHA DE REDUCAO PVC ROSCAVEL, 1" X 1/2" | UN | 2.08
00000801 | BUCHA DE REDUCAO PVC, ROSCAVEL, 1 1/4" X 3/4 " | UN | 2.78
00000802 | BUCHA DE REDUCAO PVC, ROSCAVEL, 2" X 1 " | UN | 8.76
00000803 | BUCHA DE REDUCAO PVC, ROSCAVEL, 2" X 1 1/4 " | UN | 9.13
00000804 | BUCHA DE REDUCAO PVC, ROSCAVEL, 2" X 1 1/2 " | UN | 8.3
00000812 | BUCHA DE REDUCAO DE PVC, SOLDAVEL, CURTA, COM 40 X 32 MM, PARA AGUA FRIA PREDIAL | UN | 1.68
00000813 | BUCHA DE REDUCAO DE PVC, SOLDAVEL, LONGA, COM 50 X 25 MM, PARA AGUA FRIA PREDIAL | UN | 3.77
00000814 | BUCHA DE REDUCAO DE PVC, SOLDAVEL, LONGA, COM 60 X 32 MM, PARA AGUA FRIA PREDIAL | UN | 8.8
00000815 | BUCHA DE REDUCAO DE PVC, SOLDAVEL, LONGA, COM 60 X 40 MM, PARA AGUA FRIA PREDIAL | UN | 9.03
00000816 | BUCHA DE REDUCAO DE PVC, SOLDAVEL, LONGA, COM 60 X 25 MM, PARA AGUA FRIA PREDIAL | UN | 7.06
00000817 | BUCHA DE REDUCAO DE PVC, SOLDAVEL, LONGA, COM 85 X 60 MM, PARA AGUA FRIA PREDIAL | UN | 17.09
00000818 | BUCHA DE REDUCAO DE PVC, SOLDAVEL, CURTA, COM 60 X 50 MM, PARA AGUA FRIA PREDIAL | UN | 5.57
00000819 | BUCHA DE REDUCAO DE PVC, SOLDAVEL, CURTA, COM 50 X 40 MM, PARA AGUA FRIA PREDIAL | UN | 2.97
00000820 | BUCHA DE REDUCAO DE PVC, SOLDAVEL, LONGA, COM 50 X 32 MM, PARA AGUA FRIA PREDIAL | UN | 4.12
00000821 | BUCHA DE REDUCAO DE PVC, SOLDAVEL, LONGA, COM 75 X 50 MM, PARA AGUA FRIA PREDIAL | UN | 12.5
00000822 | BUCHA DE REDUCAO DE PVC, SOLDAVEL, LONGA, COM 60 X 50 MM, PARA AGUA FRIA PREDIAL | UN | 10.45
00000823 | BUCHA DE REDUCAO DE PVC, SOLDAVEL, CURTA, COM 75 X 60 MM, PARA AGUA FRIA PREDIAL | UN | 13.77
00000825 | BUCHA DE REDUCAO DE PVC, SOLDAVEL, LONGA, COM 50 X 20 MM, PARA AGUA FRIA PREDIAL | UN | 3.09
00000826 | BUCHA DE REDUCAO DE PVC, SOLDAVEL, LONGA, COM 110 X 60 MM, PARA AGUA FRIA PREDIAL | UN | 33.08
00000827 | BUCHA DE REDUCAO DE PVC, SOLDAVEL, LONGA, COM 110 X 75 MM, PARA AGUA FRIA PREDIAL | UN | 27.89
00000828 | BUCHA DE REDUCAO DE PVC, SOLDAVEL, CURTA, COM 25 X 20 MM, PARA AGUA FRIA PREDIAL | UN | 0.41
00000829 | BUCHA DE REDUCAO DE PVC, SOLDAVEL, CURTA, COM 32 X 25 MM, PARA AGUA FRIA PREDIAL | UN | 0.79
00000830 | BUCHA DE REDUCAO DE PVC, SOLDAVEL, CURTA, COM 85 X 75 MM, PARA AGUA FRIA PREDIAL | UN | 11.11
00000831 | BUCHA DE REDUCAO DE PVC, SOLDAVEL, CURTA, COM 110 X 85 MM, PARA AGUA FRIA PREDIAL | UN | 56.5
00000832 | BUCHA DE REDUCAO DE PVC, SOLDAVEL, LONGA, COM 32 X 20 MM, PARA AGUA FRIA PREDIAL | UN | 1.78
00000833 | BUCHA DE REDUCAO DE PVC, SOLDAVEL, LONGA, COM 40 X 20 MM, PARA AGUA FRIA PREDIAL | UN | 2.61
00000834 | BUCHA DE REDUCAO DE PVC, SOLDAVEL, LONGA, COM 40 X 25 MM, PARA AGUA FRIA PREDIAL | UN | 2.88
00000841 | CABO DE ALUMINIO NU COM ALMA DE ACO, BITOLA 4 AWG | KG | 19.98
00000842 | CABO DE ALUMINIO NU SEM ALMA DE ACO, BITOLA 4 AWG | KG | 24.64
00000857 | CABO DE COBRE NU 16 MM2 MEIO-DURO | M | 7.28
00000862 | CABO DE COBRE NU 10 MM2 MEIO-DURO | M | 4.57
00000863 | CABO DE COBRE NU 35 MM2 MEIO-DURO | M | 15.53
00000864 | CABO DE COBRE NU 70 MM2 MEIO-DURO | M | 30.47
00000865 | CABO DE COBRE NU 95 MM2 MEIO-DURO | M | 42.92
00000866 | CABO DE COBRE NU 120 MM2 MEIO-DURO | M | 56.23
00000867 | CABO DE COBRE NU 50 MM2 MEIO-DURO | M | 21.63
00000868 | CABO DE COBRE NU 25 MM2 MEIO-DURO | M | 11.24
00000870 | CABO DE COBRE NU 300 MM2 MEIO-DURO | M | 148.18
00000873 | CABO DE COBRE, RIGIDO, CLASSE 2, COMPACTADO, BLINDADO, ISOLACAO EM EPR OU XLPE, COBERTURA ANTICHAMA EM PVC, PEAD OU HFFR, 1 CONDUTOR, 20/35 KV, SECAO NOMINAL 50 MM2 | M | 88.77
00000874 | CABO DE COBRE, RIGIDO, CLASSE 2, COMPACTADO, BLINDADO, ISOLACAO EM EPR OU XLPE, COBERTURA ANTICHAMA EM PVC, PEAD OU HFFR, 1 CONDUTOR, 20/35 KV, SECAO NOMINAL 70 MM2 | M | 105.35
00000875 | CABO DE COBRE, RIGIDO, CLASSE 2, COMPACTADO, BLINDADO, ISOLACAO EM EPR OU XLPE, COBERTURA ANTICHAMA EM PVC, PEAD OU HFFR, 1 CONDUTOR, 20/35 KV, SECAO NOMINAL 95 MM2 | M | 125.7
00000876 | CABO DE COBRE, RIGIDO, CLASSE 2, COMPACTADO, BLINDADO, ISOLACAO EM EPR OU XLPE, COBERTURA ANTICHAMA EM PVC, PEAD OU HFFR, 1 CONDUTOR, 20/35 KV, SECAO NOMINAL 120 MM2 | M | 132.19
00000877 | CABO DE COBRE, RIGIDO, CLASSE 2, COMPACTADO, BLINDADO, ISOLACAO EM EPR OU XLPE, COBERTURA ANTICHAMA EM PVC, PEAD OU HFFR, 1 CONDUTOR, 20/35 KV, SECAO NOMINAL 150 MM2 | M | 155.4
00000878 | CABO DE COBRE, RIGIDO, CLASSE 2, COMPACTADO, BLINDADO, ISOLACAO EM EPR OU XLPE, COBERTURA ANTICHAMA EM PVC, PEAD OU HFFR, 1 CONDUTOR, 20/35 KV, SECAO NOMINAL 240 MM2 | M | 210.52
00000879 | CABO DE COBRE, RIGIDO, CLASSE 2, COMPACTADO, BLINDADO, ISOLACAO EM EPR OU XLPE, COBERTURA ANTICHAMA EM PVC, PEAD OU HFFR, 1 CONDUTOR, 20/35 KV, SECAO NOMINAL 300 MM2 | M | 248.14
00000880 | CABO DE COBRE, RIGIDO, CLASSE 2, COMPACTADO, BLINDADO, ISOLACAO EM EPR OU XLPE, COBERTURA ANTICHAMA EM PVC, PEAD OU HFFR, 1 CONDUTOR, 20/35 KV, SECAO NOMINAL 400 MM2 | M | 291.96
00000881 | CABO DE COBRE, RIGIDO, CLASSE 2, COMPACTADO, BLINDADO, ISOLACAO EM EPR OU XLPE, COBERTURA ANTICHAMA EM PVC, PEAD OU HFFR, 1 CONDUTOR, 20/35 KV, SECAO NOMINAL 500 MM2 | M | 399.06
00000882 | CABO DE COBRE, RIGIDO, CLASSE 2, COMPACTADO, BLINDADO, ISOLACAO EM EPR OU XLPE, COBERTURA ANTICHAMA EM PVC, PEAD OU HFFR, 1 CONDUTOR, 20/35 KV, SECAO NOMINAL 185 MM2 | M | 169.34
00000891 | CABO DE COBRE NU 500 MM2 MEIO-DURO | M | 248.85
00000892 | CABO DE COBRE NU 150 MM2 MEIO-DURO | M | 71.51
00000901 | CABO DE COBRE UNIPOLAR 35 MM2, BLINDADO, ISOLACAO 12/20 KV EPR, COBERTURA EM PVC | M | 43.93
00000902 | CABO DE COBRE UNIPOLAR 70 MM2, BLINDADO, ISOLACAO 12/20 KV EPR, COBERTURA EM PVC | M | 69.34
00000903 | CABO DE COBRE UNIPOLAR 95 MM2, BLINDADO, ISOLACAO 12/20 KV EPR, COBERTURA EM PVC | M | 84.9
00000911 | CABO DE COBRE UNIPOLAR 16 MM2, BLINDADO, ISOLACAO 6/10 KV EPR, COBERTURA EM PVC | M | 40.2
00000912 | CABO DE COBRE UNIPOLAR 35 MM2, BLINDADO, ISOLACAO 6/10 KV EPR, COBERTURA EM PVC | M | 46.71
00000913 | CABO DE COBRE UNIPOLAR 70 MM2, BLINDADO, ISOLACAO 6/10 KV EPR, COBERTURA EM PVC | M | 75.02
00000914 | CABO DE COBRE UNIPOLAR 95 MM2, BLINDADO, ISOLACAO 6/10 KV EPR, COBERTURA EM PVC | M | 92
00000925 | CABO DE COBRE UNIPOLAR 25 MM2, BLINDADO, ISOLACAO 3,6/6 KV EPR, COBERTURA EM PVC | M | 37.15
00000926 | CABO DE COBRE UNIPOLAR 35 MM2, BLINDADO, ISOLACAO 3,6/6 KV EPR, COBERTURA EM PVC | M | 46.42
00000927 | CABO DE COBRE UNIPOLAR 70 MM2, BLINDADO, ISOLACAO 3,6/6 KV EPR, COBERTURA EM PVC | M | 67.21
00000935 | FIO TELEFONICO INTERNO (FI) EM COBRE ESTANHADO, ISOLACAO EM PVC ANTICHAMA, 2 CONDUTORES DE 0,6 MM (NBR 9115:2005) | M | 0.76
00000936 | FIO TELEFONICO EXTERNO (FE) EM ACO COBREADO, ISOLACAO EM PEAD OU PVC ANTI-CHAMA, 2 CONDUTORES | M | 1
00000937 | FIO DE COBRE, SOLIDO, CLASSE 1, ISOLACAO EM PVC/A, ANTICHAMA BWF-B, 450/750V, SECAO NOMINAL 10 MM2 | M | 5.17
00000938 | FIO DE COBRE, SOLIDO, CLASSE 1, ISOLACAO EM PVC/A, ANTICHAMA BWF-B, 450/750V, SECAO NOMINAL 1,5 MM2 | M | 0.83
00000939 | FIO DE COBRE, SOLIDO, CLASSE 1, ISOLACAO EM PVC/A, ANTICHAMA BWF-B, 450/750V, SECAO NOMINAL 2,5 MM2 | M | 1.34
00000940 | FIO DE COBRE, SOLIDO, CLASSE 1, ISOLACAO EM PVC/A, ANTICHAMA BWF-B, 450/750V, SECAO NOMINAL 6 MM2 | M | 3.16
00000944 | FIO DE COBRE, SOLIDO, CLASSE 1, ISOLACAO EM PVC/A, ANTICHAMA BWF-B, 450/750V, SECAO NOMINAL 4 MM2 | M | 2.29
00000945 | CABO DE COBRE UNIPOLAR 95 MM2, BLINDADO, ISOLACAO 3,6/6 KV EPR, COBERTURA EM PVC | M | 89.81
00000946 | CABO DE COBRE UNIPOLAR 50 MM2, BLINDADO, ISOLACAO 3,6/6 KV EPR, COBERTURA EM PVC | M | 62.68
00000947 | CABO DE COBRE UNIPOLAR 16 MM2, BLINDADO, ISOLACAO 3,6/6 KV EPR, COBERTURA EM PVC | M | 27.64
00000948 | CABO DE COBRE UNIPOLAR 10 MM2, BLINDADO, ISOLACAO 3,6/6 KV EPR, COBERTURA EM PVC | M | 27.17
00000953 | CABO DE COBRE UNIPOLAR 50 MM2, BLINDADO, ISOLACAO 6/10 KV EPR, COBERTURA EM PVC | M | 57.04
00000954 | CABO DE COBRE UNIPOLAR 25MM2, BLINDADO, ISOLACAO 6/10 KV EPR, COBERTURA EM PVC | M | 41.04
00000955 | CABO DE COBRE UNIPOLAR 50 MM2, BLINDADO, ISOLACAO 12/20 KV EPR, COBERTURA EM PVC | M | 55.75
00000977 | CABO DE COBRE, FLEXIVEL, CLASSE 4 OU 5, ISOLACAO EM PVC/A, ANTICHAMA BWF-B, COBERTURA PVC-ST1, ANTICHAMA BWF-B, 1 CONDUTOR, 0,6/1 KV, SECAO NOMINAL 70 MM2 | M | 38.58
00000979 | CABO DE COBRE, FLEXIVEL, CLASSE 4 OU 5, ISOLACAO EM PVC/A, ANTICHAMA BWF-B, 1 CONDUTOR, 450/750 V, SECAO NOMINAL 16 MM2 | M | 8.58
00000980 | CABO DE COBRE, FLEXIVEL, CLASSE 4 OU 5, ISOLACAO EM PVC/A, ANTICHAMA BWF-B, 1 CONDUTOR, 450/750 V, SECAO NOMINAL 10 MM2 | M | 5.57
00000981 | CABO DE COBRE, FLEXIVEL, CLASSE 4 OU 5, ISOLACAO EM PVC/A, ANTICHAMA BWF-B, 1 CONDUTOR, 450/750 V, SECAO NOMINAL 4 MM2 | M | 2.32
00000982 | CABO DE COBRE, FLEXIVEL, CLASSE 4 OU 5, ISOLACAO EM PVC/A, ANTICHAMA BWF-B, 1 CONDUTOR, 450/750 V, SECAO NOMINAL 6 MM2 | M | 3.26
00000983 | CABO DE COBRE, RIGIDO, CLASSE 2, ISOLACAO EM PVC/A, ANTICHAMA BWF-B, 1 CONDUTOR, 450/750 V, SECAO NOMINAL 1,5 MM2 | M | 0.78
00000984 | CABO DE COBRE, RIGIDO, CLASSE 2, ISOLACAO EM PVC/A, ANTICHAMA BWF-B, 1 CONDUTOR, 450/750 V, SECAO NOMINAL 2,5 MM2 | M | 2.04
00000985 | CABO DE COBRE, RIGIDO, CLASSE 2, ISOLACAO EM PVC/A, ANTICHAMA BWF-B, 1 CONDUTOR, 450/750 V, SECAO NOMINAL 10 MM2 | M | 5.9
00000986 | CABO DE COBRE, RIGIDO, CLASSE 2, ISOLACAO EM PVC/A, ANTICHAMA BWF-B, 1 CONDUTOR, 450/750 V, SECAO NOMINAL 25 MM2 | M | 14.12
00000987 | CABO DE COBRE, RIGIDO, CLASSE 2, ISOLACAO EM PVC/A, ANTICHAMA BWF-B, 1 CONDUTOR, 450/750 V, SECAO NOMINAL 35 MM2 | M | 19.18
00000988 | CABO DE COBRE, RIGIDO, CLASSE 2, ISOLACAO EM PVC/A, ANTICHAMA BWF-B, 1 CONDUTOR, 450/750 V, SECAO NOMINAL 70 MM2 | M | 37.59
00000989 | CABO DE COBRE, RIGIDO, CLASSE 2, ISOLACAO EM PVC/A, ANTICHAMA BWF-B, 1 CONDUTOR, 450/750 V, SECAO NOMINAL 95 MM2 | M | 50.92
00000990 | CABO DE COBRE, RIGIDO, CLASSE 2, ISOLACAO EM PVC/A, ANTICHAMA BWF-B, 1 CONDUTOR, 450/750 V, SECAO NOMINAL 150 MM2 | M | 80.8
00000991 | CABO DE COBRE, RIGIDO, CLASSE 2, ISOLACAO EM PVC/A, ANTICHAMA BWF-B, 1 CONDUTOR, 450/750 V, SECAO NOMINAL 240 MM2 | M | 131.05
00000992 | CABO DE COBRE, RIGIDO, CLASSE 2, ISOLACAO EM PVC/A, ANTICHAMA BWF-B, 1 CONDUTOR, 450/750 V, SECAO NOMINAL 400 MM2 | M | 209.85
00000993 | CABO DE COBRE, FLEXIVEL, CLASSE 4 OU 5, ISOLACAO EM PVC/A, ANTICHAMA BWF-B, COBERTURA PVC-ST1, ANTICHAMA BWF-B, 1 CONDUTOR, 0,6/1 KV, SECAO NOMINAL 1,5 MM2 | M | 1.39
00000994 | CABO DE COBRE, FLEXIVEL, CLASSE 4 OU 5, ISOLACAO EM PVC/A, ANTICHAMA BWF-B, COBERTURA PVC-ST1, ANTICHAMA BWF-B, 1 CONDUTOR, 0,6/1 KV, SECAO NOMINAL 6 MM2 | M | 3.79
00000995 | CABO DE COBRE, FLEXIVEL, CLASSE 4 OU 5, ISOLACAO EM PVC/A, ANTICHAMA BWF-B, COBERTURA PVC-ST1, ANTICHAMA BWF-B, 1 CONDUTOR, 0,6/1 KV, SECAO NOMINAL 16 MM2 | M | 9.31
00000996 | CABO DE COBRE, FLEXIVEL, CLASSE 4 OU 5, ISOLACAO EM PVC/A, ANTICHAMA BWF-B, COBERTURA PVC-ST1, ANTICHAMA BWF-B, 1 CONDUTOR, 0,6/1 KV, SECAO NOMINAL 25 MM2 | M | 14.17
00000998 | CABO DE COBRE, FLEXIVEL, CLASSE 4 OU 5, ISOLACAO EM PVC/A, ANTICHAMA BWF-B, COBERTURA PVC-ST1, ANTICHAMA BWF-B, 1 CONDUTOR, 0,6/1 KV, SECAO NOMINAL 95 MM2 | M | 51.24
00000999 | CABO DE COBRE, FLEXIVEL, CLASSE 4 OU 5, ISOLACAO EM PVC/A, ANTICHAMA BWF-B, COBERTURA PVC-ST1, ANTICHAMA BWF-B, 1 CONDUTOR, 0,6/1 KV, SECAO NOMINAL 150 MM2 | M | 82.65
00001000 | CABO DE COBRE, FLEXIVEL, CLASSE 4 OU 5, ISOLACAO EM PVC/A, ANTICHAMA BWF-B, COBERTURA PVC-ST1, ANTICHAMA BWF-B, 1 CONDUTOR, 0,6/1 KV, SECAO NOMINAL 185 MM2 | M | 101.32
00001001 | CABO DE COBRE, FLEXIVEL, CLASSE 4 OU 5, ISOLACAO EM PVC/A, ANTICHAMA BWF-B, COBERTURA PVC-ST1, ANTICHAMA BWF-B, 1 CONDUTOR, 0,6/1 KV, SECAO NOMINAL 300 MM2 | M | 166.97
00001003 | CABO DE COBRE, RIGIDO, CLASSE 2, ISOLACAO EM PVC/A, ANTICHAMA BWF-B, 1 CONDUTOR, 450/750 V, SECAO NOMINAL 4 MM2 | M | 2.98
00001005 | CABO DE COBRE, RIGIDO, CLASSE 2, ISOLACAO EM PVC/A, ANTICHAMA BWF-B, 1 CONDUTOR, 450/750 V, SECAO NOMINAL 185 MM2 | M | 99.18
00001006 | CABO DE COBRE RIGIDO, CLASSE 2, ISOLACAO EM PVC, ANTI-CHAMA BWF-B, 1 CONDUTOR, 450/750 V, DIAMETRO 120 MM2 | M | 64.75
00001007 | CABO DE COBRE, RIGIDO, CLASSE 2, ISOLACAO EM PVC/A, ANTICHAMA BWF-B, 1 CONDUTOR, 450/750 V, SECAO NOMINAL 50 MM2 | M | 27.21
00001008 | CABO DE COBRE, RIGIDO, CLASSE 2, ISOLACAO EM PVC/A, ANTICHAMA BWF-B, 1 CONDUTOR, 450/750 V, SECAO NOMINAL 6 MM2 | M | 3.39
00001011 | CABO DE COBRE, FLEXIVEL, CLASSE 4 OU 5, ISOLACAO EM PVC/A, ANTICHAMA BWF-B, 1 CONDUTOR, 450/750 V, SECAO NOMINAL 0,75 MM2 | M | 0.51
00001013 | CABO DE COBRE, FLEXIVEL, CLASSE 4 OU 5, ISOLACAO EM PVC/A, ANTICHAMA BWF-B, 1 CONDUTOR, 450/750 V, SECAO NOMINAL 1,5 MM2 | M | 0.81
00001014 | CABO DE COBRE, FLEXIVEL, CLASSE 4 OU 5, ISOLACAO EM PVC/A, ANTICHAMA BWF-B, 1 CONDUTOR, 450/750 V, SECAO NOMINAL 2,5 MM2 | M | 1.3
00001015 | CABO DE COBRE, FLEXIVEL, CLASSE 4 OU 5, ISOLACAO EM PVC/A, ANTICHAMA BWF-B, COBERTURA PVC-ST1, ANTICHAMA BWF-B, 1 CONDUTOR, 0,6/1 KV, SECAO NOMINAL 240 MM2 | M | 133.42
00001017 | CABO DE COBRE, FLEXIVEL, CLASSE 4 OU 5, ISOLACAO EM PVC/A, ANTICHAMA BWF-B, COBERTURA PVC-ST1, ANTICHAMA BWF-B, 1 CONDUTOR, 0,6/1 KV, SECAO NOMINAL 120 MM2 | M | 66.71
00001018 | CABO DE COBRE, FLEXIVEL, CLASSE 4 OU 5, ISOLACAO EM PVC/A, ANTICHAMA BWF-B, COBERTURA PVC-ST1, ANTICHAMA BWF-B, 1 CONDUTOR, 0,6/1 KV, SECAO NOMINAL 50 MM2 | M | 27.85
00001019 | CABO DE COBRE, FLEXIVEL, CLASSE 4 OU 5, ISOLACAO EM PVC/A, ANTICHAMA BWF-B, COBERTURA PVC-ST1, ANTICHAMA BWF-B, 1 CONDUTOR, 0,6/1 KV, SECAO NOMINAL 35 MM2 | M | 19.54
00001020 | CABO DE COBRE, FLEXIVEL, CLASSE 4 OU 5, ISOLACAO EM PVC/A, ANTICHAMA BWF-B, COBERTURA PVC-ST1, ANTICHAMA BWF-B, 1 CONDUTOR, 0,6/1 KV, SECAO NOMINAL 10 MM2 | M | 6.07
00001021 | CABO DE COBRE, FLEXIVEL, CLASSE 4 OU 5, ISOLACAO EM PVC/A, ANTICHAMA BWF-B, COBERTURA PVC-ST1, ANTICHAMA BWF-B, 1 CONDUTOR, 0,6/1 KV, SECAO NOMINAL 4 MM2 | M | 2.77
00001022 | CABO DE COBRE, FLEXIVEL, CLASSE 4 OU 5, ISOLACAO EM PVC/A, ANTICHAMA BWF-B, COBERTURA PVC-ST1, ANTICHAMA BWF-B, 1 CONDUTOR, 0,6/1 KV, SECAO NOMINAL 2,5 MM2 | M | 1.93
00001024 | CABO DE COBRE, RIGIDO, CLASSE 2, ISOLACAO EM PVC/A, ANTICHAMA BWF-B, 1 CONDUTOR, 450/750 V, SECAO NOMINAL 300 MM2 | M | 162.2
00001030 | CAIXA DE DESCARGA DE PLASTICO EXTERNA, DE *9* L, PUXADOR FIO DE NYLON, NAO INCLUSO CANO, BOLSA, ENGATE | UN | 31.9
00001031 | TUBO DE DESCIDA EXTERNO DE PVC PARA CAIXA DE DESCARGA EXTERNA ALTA - 40 MM X 1,60 M | UN | 9.67
00001049 | CABECOTE PARA ENTRADA DE LINHA DE ALIMENTACAO PARA ELETRODUTO, EM LIGA DE ALUMINIO COM ACABAMENTO ANTI CORROSIVO, COM FIXACAO POR ENCAIXE LISO DE 360 GRAUS, DE 1 1/2" | UN | 5.31
00001050 | CABECOTE PARA ENTRADA DE LINHA DE ALIMENTACAO PARA ELETRODUTO, EM LIGA DE ALUMINIO COM ACABAMENTO ANTI CORROSIVO, COM FIXACAO POR ENCAIXE LISO DE 360 GRAUS, DE 1" | UN | 2.78
00001051 | CABECOTE PARA ENTRADA DE LINHA DE ALIMENTACAO PARA ELETRODUTO, EM LIGA DE ALUMINIO COM ACABAMENTO ANTI CORROSIVO, COM FIXACAO POR ENCAIXE LISO DE 360 GRAUS, DE 4" | UN | 38
00001062 | CAIXA INTERNA DE MEDICAO PARA 1 MEDIDOR TRIFASICO, COM VISOR, EM CHAPA DE ACO 18 USG (PADRAO DA CONCESSIONARIA LOCAL) | UN | 91.17
00001068 | CAIXA PARA MEDICAO COLETIVA TIPO L, PADRAO BIFASICO OU TRIFASICO, PARA ATE 4 MEDIDORES (PADRAO DA CONCESSIONARIA LOCAL) | UN | 1222.69
00001079 | REATOR ELETRONICO BIVOLT PARA 2 LAMPADAS FLUORESCENTES DE 36/40 W | UN | 16.96
00001082 | REATOR P/ LAMPADA VAPOR DE SODIO 250W USO EXT | UN | 106.65
00001086 | REATOR ELETRONICO BIVOLT PARA 2 LAMPADAS FLUORESCENTES DE 18/20 W | UN | 16.41
00001087 | REATOR ELETRONICO BIVOLT PARA 1 LAMPADA FLUORESCENTE DE 36/40 W | UN | 15.61
00001088 | REATOR ELETRONICO BIVOLT PARA 1 LAMPADA FLUORESCENTE DE 18/20 W | UN | 12.5
00001090 | ARMACAO VERTICAL COM HASTE E CONTRA-PINO, EM CHAPA DE ACO GALVANIZADO 3/16", COM 3 ESTRIBOS, SEM ISOLADOR | UN | 36.45
00001091 | ARMACAO VERTICAL COM HASTE E CONTRA-PINO, EM CHAPA DE ACO GALVANIZADO 3/16", COM 1 ESTRIBO E 1 ISOLADOR | UN | 18.95
00001092 | ARMACAO VERTICAL COM HASTE E CONTRA-PINO, EM CHAPA DE ACO GALVANIZADO 3/16", COM 2 ESTRIBOS, SEM ISOLADOR | UN | 21.8
00001093 | ARMACAO VERTICAL COM HASTE E CONTRA-PINO, EM CHAPA DE ACO GALVANIZADO 3/16", COM 3 ESTRIBOS E 3 ISOLADORES | UN | 50.91
00001094 | ARMACAO VERTICAL COM HASTE E CONTRA-PINO, EM CHAPA DE ACO GALVANIZADO 3/16", COM 1 ESTRIBO, SEM ISOLADOR | UN | 13.25
00001095 | ARMACAO VERTICAL COM HASTE E CONTRA-PINO, EM CHAPA DE ACO GALVANIZADO 3/16", COM 2 ESTRIBOS, E 2 ISOLADORES | UN | 28.17
00001096 | ARMACAO VERTICAL COM HASTE E CONTRA-PINO, EM CHAPA DE ACO GALVANIZADO 3/16", COM 4 ESTRIBOS E 4 ISOLADORES | UN | 65.6
00001097 | ARMACAO VERTICAL COM HASTE E CONTRA-PINO, EM CHAPA DE ACO GALVANIZADO 3/16", COM 4 ESTRIBOS, SEM ISOLADOR | UN | 55.68
00001098 | CABECOTE PARA ENTRADA DE LINHA DE ALIMENTACAO PARA ELETRODUTO, EM LIGA DE ALUMINIO COM ACABAMENTO ANTI CORROSIVO, COM FIXACAO POR ENCAIXE LISO DE 360 GRAUS, DE 3/4" | UN | 2.17
00001099 | CABECOTE PARA ENTRADA DE LINHA DE ALIMENTACAO PARA ELETRODUTO, EM LIGA DE ALUMINIO COM ACABAMENTO ANTI CORROSIVO, COM FIXACAO POR ENCAIXE LISO DE 360 GRAUS, DE 1 1/4" | UN | 4.06
00001100 | CABECOTE PARA ENTRADA DE LINHA DE ALIMENTACAO PARA ELETRODUTO, EM LIGA DE ALUMINIO COM ACABAMENTO ANTI CORROSIVO, COM FIXACAO POR ENCAIXE LISO DE 360 GRAUS, DE 2" | UN | 9.04
00001101 | CABECOTE PARA ENTRADA DE LINHA DE ALIMENTACAO PARA ELETRODUTO, EM LIGA DE ALUMINIO COM ACABAMENTO ANTI CORROSIVO, COM FIXACAO POR ENCAIXE LISO DE 360 GRAUS, DE 2 1/2" | UN | 17.53
00001102 | CABECOTE PARA ENTRADA DE LINHA DE ALIMENTACAO PARA ELETRODUTO, EM LIGA DE ALUMINIO COM ACABAMENTO ANTI CORROSIVO, COM FIXACAO POR ENCAIXE LISO DE 360 GRAUS, DE 3" | UN | 26.14
00001106 | CAL HIDRATADA CH-I PARA ARGAMASSAS | KG | 0.75
00001107 | CAL VIRGEM COMUM PARA ARGAMASSAS (NBR 6453) | KG | 0.86
00001108 | CALHA MOLDURA AMERICANA DE CHAPA DE ACO GALVANIZADA NUM 26, CORTE 33 CM | M | 18.36
00001109 | CALHA QUADRADA DE CHAPA DE ACO GALVANIZADA NUM 26, CORTE 33 CM | M | 18.27
00001110 | CALHA PLATIBANDA DE CHAPA DE ACO GALVANIZADA NUM 26, CORTE 45 CM | M | 27.4
00001113 | RUFO EXTERNO/INTERNO DE CHAPA DE ACO GALVANIZADA NUM 26, CORTE 33 CM | M | 18.27
00001114 | RUFO INTERNO DE CHAPA DE ACO GALVANIZADA NUM 26, CORTE 50 CM | M | 27.4
00001115 | RUFO EXTERNO DE CHAPA DE ACO GALVANIZADA NUM 26, CORTE 28 CM | M | 16.65
00001116 | RUFO EXTERNO DE CHAPA DE ACO GALVANIZADA NUM 26, CORTE 25 CM | M | 13.7
00001117 | CALHA PARA AGUA FURTADA DE CHAPA DE ACO GALVANIZADA NUM 26, CORTE 40 CM | M | 21.31
00001118 | CALHA PARA AGUA FURTADA DE CHAPA DE ACO GALVANIZADA NUM 26, CORTE 50 CM | M | 27.4
00001119 | CALHA QUADRADA DE CHAPA DE ACO GALVANIZADA NUM 28, CORTE 25 CM | M | 13.7
00001159 | CAMINHONETE COM MOTOR A DIESEL, POTENCIA 180 CV, CABINE DUPLA, 4X4 | UN | 140902.14
00001162 | CAP OU TAMPAO DE FERRO GALVANIZADO, COM ROSCA BSP, DE 1/2" | UN | 3.32
00001163 | CAP OU TAMPAO DE FERRO GALVANIZADO, COM ROSCA BSP, DE 3/4" | UN | 4.3
00001164 | CAP OU TAMPAO DE FERRO GALVANIZADO, COM ROSCA BSP, DE 1 1/4" | UN | 9.56
00001165 | CAP OU TAMPAO DE FERRO GALVANIZADO, COM ROSCA BSP, DE 1 1/2" | UN | 11.81
00001166 | CAP OU TAMPAO DE FERRO GALVANIZADO, COM ROSCA BSP, DE 2" | UN | 17.06
00001167 | CAP OU TAMPAO DE FERRO GALVANIZADO, COM ROSCA BSP, DE 4" | UN | 73.38
00001168 | CAP OU TAMPAO DE FERRO GALVANIZADO, COM ROSCA BSP, DE 3" | UN | 43.87
00001169 | CAP OU TAMPAO DE FERRO GALVANIZADO, COM ROSCA BSP, DE 2 1/2" | UN | 30.77
00001170 | CAP OU TAMPAO DE FERRO GALVANIZADO, COM ROSCA BSP, DE 1" | UN | 6.27
00001183 | CAP, PVC PBA, JE, DN 75 / DE 85 MM, PARA REDE DE AGUA (NBR 10351) | UN | 13.58
00001184 | CAP PVC, SOLDAVEL, 110 MM, PARA AGUA FRIA PREDIAL | UN | 54.82
00001185 | CAP PVC, SOLDAVEL, 25 MM, PARA AGUA FRIA PREDIAL | UN | 0.95
00001188 | CAP PVC, ROSCAVEL, 2 1/2", AGUA FRIA PREDIAL | UN | 16.24
00001189 | CAP PVC, SOLDAVEL, 32 MM, PARA AGUA FRIA PREDIAL | UN | 1.36
00001191 | CAP PVC, SOLDAVEL, 20 MM, PARA AGUA FRIA PREDIAL | UN | 0.89
00001193 | CAP PVC, SOLDAVEL, 40 MM, PARA AGUA FRIA PREDIAL | UN | 2.69
00001194 | CAP PVC, SOLDAVEL, 50 MM, PARA AGUA FRIA PREDIAL | UN | 4.97
00001195 | CAP PVC, SOLDAVEL, 60 MM, PARA AGUA FRIA PREDIAL | UN | 7.6
00001197 | CAP PVC, ROSCAVEL, 1/2", PARA AGUA FRIA PREDIAL | UN | 0.97
00001198 | CAP PVC, ROSCAVEL, 3/4", PARA AGUA FRIA PREDIAL | UN | 1.49
00001199 | CAP PVC, ROSCAVEL, 3", AGUA FRIA PREDIAL | UN | 25.16
00001200 | CAP PVC, SOLDAVEL, DN 100 MM, SERIE NORMAL, PARA ESGOTO PREDIAL | UN | 6.06
00001202 | CAP PVC, ROSCAVEL, 1", PARA AGUA FRIA PREDIAL | UN | 2.61
00001203 | CAP PVC, ROSCAVEL, 1 1/4", AGUA FRIA PREDIAL | UN | 4.9
00001204 | CAP PVC, SOLDAVEL, 75 MM, PARA AGUA FRIA PREDIAL | UN | 14.04
00001205 | CAP PVC, SOLDAVEL, 85 MM, PARA AGUA FRIA PREDIAL | UN | 31.65
00001206 | CAP, PVC PBA, JE, DN 50 / DE 60 MM, PARA REDE DE AGUA (NBR 10351) | UN | 6.07
00001207 | CAP, PVC PBA, JE, DN 100 / DE 110 MM, PARA REDE DE AGUA (NBR 10351) | UN | 25.31
00001210 | CAP PVC, ROSCAVEL, 1 1/2", AGUA FRIA PREDIAL | UN | 6.42
00001211 | CAP PVC, ROSCAVEL, 2", AGUA FRIA PREDIAL | UN | 8.99
00001213 | CARPINTEIRO DE FORMAS | H | 17.24
00001214 | CARPINTEIRO DE ESQUADRIAS | H | 18.54
00001287 | PISO EM CERAMICA ESMALTADA EXTRA, PEI MAIOR OU IGUAL A 4, FORMATO MENOR OU IGUAL A 2025 CM2 | M2 | 22.71
00001292 | PISO EM CERAMICA ESMALTADA EXTRA, PEI MAIOR OU IGUAL A 4, FORMATO MAIOR QUE 2025 CM2 | M2 | 46.29
00001297 | PISO EM CERAMICA ESMALTADA, COMERCIAL (PADRAO POPULAR), PEI MAIOR OU IGUAL A 3, FORMATO MENOR OU IGUAL A 2025 CM2 | M2 | 18.83
00001318 | CHAPA DE ACO FINA A QUENTE BITOLA MSG 14, E = 2,00 MM (16,0 KG/M2) | KG | 5.18
00001319 | CHAPA DE ACO FINA A QUENTE BITOLA MSG 3/16 ", E = 4,75 MM (38,00 KG/M2) | KG | 4.94
00001321 | CHAPA DE ACO FINA A QUENTE BITOLA MSG 13, E = 2,25 MM (18,00 KG/M2) | KG | 5.39
00001322 | CHAPA DE ACO FINA A QUENTE BITOLA MSG 16, E = 1,50 MM (12,00 KG/M2) | KG | 5.71
00001323 | CHAPA DE ACO FINA A QUENTE BITOLA MSG 18, E = 1,20 MM (9,60 KG/M2) | KG | 5.59
00001325 | CHAPA DE ACO FINA A FRIO BITOLA MSG 20, E = 0,90 MM (7,20 KG/M2) | KG | 5.37
00001327 | CHAPA DE ACO FINA A FRIO BITOLA MSG 24, E = 0,60 MM (4,80 KG/M2) | KG | 4.81
00001328 | CHAPA DE ACO FINA A FRIO BITOLA MSG 26, E = 0,45 MM (3,60 KG/M2) | KG | 5.03
00001330 | CHAPA DE ACO GROSSA, ASTM A36, E = 1/4 " (6,35 MM) 49,79 KG/M2 | KG | 5.1
00001332 | CHAPA DE ACO GROSSA, ASTM A36, E = 3/8 " (9,53 MM) 74,69 KG/M2 | KG | 5.3
00001333 | CHAPA DE ACO GROSSA, ASTM A36, E = 1/2 " (12,70 MM) 99,59 KG/M2 | KG | 4.97
00001334 | CHAPA DE ACO GROSSA, ASTM A36, E = 5/8 " (15,88 MM) 124,49 KG/M2 | KG | 5.87
00001335 | CHAPA DE ACO GROSSA, ASTM A36, E = 7/8 " (22,23 MM) 174,28 KG/M2 | KG | 5.95
00001336 | CHAPA DE ACO GROSSA, ASTM A36, E = 1 " (25,40 MM) 199,18 KG/M2 | M2 | 1279.1
00001337 | CHAPA DE ACO XADREZ PARA PISOS, E = 1/4 " (6,30 MM) 54,53 KG/M2 | KG | 6.27
00001338 | CHAPA DE LAMINADO MELAMINICO, LISO BRILHANTE, DE *1,25 X 3,08* M, E = 0,8 MM | M2 | 21.3
00001339 | COLA A BASE DE RESINA SINTETICA PARA CHAPA DE LAMINADO MELAMINICO | KG | 21.35
00001340 | CHAPA DE LAMINADO MELAMINICO, LISO FOSCO, DE *1,25 X 3,08* M, E = 0,8 MM | M2 | 24.62
00001341 | CHAPA DE LAMINADO MELAMINICO, TEXTURIZADO, DE *1,25 X 3,08* M, E = 0,8 MM | M2 | 23.71
00001342 | CHAPA DE MADEIRA COMPENSADA PLASTIFICADA PARA FORMA DE CONCRETO, DE 2,20 X 1,10 m, E = 14 MM | UN | 58.61
00001344 | CHAPA DE MADEIRA COMPENSADA PLASTIFICADA PARA FORMA DE CONCRETO, DE 2,20 x 1,10 M, E = 6 MM | UN | 33.16
00001345 | CHAPA DE MADEIRA COMPENSADA PLASTIFICADA PARA FORMA DE CONCRETO, DE 2,20 x 1,10 M, E = 18 MM | M2 | 30.83
00001346 | CHAPA DE MADEIRA COMPENSADA PLASTIFICADA PARA FORMA DE CONCRETO, DE 2,20 x 1,10 M, E = 10 MM | M2 | 19.03
00001347 | CHAPA DE MADEIRA COMPENSADA PLASTIFICADA PARA FORMA DE CONCRETO, DE 2,20 X 1,10 M, E = 12 MM | M2 | 22.74
00001349 | CHAPA DE MADEIRA COMPENSADA PLASTIFICADA PARA FORMA DE CONCRETO, DE 2,20 X 1,10 M, E = 20 MM | UN | 83.59
00001350 | CHAPA DE MADEIRA COMPENSADA RESINADA PARA FORMA DE CONCRETO, DE *2,2 X 1,1* M, E = 10 MM | UN | 38.4
00001351 | CHAPA DE MADEIRA COMPENSADA RESINADA PARA FORMA DE CONCRETO, DE *2,2 X 1,1* M, E = 6 MM | UN | 24.35
00001355 | CHAPA DE MADEIRA COMPENSADA RESINADA PARA FORMA DE CONCRETO, DE *2,2 X 1,1* M, E = 14 MM | M2 | 22.51
00001357 | CHAPA DE MADEIRA COMPENSADA RESINADA PARA FORMA DE CONCRETO, DE *2,2 X 1,1* M, E = 12 MM | UN | 48.92
00001358 | CHAPA DE MADEIRA COMPENSADA RESINADA PARA FORMA DE CONCRETO, DE *2,2 X 1,1* M, E = 17 MM | M2 | 26.08
00001359 | CHAPA DE MADEIRA COMPENSADA RESINADA PARA FORMA DE CONCRETO, DE *2,2 X 1,1* M, E = 20 MM | UN | 75.57
00001360 | CHAPA DE MADEIRA COMPENSADA NAVAL (COM COLA FENOLICA), E = 6 MM, DE *1,60 X 2,20* M | M2 | 17.15
00001361 | CHAPA DE MADEIRA COMPENSADA DE PINUS, VIROLA OU EQUIVALENTE, DE *2,2 X 1,6* M, E = 12 MM | UN | 83.67
00001362 | CHAPA DE MADEIRA COMPENSADA DE PINUS, VIROLA OU EQUIVALENTE, DE *2,2 X 1,6* M, E = 15 MM | M2 | 27.93
00001363 | CHAPA DE MADEIRA COMPENSADA DE PINUS, VIROLA OU EQUIVALENTE, DE *2,2 X 1,6* M, E = 6 MM | M2 | 14.21
00001364 | CHAPA DE MADEIRA COMPENSADA DE PINUS, VIROLA OU EQUIVALENTE, DE *2,2 X 1,6* M, E = 10 MM | M2 | 20.06
00001367 | CHUVEIRO COMUM EM PLASTICO CROMADO, COM CANO, 4 TEMPERATURAS (110/220 V) | UN | 178.71
00001368 | CHUVEIRO COMUM EM PLASTICO BRANCO, COM CANO, 3 TEMPERATURAS, 5500 W (110/220 V) | UN | 55.25
00001370 | DUCHA HIGIENICA PLASTICA COM REGISTRO METALICO 1/2 " | UN | 75.23
00001375 | CIMENTO IMPERMEABILIZANTE DE PEGA ULTRARRAPIDA PARA TAMPONAMENTOS | KG | 10.73
00001379 | CIMENTO PORTLAND COMPOSTO CP II-32 | KG | 0.41
00001380 | CIMENTO BRANCO | KG | 2.45
00001381 | ARGAMASSA COLANTE AC I PARA CERAMICAS | KG | 0.46
00001382 | CIMENTO PORTLAND POZOLANICO CP IV- 32 | 50KG | 20.14
00001383 | LOCACAO DE CONJUNTO PARA REBAIXAMENTO DE LENCOL FREATICO, INCLUINDO BOMBA DE AGUA E DE VACUO, ACIONADAS POR MOTOR DE 15 A 20 HP, MONTADOS EM CHASSI SOBRE RODAS; 60 PONTEIRAS DE PVC DE 3,8 A 5,8 CM DE DIAMETRO E 1,0 M DE COMPRIMENTO; COLETORES DE PVC DE 4" A 6" DE DIAMETRO E EXTENSAO ENTRE 60 E 90 M | H | 2.79
00001402 | COLAR TOMADA PVC, COM TRAVAS, SAIDA COM ROSCA, DE 32 MM X 1/2" OU 32 MM X 3/4", PARA LIGACAO PREDIAL DE AGUA | UN | 9.49
00001404 | COLAR TOMADA PVC, COM TRAVAS, SAIDA ROSCAVEL COM BUCHA DE LATAO, DE 85 MM X 1/2" OU 85 MM X 3/4", PARA LIGACAO PREDIAL DE AGUA | UN | 24
00001406 | COLAR TOMADA PVC, COM TRAVAS, SAIDA ROSCAVEL COM BUCHA DE LATAO, DE 60 MM X 1/2" OU 60 MM X 3/4", PARA LIGACAO PREDIAL DE AGUA | UN | 18.17
00001407 | COLAR TOMADA PVC, COM TRAVAS, SAIDA ROSCAVEL COM BUCHA DE LATAO, DE 75 MM X 1/2" OU 75 MM X 3/4", PARA LIGACAO PREDIAL DE AGUA | UN | 22.64
00001411 | COLAR TOMADA PVC, COM TRAVAS, SAIDA ROSCAVEL COM BUCHA DE LATAO, DE 110 MM X 1/2" OU 110 MM X 3/4", PARA LIGACAO PREDIAL DE AGUA | UN | 27.34
00001412 | COLAR TOMADA PVC, COM TRAVAS, SAIDA COM ROSCA, DE 85 MM X 1/2" OU 85 MM X 3/4", PARA LIGACAO PREDIAL DE AGUA | UN | 15.04
00001413 | COLAR TOMADA PVC, COM TRAVAS, SAIDA COM ROSCA, DE 75 MM X 1/2" OU 75 MM X 3/4", PARA LIGACAO PREDIAL DE AGUA | UN | 14.5
00001414 | COLAR TOMADA PVC, COM TRAVAS, SAIDA COM ROSCA, DE 60 MM X 1/2" OU 60 MM X 3/4", PARA LIGACAO PREDIAL DE AGUA | UN | 11.98
00001419 | COLAR TOMADA PVC, COM TRAVAS, SAIDA COM ROSCA, DE 50 MM X 1/2" OU 50 MM X 3/4", PARA LIGACAO PREDIAL DE AGUA | UN | 10.67
00001420 | COLAR TOMADA PVC, COM TRAVAS, SAIDA COM ROSCA, DE 40 MM X 1/2" OU 40 MM X 3/4", PARA LIGACAO PREDIAL DE AGUA | UN | 9.85
00001427 | COLAR TOMADA PVC, COM TRAVAS, SAIDA COM ROSCA, DE 110 MM X 1/2" OU 110 MM X 3/4", PARA LIGACAO PREDIAL DE AGUA | UN | 17.99
00001442 | COMPACTADOR DE SOLO, TIPO PLACA VIBRATORIA REVERSIVEL, COM MOTOR A GASOLINA DE 4 TEMPOS, PESO ENTRE 125 E 150 KG, FORCA CENTRIFUGA ENTRE 2500 E 2800 KGF, LARGURA DE TRABALHO ENTRE 400 E 450 MM, FREQUENCIA DE VIBRACAO ENTRE 4.300 E 4.500 RPM, VELOCIDADE DE TRABALHO ENTRE 15 E 20 M/MIN, POTENCIA ENTRE | UN | 15395.79
00001518 | CONCRETO BETUMINOSO USINADO A QUENTE (CBUQ) PARA PAVIMENTACAO ASFALTICA, PADRAO DNIT, FAIXA C, COM CAP 50/70 - AQUISICAO POSTO USINA | T | 250.16
00001523 | CONCRETO USINADO CONVENCIONAL (NAO BOMBEAVEL) CLASSE DE RESISTENCIA C15, COM BRITA 1 E 2, SLUMP = 80 MM +/- 10 MM (NBR 8953) | M3 | 255.67
00001524 | CONCRETO USINADO BOMBEAVEL, CLASSE DE RESISTENCIA C20, COM BRITA 0 E 1, SLUMP = 100 +/- 20 MM, INCLUI SERVICO DE BOMBEAMENTO (NBR 8953) | M3 | 295.25
00001525 | CONCRETO USINADO BOMBEAVEL, CLASSE DE RESISTENCIA C30, COM BRITA 0 E 1, SLUMP = 100 +/- 20 MM, INCLUI SERVICO DE BOMBEAMENTO (NBR 8953) | M3 | 318.04
00001527 | CONCRETO USINADO BOMBEAVEL, CLASSE DE RESISTENCIA C25, COM BRITA 0 E 1, SLUMP = 100 +/- 20 MM, INCLUI SERVICO DE BOMBEAMENTO (NBR 8953) | M3 | 307.68
00001535 | TERMINAL METALICO A PRESSAO PARA 1 CABO DE 6 A 10 MM2, COM 1 FURO DE FIXACAO | UN | 2.47
00001539 | CONECTOR METALICO TIPO PARAFUSO FENDIDO (SPLIT BOLT), PARA CABOS ATE 16 MM2 | UN | 3.47
00001542 | TERMINAL METALICO A PRESSAO 1 CABO, PARA CABOS DE 4 A 10 MM2, COM 2 FUROS PARA FIXACAO | UN | 10.32
00001543 | TERMINAL METALICO A PRESSAO PARA 1 CABO DE 16 A 25 MM2, COM 2 FUROS PARA FIXACAO | UN | 12.53
00001545 | TERMINAL METALICO A PRESSAO PARA 1 CABO DE 50 A 70 MM2, COM 2 FUROS PARA FIXACAO | UN | 29.69
00001546 | TERMINAL METALICO A PRESSAO PARA 1 CABO DE 95 A 120 MM2, COM 2 FUROS PARA FIXACAO | UN | 50.11
00001547 | TERMINAL METALICO A PRESSAO PARA 1 CABO DE 150 A 185 MM2, COM 2 FUROS PARA FIXACAO | UN | 60.55
00001550 | CONECTOR METALICO TIPO PARAFUSO FENDIDO (SPLIT BOLT), PARA CABOS ATE 25 MM2 | UN | 3.67
00001562 | CONECTOR METALICO TIPO PARAFUSO FENDIDO (SPLIT BOLT), COM SEPARADOR DE CABOS BIMETALICOS, PARA CABOS ATE 50 MM2 | UN | 7.4
00001563 | CONECTOR METALICO TIPO PARAFUSO FENDIDO (SPLIT BOLT), COM SEPARADOR DE CABOS BIMETALICOS, PARA CABOS ATE 70 MM2 | UN | 9.93
00001564 | GRAMPO PARALELO METALICO PARA CABO DE 6 A 50 MM2, COM 2 PARAFUSOS | UN | 7.32
00001570 | TERMINAL A COMPRESSAO EM COBRE ESTANHADO PARA CABO 2,5 MM2, 1 FURO E 1 COMPRESSAO, PARA PARAFUSO DE FIXACAO M5 | UN | 0.45
00001571 | TERMINAL A COMPRESSAO EM COBRE ESTANHADO PARA CABO 4 MM2, 1 FURO E 1 COMPRESSAO, PARA PARAFUSO DE FIXACAO M5 | UN | 0.58
00001573 | TERMINAL A COMPRESSAO EM COBRE ESTANHADO PARA CABO 6 MM2, 1 FURO E 1 COMPRESSAO, PARA PARAFUSO DE FIXACAO M6 | UN | 0.7
00001574 | TERMINAL A COMPRESSAO EM COBRE ESTANHADO PARA CABO 10 MM2, 1 FURO E 1 COMPRESSAO, PARA PARAFUSO DE FIXACAO M6 | UN | 0.75
00001575 | TERMINAL A COMPRESSAO EM COBRE ESTANHADO PARA CABO 16 MM2, 1 FURO E 1 COMPRESSAO, PARA PARAFUSO DE FIXACAO M6 | UN | 0.89
00001576 | TERMINAL A COMPRESSAO EM COBRE ESTANHADO PARA CABO 25 MM2, 1 FURO E 1 COMPRESSAO, PARA PARAFUSO DE FIXACAO M8 | UN | 1.24
00001577 | TERMINAL A COMPRESSAO EM COBRE ESTANHADO PARA CABO 35 MM2, 1 FURO E 1 COMPRESSAO, PARA PARAFUSO DE FIXACAO M8 | UN | 1.4
00001578 | TERMINAL A COMPRESSAO EM COBRE ESTANHADO PARA CABO 50 MM2, 1 FURO E 1 COMPRESSAO, PARA PARAFUSO DE FIXACAO M8 | UN | 2.42
00001579 | TERMINAL A COMPRESSAO EM COBRE ESTANHADO PARA CABO 70 MM2, 1 FURO E 1 COMPRESSAO, PARA PARAFUSO DE FIXACAO M10 | UN | 3.02
00001580 | TERMINAL A COMPRESSAO EM COBRE ESTANHADO PARA CABO 95 MM2, 1 FURO E 1 COMPRESSAO, PARA PARAFUSO DE FIXACAO M12 | UN | 3.72
00001581 | TERMINAL A COMPRESSAO EM COBRE ESTANHADO PARA CABO 120 MM2, 1 FURO E 1 COMPRESSAO, PARA PARAFUSO DE FIXACAO M12 | UN | 5.24
00001585 | TERMINAL METALICO A PRESSAO PARA 1 CABO DE 16 MM2, COM 1 FURO DE FIXACAO | UN | 2.42
00001586 | TERMINAL METALICO A PRESSAO PARA 1 CABO DE 25 MM2, COM 1 FURO DE FIXACAO | UN | 3.07
00001587 | TERMINAL METALICO A PRESSAO PARA 1 CABO DE 35 MM2, COM 1 FURO DE FIXACAO | UN | 3.12
00001588 | TERMINAL METALICO A PRESSAO PARA 1 CABO DE 50 MM2, COM 1 FURO DE FIXACAO | UN | 4.29
00001589 | TERMINAL METALICO A PRESSAO PARA 1 CABO DE 70 MM2, COM 1 FURO DE FIXACAO | UN | 4.42
00001590 | TERMINAL METALICO A PRESSAO PARA 1 CABO DE 95 MM2, COM 1 FURO DE FIXACAO | UN | 7.79
00001591 | TERMINAL METALICO A PRESSAO PARA 1 CABO DE 120 MM2, COM 1 FURO DE FIXACAO | UN | 11.55
00001593 | TERMINAL METALICO A PRESSAO PARA 1 CABO DE 185 MM2, COM 1 FURO DE FIXACAO | UN | 12.89
00001594 | TERMINAL METALICO A PRESSAO PARA 1 CABO DE 25 A 35 MM2, COM 2 FUROS PARA FIXACAO | UN | 17.19
00001597 | CONECTOR DE ALUMINIO TIPO PRENSA CABO, BITOLA 3/8", PARA CABOS DE DIAMETRO DE 9 A 10 MM | UN | 5.5
00001598 | CONECTOR DE ALUMINIO TIPO PRENSA CABO, BITOLA 1/2", PARA CABOS DE DIAMETRO DE 12,5 A 15 MM | UN | 5.85
00001599 | CONECTOR DE ALUMINIO TIPO PRENSA CABO, BITOLA 3/4", PARA CABOS DE DIAMETRO DE 17,5 A 20 MM | UN | 6.78
00001600 | CONECTOR DE ALUMINIO TIPO PRENSA CABO, BITOLA 1", PARA CABOS DE DIAMETRO DE 22,5 A 25 MM | UN | 8.63
00001601 | CONECTOR DE ALUMINIO TIPO PRENSA CABO, BITOLA 1 1/4", PARA CABOS DE DIAMETRO DE 31 A 34 MM | UN | 19.77
00001602 | CONECTOR DE ALUMINIO TIPO PRENSA CABO, BITOLA 1 1/2", PARA CABOS DE DIAMETRO DE 37 A 40 MM | UN | 22.18
00001603 | CONECTOR DE ALUMINIO TIPO PRENSA CABO, BITOLA 2", PARA CABOS DE DIAMETRO DE 47,5 A 50 MM | UN | 33.49
00001607 | CONJUNTO ARRUELAS DE VEDACAO 5/16" PARA TELHA FIBROCIMENTO (UMA ARRUELA METALICA E UMA ARRUELA PVC - CONICAS) | CJ | 0.21
00001612 | CONTATOR TRIPOLAR, CORRENTE DE 9 A, TENSAO NOMINAL DE *500* V, CATEGORIA AC-2 E AC-3 | UN | 154
00001613 | CONTATOR TRIPOLAR, CORRENTE DE *110* A, TENSAO NOMINAL DE *500* V, CATEGORIA AC-2 E AC-3 | UN | 1919.49
00001614 | CONTATOR TRIPOLAR, CORRENTE DE 32 A, TENSAO NOMINAL DE *500* V, CATEGORIA AC-2 E AC-3 | UN | 348.14
00001615 | CONTATOR TRIPOLAR, CORRENTE DE 75 A, TENSAO NOMINAL DE *500* V, CATEGORIA AC-2 E AC-3 | UN | 1169.24
00001616 | CONTATOR TRIPOLAR, CORRENTE DE 300 A, TENSAO NOMINAL DE *500* V, CATEGORIA AC-2 E AC-3 | UN | 7617.49
00001617 | CONTATOR TRIPOLAR, CORRENTE DE 400 A, TENSAO NOMINAL DE *500* V, CATEGORIA AC-2 E AC-3 | UN | 9093.64
00001618 | CONTATOR TRIPOLAR, CORRENTE DE 95 A, TENSAO NOMINAL DE *500* V, CATEGORIA AC-2 E AC-3 | UN | 1606.71
00001619 | CONTATOR TRIPOLAR, CORRENTE DE 25 A, TENSAO NOMINAL DE *500* V, CATEGORIA AC-2 E AC-3 | UN | 224.94
00001620 | CONTATOR TRIPOLAR, CORRENTE DE *38* A, TENSAO NOMINAL DE *500* V, CATEGORIA AC-2 E AC-3 | UN | 422.39
00001621 | CONTATOR TRIPOLAR, CORRENTE DE 45 A, TENSAO NOMINAL DE *500* V, CATEGORIA AC-2 E AC-3 | UN | 622.65
00001622 | CONTATOR TRIPOLAR, CORRENTE DE *265* A, TENSAO NOMINAL DE *500* V, CATEGORIA AC-2 E AC-3 | UN | 6478.31
00001623 | CONTATOR TRIPOLAR, CORRENTE DE 12 A, TENSAO NOMINAL DE *500* V, CATEGORIA AC-2 E AC-3 | UN | 163.53
00001624 | CONTATOR TRIPOLAR, CORRENTE DE 630 A, TENSAO NOMINAL DE *500* V, CATEGORIA AC-2 E AC-3 | UN | 22352.61
00001625 | CONTATOR TRIPOLAR, CORRENTE DE *22* A, TENSAO NOMINAL DE *500* V, CATEGORIA AC-2 E AC-3 | UN | 200.52
00001626 | CONTATOR TRIPOLAR, CORRENTE DE *185* A, TENSAO NOMINAL DE *500* V, CATEGORIA AC-2 E AC-3 | UN | 2870.84
00001627 | CONTATOR TRIPOLAR, CORRENTE DE *65* A, TENSAO NOMINAL DE *500* V, CATEGORIA AC-2 E AC-3 | UN | 807.39
00001629 | CONTATOR TRIPOLAR, CORRENTE DE *500* A, TENSAO NOMINAL DE *500* V, CATEGORIA AC-2 E AC-3 | UN | 15766.66
00001630 | CONTATOR TRIPOLAR, CORRENTE DE 250 A, TENSAO NOMINAL DE *500* V, PARA ACIONAMENTO DE CAPACITORES | UN | 4952.8
00001631 | CAPACITOR TRIFASICO, POTENCIA 2,5 KVAR, TENSAO 220 V, FORNECIDO COM CAPA PROTETORA, RESISTOR INTERNO A UNIDADE CAPACITIVA | UN | 191.25
00001633 | CAPACITOR TRIFASICO, POTENCIA 5 KVAR, TENSAO 220 V, FORNECIDO COM CAPA PROTETORA, RESISTOR INTERNO A UNIDADE CAPACITIVA | UN | 324.94
00001634 | CORDEL DETONANTE, NP 10 G/M | M | 3.67
00001647 | CRUZETA DE FERRO GALVANIZADO, COM ROSCA BSP, DE 1/2" | UN | 13.24
00001648 | CRUZETA DE FERRO GALVANIZADO, COM ROSCA BSP, DE 1" | UN | 25.43
00001649 | CRUZETA DE FERRO GALVANIZADO, COM ROSCA BSP, DE 1 1/2" | UN | 47.21
00001650 | CRUZETA DE FERRO GALVANIZADO, COM ROSCA BSP, DE 2" | UN | 65.2
00001651 | CRUZETA DE FERRO GALVANIZADO, COM ROSCA BSP, DE 2 1/2" | UN | 117.96
00001652 | CRUZETA DE FERRO GALVANIZADO, COM ROSCA BSP, DE 3" | UN | 169.3
00001653 | CRUZETA DE FERRO GALVANIZADO, COM ROSCA BSP, DE 1 1/4" | UN | 36.98
00001654 | CRUZETA DE FERRO GALVANIZADO, COM ROSCA BSP, DE 3/4" | UN | 18.17
00001725 | CRUZETA PVC PBA, JE, BBBB, DN 50 / DE 60 MM | UN | 21.87
00001727 | CRUZETA DE REDUCAO PVC PBA, JE, BBBB, DN 75 X 50 / DE 85 X 60 MM | UN | 75.82
00001743 | CUBA ACO INOX (AISI 304) DE EMBUTIR COM VALVULA 3 1/2 ", DE *46 X 30 X 12* CM | UN | 120.37
00001744 | CUBA ACO INOX (AISI 304) DE EMBUTIR COM VALVULA 3 1/2 ", DE *40 X 34 X 12* CM | UN | 91.66
00001745 | BANCADA/BANCA/PIA DE ACO INOXIDAVEL (AISI 430) COM 1 CUBA CENTRAL, SEM VALVULA, ESCORREDOR DUPLO, DE *0,55 X 1,60* M | UN | 192.83
00001746 | BANCADA/BANCA/PIA DE ACO INOXIDAVEL (AISI 430) COM 1 CUBA CENTRAL, COM VALVULA, ESCORREDOR DUPLO, DE *0,55 X 1,20* M | UN | 165.9
00001747 | CUBA ACO INOX (AISI 304) DE EMBUTIR COM VALVULA DE 3 1/2 ", DE *56 X 33 X 12* CM | UN | 132.33
00001748 | BANCADA/BANCA/PIA DE ACO INOXIDAVEL (AISI 430) COM 1 CUBA CENTRAL, COM VALVULA, ESCORREDOR DUPLO, DE *0,55 X 1,40* M | UN | 220.6
00001749 | BANCADA/BANCA/PIA DE ACO INOXIDAVEL (AISI 430) COM 1 CUBA CENTRAL, COM VALVULA, ESCORREDOR DUPLO, DE *0,55 X 1,80* M | UN | 319.62
00001750 | BANCADA/BANCA/PIA DE ACO INOXIDAVEL (AISI 430) COM 2 CUBAS, COM VALVULAS, ESCORREDOR DUPLO, DE *0,55 X 2,00* M | UN | 450.63
00001775 | CURVA 45 GRAUS DE FERRO GALVANIZADO, COM ROSCA BSP FEMEA, DE 1/2" | UN | 11.07
00001776 | CURVA 45 GRAUS DE FERRO GALVANIZADO, COM ROSCA BSP FEMEA, DE 1" | UN | 30.13
00001777 | CURVA 45 GRAUS DE FERRO GALVANIZADO, COM ROSCA BSP FEMEA, DE 1 1/2" | UN | 50.9
00001778 | CURVA 45 GRAUS DE FERRO GALVANIZADO, COM ROSCA BSP FEMEA, DE 2 1/2" | UN | 123.22
00001779 | CURVA 45 GRAUS DE FERRO GALVANIZADO, COM ROSCA BSP FEMEA, DE 3" | UN | 179.2
00001780 | CURVA 45 GRAUS DE FERRO GALVANIZADO, COM ROSCA BSP FEMEA, DE 4" | UN | 369.44
00001781 | CURVA 45 GRAUS DE FERRO GALVANIZADO, COM ROSCA BSP MACHO/FEMEA, DE 1" | UN | 20.12
00001782 | CURVA 45 GRAUS DE FERRO GALVANIZADO, COM ROSCA BSP MACHO/FEMEA, DE 1 1/4" | UN | 30.88
00001783 | CURVA 45 GRAUS DE FERRO GALVANIZADO, COM ROSCA BSP MACHO/FEMEA, DE 1 1/2" | UN | 39.06
00001784 | CURVA 45 GRAUS DE FERRO GALVANIZADO, COM ROSCA BSP MACHO/FEMEA, DE 2 1/2" | UN | 110.3
00001786 | CURVA 90 GRAUS DE FERRO GALVANIZADO, COM ROSCA BSP FEMEA, DE 1/2" | UN | 9.72
00001787 | CURVA 90 GRAUS DE FERRO GALVANIZADO, COM ROSCA BSP FEMEA, DE 1" | UN | 23.28
00001788 | CURVA 90 GRAUS DE FERRO GALVANIZADO, COM ROSCA BSP FEMEA, DE 1 1/4" | UN | 39.16
00001789 | CURVA 90 GRAUS DE FERRO GALVANIZADO, COM ROSCA BSP FEMEA, DE 1 1/2" | UN | 48.86
00001790 | CURVA 90 GRAUS DE FERRO GALVANIZADO, COM ROSCA BSP FEMEA, DE 2" | UN | 81.36
00001791 | CURVA 90 GRAUS DE FERRO GALVANIZADO, COM ROSCA BSP FEMEA, DE 2 1/2" | UN | 141.2
00001792 | CURVA 90 GRAUS DE FERRO GALVANIZADO, COM ROSCA BSP FEMEA, DE 3" | UN | 190.6
00001793 | CURVA 90 GRAUS DE FERRO GALVANIZADO, COM ROSCA BSP FEMEA, DE 4" | UN | 385.14
00001794 | CURVA 90 GRAUS DE FERRO GALVANIZADO, COM ROSCA BSP MACHO, DE 1/2" | UN | 10.16
00001795 | CURVA 90 GRAUS DE FERRO GALVANIZADO, COM ROSCA BSP MACHO, DE 3/4" | UN | 14.07
00001796 | CURVA 90 GRAUS DE FERRO GALVANIZADO, COM ROSCA BSP MACHO, DE 1 1/4" | UN | 42.55
00001797 | CURVA 90 GRAUS DE FERRO GALVANIZADO, COM ROSCA BSP MACHO, DE 1 1/2" | UN | 55.47
00001798 | CURVA 90 GRAUS DE FERRO GALVANIZADO, COM ROSCA BSP MACHO, DE 2" | UN | 78.71
00001799 | CURVA 90 GRAUS DE FERRO GALVANIZADO, COM ROSCA BSP MACHO, DE 3" | UN | 229.09
00001800 | CURVA 90 GRAUS DE FERRO GALVANIZADO, COM ROSCA BSP MACHO, DE 4" | UN | 437.38
00001802 | CURVA 90 GRAUS DE FERRO GALVANIZADO, COM ROSCA BSP MACHO, DE 6" | UN | 1094.06
00001803 | CURVA 90 GRAUS DE FERRO GALVANIZADO, COM ROSCA BSP MACHO/FEMEA, DE 1/2" | UN | 9.51
00001804 | CURVA 90 GRAUS DE FERRO GALVANIZADO, COM ROSCA BSP MACHO/FEMEA, DE 3/4" | UN | 13.53
00001805 | CURVA 90 GRAUS DE FERRO GALVANIZADO, COM ROSCA BSP MACHO/FEMEA, DE 1" | UN | 21.84
00001806 | CURVA 90 GRAUS DE FERRO GALVANIZADO, COM ROSCA BSP MACHO/FEMEA, DE 2" | UN | 76.79
00001807 | CURVA 90 GRAUS DE FERRO GALVANIZADO, COM ROSCA BSP MACHO/FEMEA, DE 3" | UN | 184.5
00001808 | CURVA 90 GRAUS DE FERRO GALVANIZADO, COM ROSCA BSP MACHO/FEMEA, DE 4" | UN | 369.9
00001809 | CURVA 90 GRAUS DE FERRO GALVANIZADO, COM ROSCA BSP MACHO/FEMEA, DE 1 1/2" | UN | 45.8
00001810 | CURVA 45 GRAUS DE FERRO GALVANIZADO, COM ROSCA BSP MACHO/FEMEA, DE 2" | UN | 61.18
00001811 | CURVA 45 GRAUS DE FERRO GALVANIZADO, COM ROSCA BSP MACHO/FEMEA, DE 3/4" | UN | 13.23
00001812 | CURVA 45 GRAUS DE FERRO GALVANIZADO, COM ROSCA BSP MACHO/FEMEA, DE 3" | UN | 154.44
00001813 | CURVA 90 GRAUS DE FERRO GALVANIZADO, COM ROSCA BSP FEMEA, DE 3/4" | UN | 15.43
00001814 | CURVA 90 GRAUS DE FERRO GALVANIZADO, COM ROSCA BSP MACHO/FEMEA, DE 1 1/4" | UN | 37.63
00001815 | CURVA 90 GRAUS DE FERRO GALVANIZADO, COM ROSCA BSP MACHO, DE 2 1/2" | UN | 175.9
00001816 | CURVA 90 GRAUS DE FERRO GALVANIZADO, COM ROSCA BSP MACHO, DE 1" | UN | 22.9
00001817 | CURVA 45 GRAUS DE FERRO GALVANIZADO, COM ROSCA BSP MACHO/FEMEA, DE 1/2" | UN | 9.2
00001818 | CURVA 45 GRAUS DE FERRO GALVANIZADO, COM ROSCA BSP FEMEA, DE 2" | UN | 81.79
00001819 | CURVA 45 GRAUS DE FERRO GALVANIZADO, COM ROSCA BSP FEMEA, DE 1 1/4" | UN | 37.03
00001820 | CURVA 45 GRAUS DE FERRO GALVANIZADO, COM ROSCA BSP FEMEA, DE 3/4" | UN | 15.99
00001821 | CURVA 90 GRAUS DE FERRO GALVANIZADO, COM ROSCA BSP MACHO/FEMEA, DE 2 1/2" | UN | 129.01
00001823 | CURVA PVC PBA, JE, PB, 22 GRAUS, DN 75 / DE 85 MM, PARA REDE AGUA (NBR 10351) | UN | 28.95
00001824 | CURVA PVC PBA, JE, PB, 90 GRAUS, DN 75 / DE 85 MM, PARA REDE AGUA (NBR 10351) | UN | 32.93
00001825 | CURVA PVC PBA, JE, PB, 45 GRAUS, DN 75 / DE 85 MM, PARA REDE AGUA (NBR 10351) | UN | 28.9
00001827 | CURVA PVC PBA, JE, PB, 45 GRAUS, DN 100 / DE 110 MM, PARA REDE AGUA (NBR 10351) | UN | 52.09
00001828 | CURVA PVC PBA, JE, PB, 90 GRAUS, DN 100 / DE 110 MM, PARA REDE AGUA (NBR 10351) | UN | 59.01
00001831 | CURVA PVC PBA, JE, PB, 45 GRAUS, DN 50 / DE 60 MM, PARA REDE AGUA (NBR 10351) | UN | 12.88
00001835 | CURVA PVC PBA, JE, PB, 22 GRAUS, DN 50 / DE 60 MM, PARA REDE AGUA (NBR 10351) | UN | 12.4
00001836 | CURVA LONGA, PVC, PB, JE, 45 GRAUS, DN 200 MM, PARA REDE COLETORA ESGOTO (NBR 10569) | UN | 194.63
00001837 | CURVA LONGA PVC, PB, JE, 45 GRAUS, DN 250 MM, PARA REDE COLETORA ESGOTO (NBR 10569) | UN | 320.16
00001839 | CURVA PVC PBA, JE, PB, 22 GRAUS, DN 100 / DE 110 MM, PARA REDE AGUA (NBR 10351) | UN | 50.62
00001844 | CURVA LONGA PVC, PB, JE, 45 GRAUS, DN 150 MM, PARA REDE COLETORA ESGOTO (NBR 10569) | UN | 88.35
00001845 | CURVA PVC PBA, JE, PB, 90 GRAUS, DN 50 / DE 60 MM, PARA REDE AGUA (NBR 10351) | UN | 14.11
00001853 | CURVA LONGA PVC, PB, JE, 90 GRAUS, DN 250 MM, PARA REDE COLETORA ESGOTO (NBR 10569) | UN | 359.86
00001858 | CURVA LONGA PVC, PB, JE, 45 GRAUS, DN 100 MM, PARA REDE COLETORA ESGOTO (NBR 10569) | UN | 20.6
00001859 | CURVA LONGA PVC, PB, JE, 90 GRAUS, DN 400 MM, PARA REDE COLETORA ESGOTO (NBR 10569) | UN | 1504.55
00001860 | CURVA LONGA PVC, PB, JE, 45 GRAUS, DN 300 MM, PARA REDE COLETORA ESGOTO (NBR 10569) | UN | 630.49
00001862 | CURVA LONGA PVC, PB, JE, 45 GRAUS, DN 400 MM, PARA REDE COLETORA ESGOTO (NBR 10569) | UN | 1012.97
00001863 | CURVA LONGA PVC, PB, JE, 90 GRAUS, DN 100 MM, PARA REDE COLETORA ESGOTO (NBR 10569) | UN | 19.81
00001865 | CURVA LONGA PVC, PB, JE, 90 GRAUS, DN 150 MM, PARA REDE COLETORA ESGOTO (NBR 10569) | UN | 88.97
00001866 | CURVA LONGA PVC, PB, JE, 90 GRAUS, DN 200 MM, PARA REDE COLETORA ESGOTO (NBR 10569) | UN | 243.41
00001867 | CURVA LONGA PVC, PB, JE, 90 GRAUS, DN 300 MM, PARA REDE COLETORA ESGOTO (NBR 10569) | UN | 796.65
00001868 | CURVA LONGA PVC, PB, JE, 90 GRAUS, DN 350 MM, PARA REDE COLETORA ESGOTO (NBR 10569) | UN | 1149.58
00001870 | CURVA 90 GRAUS, LONGA, DE PVC RIGIDO ROSCAVEL, DE 1/2", PARA ELETRODUTO | UN | 1.93
00001871 | CAIXA OCTOGONAL DE FUNDO MOVEL, EM PVC, DE 3" X 3", PARA ELETRODUTO FLEXIVEL CORRUGADO | UN | 3.02
00001872 | CAIXA DE PASSAGEM, EM PVC, DE 4" X 2", PARA ELETRODUTO FLEXIVEL CORRUGADO | UN | 1.68
00001873 | CAIXA DE PASSAGEM, EM PVC, DE 4" X 4", PARA ELETRODUTO FLEXIVEL CORRUGADO | UN | 3.35
00001874 | CURVA 90 GRAUS, LONGA, DE PVC RIGIDO ROSCAVEL, DE 1 1/4", PARA ELETRODUTO | UN | 3.34
00001875 | CURVA 90 GRAUS, LONGA, DE PVC RIGIDO ROSCAVEL, DE 1 1/2", PARA ELETRODUTO | UN | 4.05
00001876 | CURVA 90 GRAUS, LONGA, DE PVC RIGIDO ROSCAVEL, DE 2", PARA ELETRODUTO | UN | 6.57
00001877 | CURVA 90 GRAUS, LONGA, DE PVC RIGIDO ROSCAVEL, DE 3", PARA ELETRODUTO | UN | 16.8
00001878 | CURVA 90 GRAUS, LONGA, DE PVC RIGIDO ROSCAVEL, DE 4", PARA ELETRODUTO | UN | 33.76
00001879 | CURVA 90 GRAUS, LONGA, DE PVC RIGIDO ROSCAVEL, DE 3/4", PARA ELETRODUTO | UN | 1.95
00001880 | CURVA 135 GRAUS, DE PVC RIGIDO ROSCAVEL, DE 1", PARA ELETRODUTO | UN | 2.32
00001884 | CURVA 90 GRAUS, LONGA, DE PVC RIGIDO ROSCAVEL, DE 1", PARA ELETRODUTO | UN | 2.96
00001887 | CURVA 90 GRAUS, LONGA, DE PVC RIGIDO ROSCAVEL, DE 2 1/2", PARA ELETRODUTO | UN | 16.78
00001891 | LUVA EM PVC RIGIDO ROSCAVEL, DE 3/4", PARA ELETRODUTO | UN | 0.85
00001892 | LUVA EM PVC RIGIDO ROSCAVEL, DE 1", PARA ELETRODUTO | UN | 1.18
00001893 | LUVA EM PVC RIGIDO ROSCAVEL, DE 1 1/2", PARA ELETRODUTO | UN | 2.52
00001894 | LUVA EM PVC RIGIDO ROSCAVEL, DE 2", PARA ELETRODUTO | UN | 3.65
00001895 | LUVA EM PVC RIGIDO ROSCAVEL, DE 4", PARA ELETRODUTO | UN | 19.18
00001896 | LUVA EM PVC RIGIDO ROSCAVEL, DE 3", PARA ELETRODUTO | UN | 10.91
00001899 | LUVA DE PRESSAO, EM PVC, DE 25 MM, PARA ELETRODUTO FLEXIVEL | UN | 0.76
00001900 | LUVA DE PRESSAO, EM PVC, DE 32 MM, PARA ELETRODUTO FLEXIVEL | UN | 1.23
00001901 | LUVA EM PVC RIGIDO ROSCAVEL, DE 1/2", PARA ELETRODUTO | UN | 0.57
00001902 | LUVA EM PVC RIGIDO ROSCAVEL, DE 1 1/4", PARA ELETRODUTO | UN | 1.84
00001904 | LUVA DE PRESSAO, EM PVC, DE 20 MM, PARA ELETRODUTO FLEXIVEL | UN | 0.67
00001907 | LUVA EM PVC RIGIDO ROSCAVEL, DE 2 1/2", PARA ELETRODUTO | UN | 8.13
00001922 | CURVA DE PVC 45 GRAUS, SOLDAVEL, 75 MM, PARA AGUA FRIA PREDIAL (NBR 5648) | UN | 29.04
00001923 | CURVA DE PVC 45 GRAUS, SOLDAVEL, 32 MM, PARA AGUA FRIA PREDIAL (NBR 5648) | UN | 3.21
00001924 | CURVA DE PVC 45 GRAUS, SOLDAVEL, 60 MM, PARA AGUA FRIA PREDIAL (NBR 5648) | UN | 14.31
00001925 | CURVA DE PVC 90 GRAUS, SOLDAVEL, 60 MM, PARA AGUA FRIA PREDIAL (NBR 5648) | UN | 23.11
00001926 | CURVA DE PVC 45 GRAUS, SOLDAVEL, 20 MM, PARA AGUA FRIA PREDIAL (NBR 5648) | UN | 1.63
00001927 | CURVA DE PVC 45 GRAUS, SOLDAVEL, 25 MM, PARA AGUA FRIA PREDIAL (NBR 5648) | UN | 1.98
00001929 | CURVA DE PVC 45 GRAUS, SOLDAVEL, 40 MM, PARA AGUA FRIA PREDIAL (NBR 5648) | UN | 4.07
00001930 | CURVA DE PVC 45 GRAUS, SOLDAVEL, 50 MM, PARA AGUA FRIA PREDIAL (NBR 5648) | UN | 8.44
00001932 | CURVA PVC CURTA 90 G, DN 50 MM, PARA ESGOTO PREDIAL | UN | 7.9
00001933 | CURVA PVC CURTA 90 GRAUS, DN 40 MM, PARA ESGOTO PREDIAL | UN | 3.48
00001937 | CURVA PVC 90 GRAUS, ROSCAVEL, 1/2", AGUA FRIA PREDIAL | UN | 2.37
00001938 | CURVA PVC 90 GRAUS, ROSCAVEL, 3/4", AGUA FRIA PREDIAL | UN | 2.99
00001939 | CURVA PVC 90 GRAUS, ROSCAVEL, 1", AGUA FRIA PREDIAL | UN | 5.44
00001940 | CURVA PVC 90 GRAUS, ROSCAVEL, 1 1/4", AGUA FRIA PREDIAL | UN | 13.42
00001941 | CURVA PVC 90 GRAUS, ROSCAVEL, 1 1/2", AGUA FRIA PREDIAL | UN | 13.47
00001942 | CURVA PVC 90 GRAUS, ROSCAVEL, 2", AGUA FRIA PREDIAL | UN | 25.5
00001951 | CURVA PVC CURTA 90 GRAUS, DN 75 MM, PARA ESGOTO PREDIAL | UN | 15.94
00001952 | CURVA PVC LEVE, 90 GRAUS, COM PONTA E BOLSA LISA, DN 150 MM | UN | 103.98
00001953 | CURVA DE PVC 45 GRAUS, SOLDAVEL, 85 MM, PARA AGUA FRIA PREDIAL (NBR 5648) | UN | 34.68
00001954 | CURVA DE PVC 45 GRAUS, SOLDAVEL, 110 MM, PARA AGUA FRIA PREDIAL (NBR 5648) | UN | 92.53
00001955 | CURVA DE PVC 90 GRAUS, SOLDAVEL, 20 MM, PARA AGUA FRIA PREDIAL (NBR 5648) | UN | 1.71
00001956 | CURVA DE PVC 90 GRAUS, SOLDAVEL, 25 MM, PARA AGUA FRIA PREDIAL (NBR 5648) | UN | 2.47
00001957 | CURVA DE PVC 90 GRAUS, SOLDAVEL, 32 MM, PARA AGUA FRIA PREDIAL (NBR 5648) | UN | 5
00001958 | CURVA DE PVC 90 GRAUS, SOLDAVEL, 40 MM, PARA AGUA FRIA PREDIAL (NBR 5648) | UN | 9.07
00001959 | CURVA DE PVC 90 GRAUS, SOLDAVEL, 50 MM, PARA AGUA FRIA PREDIAL (NBR 5648) | UN | 10
00001960 | CURVA DE PVC 90 GRAUS, SOLDAVEL, 75 MM, PARA AGUA FRIA PREDIAL (NBR 5648) | UN | 39.91
00001961 | CURVA DE PVC 90 GRAUS, SOLDAVEL, 85 MM, PARA AGUA FRIA PREDIAL (NBR 5648) | UN | 47.91
00001962 | CURVA DE PVC 90 GRAUS, SOLDAVEL, 110 MM, PARA AGUA FRIA PREDIAL (NBR 5648) | UN | 101
00001964 | CURVA PVC, 45 GRAUS, CURTA, PB, DN 100 MM, PARA ESGOTO PREDIAL | UN | 23.65
00001965 | CURVA PVC LONGA 45 GRAUS, 100 MM, PARA ESGOTO PREDIAL | UN | 31.04
00001966 | CURVA PVC CURTA 90 GRAUS, 100 MM, PARA ESGOTO PREDIAL | UN | 16.91
00001967 | CURVA PVC LONGA 90 GRAUS, 40 MM, PARA ESGOTO PREDIAL | UN | 3.59
00001968 | CURVA PVC LONGA 90 GRAUS, 50 MM, PARA ESGOTO PREDIAL | UN | 7.78
00001969 | CURVA PVC LONGA 90 GRAUS, 75 MM, PARA ESGOTO PREDIAL | UN | 24.31
00001970 | CURVA PVC LONGA 90 GRAUS, 100 MM, PARA ESGOTO PREDIAL | UN | 38.87
00002350 | AUXILIAR DE ESCRITORIO | H | 15.91
00002354 | LEITURISTA OU CADASTRISTA DE REDES DE AGUA E ESGOTO | H | 12.22
00002355 | DESENHISTA DETALHISTA | H | 22.07
00002357 | DESENHISTA COPISTA | H | 21.23
00002358 | DESENHISTA PROJETISTA | H | 26.11
00002359 | DESENHISTA TECNICO AUXILIAR | H | 18.81
00002370 | DISJUNTOR TIPO NEMA, MONOPOLAR 10 ATE 30A, TENSAO MAXIMA DE 240 V | UN | 11.08
00002373 | DISJUNTOR TIPO NEMA, TRIPOLAR 60 ATE 100 A, TENSAO MAXIMA DE 415 V | UN | 104.79
00002374 | DISJUNTOR TERMOMAGNETICO TRIPOLAR 150 A / 600 V, TIPO FXD / ICC - 35 KA | UN | 371.79
00002376 | DISJUNTOR TERMOMAGNETICO TRIPOLAR 600 A / 600 V, TIPO LXD / ICC - 40 KA | UN | 1976.78
00002377 | DISJUNTOR TERMOMAGNETICO TRIPOLAR 200 A / 600 V, TIPO FXD / ICC - 35 KA | UN | 521.77
00002378 | DISJUNTOR TERMOMAGNETICO TRIPOLAR 300 A / 600 V, TIPO JXD / ICC - 40 KA | UN | 1200.23
00002379 | DISJUNTOR TERMOMAGNETICO TRIPOLAR 400 A / 600 V, TIPO JXD / ICC - 40 KA | UN | 1200.23
00002386 | DISJUNTOR TIPO NEMA, MONOPOLAR 35 ATE 50 A, TENSAO MAXIMA DE 240 V | UN | 18.58
00002388 | DISJUNTOR TIPO NEMA, BIPOLAR 10 ATE 50 A, TENSAO MAXIMA 415 V | UN | 59.63
00002391 | DISJUNTOR TERMOMAGNETICO TRIPOLAR 125A | UN | 327.72
00002392 | DISJUNTOR TIPO NEMA, TRIPOLAR 10 ATE 50A, TENSAO MAXIMA DE 415 V | UN | 74.38
00002393 | DISJUNTOR TERMOMAGNETICO TRIPOLAR 250 A / 600 V, TIPO FXD | UN | 873.77
00002394 | DISJUNTOR TERMOMAGNETICO TRIPOLAR 800 A / 600 V, TIPO LMXD | UN | 4226
00002401 | DISTRIBUIDOR DE AGREGADOS REBOCAVEL, CAPACIDADE 1,9 M3, LARGURA DE TRABALHO 3,66 M | UN | 53141.3
00002404 | !EM PROCESSO DE DESATIVACAO! DIVISORIA COLMEIA CEGA COM MONTANTE E RODAPE DE ALUMINIO ANODIZADO SIMPLES (SEM COLOCACAO) | M2 | 80.15
00002405 | DIVISORIA (N2) PAINEL/VIDRO - PAINEL MSO/COMEIA E=35MM - MONTANTE/RODAPE DUPLO ALUMINIO ANOD NAT - COLOCADA | M2 | 101.28
00002406 | DIVISORIA (N3) PAINEL/VIDRO/PAINEL MSO/COMEIA E=35MM - PERFIS SIMPLES ALUMINIO ANOD NAT - COLOCADA | M2 | 82.43
00002410 | DIVISORIA CEGA (N1) - PAINEL MSO/COMEIA E=35MM - MONTANTE/RODAPE DUPLO ACO GALV PINTADO - COLOCADA | M2 | 85.87
00002411 | DIVISORIA (N3) PAINEL/VIDRO/PAINEL MSO/COMEIA E=35MM - PERFIS SIMPLES ACO GALV PINTADO - COLOCADA | M2 | 84.72
00002412 | DIVISORIA (N3) PAINEL/VIDRO/PAINEL MSO/COMEIA E=35MM - MONTANTE/RODAPE DUPLO ALUMINIO ANOD NAT - COLOCADA | M2 | 96.86
00002413 | DIVISORIA (N2) PAINEL/VIDRO - PAINEL C/ MSO/COMEIA E=35MM - PERFIS SIMPLES ACO GALV PINTADO - COLOCADA | M2 | 87.01
00002414 | DIVISORIA (N2) PAINEL/VIDRO - PAINEL C/ MSO/COMEIA E=35MM - MONTANTE/RODAPE DUPLO ACO GALV PINTADO - COLOCADA | M2 | 90.45
00002415 | DIVISORIA CEGA (N1) - PAINEL MSO/COMEIA E=35MM - PERFIS SIMPLES ACO GALV PINTADO - COLOCADA | M2 | 73.28
00002416 | DIVISORIA (N3) PAINEL/VIDRO/PAINEL MSO/COMEIA E=35MM - MONTANTE/RODAPE DUPLO ACO GALV PINTADO - COLOCADA | M2 | 100.3
00002417 | DIVISORIA CEGA (N1) - PAINEL MSO/COMEIA E=35MM - MONTANTE/RODAPE DUPLO ALUMINIO ANOD NAT - COLOCADA | M2 | 91.6
00002418 | DOBRADICA EM ACO/FERRO, 3" X 2 1/2", E= 1,2 A 1,8 MM, SEM ANEL, CROMADO OU ZINCADO, TAMPA BOLA, COM PARAFUSOS | UN | 14.06
00002420 | DOBRADICA EM ACO/FERRO, 3" X 2 1/2", E= 1,9 A 2 MM, SEM ANEL, CROMADO OU ZINCADO, TAMPA BOLA, COM PARAFUSOS | UN | 17.63
00002421 | DOBRADICA EM ACO/FERRO, 4" X 3", E= 2,2 A 3,0 MM, COM ANEL, CROMADO OU ZINCADO,TAMPA BOLA, COM PARAFUSOS | UN | 38.47
00002429 | DOBRADICA EM LATAO, 4" X 3", E= 2,2 A 3,0 MM, COM ANEL, TAMPA BOLA, COM PARAFUSOS | UN | 88.2
00002432 | DOBRADICA EM ACO/FERRO, 3 1/2" X 3", E= 1,9 A 2 MM, COM ANEL, CROMADO OU ZINCADO, TAMPA BOLA, COM PARAFUSOS | UN | 30.31
00002433 | DOBRADICA EM ACO/FERRO, 3" X 2 1/2", E= 1,2 A 1,8 MM, SEM ANEL, CROMADO OU ZINCADO, TAMPA CHATA, COM PARAFUSOS | UN | 10.27
00002436 | ELETRICISTA | H | 17.24
00002437 | MONTADOR DE MAQUINAS | H | 22.24
00002438 | ELETROTECNICO | H | 19.65
00002439 | ELETRICISTA DE MANUTENCAO INDUSTRIAL | H | 14.9
00002442 | ELETRODUTO/DUTO PEAD FLEXIVEL PAREDE SIMPLES, CORRUGACAO HELICOIDAL, COR PRETA, SEM ROSCA, DE 3", PARA CABEAMENTO SUBTERRANEO (NBR 15715) | M | 6.72
00002446 | ELETRODUTO/DUTO PEAD FLEXIVEL PAREDE SIMPLES, CORRUGACAO HELICOIDAL, COR PRETA, SEM ROSCA, DE 2", PARA CABEAMENTO SUBTERRANEO (NBR 15715) | M | 4.8
00002483 | CONECTOR RETO DE ALUMINIO PARA ELETRODUTO DE 1", PARA ADAPTAR ENTRADA DE ELETRODUTO METALICO FLEXIVEL EM QUADROS | UN | 2.29
00002484 | CONECTOR RETO DE ALUMINIO PARA ELETRODUTO DE 3", PARA ADAPTAR ENTRADA DE ELETRODUTO METALICO FLEXIVEL EM QUADROS | UN | 18.34
00002485 | CONECTOR RETO DE ALUMINIO PARA ELETRODUTO DE 4", PARA ADAPTAR ENTRADA DE ELETRODUTO METALICO FLEXIVEL EM QUADROS | UN | 28.75
00002487 | CONECTOR RETO DE ALUMINIO PARA ELETRODUTO DE 1/2", PARA ADAPTAR ENTRADA DE ELETRODUTO METALICO FLEXIVEL EM QUADROS | UN | 1.09
00002488 | CONECTOR RETO DE ALUMINIO PARA ELETRODUTO DE 3/4", PARA ADAPTAR ENTRADA DE ELETRODUTO METALICO FLEXIVEL EM QUADROS | UN | 1.28
00002489 | CONECTOR RETO DE ALUMINIO PARA ELETRODUTO DE 2", PARA ADAPTAR ENTRADA DE ELETRODUTO METALICO FLEXIVEL EM QUADROS | UN | 5.56
00002500 | ELETRODUTO FLEXIVEL, EM ACO GALVANIZADO, REVESTIDO EXTERNAMENTE COM PVC PRETO, DIAMETRO EXTERNO DE 60 MM (2"), TIPO SEALTUBO | M | 37.19
00002501 | ELETRODUTO FLEXIVEL, EM ACO GALVANIZADO, REVESTIDO EXTERNAMENTE COM PVC PRETO, DIAMETRO EXTERNO DE 32 MM (1"), TIPO SEALTUBO | M | 14.37
00002502 | ELETRODUTO FLEXIVEL, EM ACO GALVANIZADO, REVESTIDO EXTERNAMENTE COM PVC PRETO, DIAMETRO EXTERNO DE 40 MM (1 1/4"), TIPO SEALTUBO | M | 21.69
00002503 | ELETRODUTO FLEXIVEL, EM ACO GALVANIZADO, REVESTIDO EXTERNAMENTE COM PVC PRETO, DIAMETRO EXTERNO DE 50 MM( 1 1/2"), TIPO SEALTUBO | M | 27.92
00002504 | ELETRODUTO FLEXIVEL, EM ACO GALVANIZADO, REVESTIDO EXTERNAMENTE COM PVC PRETO, DIAMETRO EXTERNO DE 25 MM (3/4"), TIPO SEALTUBO | M | 10.96
00002505 | ELETRODUTO FLEXIVEL, EM ACO GALVANIZADO, REVESTIDO EXTERNAMENTE COM PVC PRETO, DIAMETRO EXTERNO DE 75 MM (2 1/2"), TIPO SEALTUBO | M | 57.95
00002510 | RELE FOTOELETRICO INTERNO E EXTERNO BIVOLT 1000 W, DE CONECTOR, SEM BASE | UN | 15.45
00002512 | BRACO P/ LUMINARIA PUBLICA 1 X 1,50M ROMAGNOLE OU EQUIV | UN | 16.99
00002515 | CONECTOR CURVO 90 GRAUS DE ALUMINIO, BITOLA 3/4", PARA ADAPTAR ENTRADA DE ELETRODUTO METALICO FLEXIVEL EM QUADROS | UN | 6.05
00002516 | CONECTOR CURVO 90 GRAUS DE ALUMINIO, BITOLA 1", PARA ADAPTAR ENTRADA DE ELETRODUTO METALICO FLEXIVEL EM QUADROS | UN | 7.27
00002517 | CONECTOR CURVO 90 GRAUS DE ALUMINIO, BITOLA 1 1/2", PARA ADAPTAR ENTRADA DE ELETRODUTO METALICO FLEXIVEL EM QUADROS | UN | 14.02
00002518 | CONECTOR CURVO 90 GRAUS DE ALUMINIO, BITOLA 2 1/2", PARA ADAPTAR ENTRADA DE ELETRODUTO METALICO FLEXIVEL EM QUADROS | UN | 66.75
00002519 | CONECTOR CURVO 90 GRAUS DE ALUMINIO, BITOLA 3", PARA ADAPTAR ENTRADA DE ELETRODUTO METALICO FLEXIVEL EM QUADROS | UN | 80.48
00002520 | CONECTOR CURVO 90 GRAUS DE ALUMINIO, BITOLA 4", PARA ADAPTAR ENTRADA DE ELETRODUTO METALICO FLEXIVEL EM QUADROS | UN | 148.13
00002521 | CONECTOR CURVO 90 GRAUS DE ALUMINIO, BITOLA 2", PARA ADAPTAR ENTRADA DE ELETRODUTO METALICO FLEXIVEL EM QUADROS | UN | 28.41
00002522 | CONECTOR CURVO 90 GRAUS DE ALUMINIO, BITOLA 1 1/4", PARA ADAPTAR ENTRADA DE ELETRODUTO METALICO FLEXIVEL EM QUADROS | UN | 9.06
00002526 | CONECTOR RETO DE ALUMINIO PARA ELETRODUTO DE 1 1/4", PARA ADAPTAR ENTRADA DE ELETRODUTO METALICO FLEXIVEL EM QUADROS | UN | 3.21
00002527 | CONECTOR RETO DE ALUMINIO PARA ELETRODUTO DE 1 1/2", PARA ADAPTAR ENTRADA DE ELETRODUTO METALICO FLEXIVEL EM QUADROS | UN | 5.02
00002528 | CONECTOR RETO DE ALUMINIO PARA ELETRODUTO DE 2 1/2", PARA ADAPTAR ENTRADA DE ELETRODUTO METALICO FLEXIVEL EM QUADROS | UN | 12.63
00002548 | CONECTOR CURVO 90 GRAUS DE ALUMINIO, BITOLA 1/2", PARA ADAPTAR ENTRADA DE ELETRODUTO METALICO FLEXIVEL EM QUADROS | UN | 5.57
00002555 | CAIXA DE LUZ "3 X 3" EM ACO ESMALTADA | UN | 0.9
00002556 | CAIXA DE LUZ "4 X 2" EM ACO ESMALTADA | UN | 0.84
00002557 | CAIXA DE LUZ "4 X 4" EM ACO ESMALTADA | UN | 1.76
00002558 | CONDULETE DE ALUMINIO TIPO C, PARA ELETRODUTO ROSCAVEL DE 1/2", COM TAMPA CEGA | UN | 5.61
00002559 | CONDULETE DE ALUMINIO TIPO C, PARA ELETRODUTO ROSCAVEL DE 3/4", COM TAMPA CEGA | UN | 7.9
00002560 | CONDULETE DE ALUMINIO TIPO C, PARA ELETRODUTO ROSCAVEL DE 1", COM TAMPA CEGA | UN | 9.88
00002565 | CONDULETE DE ALUMINIO TIPO E, PARA ELETRODUTO ROSCAVEL DE 3/4", COM TAMPA CEGA | UN | 6.4
00002566 | CONDULETE DE ALUMINIO TIPO E, PARA ELETRODUTO ROSCAVEL DE 1 1/4", COM TAMPA CEGA | UN | 13.18
00002567 | CONDULETE DE ALUMINIO TIPO E, PARA ELETRODUTO ROSCAVEL DE 2", COM TAMPA CEGA | UN | 25.69
00002568 | CONDULETE DE ALUMINIO TIPO E, PARA ELETRODUTO ROSCAVEL DE 3", COM TAMPA CEGA | UN | 71.35
00002569 | CONDULETE DE ALUMINIO TIPO LR, PARA ELETRODUTO ROSCAVEL DE 1/2", COM TAMPA CEGA | UN | 6.2
00002570 | CONDULETE DE ALUMINIO TIPO LR, PARA ELETRODUTO ROSCAVEL DE 1", COM TAMPA CEGA | UN | 10.39
00002571 | CONDULETE DE ALUMINIO TIPO LR, PARA ELETRODUTO ROSCAVEL DE 2", COM TAMPA CEGA | UN | 30.85
00002572 | CONDULETE DE ALUMINIO TIPO LR, PARA ELETRODUTO ROSCAVEL DE 3", COM TAMPA CEGA | UN | 91.24
00002573 | CONDULETE DE ALUMINIO TIPO T, PARA ELETRODUTO ROSCAVEL DE 1/2", COM TAMPA CEGA | UN | 7.57
00002574 | CONDULETE DE ALUMINIO TIPO T, PARA ELETRODUTO ROSCAVEL DE 3/4", COM TAMPA CEGA | UN | 7.62
00002575 | CONDULETE DE ALUMINIO TIPO T, PARA ELETRODUTO ROSCAVEL DE 1 1/4", COM TAMPA CEGA | UN | 18.24
00002576 | CONDULETE DE ALUMINIO TIPO T, PARA ELETRODUTO ROSCAVEL DE 1 1/2", COM TAMPA CEGA | UN | 24.27
00002577 | CONDULETE DE ALUMINIO TIPO T, PARA ELETRODUTO ROSCAVEL DE 2", COM TAMPA CEGA | UN | 32.88
00002578 | CONDULETE DE ALUMINIO TIPO T, PARA ELETRODUTO ROSCAVEL DE 3", COM TAMPA CEGA | UN | 102.67
00002579 | CONDULETE DE ALUMINIO TIPO X, PARA ELETRODUTO ROSCAVEL DE 1/2", COM TAMPA CEGA | UN | 9.18
00002580 | CONDULETE DE ALUMINIO TIPO X, PARA ELETRODUTO ROSCAVEL DE 3/4", COM TAMPA CEGA | UN | 10.06
00002581 | CONDULETE DE ALUMINIO TIPO X, PARA ELETRODUTO ROSCAVEL DE 1", COM TAMPA CEGA | UN | 11.75
00002582 | CONDULETE DE ALUMINIO TIPO X, PARA ELETRODUTO ROSCAVEL DE 1 1/2", COM TAMPA CEGA | UN | 22.51
00002583 | CONDULETE DE ALUMINIO TIPO X, PARA ELETRODUTO ROSCAVEL DE 3", COM TAMPA CEGA | UN | 84.54
00002584 | CONDULETE DE ALUMINIO TIPO X, PARA ELETRODUTO ROSCAVEL DE 4", COM TAMPA CEGA | UN | 140.74
00002585 | CONDULETE DE ALUMINIO TIPO T, PARA ELETRODUTO ROSCAVEL DE 4", COM TAMPA CEGA | UN | 140.89
00002586 | CONDULETE DE ALUMINIO TIPO T, PARA ELETRODUTO ROSCAVEL DE 1", COM TAMPA CEGA | UN | 12.28
00002587 | CONDULETE DE ALUMINIO TIPO LR, PARA ELETRODUTO ROSCAVEL DE 1 1/2", COM TAMPA CEGA | UN | 20.26
00002588 | CONDULETE DE ALUMINIO TIPO LR, PARA ELETRODUTO ROSCAVEL DE 1 1/4", COM TAMPA CEGA | UN | 16.09
00002589 | CONDULETE DE ALUMINIO TIPO E, PARA ELETRODUTO ROSCAVEL DE 1 1/2", COM TAMPA CEGA | UN | 17.51
00002590 | CONDULETE DE ALUMINIO TIPO E, PARA ELETRODUTO ROSCAVEL DE 1", COM TAMPA CEGA | UN | 10.75
00002591 | CONDULETE DE ALUMINIO TIPO E, PARA ELETRODUTO ROSCAVEL DE 1/2", COM TAMPA CEGA | UN | 6.39
00002592 | CONDULETE DE ALUMINIO TIPO C, PARA ELETRODUTO ROSCAVEL DE 4", COM TAMPA CEGA | UN | 130.96
00002593 | CONDULETE DE ALUMINIO TIPO LR, PARA ELETRODUTO ROSCAVEL DE 3/4", COM TAMPA CEGA | UN | 6.61
00002594 | CONDULETE DE ALUMINIO TIPO E, PARA ELETRODUTO ROSCAVEL DE 4", COM TAMPA CEGA | UN | 118.87
00002595 | CONDULETE DE ALUMINIO TIPO LR, PARA ELETRODUTO ROSCAVEL DE 4", COM TAMPA CEGA | UN | 142.36
00002596 | CONDULETE DE ALUMINIO TIPO X, PARA ELETRODUTO ROSCAVEL DE 2", COM TAMPA CEGA | UN | 34.76
00002597 | CONDULETE DE ALUMINIO TIPO X, PARA ELETRODUTO ROSCAVEL DE 1 1/4", COM TAMPA CEGA | UN | 19.29
00002609 | CURVA 45 GRAUS, PARA ELETRODUTO, EM ACO GALVANIZADO ELETROLITICO, DIAMETRO DE 20 MM (3/4") | UN | 4.76
00002611 | CURVA 45 GRAUS, PARA ELETRODUTO, EM ACO GALVANIZADO ELETROLITICO, DIAMETRO DE 40 MM (1 1/2") | UN | 17.63
00002612 | CURVA 45 GRAUS, PARA ELETRODUTO, EM ACO GALVANIZADO ELETROLITICO, DIAMETRO DE 50 MM (2") | UN | 25.64
00002613 | CURVA 45 GRAUS, PARA ELETRODUTO, EM ACO GALVANIZADO ELETROLITICO, DIAMETRO DE 65 MM (2 1/2") | UN | 61.89
00002614 | CURVA 45 GRAUS, PARA ELETRODUTO, EM ACO GALVANIZADO ELETROLITICO, DIAMETRO DE 80 MM (3") | UN | 86.06
00002615 | CURVA 45 GRAUS, PARA ELETRODUTO, EM ACO GALVANIZADO ELETROLITICO, DIAMETRO DE 100 MM (4") | UN | 141.79
00002616 | CURVA 90 GRAUS, PARA ELETRODUTO, EM ACO GALVANIZADO ELETROLITICO, DIAMETRO DE 15 MM (1/2") | UN | 4.27
00002617 | CURVA 90 GRAUS, PARA ELETRODUTO, EM ACO GALVANIZADO ELETROLITICO, DIAMETRO DE 25 MM (1") | UN | 6.56
00002618 | CURVA 90 GRAUS, PARA ELETRODUTO, EM ACO GALVANIZADO ELETROLITICO, DIAMETRO DE 32 MM (1 1/4") | UN | 14.94
00002619 | CURVA 90 GRAUS, PARA ELETRODUTO, EM ACO GALVANIZADO ELETROLITICO, DIAMETRO DE 65 MM (2 1/2") | UN | 67.73
00002620 | CURVA 90 GRAUS, PARA ELETRODUTO, EM ACO GALVANIZADO ELETROLITICO, DIAMETRO DE 80 MM (3") | UN | 88.92
00002621 | CURVA 90 GRAUS, PARA ELETRODUTO, EM ACO GALVANIZADO ELETROLITICO, DIAMETRO DE 100 MM (4") | UN | 150.81
00002622 | CURVA 135 GRAUS, PARA ELETRODUTO, EM ACO GALVANIZADO ELETROLITICO, DIAMETRO DE 15 MM (1/2") | UN | 5.07
00002623 | CURVA 135 GRAUS, PARA ELETRODUTO, EM ACO GALVANIZADO ELETROLITICO, DIAMETRO DE 20 MM (3/4") | UN | 6.1
00002624 | CURVA 135 GRAUS, PARA ELETRODUTO, EM ACO GALVANIZADO ELETROLITICO, DIAMETRO DE 25 MM (1") | UN | 9.7
00002625 | CURVA 135 GRAUS, PARA ELETRODUTO, EM ACO GALVANIZADO ELETROLITICO, DIAMETRO DE 32 MM (1 1/4") | UN | 20.48
00002626 | CURVA 135 GRAUS, PARA ELETRODUTO, EM ACO GALVANIZADO ELETROLITICO, DIAMETRO DE 40 MM (1 1/2") | UN | 30.01
00002627 | CURVA 135 GRAUS, PARA ELETRODUTO, EM ACO GALVANIZADO ELETROLITICO, DIAMETRO DE 65 MM (2 1/2") | UN | 80.4
00002628 | CURVA 135 GRAUS, PARA ELETRODUTO, EM ACO GALVANIZADO ELETROLITICO, DIAMETRO DE 100 MM (4") | UN | 213.45
00002629 | CURVA 135 GRAUS, PARA ELETRODUTO, EM ACO GALVANIZADO ELETROLITICO, DIAMETRO DE 80 MM (3") | UN | 108.74
00002630 | CURVA 135 GRAUS, PARA ELETRODUTO, EM ACO GALVANIZADO ELETROLITICO, DIAMETRO DE 50 MM (2") | UN | 45.64
00002631 | CURVA 90 GRAUS, PARA ELETRODUTO, EM ACO GALVANIZADO ELETROLITICO, DIAMETRO DE 50 MM (2") | UN | 26.75
00002632 | CURVA 90 GRAUS, PARA ELETRODUTO, EM ACO GALVANIZADO ELETROLITICO, DIAMETRO DE 40 MM (1 1/2") | UN | 18.22
00002633 | CURVA 90 GRAUS, PARA ELETRODUTO, EM ACO GALVANIZADO ELETROLITICO, DIAMETRO DE 20 MM (3/4") | UN | 4.83
00002634 | CURVA 45 GRAUS, PARA ELETRODUTO, EM ACO GALVANIZADO ELETROLITICO, DIAMETRO DE 25 MM (1") | UN | 6.25
00002635 | CURVA 45 GRAUS, PARA ELETRODUTO, EM ACO GALVANIZADO ELETROLITICO, DIAMETRO DE 15 MM (1/2") | UN | 4.23
00002636 | LUVA PARA ELETRODUTO, EM ACO GALVANIZADO ELETROLITICO, DIAMETRO DE 15 MM (1/2") | UN | 1.71
00002637 | LUVA PARA ELETRODUTO, EM ACO GALVANIZADO ELETROLITICO, DIAMETRO DE 20 MM (3/4") | UN | 1.82
00002638 | LUVA PARA ELETRODUTO, EM ACO GALVANIZADO ELETROLITICO, DIAMETRO DE 25 MM (1") | UN | 2.11
00002639 | LUVA PARA ELETRODUTO, EM ACO GALVANIZADO ELETROLITICO, DIAMETRO DE 32 MM (1 1/4") | UN | 3.75
00002640 | LUVA PARA ELETRODUTO, EM ACO GALVANIZADO ELETROLITICO, DIAMETRO DE 65 MM (2 1/2") | UN | 11.05
00002641 | LUVA PARA ELETRODUTO, EM ACO GALVANIZADO ELETROLITICO, DIAMETRO DE 100 MM (4") | UN | 26.55
00002642 | LUVA PARA ELETRODUTO, EM ACO GALVANIZADO ELETROLITICO, DIAMETRO DE 80 MM (3") | UN | 16.82
00002643 | LUVA PARA ELETRODUTO, EM ACO GALVANIZADO ELETROLITICO, DIAMETRO DE 50 MM (2") | UN | 7.57
00002644 | LUVA PARA ELETRODUTO, EM ACO GALVANIZADO ELETROLITICO, DIAMETRO DE 40 MM (1 1/2") | UN | 5.43
00002662 | TAMPAO / TERMINAL / PLUG, D = 4" , PARA DUTO CORRUGADO PEAD (CABEAMENTO SUBTERRANEO) | UN | 10.01
00002664 | TAMPAO / TERMINAL / PLUG, D = 3" , PARA DUTO CORRUGADO PEAD (CABEAMENTO SUBTERRANEO) | UN | 8.16
00002666 | TAMPAO / TERMINAL / PLUG, D = 1 1/4" , PARA DUTO CORRUGADO PEAD (CABEAMENTO SUBTERRANEO) | UN | 4.84
00002668 | TAMPAO / TERMINAL / PLUG, D = 2" , PARA DUTO CORRUGADO PEAD (CABEAMENTO SUBTERRANEO) | UN | 5.53
00002673 | ELETRODUTO DE PVC RIGIDO ROSCAVEL DE 1/2 ", SEM LUVA | M | 2.48
00002674 | ELETRODUTO DE PVC RIGIDO ROSCAVEL DE 3/4 ", SEM LUVA | M | 3.08
00002675 | ELETRODUTO DE PVC RIGIDO SOLDAVEL, CLASSE B, DE 50 MM | M | 5.03
00002676 | ELETRODUTO DE PVC RIGIDO SOLDAVEL, CLASSE B, DE 20 MM | M | 1.44
00002678 | ELETRODUTO DE PVC RIGIDO SOLDAVEL, CLASSE B, DE 25 MM | M | 1.8
00002679 | ELETRODUTO DE PVC RIGIDO SOLDAVEL, CLASSE B, DE 32 MM | M | 2.78
00002680 | ELETRODUTO DE PVC RIGIDO ROSCAVEL DE 1 1/2 ", SEM LUVA | M | 7.06
00002681 | ELETRODUTO DE PVC RIGIDO ROSCAVEL DE 2 ", SEM LUVA | M | 11.54
00002682 | ELETRODUTO DE PVC RIGIDO ROSCAVEL DE 2 1/2 ", SEM LUVA | M | 16.83
00002683 | ELETRODUTO DE PVC RIGIDO ROSCAVEL DE 4 ", SEM LUVA | M | 33.27
00002684 | ELETRODUTO DE PVC RIGIDO ROSCAVEL DE 1 1/4 ", SEM LUVA | M | 6.42
00002685 | ELETRODUTO DE PVC RIGIDO ROSCAVEL DE 1 ", SEM LUVA | M | 4.82
00002686 | ELETRODUTO DE PVC RIGIDO ROSCAVEL DE 3 ", SEM LUVA | M | 21.11
00002687 | ELETRODUTO PVC FLEXIVEL CORRUGADO, COR AMARELA, DE 16 MM | M | 1.26
00002688 | ELETRODUTO PVC FLEXIVEL CORRUGADO, COR AMARELA, DE 25 MM | M | 1.62
00002689 | ELETRODUTO PVC FLEXIVEL CORRUGADO, COR AMARELA, DE 20 MM | M | 1.5
00002690 | ELETRODUTO PVC FLEXIVEL CORRUGADO, COR AMARELA, DE 32 MM | M | 2.78
00002692 | DESMOLDANTE PROTETOR PARA FORMAS DE MADEIRA, DE BASE OLEOSA EMULSIONADA EM AGUA | L | 6.34
00002696 | ENCANADOR OU BOMBEIRO HIDRAULICO | H | 17.24
00002701 | INSTALADOR DE TUBULACOES (TUBOS/EQUIPAMENTOS) | H | 15.3
00002705 | ENERGIA ELETRICA ATE 2000 KWH INDUSTRIAL, SEM DEMANDA | KW/H | 0.53
00002706 | ENGENHEIRO CIVIL DE OBRA JUNIOR | H | 79.57
00002707 | ENGENHEIRO CIVIL DE OBRA PLENO | H | 90.56
00002708 | ENGENHEIRO CIVIL DE OBRA SENIOR | H | 123.8
00002710 | REBOLO ABRASIVO RETO DE USO GERAL GRAO 36, DE 6 X 3/4 " (DIAMETRO X ALTURA) | UN | 71.54
00002711 | CARRINHO DE MAO DE ACO CAPACIDADE 50 A 60 L, PNEU COM CAMARA | UN | 107
00002719 | !EM PROCESSO DE DESATIVACAO! ESCAVADEIRA HIDRAULICA SOBRE ESTEIRAS DE 99 HP, PESO OPERACIONAL DE *16* T E CAPACIDADE DE 0,85 A 1,00 M3 (LOCACAO COM OPERADOR, COMBUSTIVEL E MANUTENCAO) | H | 135
00002720 | !EM PROCESSO DE DESATIVACAO! ESCAVADEIRA DRAGA DE ARRASTE, CAP. 3/4 JC 140HP (INCL MANUTENCAO/OPERACAO) | H | 159.33
00002723 | ESCAVADEIRA HIDRAULICA SOBRE ESTEIRAS, CACAMBA 0,62M3, PESO OPERACIONAL 12,61T, POTENCIA LIQUIDA 95HP | UN | 350000
00002729 | MADEIRA ROLICA TRATADA, EUCALIPTO OU EQUIVALENTE DA REGIAO, H = 3 M, D = 4 A 7 CM (PARA CAIBRO) | UN | 12.7
00002731 | MADEIRA ROLICA TRATADA, EUCALIPTO OU EQUIVALENTE DA REGIAO, H = 12 M, D = 20 A 24 CM (PARA POSTE) | M | 50.23
00002736 | MADEIRA ROLICA SEM TRATAMENTO, EUCALIPTO OU EQUIVALENTE DA REGIAO, H = 3 M, D = 20 A 24 CM (PARA ESCORAMENTO) | M | 12.54
00002742 | MADEIRA ROLICA SEM TRATAMENTO, EUCALIPTO OU EQUIVALENTE DA REGIAO, H = 3 M, D = 12 A 15 CM (PARA ESCORAMENTO) | M | 3.06
00002745 | MADEIRA ROLICA SEM TRATAMENTO, EUCALIPTO OU EQUIVALENTE DA REGIAO, H = 3 M, D = 8 A 11 CM (PARA ESCORAMENTO) | M | 2.53
00002747 | MADEIRA ROLICA TRATADA, EUCALIPTO OU EQUIVALENTE DA REGIAO, H = 2,20 M, D = 16 A 19 CM (PARA CERCA) | M | 13.47
00002748 | MADEIRA ROLICA SEM TRATAMENTO, EUCALIPTO OU EQUIVALENTE DA REGIAO, H = 3 M, D = 16 A 19 CM (PARA ESCORAMENTO) | M | 8.98
00002751 | MADEIRA ROLICA SEM TRATAMENTO, EUCALIPTO OU EQUIVALENTE DA REGIAO, H = 6 M, D = 12 A 15 CM (PARA ESCORAMENTO) | M | 3.24
00002759 | ESPOLETA SIMPLES N 8. | UN | 4.06
00002762 | ESTOPIM SIMPLES | M | 5.07
00002788 | MADEIRA ROLICA TRATADA, EUCALIPTO OU EQUIVALENTE DA REGIAO, H = 6,5 M, D = 30 A 34 CM | M | 105.9
00002794 | MADEIRA ROLICA TRATADA, EUCALIPTO OU EQUIVALENTE DA REGIAO, H = 6,5 M, D = 25 A 29 CM | M | 52.38
00003068 | EXTREMIDADE PVC PBA, BF, JE, DN 50 / DE 60 MM (NBR 10351) | UN | 54.37
00003072 | EXTREMIDADE PVC PBA, PF, JE, DN 50/ DE 60 MM (NBR 10351) | UN | 45.94
00003073 | EXTREMIDADE PVC PBA, BF, JE, DN 100/ DE 110 MM (NBR 10351) | UN | 115.49
00003074 | EXTREMIDADE PVC PBA, BF, JE, DN 75/ DE 85 MM (NBR 10351) | UN | 91.93
00003075 | EXTREMIDADE PVC PBA, PF, JE, DN 75 / DE 85 MM (NBR 10351) | UN | 82.86
00003076 | EXTREMIDADE PVC PBA, PF, JE, DN 100 / DE 110 MM (NBR 10351) | UN | 103.52
00003080 | FECHADURA DE EMBUTIR PARA PORTA EXTERNA / ENTRADA, MAQUINA 40 MM, COM CILINDRO, MACANETA ALAVANCA E ESPELHO EM METAL CROMADO - NIVEL SEGURANCA MEDIO - COMPLETA | CJ | 49
00003081 | FECHADURA DE EMBUTIR PARA PORTA EXTERNA / ENTRADA, MAQUINA 55 MM, COM CILINDRO, MACANETA ALAVANCA E ESPELHO EM METAL CROMADO - NIVEL SEGURANCA MEDIO - COMPLETA | CJ | 74.16
00003082 | FECHADURA DE SOBREPOR EM FERRO PINTADO, COM MACANETA ALAVANCA, CHAVE GRANDE - COMPLETA | CJ | 45.83
00003084 | FECHADURA BICO DE PAPAGAIO, MAQUINA *45* MM, CROMADA, COM CILINDRO, PARA PORTA DE CORRER EXTERNA - COMPLETA | CJ | 66.19
00003090 | FECHADURA DE EMBUTIR PARA PORTA INTERNA, TIPO GORGES (CHAVE GRANDE), MAQUINA 40 MM, MACANETA ALAVANCA E ESPELHO EM METAL CROMADO - NIVEL SEGURANCA MEDIO - COMPLETA | CJ | 39.62
00003093 | FECHADURA DE EMBUTIR PARA PORTA INTERNA, TIPO GORGES (CHAVE GRANDE), MAQUINA 55 MM, MACANETAS ALAVANCA E ROSETAS REDONDAS EM METAL CROMADO - NIVEL SEGURANCA MEDIO - COMPLETA | CJ | 65.84
00003096 | FECHO / FECHADURA CONCHA COM ALAVANCA / TRAVA, DE EMBUTIR, PARA PORTA OU JANELA DE CORRER EM LATAO OU ACO INOX - COMPLETO | CJ | 30.14
00003097 | FECHADURA DE EMBUTIR PARA PORTA DE BANHEIRO, TIPO TRANQUETA, MAQUINA 40 MM, MACANETAS ALAVANCA E ROSETAS REDONDAS EM METAL CROMADO - NIVEL SEGURANCA MEDIO - COMPLETA | CJ | 36.66
00003099 | FECHADURA DE EMBUTIR PARA PORTA DE BANHEIRO, TIPO TRANQUETA, MAQUINA 55 MM, MACANETAS ALAVANCA E ROSETAS REDONDAS EM METAL CROMADO - NIVEL SEGURANCA MEDIO - COMPLETA | CJ | 58.65
00003103 | FECHADURA C/ CILINDRO LATAO CROMADO P/ PORTA VIDRO TP AROUCA 2171-L OU EQUIV | UN | 59.16
00003104 | JOGO DE FERRAGENS CROMADAS P/ PORTA DE VIDRO TEMPERADO, UMA FOLHA COMPOSTA: DOBRADICA SUPERIOR (101) E INFERIOR (103),TRINCO (502), FECHADURA (520),CONTRA FECHADURA (531),COM CAPUCHINHO | CJ | 414.18
00003105 | FECHO DE EMBUTIR, TIPO UNHA, COMANDO COM ALAVANCA, EM LATAO CROMADO, 40 CM, PARA PORTAS E JANELAS - INCLUI PARAFUSOS | UN | 32.05
00003106 | FERROLHO / FECHO CHATO, DE SOBREPOR, EM FERRO ZINCADO, REFORCADO, 6", COM PORTA CADEADO, PARA PORTAO, PORTA E JANELA - INCLUI PARAFUSOS | UN | 3.54
00003107 | FERROLHO / FECHO CHATO, EM FERRO ZINCADO, LEVE, 3", COM PORTA CADEADO, PARA PORTAO, PORTA E JANELA - INCLUI PARAFUSOS | UN | 2.98
00003108 | FECHO DE EMBUTIR, TIPO UNHA, COMANDO COM ALAVANCA, EM LATAO CROMADO, 22 CM, PARA PORTAS E JANELAS - INCLUI PARAFUSOS | UN | 20.63
00003111 | FECHO DE EMBUTIR, TIPO UNHA, COMANDO COM ALAVANCA, EM ACO CROMADO, 22 CM, PARA PORTAS E JANELAS - INCLUI PARAFUSOS | UN | 19.66
00003112 | CREMONA COM CASTANHA BIPARTIDA, COM VARA DE 1.20 M, EM LATAO CROMADO, PARA PORTAS E JANELAS - COMPLETA | CJ | 49.58
00003113 | CREMONA COM CASTANHA BIPARTIDA, COM VARA DE 1.50 M, EM LATAO CROMADO, PARA PORTAS E JANELAS - COMPLETA | CJ | 57.12
00003114 | CREMONA LATAO CROMADO, COM CASTANHA BIPARTIDA E PRESILHAS, MEDIDAS APROXIMADAS DE 113 X 40 X 35 MM (NAO INCL VARA FERRO) | UN | 25.81
00003115 | VARA / PERFIL PARA CREMONA, EM FERRO CROMADO, COMPRIMENTO DE 120 CM | UN | 15.57
00003116 | VARA / PERFIL PARA CREMONA, EM FERRO CROMADO, COMPRIMENTO DE 150 CM | UN | 16.05
00003119 | FECHO / TRINCO / FERROLHO FIO REDONDO, DE SOBREPOR, 2", EM ACO GALVANIZADO / ZINCADO | UN | 1.7
00003120 | FECHO / TRINCO / FERROLHO FIO REDONDO, DE SOBREPOR, 6", EM ACO GALVANIZADO / ZINCADO | UN | 5.86
00003121 | FECHO / TRINCO / FERROLHO FIO REDONDO, DE SOBREPOR, 5", EM ACO GALVANIZADO / ZINCADO | UN | 3.71
00003122 | FECHO / TRINCO / FERROLHO FIO REDONDO, DE SOBREPOR, 4", EM ACO GALVANIZADO / ZINCADO | UN | 2.39
00003123 | FERTILIZANTE NPK - 4: 14: 8 | KG | 3.38
00003143 | FITA VEDA ROSCA EM ROLOS DE 18 MM X 25 M (L X C) | UN | 5.96
00003146 | FITA VEDA ROSCA EM ROLOS DE 18 MM X 10 M (L X C) | UN | 2.62
00003148 | FITA VEDA ROSCA EM ROLOS DE 18 MM X 50 M (L X C) | UN | 9.66
00003251 | FLANGE PVC, ROSCAVEL, SEXTAVADO, SEM FUROS, 1/2" | UN | 3.49
00003254 | FLANGE PVC, ROSCAVEL, SEXTAVADO, SEM FUROS 3" | UN | 82.87
00003255 | FLANGE PVC, ROSCAVEL SEXTAVADO SEM FUROS 3/4" | UN | 4.64
00003256 | FLANGE PVC, ROSCAVEL, SEXTAVADO, SEM FUROS, 1" | UN | 6
00003258 | FLANGE PVC, ROSCAVEL, SEXTAVADO, SEM FUROS, 1 1/4" | UN | 6.56
00003259 | FLANGE PVC, ROSCAVEL, SEXTAVADO, SEM FUROS, 1 1/2" | UN | 8.64
00003260 | FLANGE PVC, ROSCAVEL, SEXTAVADO, SEM FUROS, 2" | UN | 11.54
00003261 | FLANGE PVC, ROSCAVEL, SEXTAVADO, SEM FUROS, 2 1/2" | UN | 71.55
00003262 | FLANGE SEXTAVADO DE FERRO GALVANIZADO, COM ROSCA BSP, DE 1/2" | UN | 11.32
00003263 | FLANGE SEXTAVADO DE FERRO GALVANIZADO, COM ROSCA BSP, DE 3/4" | UN | 15.46
00003264 | FLANGE SEXTAVADO DE FERRO GALVANIZADO, COM ROSCA BSP, DE 1" | UN | 18.59
00003265 | FLANGE SEXTAVADO DE FERRO GALVANIZADO, COM ROSCA BSP, DE 1 1/4" | UN | 25.86
00003266 | FLANGE SEXTAVADO DE FERRO GALVANIZADO, COM ROSCA BSP, DE 2" | UN | 38.64
00003267 | FLANGE SEXTAVADO DE FERRO GALVANIZADO, COM ROSCA BSP, DE 2 1/2" | UN | 60.73
00003268 | FLANGE SEXTAVADO DE FERRO GALVANIZADO, COM ROSCA BSP, DE 3" | UN | 82.12
00003270 | FLANGE SEXTAVADO DE FERRO GALVANIZADO, COM ROSCA BSP, DE 6" | UN | 203.96
00003271 | FLANGE SEXTAVADO DE FERRO GALVANIZADO, COM ROSCA BSP, DE 4" | UN | 121.4
00003272 | FLANGE SEXTAVADO DE FERRO GALVANIZADO, COM ROSCA BSP, DE 1 1/2" | UN | 32.55
00003275 | FORRO COMPOSTO POR PAINEIS DE LA DE VIDRO, REVESTIDOS EM PVC MICROPERFURADO, DE *1250 X 625* MM, ESPESSURA 15 MM (COM COLOCACAO) | M2 | 72.95
00003277 | FOSSA SEPTICA CONCRETO PRE MOLDADO PARA 10 CONTRIBUINTES - *90 X 90* CM | UN | 581.28
00003278 | CAIXA INSPECAO, CONCRETO PRE MOLDADO, CIRCULAR, COM TAMPA, D = 40* CM | UN | 63.57
00003279 | CAIXA INSPECAO, CONCRETO PRE MOLDADO, CIRCULAR, COM TAMPA, D = 60* CM, H= 60* CM | UN | 104.9
00003280 | CAIXA GORDURA DUPLA, CONCRETO PRE MOLDADO, CIRCULAR, COM TAMPA, D = 60* CM | UN | 121.25
00003281 | FOSSA SEPTICA CONCRETO PRE MOLDADO PARA 5 CONTRIBUINTES *90 X 70* CM | UN | 481.37
00003282 | SUMIDOURO CONCRETO PRE MOLDADO, COMPLETO, PARA 5 CONTRIBUINTES | UN | 574.47
00003283 | FORRO DE MADEIRA PINUS OU EQUIVALENTE DA REGIAO, ENCAIXE MACHO/FEMEA COM FRISO, *10 X 1* CM (SEM COLOCACAO) | M2 | 16.38
00003286 | FORRO DE MADEIRA CEDRINHO OU EQUIVALENTE DA REGIAO, ENCAIXE MACHO/FEMEA COM FRISO, *10 X 1* CM (SEM COLOCACAO) | M2 | 51.61
00003287 | FORRO DE MADEIRA CUMARU/IPE CHAMPANHE OU EQUIVALENTE DA REGIAO, ENCAIXE MACHO/FEMEA COM FRISO, *10 X 1* CM (SEM COLOCACAO) | M2 | 78
00003288 | MEIA CANA DE MADEIRA CEDRINHO OU EQUIVALENTE DA REGIAO, ACABAMENTO PARA FORRO PAULISTA, *2,5 X 2,5* CM | M | 3.9
00003292 | FUSIVEL NH 20 A TAMANHO 000, CAPACIDADE DE INTERRUPCAO DE 120 KA, TENSAO NOMIMNAL DE 500 V | UN | 17.89
00003294 | FUSIVEL NH 160 A TAMANHO 00, CAPACIDADE DE INTERRUPCAO DE 120 KA, TENSAO NOMIMNAL DE 500 V | UN | 19.04
00003295 | FUSIVEL NH *36* A 80 AMPERES, TAMANHO 00, CAPACIDADE DE INTERRUPCAO DE 120 KA, TENSAO NOMIMNAL DE 500 V | UN | 16.8
00003297 | FUSIVEL NH 125 A TAMANHO 00, CAPACIDADE DE INTERRUPCAO DE 120 KA, TENSAO NOMIMNAL DE 500 V | UN | 18.75
00003298 | FUSIVEL NH 200 A 250 AMPERES, TAMANHO 1, CAPACIDADE DE INTERRUPCAO DE 120 KA, TENSAO NOMIMNAL DE 500 V | UN | 41.92
00003302 | FUSIVEL NH 100 A TAMANHO 00, CAPACIDADE DE INTERRUPCAO DE 120 KA, TENSAO NOMIMNAL DE 500 V | UN | 17.57
00003309 | GABIAO TIPO CAIXA MALHA HEXAGONAL 8 X 10 CM (ZN/AL), FIO 2,7 MM, H = 0,50 M | M3 | 380
00003311 | GABIAO SACO MALHA HEXAGONAL 8 X 10 CM (ZN/AL + PVC), FIO 2,4 MM, H = 0,65 M | M3 | 358.85
00003312 | ARAME DE AMARRACAO PARA GABIAO GALVANIZADO, DIAMETRO 2,2 MM | KG | 18.77
00003313 | ARAME PROTEGIDO COM PVC PARA GABIAO, DIAMETRO 2,2 MM | KG | 24.16
00003314 | GABIAO TIPO CAIXA MALHA HEXAGONAL 8 X 10 CM (ZN/AL + PVC), FIO 2,4 MM, H = 0,50 M | M3 | 478.5
00003315 | GESSO EM PO PARA REVESTIMENTOS/MOLDURAS/SANCAS | KG | 0.55
00003318 | GRADE DE DISCOS MECANICA 20X24" COM 20 DISCOS 24" X 6MM COM PNEUS PARA TRANSPORTE | UN | 29200
00003322 | GRAMA ESMERALDA OU SAO CARLOS OU CURITIBANA, EM PLACAS, SEM PLANTIO | M2 | 8
00003324 | GRAMA BATATAIS EM PLACAS, SEM PLANTIO | M2 | 5.71
00003345 | LOCACAO DE GRUPO GERADOR ACIMA DE * 20 A 80* KVA, MOTOR DIESEL, REBOCAVEL, ACIONAMENTO MANUAL | H | 11.31
00003346 | LOCACAO DE GRUPO GERADOR *80 A 125* KVA, MOTOR DIESEL, REBOCAVEL, ACIONAMENTO MANUAL | H | 14.63
00003348 | LOCACAO DE GRUPO GERADOR ACIMA DE * 125 ATE 180* KVA, MOTOR DIESEL, REBOCAVEL, ACIONAMENTO MANUAL | H | 17.5
00003355 | LOCACAO DE ELEVADOR DE CARGA A CABO, CABINE SEMI FECHADA *2,0* X *1,5* X *2,0* M, CAPACIDADE DE CARGA 1000 KG, TORRE *2,38* X *2,21* X 15 M, GUINCHO DE EMBREAGEM, FREIO DE SEGURANCA, LIMITADOR DE VELOCIDADE E CANCELA | H | 20.25
00003363 | GUINDAUTO HIDRAULICO, CAPACIDADE MAXIMA DE CARGA 6200 KG, MOMENTO MAXIMO DE CARGA 11,7 TM , ALCANCE MAXIMO HORIZONTAL 9,70 M, PARA MONTAGEM SOBRE CHASSI DE CAMINHAO PBT MINIMO 13000 KG (INCLUI MONTAGEM, NAO INCLUI CAMINHAO) | UN | 66000
00003365 | GUINDAUTO HIDRAULICO, CAPACIDADE MAXIMA DE CARGA 8500 KG, MOMENTO MAXIMO DE CARGA 30,4 TM , ALCANCE MAXIMO HORIZONTAL 14,30 M, PARA MONTAGEM SOBRE CHASSI DE CAMINHAO PBT MINIMO 23000 KG (INCLUI MONTAGEM, NAO INCLUI CAMINHAO) | UN | 154275
00003378 | !EM PROCESSO DE DESATIVACAO! HASTE DE ATERRAMENTO EM ACO COM 3,00 M DE COMPRIMENTO E DN = 3/4", REVESTIDA COM BAIXA CAMADA DE COBRE, SEM CONECTOR | UN | 55.64
00003379 | !EM PROCESSO DE DESATIVACAO! HASTE DE ATERRAMENTO EM ACO COM 3,00 M DE COMPRIMENTO E DN = 5/8", REVESTIDA COM BAIXA CAMADA DE COBRE, SEM CONECTOR | UN | 37.6
00003380 | !EM PROCESSO DE DESATIVACAO! HASTE DE ATERRAMENTO EM ACO COM 3,00 M DE COMPRIMENTO E DN = 5/8", REVESTIDA COM BAIXA CAMADA DE COBRE, COM CONECTOR TIPO GRAMPO | UN | 38.95
00003384 | SUPORTE GUIA SIMPLES COM ROLDANA EM POLIPROPILENO PARA CHUMBAR, H = 20 CM | UN | 4.46
00003389 | IGNITOR PARA LAMPADA DE VAPOR DE SODIO / VAPOR METALICO ATE 400 W, TENSAO DE PULSO ENTRE 3000 A 4500 V | UN | 34.78
00003390 | IGNITOR PARA LAMPADA DE VAPOR DE SODIO / VAPOR METALICO ATE 400 W, TENSAO DE PULSO ENTRE 580 A 750 V | UN | 39.14
00003391 | IGNITOR PARA LAMPADA DE VAPOR DE SODIO / VAPOR METALICO ATE 2000 W, TENSAO DE PULSO ENTRE 600 A 750 V | UN | 67.04
00003393 | ISOLADOR DE PORCELANA, TIPO BUCHA, PARA TENSAO DE *35* KV | UN | 603.1
00003394 | ISOLADOR DE PORCELANA, TIPO BUCHA, PARA TENSAO DE *15* KV | UN | 354.22
00003395 | ISOLADOR DE PORCELANA, TIPO PINO MONOCORPO, PARA TENSAO DE *35* KV | UN | 86.64
00003396 | SUPORTE ISOLADOR SIMPLES DIAMETRO NOMINAL 5/16", COM ROSCA SOBERBA E BUCHA | UN | 4.24
00003398 | ISOLADOR DE PORCELANA, TIPO ROLDANA, DIMENSOES DE *72* X *72* MM, PARA USO EM BAIXA TENSAO | UN | 4.12
00003405 | ISOLADOR DE PORCELANA SUSPENSO, DISCO TIPO GARFO OLHAL, DIAMETRO DE 152 MM, PARA TENSAO DE *15* KV | UN | 67.1
00003406 | ISOLADOR DE PORCELANA, TIPO PINO MONOCORPO, PARA TENSAO DE *15* KV | UN | 20.54
00003408 | POLIESTIRENO EXPANDIDO/EPS (ISOPOR), TIPO 2F, PLACA, ISOLAMENTO TERMOACUSTICO, E = 20 MM, 1000 X 500 MM | M2 | 5.8
00003409 | POLIESTIRENO EXPANDIDO/EPS (ISOPOR), TIPO 2F, PLACA, ISOLAMENTO TERMOACUSTICO, E = 50 MM, 1000 X 500 MM | M2 | 14.5
00003410 | ADESIVO/COLA PARA EPS (ISOPOR) E OUTROS MATERIAIS | KG | 17.07
00003411 | POLIESTIRENO EXPANDIDO/EPS (ISOPOR), PEROLAS, PARA CONCRETO LEVE | KG | 33.46
00003412 | PAINEL DE LA DE VIDRO SEM REVESTIMENTO PSI 20, E = 25 MM, DE 1200 X 600 MM | M2 | 11.92
00003413 | PAINEL DE LA DE VIDRO SEM REVESTIMENTO PSI 20, E = 50 MM, DE 1200 X 600 MM | M2 | 26.84
00003421 | JANELA EM MADEIRA CEDRINHO/ ANGELIM COMERCIAL/ CURUPIXA/ CUMARU OU EQUIVALENTE DA REGIAO, CAIXA DO BATENTE/MARCO *10* CM, 2 FOLHAS DE ABRIR TIPO VENEZIANA E 2 FOLHAS GUILHOTINA PARA VIDRO, COM GUARNICAO/ALIZAR, COM FERRAGENS (SEM VIDRO E SEM ACABAMENTO) | M2 | 369.67
00003423 | JANELA MAXIM AR EM MADEIRA CEDRINHO/ ANGELIM COMERCIAL/ CURUPIXA/ CUMARU OU EQUIVALENTE DA REGIAO, CAIXA DO BATENTE/MARCO *10* CM, 1 FOLHA PARA VIDRO, COM GUARNICAO/ALIZAR, COM FERRAGENS, (SEM VIDRO E SEM ACABAMENTO) | M2 | 521.33
00003428 | JANELA DE ABRIR EM MADEIRA IMBUIA/CEDRO ARANA/CEDRO ROSA OU EQUIVALENTE DA REGIAO, CAIXA DO BATENTE/MARCO *10* CM, 2 FOLHAS DE ABRIR TIPO VENEZIANA E 2 FOLHAS DE ABRIR PARA VIDRO, COM GUARNICAO/ALIZAR, COM FERRAGENS, (SEM VIDRO E SEM ACABAMENTO) | M2 | 493.6
00003429 | JANELA DE ABRIR EM MADEIRA PINUS/EUCALIPTO/ TAUARI/ VIROLA OU EQUIVALENTE DA REGIAO, CAIXA DO BATENTE/MARCO *10* CM, 2 FOLHAS DE ABRIR TIPO VENEZIANA E 2 FOLHAS GUILHOTINA PARA VIDRO, COM FERRAGENS (SEM VIDRO,SEM GUARNICAO/ALIZAR E SEM ACABAMENTO) | M2 | 282.01
00003437 | JANELA BASCULANTE EM MADEIRA PINUS/ EUCALIPTO/ TAUARI/ VIROLA OU EQUIVALENTE DA REGIAO, CAIXA DO BATENTE/ MARCO *10* CM, *2* FOLHAS BASCULANTES PARA VIDRO, COM FERRAGENS (SEM VIDRO, SEM GUARNICAO/ALIZAR E SEM ACABAMENTO) | M2 | 332.76
00003441 | COTOVELO 45 GRAUS DE FERRO GALVANIZADO, COM ROSCA BSP, DE 1/2" | UN | 5.09
00003442 | COTOVELO 45 GRAUS DE FERRO GALVANIZADO, COM ROSCA BSP, DE 3/4" | UN | 7.61
00003443 | COTOVELO 90 GRAUS DE FERRO GALVANIZADO, COM ROSCA BSP MACHO/FEMEA, DE 1" | UN | 12.81
00003444 | COTOVELO 45 GRAUS DE FERRO GALVANIZADO, COM ROSCA BSP, DE 1" | UN | 11.1
00003445 | COTOVELO 45 GRAUS DE FERRO GALVANIZADO, COM ROSCA BSP, DE 1 1/4" | UN | 18.03
00003446 | COTOVELO 45 GRAUS DE FERRO GALVANIZADO, COM ROSCA BSP, DE 1 1/2" | UN | 22.09
00003447 | COTOVELO 45 GRAUS DE FERRO GALVANIZADO, COM ROSCA BSP, DE 2" | UN | 32.12
00003448 | COTOVELO 45 GRAUS DE FERRO GALVANIZADO, COM ROSCA BSP, DE 3" | UN | 90.78
00003449 | COTOVELO 45 GRAUS DE FERRO GALVANIZADO, COM ROSCA BSP, DE 4" | UN | 159.07
00003450 | COTOVELO 90 GRAUS DE FERRO GALVANIZADO, COM ROSCA BSP MACHO/FEMEA, DE 1/2" | UN | 5.97
00003451 | COTOVELO 90 GRAUS DE FERRO GALVANIZADO, COM ROSCA BSP MACHO/FEMEA, DE 3/4" | UN | 7.14
00003452 | COTOVELO 90 GRAUS DE FERRO GALVANIZADO, COM ROSCA BSP MACHO/FEMEA, DE 2" | UN | 35.98
00003453 | COTOVELO 90 GRAUS DE FERRO GALVANIZADO, COM ROSCA BSP MACHO/FEMEA, DE 2 1/2" | UN | 72.9
00003454 | COTOVELO 90 GRAUS DE FERRO GALVANIZADO, COM ROSCA BSP MACHO/FEMEA, DE 3" | UN | 110.88
00003455 | COTOVELO 90 GRAUS DE FERRO GALVANIZADO, COM ROSCA BSP, DE 1/2" | UN | 4.27
00003456 | COTOVELO 90 GRAUS DE FERRO GALVANIZADO, COM ROSCA BSP, DE 3/4" | UN | 6.38
00003457 | COTOVELO 90 GRAUS DE FERRO GALVANIZADO, COM ROSCA BSP, DE 1 1/4" | UN | 15.03
00003458 | COTOVELO 90 GRAUS DE FERRO GALVANIZADO, COM ROSCA BSP, DE 1 1/2" | UN | 20.02
00003459 | COTOVELO 90 GRAUS DE FERRO GALVANIZADO, COM ROSCA BSP, DE 3" | UN | 78.85
00003460 | COTOVELO 90 GRAUS DE FERRO GALVANIZADO, COM ROSCA BSP, DE 5" | UN | 218.81
00003461 | COTOVELO 90 GRAUS DE FERRO GALVANIZADO, COM ROSCA BSP, DE 6" | UN | 559.26
00003462 | COTOVELO DE REDUCAO 90 GRAUS DE FERRO GALVANIZADO, COM ROSCA BSP, DE 3/4" X 1/2" | UN | 7.18
00003463 | COTOVELO DE REDUCAO 90 GRAUS DE FERRO GALVANIZADO, COM ROSCA BSP, DE 1" X 1/2" | UN | 10.88
00003464 | COTOVELO DE REDUCAO 90 GRAUS DE FERRO GALVANIZADO, COM ROSCA BSP, DE 1" X 3/4" | UN | 10.88
00003465 | COTOVELO DE REDUCAO 90 GRAUS DE FERRO GALVANIZADO, COM ROSCA BSP, DE 1 1/2" X 3/4" | UN | 26.12
00003466 | COTOVELO DE REDUCAO 90 GRAUS DE FERRO GALVANIZADO, COM ROSCA BSP, DE 2 1/2" X 2" | UN | 66.35
00003467 | COTOVELO DE REDUCAO 90 GRAUS DE FERRO GALVANIZADO, COM ROSCA BSP, DE 2" X 1 1/2" | UN | 37.47
00003468 | COTOVELO DE REDUCAO 90 GRAUS DE FERRO GALVANIZADO, COM ROSCA BSP, DE 1 1/2" X 1" | UN | 26.13
00003469 | COTOVELO 90 GRAUS DE FERRO GALVANIZADO, COM ROSCA BSP, DE 4" | UN | 149.95
00003470 | COTOVELO 90 GRAUS DE FERRO GALVANIZADO, COM ROSCA BSP, DE 2 1/2" | UN | 55.9
00003471 | COTOVELO 90 GRAUS DE FERRO GALVANIZADO, COM ROSCA BSP, DE 2" | UN | 30.72
00003472 | COTOVELO 90 GRAUS DE FERRO GALVANIZADO, COM ROSCA BSP, DE 1" | UN | 9.59
00003473 | COTOVELO 90 GRAUS DE FERRO GALVANIZADO, COM ROSCA BSP MACHO/FEMEA, DE 1 1/2" | UN | 24.98
00003474 | COTOVELO 90 GRAUS DE FERRO GALVANIZADO, COM ROSCA BSP MACHO/FEMEA, DE 1 1/4" | UN | 20.59
00003475 | JOELHO PVC, ROSCAVEL, 45 GRAUS, 1/2", PARA AGUA FRIA PREDIAL | UN | 2.3
00003477 | JOELHO, PVC SOLDAVEL, 45 GRAUS, 60 MM, PARA AGUA FRIA PREDIAL | UN | 18.58
00003478 | JOELHO, PVC SOLDAVEL, 45 GRAUS, 75 MM, PARA AGUA FRIA PREDIAL | UN | 45.03
00003481 | JOELHO PVC, 90 GRAUS, ROSCAVEL, 1 1/2", AGUA FRIA PREDIAL | UN | 9.77
00003482 | JOELHO PVC, ROSCAVEL, 90 GRAUS, 1", PARA AGUA FRIA PREDIAL | UN | 3.58
00003485 | JOELHO PVC, ROSCAVEL, 45 GRAUS, 1", PARA AGUA FRIA PREDIAL | UN | 7.02
00003489 | JOELHO, PVC COM ROSCA E BUCHA LATAO, 90 GRAUS, 3/4", PARA AGUA FRIA PREDIAL | UN | 9.98
00003491 | JOELHO PVC, 45 GRAUS, ROSCAVEL, 1 1/4", AGUA FRIA PREDIAL | UN | 8.01
00003492 | JOELHO PVC, 45 GRAUS, ROSCAVEL, 1 1/2", AGUA FRIA PREDIAL | UN | 9.64
00003493 | JOELHO PVC, 45 GRAUS, ROSCAVEL, 2", AGUA FRIA PREDIAL | UN | 18.72
00003496 | JOELHO DE REDUCAO, PVC, ROSCAVEL, 90 GRAUS, 3/4" X 1/2", PARA AGUA FRIA PREDIAL | UN | 2.15
00003497 | JOELHO DE REDUCAO, PVC, ROSCAVEL COM BUCHA DE LATAO, 90 GRAUS, 3/4" X 1/2", PARA AGUA FRIA PREDIAL | UN | 10.92
00003498 | JOELHO DE REDUCAO, PVC, ROSCAVEL, 90 GRAUS, 1" X 3/4", PARA AGUA FRIA PREDIAL | UN | 3.47
00003499 | JOELHO, PVC SOLDAVEL, 45 GRAUS, 20 MM, PARA AGUA FRIA PREDIAL | UN | 0.61
00003500 | JOELHO, PVC SOLDAVEL, 45 GRAUS, 25 MM, PARA AGUA FRIA PREDIAL | UN | 1.07
00003501 | JOELHO, PVC SOLDAVEL, 45 GRAUS, 32 MM, PARA AGUA FRIA PREDIAL | UN | 2.85
00003502 | JOELHO, PVC SOLDAVEL, 45 GRAUS, 40 MM, PARA AGUA FRIA PREDIAL | UN | 4.15
00003503 | JOELHO, PVC SOLDAVEL, 45 GRAUS, 50 MM, PARA AGUA FRIA PREDIAL | UN | 5.17
00003505 | JOELHO PVC, ROSCAVEL, 90 GRAUS, 3/4", PARA AGUA FRIA PREDIAL | UN | 2.14
00003508 | JOELHO PVC, 90 GRAUS, ROSCAVEL, 2", AGUA FRIA PREDIAL | UN | 19.51
00003509 | JOELHO PVC, SOLDAVEL, PB, 90 GRAUS, DN 75 MM, PARA ESGOTO PREDIAL | UN | 4.7
00003510 | JOELHO PVC, 90 GRAUS, ROSCAVEL, 1 1/4", AGUA FRIA PREDIAL | UN | 8.57
00003511 | JOELHO, PVC SOLDAVEL, 90 GRAUS, 75 MM, PARA AGUA FRIA PREDIAL | UN | 61
00003512 | JOELHO, PVC SOLDAVEL, 45 GRAUS, 110 MM, PARA AGUA FRIA PREDIAL | UN | 146.28
00003513 | JOELHO PVC, SOLDAVEL, 90 GRAUS, 85 MM, PARA AGUA FRIA PREDIAL | UN | 68.77
00003515 | JOELHO PVC, SOLDAVEL, COM BUCHA DE LATAO, 90 GRAUS, 20 MM X 1/2", PARA AGUA FRIA PREDIAL | UN | 4.47
00003516 | JOELHO PVC, SOLDAVEL, BB, 45 GRAUS, DN 40 MM, PARA ESGOTO PREDIAL | UN | 1.97
00003517 | JOELHO PVC, SOLDAVEL, BB, 90 GRAUS, DN 40 MM, PARA ESGOTO PREDIAL | UN | 1.2
00003518 | JOELHO PVC, SOLDAVEL, PB, 45 GRAUS, DN 50 MM, PARA ESGOTO PREDIAL | UN | 2.4
00003519 | JOELHO PVC, SOLDAVEL, PB, 45 GRAUS, DN 75 MM, PARA ESGOTO PREDIAL | UN | 5.51
00003520 | JOELHO PVC, SOLDAVEL, PB, 90 GRAUS, DN 100 MM, PARA ESGOTO PREDIAL | UN | 6.17
00003521 | JOELHO PVC, SOLDAVEL COM ROSCA, 90 GRAUS, 20 MM X 1/2", PARA AGUA FRIA PREDIAL | UN | 1.31
00003522 | JOELHO PVC, SOLDAVEL COM ROSCA, 90 GRAUS, 25 MM X 3/4", PARA AGUA FRIA PREDIAL | UN | 2.31
00003524 | JOELHO PVC, SOLDAVEL, COM BUCHA DE LATAO, 90 GRAUS, 25 MM X 3/4", PARA AGUA FRIA PREDIAL | UN | 5.46
00003525 | JOELHO, PVC SOLDAVEL, 45 GRAUS, 85 MM, PARA AGUA FRIA PREDIAL | UN | 51
00003526 | JOELHO PVC, SOLDAVEL, PB, 90 GRAUS, DN 50 MM, PARA ESGOTO PREDIAL | UN | 1.84
00003527 | JOELHO PVC, SOLDAVEL COM ROSCA, 90 GRAUS, 32 MM X 3/4", PARA AGUA FRIA PREDIAL | UN | 7.31
00003528 | JOELHO PVC, SOLDAVEL, PB, 45 GRAUS, DN 100 MM, PARA ESGOTO PREDIAL | UN | 6.24
00003529 | JOELHO PVC, SOLDAVEL, 90 GRAUS, 25 MM, PARA AGUA FRIA PREDIAL | UN | 0.6
00003530 | JOELHO PVC, SOLDAVEL, 90 GRAUS, 110 MM, PARA AGUA FRIA PREDIAL | UN | 160
00003531 | JOELHO PVC, SOLDAVEL COM ROSCA, 90 GRAUS, 25 MM X 1/2", PARA AGUA FRIA PREDIAL | UN | 1.42
00003532 | JOELHO PVC, SOLDAVEL, COM BUCHA DE LATAO, 90 GRAUS, 32 MM X 3/4", PARA AGUA FRIA PREDIAL | UN | 10.18
00003533 | JOELHO DE REDUCAO, PVC SOLDAVEL, 90 GRAUS, 25 MM X 20 MM, PARA AGUA FRIA PREDIAL | UN | 1.8
00003534 | JOELHO PVC, ROSCAVEL, 45 GRAUS, 3/4", PARA AGUA FRIA PREDIAL | UN | 2.98
00003535 | JOELHO PVC, SOLDAVEL, 90 GRAUS, 40 MM, PARA AGUA FRIA PREDIAL | UN | 3.79
00003536 | JOELHO PVC, SOLDAVEL, 90 GRAUS, 32 MM, PARA AGUA FRIA PREDIAL | UN | 1.55
00003538 | JOELHO DE REDUCAO, PVC SOLDAVEL, 90 GRAUS, 32 MM X 25 MM, PARA AGUA FRIA PREDIAL | UN | 2.48
00003539 | JOELHO PVC, SOLDAVEL, 90 GRAUS, 60 MM, PARA AGUA FRIA PREDIAL | UN | 19.26
00003540 | JOELHO PVC, SOLDAVEL, 90 GRAUS, 50 MM, PARA AGUA FRIA PREDIAL | UN | 4.21
00003542 | JOELHO PVC, SOLDAVEL, 90 GRAUS, 20 MM, PARA AGUA FRIA PREDIAL | UN | 0.4
00003543 | JOELHO PVC, ROSCAVEL, 90 GRAUS, 1/2", PARA AGUA FRIA PREDIAL | UN | 1.49
00003585 | TE 45 GRAUS DE FERRO GALVANIZADO, COM ROSCA BSP, DE 1/2" | UN | 13.32
00003586 | TE 45 GRAUS DE FERRO GALVANIZADO, COM ROSCA BSP, DE 3/4" | UN | 17.45
00003587 | TE 45 GRAUS DE FERRO GALVANIZADO, COM ROSCA BSP, DE 1" | UN | 26.76
00003588 | TE 45 GRAUS DE FERRO GALVANIZADO, COM ROSCA BSP, DE 1 1/4" | UN | 43.13
00003589 | TE 45 GRAUS DE FERRO GALVANIZADO, COM ROSCA BSP, DE 2" | UN | 85.28
00003590 | TE 45 GRAUS DE FERRO GALVANIZADO, COM ROSCA BSP, DE 2 1/2" | UN | 158.88
00003591 | TE 45 GRAUS DE FERRO GALVANIZADO, COM ROSCA BSP, DE 4" | UN | 402.6
00003592 | TE 45 GRAUS DE FERRO GALVANIZADO, COM ROSCA BSP, DE 3" | UN | 251.15
00003593 | TE 45 GRAUS DE FERRO GALVANIZADO, COM ROSCA BSP, DE 1 1/2" | UN | 55.96
00003645 | JUNCAO, PVC, 45 GRAUS, JE, BBB, DN 300 MM, PARA REDE COLETORA DE ESGOTO (NBR 10569) | UN | 316.03
00003646 | JUNCAO, PVC, 45 GRAUS, JE, BBB, DN 350 MM, PARA REDE COLETORA DE ESGOTO (NBR 10569) | UN | 514.54
00003647 | JUNCAO, PVC, 45 GRAUS, JE, BBB, DN 400 MM, PARA REDE COLETORA DE ESGOTO (NBR 10569) | UN | 590.84
00003649 | JUNCAO, PVC, 45 GRAUS, JE, BBB, DN 150 MM, PARA REDE COLETORA DE ESGOTO (NBR 10569) | UN | 69.06
00003650 | JUNCAO, PVC, 45 GRAUS, JE, BBB, DN 250 MM, PARA REDE COLETORA DE ESGOTO (NBR 10569) | UN | 144.87
00003651 | JUNCAO, PVC, 45 GRAUS, JE, BBB, DN 200 MM, PARA REDE COLETORA DE ESGOTO (NBR 10569) | UN | 104
00003653 | JUNCAO, PVC, 45 GRAUS, JE, BBB, DN 100 MM, PARA REDE COLETORA DE ESGOTO (NBR 10569) | UN | 26.97
00003654 | JUNCAO PVC ROSCAVEL, 45 GRAUS, 1/2", PARA AGUA FRIA PREDIAL | UN | 8.67
00003655 | JUNCAO PVC, 45 GRAUS, ROSCAVEL, 1 1/2", PARA AGUA FRIA PREDIAL | UN | 29.91
00003656 | JUNCAO DUPLA, PVC SOLDAVEL, DN 75 X 75 X 75 MM , SERIE NORMAL PARA ESGOTO PREDIAL | UN | 13.94
00003657 | JUNCAO PVC, 45 GRAUS, ROSCAVEL, 1 1/4", AGUA FRIA PREDIAL | UN | 22.03
00003658 | JUNCAO SIMPLES, PVC, DN 75 X 75 MM, SERIE NORMAL PARA ESGOTO PREDIAL | UN | 11.48
00003659 | JUNCAO SIMPLES, PVC, DN 100 X 50 MM, SERIE NORMAL PARA ESGOTO PREDIAL | UN | 11.72
00003660 | JUNCAO SIMPLES, PVC, DN 100 X 75 MM, SERIE NORMAL PARA ESGOTO PREDIAL | UN | 16
00003661 | JUNCAO SIMPLES, PVC, DN 75 X 50 MM, SERIE NORMAL PARA ESGOTO PREDIAL | UN | 9
00003662 | JUNCAO SIMPLES, PVC, DN 50 X 50 MM, SERIE NORMAL PARA ESGOTO PREDIAL | UN | 6.06
00003663 | JUNCAO PVC ROSCAVEL, 45 GRAUS, 1", PARA AGUA FRIA PREDIAL | UN | 17.48
00003664 | JUNCAO PVC ROSCAVEL, 45 GRAUS, 3/4", PARA AGUA FRIA PREDIAL | UN | 10
00003665 | JUNCAO PVC, 45 GRAUS, ROSCAVEL, 2", AGUA FRIA PREDIAL | UN | 45.02
00003666 | JUNCAO SIMPLES, PVC, 45 GRAUS, DN 40 X 40 MM, SERIE NORMAL PARA ESGOTO PREDIAL | UN | 2.54
00003668 | JUNCAO DUPLA, PVC SOLDAVEL, DN 100 X 100 X 100 MM , SERIE NORMAL PARA ESGOTO PREDIAL | UN | 27.63
00003669 | JUNCAO DE REDUCAO INVERTIDA, PVC SOLDAVEL, 75 X 50 MM, SERIE NORMAL PARA ESGOTO PREDIAL | UN | 8.4
00003670 | JUNCAO SIMPLES, PVC, 45 GRAUS, DN 100 X 100 MM, SERIE NORMAL PARA ESGOTO PREDIAL | UN | 16.23
00003671 | JUNTA PLASTICA DE DILATACAO PARA PISOS, COR CINZA, 17 X 3 MM (ALTURA X ESPESSURA) | M | 0.87
00003672 | JUNTA PLASTICA DE DILATACAO PARA PISOS, COR CINZA, 10 X 4,5 MM (ALTURA X ESPESSURA) | M | 0.92
00003673 | JUNTA PLASTICA DE DILATACAO PARA PISOS, COR CINZA, 27 X 3 MM (ALTURA X ESPESSURA) | M | 1.36
00003674 | JUNTA DILATACAO ELASTICA PARA CONCRETO (FUGENBAND) O-12, ATE 5 MCA | M | 58.37
00003676 | JUNTA DILATACAO ELASTICA PARA CONCRETO (FUGENBAND) O-35/10, ATE 100 MCA | M | 326.87
00003678 | PERFIL ELASTOMERICO PRE-FORMADO EM EPMD, PARA JUNTA DE DILATACAO DE USO GERAL EM MEDIAS SOLICITACOES, 8 MM DE LARGURA, MOVIMENTACAO DE *5 A 11* MM | M | 60.18
00003679 | JUNTA DILATACAO ELASTICA PARA CONCRETO (FUGENBAND) O-35/6, ATE 100 MCA | M | 270.42
00003681 | JUNTA DILATACAO ELASTICA PARA CONCRETO (FUGENBAND) O-22, ATE 30 MCA | M | 86.85
00003729 | KIT CAVALETE PVC COM REGISTRO 1/2", COMPLETO | UN | 33.75
00003731 | LADRILHO HIDRAULICO, *20 X 20* CM, E= 2 CM, DADOS, COR NATURAL | M2 | 42.46
00003733 | LADRILHO HIDRAULICO, *20 x 20* CM, E= 2 CM, PADRAO COPACABANA, 2 CORES (PRETO E BRANCO) | M2 | 45.74
00003736 | LAJE PRE-MOLDADA CONVENCIONAL (LAJOTAS + VIGOTAS) PARA FORRO, UNIDIRECIONAL, SOBRECARGA DE 100 KG/M2, VAO ATE 4,00 M (SEM COLOCACAO) | M2 | 32
00003737 | LAJE PRE-MOLDADA CONVENCIONAL (LAJOTAS + VIGOTAS) PARA PISO, UNIDIRECIONAL, SOBRECARGA DE 350 KG/M2, VAO ATE 4,50 M (SEM COLOCACAO) | M2 | 40.31
00003738 | LAJE PRE-MOLDADA CONVENCIONAL (LAJOTAS + VIGOTAS) PARA PISO, UNIDIRECIONAL, SOBRECARGA DE 350 KG/M2, VAO ATE 5,00 M (SEM COLOCACAO) | M2 | 46.51
00003739 | LAJE PRE-MOLDADA CONVENCIONAL (LAJOTAS + VIGOTAS) PARA PISO, UNIDIRECIONAL, SOBRECARGA DE 200 KG/M2, VAO ATE 5,00 M (SEM COLOCACAO) | M2 | 38.44
00003741 | LAJE PRE-MOLDADA CONVENCIONAL (LAJOTAS + VIGOTAS) PARA FORRO, UNIDIRECIONAL, SOBRECARGA DE 100 KG/M2, VAO ATE 4,50 M (SEM COLOCACAO) | M2 | 33.35
00003742 | LAJE PRE-MOLDADA TRELICADA (LAJOTAS + VIGOTAS) PARA FORRO, UNIDIRECIONAL, SOBRECARGA DE 100 KG/M2, VAO ATE 6,00 M (SEM COLOCACAO) | M2 | 48.24
00003743 | LAJE PRE-MOLDADA CONVENCIONAL (LAJOTAS + VIGOTAS) PARA PISO, UNIDIRECIONAL, SOBRECARGA DE 200 KG/M2, VAO ATE 3,50 M (SEM COLOCACAO) | M2 | 33.24
00003744 | LAJE PRE-MOLDADA CONVENCIONAL (LAJOTAS + VIGOTAS) PARA PISO, UNIDIRECIONAL, SOBRECARGA DE 200 KG/M2, VAO ATE 4,50 M (SEM COLOCACAO) | M2 | 36.58
00003745 | LAJE PRE-MOLDADA CONVENCIONAL (LAJOTAS + VIGOTAS) PARA FORRO, UNIDIRECIONAL, SOBRECARGA 100 KG/M2, VAO ATE 5,00 M (SEM COLOCACAO) | M2 | 35.96
00003746 | LAJE PRE-MOLDADA TRELICADA (LAJOTAS + VIGOTAS) PARA PISO, UNIDIRECIONAL, SOBRECARGA DE 200 KG/M2, VAO ATE 6,00 M (SEM COLOCACAO) | M2 | 56.33
00003747 | LAJE PRE-MOLDADA CONVENCIONAL (LAJOTAS + VIGOTAS) PARA PISO, UNIDIRECIONAL, SOBRECARGA 350 KG/M2 VAO ATE 3,50 M (SEM COLOCACAO) | M2 | 36.58
00003749 | LAMPADA VAPOR MERCURIO 250 W (BASE E40) | UN | 44.46
00003750 | LAMPADA DE LUZ MISTA 250 W, BASE E27 (220 V) | UN | 37.61
00003751 | LAMPADA VAPOR MERCURIO 400 W (BASE E40) | UN | 60.67
00003752 | LAMPADA VAPOR METALICO TUBULAR 400 W (BASE E40) | UN | 100.09
00003753 | LAMPADA FLUORESCENTE TUBULAR T10, DE 20 OU 40 W, BIVOLT | UN | 9.46
00003755 | LAMPADA DE LUZ MISTA 160 W, BASE E27 (220 V) | UN | 27.97
00003756 | LAMPADA DE LUZ MISTA 500 W, BASE E40 (220 V) | UN | 70.28
00003757 | LAMPADA VAPOR DE SODIO OVOIDE 250 W (BASE E40) | UN | 62.48
00003758 | LAMPADA VAPOR DE SODIO OVOIDE 400 W (BASE E40) | UN | 72.85
00003767 | LIXA EM FOLHA PARA PAREDE OU MADEIRA, NUMERO 120 (COR VERMELHA) | UN | 0.62
00003768 | LIXA EM FOLHA PARA FERRO, NUMERO 150 | UN | 2.61
00003777 | LONA PLASTICA PRETA, E= 150 MICRA | M2 | 0.77
00003779 | LONA PLASTICA, PRETA, LARGURA 8 M, E= 150 MICRA | M | 6.41
00003780 | LUMINARIA DE SOBREPOR EM CHAPA DE ACO PARA 1 LAMPADA FLUORESCENTE DE *36* W, ALETADA, COMPLETA (LAMPADA E REATOR INCLUSOS) | UN | 44.83
00003788 | LUMINARIA DE SOBREPOR EM CHAPA DE ACO PARA 1 LAMPADA FLUORESCENTE DE *18* W, ALETADA, COMPLETA (LAMPADA E REATOR INCLUSOS) | UN | 30.38
00003798 | LUMINARIA ABERTA P/ ILUMINACAO PUBLICA, TIPO X-57 PETERCO OU EQUIV | UN | 36.41
00003799 | LUMINARIA DE SOBREPOR EM CHAPA DE ACO PARA 2 LAMPADAS FLUORESCENTES DE *36* W, ALETADA, COMPLETA (LAMPADAS E REATOR INCLUSOS) | UN | 59.55
00003803 | LUMINARIA PLAFON REDONDO COM VIDRO FOSCO DIAMETRO *25* CM, PARA 1 LAMPADA, BASE E27, POTENCIA MAXIMA 40/60 W (NAO INCLUI LAMPADA) | UN | 26.96
00003811 | LUMINARIA DE SOBREPOR EM CHAPA DE ACO PARA 2 LAMPADAS FLUORESCENTES DE *18* W, ALETADA, COMPLETA (LAMPADAS E REATOR INCLUSOS) | UN | 42.11
00003825 | LUVA DE CORRER, PVC PBA, JE, DN 50 / DE 60 MM, PARA REDE AGUA (NBR 10351) | UN | 8.5
00003826 | LUVA DE CORRER, PVC PBA, JE, DN 100 / DE 110 MM, PARA REDE AGUA (NBR 10351) | UN | 32.63
00003827 | LUVA DE CORRER, PVC PBA, JE, DN 75 / DE 85 MM, PARA REDE AGUA (NBR 10351) | UN | 17.99
00003830 | LUVA DE CORRER PVC, JE, DN 250 MM, PARA REDE COLETORA DE ESGOTO (NBR 10569) | UN | 94.25
00003831 | LUVA DE CORRER PVC, JE, DN 300 MM, PARA REDE COLETORA DE ESGOTO (NBR 10569) | UN | 146.01
00003833 | LUVA DE CORRER PVC, JE, DN 100 MM, PARA REDE COLETORA DE ESGOTO (NBR 10569) | UN | 9.86
00003835 | LUVA DE CORRER PVC, JE, DN 150 MM, PARA REDE COLETORA DE ESGOTO (NBR 10569) | UN | 22.14
00003836 | LUVA DE CORRER PVC, JE, DN 200 MM, PARA REDE COLETORA DE ESGOTO (NBR 10569) | UN | 57.25
00003837 | LUVA SIMPLES, PVC PBA, JE, DN 100 / DE 110 MM, PARA REDE AGUA (NBR 10351) | UN | 35.14
00003838 | LUVA DE CORRER DEFOFO, PVC, JE, DN 150 MM | UN | 52
00003839 | LUVA DE CORRER DEFOFO, PVC, JE, DN 250 MM | UN | 180.56
00003840 | LUVA DE CORRER DEFOFO, PVC, JE, DN 100 MM | UN | 21.81
00003841 | LUVA DE CORRER PVC, JE, DN 350 MM, PARA REDE COLETORA DE ESGOTO (NBR 10569) | UN | 285.3
00003842 | LUVA DE CORRER PVC, JE, DN 400 MM, PARA REDE COLETORA DE ESGOTO (NBR 10569) | UN | 385.82
00003843 | LUVA DE CORRER DEFOFO, PVC, JE, DN 300 MM | UN | 307.95
00003844 | LUVA DE CORRER DEFOFO, PVC, JE, DN 200 MM | UN | 147.06
00003845 | LUVA SIMPLES, PVC PBA, JE, DN 50 / DE 60 MM, PARA REDE AGUA (NBR 10351) | UN | 10.23
00003846 | LUVA DE CORRER PARA TUBO ROSCAVEL, PVC, 1/2", PARA AGUA FRIA PREDIAL | UN | 7.2
00003847 | LUVA DE CORRER PARA TUBO SOLDAVEL, PVC, 50 MM, PARA AGUA FRIA PREDIAL | UN | 19.88
00003848 | LUVA DE CORRER, PVC, DN 50 MM, PARA ESGOTO PREDIAL | UN | 6.75
00003850 | LUVA DE REDUCAO SOLDAVEL, PVC, 60 MM X 50 MM, PARA AGUA FRIA PREDIAL | UN | 7.43
00003854 | LUVA DE CORRER PARA TUBO SOLDAVEL, PVC, 20 MM, PARA AGUA FRIA PREDIAL | UN | 6.18
00003855 | LUVA SOLDAVEL COM BUCHA DE LATAO, PVC, 20 MM X 1/2" | UN | 3.77
00003856 | LUVA SOLDAVEL COM ROSCA, PVC, 25 MM X 1/2", PARA AGUA FRIA PREDIAL | UN | 1.39
00003859 | LUVA SOLDAVEL COM ROSCA, PVC, 20 MM X 1/2", PARA AGUA FRIA PREDIAL | UN | 0.91
00003860 | LUVA SOLDAVEL COM ROSCA, PVC, 32 MM X 1", PARA AGUA FRIA PREDIAL | UN | 3.37
00003861 | LUVA PVC SOLDAVEL, 20 MM, PARA AGUA FRIA PREDIAL | UN | 0.52
00003862 | LUVA PVC SOLDAVEL, 40 MM, PARA AGUA FRIA PREDIAL | UN | 2.74
00003863 | LUVA PVC SOLDAVEL, 50 MM, PARA AGUA FRIA PREDIAL | UN | 3.21
00003864 | LUVA PVC SOLDAVEL, 60 MM, PARA AGUA FRIA PREDIAL | UN | 8.8
00003865 | LUVA PVC SOLDAVEL, 75 MM, PARA AGUA FRIA PREDIAL | UN | 13.16
00003866 | LUVA PVC SOLDAVEL, 85 MM, PARA AGUA FRIA PREDIAL | UN | 29.98
00003867 | LUVA PVC SOLDAVEL, 110 MM, PARA AGUA FRIA PREDIAL | UN | 51.03
00003868 | LUVA DE REDUCAO SOLDAVEL, PVC, 25 MM X 20 MM, PARA AGUA FRIA PREDIAL | UN | 0.91
00003869 | LUVA DE REDUCAO SOLDAVEL, PVC, 32 MM X 25 MM, PARA AGUA FRIA PREDIAL | UN | 2.22
00003870 | LUVA SOLDAVEL COM BUCHA DE LATAO, PVC, 25 MM X 3/4" | UN | 5.04
00003871 | LUVA SOLDAVEL COM ROSCA, PVC, 50 MM X 1 1/2", PARA AGUA FRIA PREDIAL | UN | 12.79
00003872 | LUVA DE REDUCAO SOLDAVEL, PVC, 40 MM X 32 MM, PARA AGUA FRIA PREDIAL | UN | 2.72
00003873 | LUVA DE CORRER PARA TUBO SOLDAVEL, PVC, 25 MM, PARA AGUA FRIA PREDIAL | UN | 8.72
00003874 | LUVA SOLDAVEL COM BUCHA DE LATAO, PVC, 25 MM X 1/2" | UN | 4.02
00003875 | LUVA SIMPLES, PVC, SOLDAVEL, DN 50 MM, SERIE NORMAL, PARA ESGOTO PREDIAL | UN | 2.15
00003876 | LUVA ROSCAVEL, PVC, 1", AGUA FRIA PREDIAL | UN | 2.42
00003877 | LUVA PVC, ROSCAVEL, 1 1/4", AGUA FRIA PREDIAL | UN | 4.86
00003878 | LUVA PVC, ROSCAVEL, 1 1/2", AGUA FRIA PREDIAL | UN | 5.34
00003879 | LUVA PVC, ROSCAVEL, 2", AGUA FRIA PREDIAL | UN | 10.76
00003880 | LUVA PVC, ROSCAVEL, 3", AGUA FRIA PREDIAL | UN | 24.32
00003883 | LUVA ROSCAVEL, PVC, 1/2", AGUA FRIA PREDIAL | UN | 0.93
00003884 | LUVA ROSCAVEL, PVC, 3/4", AGUA FRIA PREDIAL | UN | 1.39
00003886 | LUVA DE CORRER PARA TUBO ROSCAVEL, PVC, 3/4", PARA AGUA FRIA PREDIAL | UN | 10.13
00003889 | LUVA DE REDUCAO ROSCAVEL, PVC, 3/4" X 1/2", PARA AGUA FRIA PREDIAL | UN | 1.87
00003893 | LUVA DE CORRER, PVC, DN 100 MM, PARA ESGOTO PREDIAL | UN | 11.11
00003895 | LUVA DE CORRER, PVC, DN 75 MM, PARA ESGOTO PREDIAL | UN | 7.23
00003897 | LUVA SIMPLES, PVC, SOLDAVEL, DN 40 MM, SERIE NORMAL, PARA ESGOTO PREDIAL | UN | 0.95
00003898 | LUVA SIMPLES, PVC, SOLDAVEL, DN 75 MM, SERIE NORMAL, PARA ESGOTO PREDIAL | UN | 3.99
00003899 | LUVA SIMPLES, PVC, SOLDAVEL, DN 100 MM, SERIE NORMAL, PARA ESGOTO PREDIAL | UN | 4.64
00003900 | LUVA DE CORRER PARA TUBO ROSCAVEL, PVC, 1 1/2", PARA AGUA FRIA PREDIAL | UN | 23.12
00003902 | LUVA PVC, ROSCAVEL, 2 1/2", AGUA FRIA PREDIAL | UN | 16.92
00003903 | LUVA PVC SOLDAVEL, 32 MM, PARA AGUA FRIA PREDIAL | UN | 1.23
00003904 | LUVA PVC SOLDAVEL, 25 MM, PARA AGUA FRIA PREDIAL | UN | 0.58
00003905 | LUVA SOLDAVEL COM ROSCA, PVC, 40 MM X 1 1/4", PARA AGUA FRIA PREDIAL | UN | 7.26
00003906 | LUVA SOLDAVEL COM ROSCA, PVC, 25 MM X 3/4", PARA AGUA FRIA PREDIAL | UN | 1.06
00003907 | LUVA DE REDUCAO ROSCAVEL, PVC, 1" X 3/4", PARA AGUA FRIA PREDIAL | UN | 2.6
00003908 | LUVA DE FERRO GALVANIZADO, COM ROSCA BSP, DE 1/2" | UN | 3.73
00003909 | LUVA DE FERRO GALVANIZADO, COM ROSCA BSP, DE 3/4" | UN | 5.07
00003910 | LUVA DE FERRO GALVANIZADO, COM ROSCA BSP, DE 1" | UN | 8.25
00003911 | LUVA DE FERRO GALVANIZADO, COM ROSCA BSP, DE 1 1/4" | UN | 11.53
00003912 | LUVA DE FERRO GALVANIZADO, COM ROSCA BSP, DE 2" | UN | 21.62
00003913 | LUVA DE FERRO GALVANIZADO, COM ROSCA BSP, DE 2 1/2" | UN | 39.45
00003914 | LUVA DE FERRO GALVANIZADO, COM ROSCA BSP, DE 3" | UN | 59.51
00003915 | LUVA DE FERRO GALVANIZADO, COM ROSCA BSP, DE 4" | UN | 93.84
00003916 | LUVA DE FERRO GALVANIZADO, COM ROSCA BSP, DE 5" | UN | 170.96
00003917 | LUVA DE FERRO GALVANIZADO, COM ROSCA BSP, DE 6" | UN | 281.99
00003919 | LUVA DE REDUCAO DE FERRO GALVANIZADO, COM ROSCA BSP, DE 1" X 3/4" | UN | 8.31
00003920 | LUVA DE REDUCAO DE FERRO GALVANIZADO, COM ROSCA BSP, DE 1 1/4" X 3/4" | UN | 12.37
00003921 | LUVA DE REDUCAO DE FERRO GALVANIZADO, COM ROSCA BSP, DE 1 1/4" X 1" | UN | 12.38
00003922 | LUVA DE REDUCAO DE FERRO GALVANIZADO, COM ROSCA BSP, DE 1 1/2" X 1/2" | UN | 13.79
00003923 | LUVA DE REDUCAO DE FERRO GALVANIZADO, COM ROSCA BSP, DE 1 1/2" X 3/4" | UN | 15
00003924 | LUVA DE REDUCAO DE FERRO GALVANIZADO, COM ROSCA BSP, DE 1 1/2" X 1" | UN | 15
00003925 | LUVA DE REDUCAO DE FERRO GALVANIZADO, COM ROSCA BSP, DE 2" X 1" | UN | 24.01
00003926 | LUVA DE REDUCAO DE FERRO GALVANIZADO, COM ROSCA BSP, DE 2" X 1 1/2" | UN | 24.01
00003927 | LUVA DE REDUCAO DE FERRO GALVANIZADO, COM ROSCA BSP, DE 2 1/2" X 1 1/2" | UN | 42.12
00003928 | LUVA DE REDUCAO DE FERRO GALVANIZADO, COM ROSCA BSP, DE 2 1/2" X 2" | UN | 42.12
00003929 | LUVA DE REDUCAO DE FERRO GALVANIZADO, COM ROSCA BSP, DE 3" X 1 1/2" | UN | 64.17
00003930 | LUVA DE REDUCAO DE FERRO GALVANIZADO, COM ROSCA BSP, DE 3" X 2" | UN | 64.17
00003931 | LUVA DE REDUCAO DE FERRO GALVANIZADO, COM ROSCA BSP, DE 3" X 2 1/2" | UN | 64.17
00003932 | LUVA DE REDUCAO DE FERRO GALVANIZADO, COM ROSCA BSP, DE 4" X 2 1/2" | UN | 110.81
00003933 | LUVA DE REDUCAO DE FERRO GALVANIZADO, COM ROSCA BSP, DE 4" X 2" | UN | 110.81
00003934 | LUVA DE REDUCAO DE FERRO GALVANIZADO, COM ROSCA BSP, DE 4" X 3" | UN | 110.81
00003935 | LUVA DE REDUCAO DE FERRO GALVANIZADO, COM ROSCA BSP, DE 2" X 1 1/4" | UN | 24.01
00003936 | LUVA DE REDUCAO DE FERRO GALVANIZADO, COM ROSCA BSP, DE 1 1/2" X 1 1/4" | UN | 15
00003937 | LUVA DE REDUCAO DE FERRO GALVANIZADO, COM ROSCA BSP, DE 1 1/4" X 1/2" | UN | 12.37
00003938 | LUVA DE REDUCAO DE FERRO GALVANIZADO, COM ROSCA BSP, DE 1" X 1/2" | UN | 8.16
00003939 | LUVA DE FERRO GALVANIZADO, COM ROSCA BSP, DE 1 1/2" | UN | 14.12
00003989 | MADEIRA SERRADA APARELHADA DE MACARANDUBA, ANGELIM OU EQUIVALENTE DA REGIAO | M3 | 2688.11
00003990 | TABUA DE MADEIRA APARELHADA *2,5 X 25* CM, MACARANDUBA, ANGELIM OU EQUIVALENTE DA REGIAO | M | 16.83
00003992 | TABUA DE MADEIRA APARELHADA *2,5 X 30* CM, MACARANDUBA, ANGELIM OU EQUIVALENTE DA REGIAO | M | 20.66
00003993 | TABUA DE MADEIRA APARELHADA *2,5 X 15* CM, MACARANDUBA, ANGELIM OU EQUIVALENTE DA REGIAO | M2 | 76.17
00003997 | MADEIRA SERRADA NAO APARELHADA DE MACARANDUBA, ANGELIM OU EQUIVALENTE DA REGIAO | M3 | 2306.36
00004004 | MADEIRA 2A QUALIDADE SERRADA NAO APARELHADA | M3 | 1612.5
00004006 | MADEIRA SERRADA NAO APARELHADA DE PINUS, MISTA OU EQUIVALENTE DA REGIAO | M3 | 1266.3
00004011 | GEOTEXTIL NAO TECIDO AGULHADO DE FILAMENTOS CONTINUOS 100% POLIESTER, RESITENCIA A TRACAO = 10 KN/M | M2 | 4.7
00004012 | GEOTEXTIL NAO TECIDO AGULHADO DE FILAMENTOS CONTINUOS 100% POLIESTER, RESITENCIA A TRACAO = 21 KN/M | M2 | 9.43
00004013 | GEOTEXTIL NAO TECIDO AGULHADO DE FILAMENTOS CONTINUOS 100% POLIESTER, RESITENCIA A TRACAO = 09 KN/M | M2 | 4.21
00004014 | MANTA ASFALTICA ELASTOMERICA EM POLIESTER 3 MM, TIPO III, CLASSE B, ACABAMENTO PP (NBR 9952) | M2 | 33.3
00004015 | MANTA ASFALTICA ELASTOMERICA EM POLIESTER 4 MM, TIPO III, CLASSE B, ACABAMENTO PP (NBR 9952) | M2 | 40.89
00004016 | MANTA ASFALTICA ELASTOMERICA TIPO GLASS 3 MM, TIPO II, CLASSE C, ACABAMENTO PP (NBR 9952) | M2 | 23.5
00004017 | MANTA ASFALTICA ELASTOMERICA EM POLIESTER 5 MM, TIPO III, CLASSE B, ACABAMENTO PP (NBR 9952) | M2 | 59.5
00004018 | GEOTEXTIL NAO TECIDO AGULHADO DE FILAMENTOS CONTINUOS 100% POLIESTER, RESITENCIA A TRACAO = 31 KN/M | M2 | 14.15
00004019 | GEOTEXTIL NAO TECIDO AGULHADO DE FILAMENTOS CONTINUOS 100% POLIESTER, RESITENCIA A TRACAO = 16 KN/M | M2 | 7.04
00004020 | GEOTEXTIL NAO TECIDO AGULHADO DE FILAMENTOS CONTINUOS 100% POLIESTER, RESITENCIA A TRACAO = 26 KN/M | M2 | 11.81
00004021 | GEOTEXTIL NAO TECIDO AGULHADO DE FILAMENTOS CONTINUOS 100% POLIESTER, RESITENCIA A TRACAO = 14 KN/M | M2 | 5.86
00004030 | VEU POLIESTER | M2 | 4.36
00004031 | VEU DE VIDRO/VEU DE SUPERFICIE 30 A 35 G/M2 | M2 | 20.51
00004047 | MASSA CORRIDA PVA PARA PAREDES INTERNAS | GL | 14.25
00004048 | MASSA CORRIDA PVA PARA PAREDES INTERNAS | L | 3.95
00004049 | MASSA EPOXI BICOMPONENTE (MASSA + CATALIZADOR) | L | 44.64
00004051 | MASSA CORRIDA PVA PARA PAREDES INTERNAS | 18L | 71.25
00004052 | MASSA ACRILICA | 18L | 110.71
00004053 | MASSA A OLEO PARA MADEIRA | GL | 54.28
00004056 | MASSA ACRILICA PARA PAREDES INTERIOR/EXTERIOR | GL | 28.54
00004058 | MECANICO DE EQUIPAMENTOS PESADOS | H | 21.95
00004059 | MEIO-FIO OU GUIA DE CONCRETO, PRE-MOLDADO, COMP 1 M, *30 X 15/ 12* CM (H X L1/L2) | M | 18
00004061 | MEIO-FIO OU GUIA DE CONCRETO, PRE-MOLDADO, COMP 80 CM, *45 X 18 /12* CM (H X L1/L2) | UN | 14.4
00004062 | MEIO-FIO OU GUIA DE CONCRETO, PRE-MOLDADO, COMP 1 M, *30 X 15* CM (H X L) | UN | 14.85
00004069 | MESTRE DE OBRAS | H | 44.07
00004083 | ENCARREGADO GERAL DE OBRAS | H | 29.03
00004084 | LOCACAO DE BOMBA SUBMERSIVEL PARA DRENAGEM E ESGOTAMENTO, MOTOR ELETRICO TRIFASICO, POTENCIA DE 1 CV, DIAMETRO DE RECALQUE DE 2". FAIXA DE OPERACAO: Q=25 M3/H (+ OU - 1 M3/H) E AMT=2 M; Q=12 M3/H (+ OU - 2 M3/H) E AMT = 12 M (+ OU - 2 M) | H | 1.35
00004085 | LOCACAO DE BOMBA SUBMERSIVEL PARA DRENAGEM E ESGOTAMENTO, MOTOR ELETRICO TRIFASICO, POTENCIA DE 4 CV, DIAMETRO DE RECALQUE DE 3". FAIXA DE OPERACAO: Q=60 M3/H (+ OU - 1 M3/H) E AMT=2 M; Q=11 M3/H (+ OU - 1 M3/H) E AMT = 23 M (+ OU - 1 M) | H | 1.89
00004090 | MOTONIVELADORA POTENCIA BASICA LIQUIDA (PRIMEIRA MARCHA) 125 HP , PESO BRUTO 13843 KG, LARGURA DA LAMINA DE 3,7 M | UN | 635000
00004093 | MOTORISTA DE CAMINHAO | H | 15.93
00004094 | MOTORISTA DE CAMINHAO-CARRETA | H | 21.29
00004095 | MOTORISTA DE CARRO DE PASSEIO | H | 10.95
00004096 | MOTORISTA OPERADOR DE CAMINHAO COM MUNCK | H | 11.42
00004097 | MOTORISTA DE ONIBUS / MICRO-ONIBUS | H | 17.93
00004102 | MOURAO DE CONCRETO RETO, 10 X 10 CM, H= 3,00 M | UN | 69.38
00004107 | MOURAO DE CONCRETO RETO, *10 X 10* CM, H= 2,30 M | UN | 58.01
00004108 | MOURAO DE CONCRETO RETO, 10 X 10 CM, H= 2,00 M | UN | 46.64
00004111 | ESCORA PRE-MOLDADA EM CONCRETO, *10 X 10* CM, H = 2,30M | UN | 54.61
00004114 | MOURAO CONCRETO CURVO, SECAO "T", H = 2,80 M + CURVA COM 0,45 M, COM FUROS PARA FIOS | UN | 68.89
00004115 | MADEIRA ROLICA TRATADA, EUCALIPTO OU EQUIVALENTE DA REGIAO, H = 3 M, D = 12 A 15 CM | M | 10.54
00004119 | MADEIRA ROLICA TRATADA, EUCALIPTO OU EQUIVALENTE DA REGIAO, H = 6 M, D = 16 A 19 CM | M | 21.21
00004126 | !EM PROCESSO DE DESATIVACAO! TERMINAL DE PORCELANA (MUFLA) UNIPOLAR, USO EXTERNO, TENSAO 3,6/6 KV, PARA CABO DE 10/16 MM2, COM ISOLAMENTO EPR | UN | 209.97
00004127 | MUFLA TERMINAL PRIMARIA UNIPOLAR USO EXTERNO PARA CABO 25/70MM2 ISOL, 3,6/6KV EM EPR - BORRACHA DE SILICONE | UN | 210.82
00004154 | MUFLA TERMINAL PRIMARIA UNIPOLAR USO INTERNO PARA CABO 25/70MM2 ISOL 6/10KV EM EPR- BORRACHA DE SILICONE | UN | 257.57
00004161 | MUFLA TERMINAL PRIMARIA UNIPOLAR USO INTERNO PARA CABO 35/70MM2 ISOLACAO 8,7/15KV EM EPR - BORRACHA DE SILICONE | UN | 261.82
00004168 | MUFLA TERMINAL PRIMARIA UNIPOLAR USO INTERNO PARA CABO 35/120MM2 ISOLACAO 15/25KV EM EPR - BORRACHA DE SILICONE | UN | 272.02
00004177 | NIPLE DE FERRO GALVANIZADO, COM ROSCA BSP, DE 1/2" | UN | 3.47
00004178 | NIPLE DE FERRO GALVANIZADO, COM ROSCA BSP, DE 3/4" | UN | 4.82
00004179 | NIPLE DE FERRO GALVANIZADO, COM ROSCA BSP, DE 1" | UN | 7.11
00004180 | NIPLE DE FERRO GALVANIZADO, COM ROSCA BSP, DE 1 1/4" | UN | 10.47
00004181 | NIPLE DE FERRO GALVANIZADO, COM ROSCA BSP, DE 2" | UN | 21.64
00004182 | NIPLE DE FERRO GALVANIZADO, COM ROSCA BSP, DE 3" | UN | 53.88
00004183 | NIPLE DE FERRO GALVANIZADO, COM ROSCA BSP, DE 4" | UN | 86.74
00004184 | NIPLE DE FERRO GALVANIZADO, COM ROSCA BSP, DE 5" | UN | 191.48
00004185 | NIPLE DE FERRO GALVANIZADO, COM ROSCA BSP, DE 6" | UN | 318.15
00004186 | NIPLE DE REDUCAO DE FERRO GALVANIZADO, COM ROSCA BSP, DE 1/2" X 1/4" | UN | 4.24
00004187 | NIPLE DE REDUCAO DE FERRO GALVANIZADO, COM ROSCA BSP, DE 3/4" X 1/2" | UN | 5.52
00004188 | NIPLE DE REDUCAO DE FERRO GALVANIZADO, COM ROSCA BSP, DE 1" X 1/2" | UN | 8.66
00004189 | NIPLE DE REDUCAO DE FERRO GALVANIZADO, COM ROSCA BSP, DE 1" X 3/4" | UN | 8.66
00004190 | NIPLE DE REDUCAO DE FERRO GALVANIZADO, COM ROSCA BSP, DE 1 1/4" X 3/4" | UN | 14.36
00004191 | NIPLE DE REDUCAO DE FERRO GALVANIZADO, COM ROSCA BSP, DE 1 1/2" X 3/4" | UN | 18.37
00004192 | NIPLE DE REDUCAO DE FERRO GALVANIZADO, COM ROSCA BSP, DE 1 1/2" X 1" | UN | 18.37
00004193 | NIPLE DE REDUCAO DE FERRO GALVANIZADO, COM ROSCA BSP, DE 2" X 1 1/4" | UN | 27.72
00004194 | NIPLE DE REDUCAO DE FERRO GALVANIZADO, COM ROSCA BSP, DE 2" X 1 1/2" | UN | 27.72
00004197 | NIPLE DE REDUCAO DE FERRO GALVANIZADO, COM ROSCA BSP, DE 2 1/2" X 2" | UN | 45.87
00004202 | NIPLE DE REDUCAO DE FERRO GALVANIZADO, COM ROSCA BSP, DE 3" X 2 1/2" | UN | 83.78
00004203 | NIPLE DE REDUCAO DE FERRO GALVANIZADO, COM ROSCA BSP, DE 3" X 2" | UN | 73.99
00004204 | NIPLE DE REDUCAO DE FERRO GALVANIZADO, COM ROSCA BSP, DE 2" X 1" | UN | 27.72
00004205 | NIPLE DE REDUCAO DE FERRO GALVANIZADO, COM ROSCA BSP, DE 1 1/2" X 1 1/4" | UN | 18.37
00004206 | NIPLE DE REDUCAO DE FERRO GALVANIZADO, COM ROSCA BSP, DE 1 1/4" X 1" | UN | 14.36
00004207 | NIPLE DE REDUCAO DE FERRO GALVANIZADO, COM ROSCA BSP, DE 1 1/4" X 1/2" | UN | 14.78
00004208 | NIPLE DE FERRO GALVANIZADO, COM ROSCA BSP, DE 2 1/2" | UN | 33.12
00004209 | NIPLE DE FERRO GALVANIZADO, COM ROSCA BSP, DE 1 1/2" | UN | 13.91
00004210 | NIPEL PVC, ROSCAVEL, 1/2", AGUA FRIA PREDIAL | UN | 0.61
00004211 | NIPEL PVC, ROSCAVEL, 3/4", AGUA FRIA PREDIAL | UN | 0.9
00004212 | NIPEL PVC, ROSCAVEL, 1", AGUA FRIA PREDIAL | UN | 1.6
00004213 | NIPEL PVC, ROSCAVEL, 2", AGUA FRIA PREDIAL | UN | 8.65
00004214 | NIPEL PVC, ROSCAVEL, 1 1/2", AGUA FRIA PREDIAL | UN | 4.79
00004215 | NIPEL PVC, ROSCAVEL, 1 1/4", AGUA FRIA PREDIAL | UN | 3.97
00004221 | OLEO DIESEL COMBUSTIVEL COMUM | L | 3.62
00004222 | GASOLINA COMUM | L | 5.01
00004223 | ETANOL | L | 3.35
00004224 | QUEROSENE | L | 12.2
00004226 | GAS DE COZINHA - GLP | KG | 4.85
00004227 | OLEO LUBRIFICANTE PARA MOTORES DE EQUIPAMENTOS PESADOS (CAMINHOES, TRATORES, RETROS E ETC) | L | 22
00004229 | GRAXA LUBRIFICANTE | KG | 32.29
00004230 | OPERADOR DE MAQUINAS E TRATORES DIVERSOS (TERRAPLANAGEM) | H | 19.09
00004233 | OPERADOR DE USINA DE ASFALTO, DE SOLOS OU DE CONCRETO | H | 15.95
00004234 | OPERADOR DE ESCAVADEIRA | H | 19.38
00004235 | CAVOUQUEIRO OU OPERADOR DE PERFURATRIZ / ROMPEDOR | H | 10.68
00004237 | OPERADOR DE TRATOR - EXCLUSIVE AGROPECUARIA | H | 18.31
00004238 | OPERADOR DE ROLO COMPACTADOR | H | 17.17
00004239 | OPERADOR DE MOTONIVELADORA | H | 22.07
00004240 | OPERADOR DE MOTO SCRAPER | H | 17.99
00004243 | OPERADOR DE BETONEIRA (CAMINHAO) | H | 14.36
00004244 | MACARIQUEIRO | H | 17.66
00004248 | OPERADOR DE PA CARREGADEIRA | H | 18.6
00004250 | OPERADOR DE COMPRESSOR DE AR OU COMPRESSORISTA | H | 15.18
00004251 | OPERADOR DE JATO ABRASIVO OU JATISTA | H | 19.86
00004252 | OPERADOR DE BATE-ESTACAS | H | 18.41
00004253 | OPERADOR DE GUINCHO | H | 18.6
00004254 | OPERADOR DE GUINDASTE | H | 18.6
00004257 | OPERADOR DE MARTELETE OU MARTELETEIRO | H | 16.56
00004262 | PA CARREGADEIRA SOBRE RODAS, POTENCIA LIQUIDA 128 HP, CAPACIDADE DA CACAMBA DE 1,7 A 2,8 M3, PESO OPERACIONAL DE 11632 KG | UN | 370000
00004263 | PA CARREGADEIRA SOBRE RODAS, POTENCIA LIQUIDA 197 HP, CAPACIDADE DA CACAMBA DE 2,5 A 3,5 M3, PESO OPERACIONAL DE 18338 KG | UN | 513066.64
00004272 | PARA-RAIOS DE BAIXA TENSAO, TENSAO DE OPERACAO *280* V , CORRENTE MAXIMA *20* KA | UN | 61.02
00004273 | PARA-RAIOS DE DISTRIBUICAO, TENSAO NOMINAL 30 KV, CORRENTE NOMINAL DE DESCARGA 10 KA | UN | 299.2
00004274 | PARA-RAIOS TIPO FRANKLIN 350 MM, EM LATAO CROMADO, DUAS DESCIDAS, PARA PROTECAO DE EDIFICACOES CONTRA DESCARGAS ATMOSFERICAS | UN | 69.38
00004276 | PARA-RAIOS DE DISTRIBUICAO, TENSAO NOMINAL 15 KV, CORRENTE NOMINAL DE DESCARGA 5 KA | UN | 180.11
00004299 | PARAFUSO ZINCADO ROSCA SOBERBA, CABECA SEXTAVADA, 5/16 " X 110 MM, PARA FIXACAO DE TELHA EM MADEIRA | UN | 1.15
00004300 | PARAFUSO ZINCADO ROSCA SOBERBA, CABECA SEXTAVADA, 5/16 " X 50 MM, PARA FIXACAO DE TELHA EM MADEIRA | UN | 0.78
00004301 | PARAFUSO ZINCADO ROSCA SOBERBA, CABECA SEXTAVADA, 5/16 " X 85 MM, PARA FIXACAO DE TELHA EM MADEIRA | UN | 0.95
00004302 | PARAFUSO ZINCADO ROSCA SOBERBA, CABECA SEXTAVADA, 5/16 " X 250 MM, PARA FIXACAO DE TELHA EM MADEIRA | UN | 3.28
00004304 | PARAFUSO ZINCADO ROSCA SOBERBA, CABECA SEXTAVADA, 5/16 " X 150 MM, PARA FIXACAO DE TELHA EM MADEIRA | UN | 1.56
00004305 | PARAFUSO ZINCADO ROSCA SOBERBA, CABECA SEXTAVADA, 5/16 " X 180 MM, PARA FIXACAO DE TELHA EM MADEIRA | UN | 1.82
00004306 | PARAFUSO ZINCADO ROSCA SOBERBA, CABECA SEXTAVADA, 5/16 " X 200 MM, PARA FIXACAO DE TELHA EM MADEIRA | UN | 2.11
00004307 | PLACA DE VENTILACAO PARA TELHA DE FIBROCIMENTO, CANALETE 90 OU KALHETAO | UN | 10.76
00004308 | PARAFUSO ZINCADO ROSCA SOBERBA, CABECA SEXTAVADA, 5/16 " X 230 MM, PARA FIXACAO DE TELHA EM MADEIRA | UN | 4.38
00004309 | PLACA DE VENTILACAO PARA TELHA DE FIBROCIMENTO CANALETE 49 KALHETA | UN | 6.29
00004310 | FIXADOR DE ABA AUTOTRAVANTE PARA TELHA DE FIBROCIMENTO, TIPO CANALETE 90 OU KALHETAO | UN | 2.59
00004311 | FIXADOR DE ABA SIMPLES PARA TELHA DE FIBROCIMENTO, TIPO CANALETA 49 OU KALHETA | UN | 1.82
00004312 | FIXADOR DE ABA SIMPLES PARA TELHA DE FIBROCIMENTO, TIPO CANALETA 90 OU KALHETAO | UN | 2.55
00004313 | HASTE RETA PARA GANCHO DE FERRO GALVANIZADO, COM ROSCA 5/16" X 35 CM PARA FIXACAO DE TELHA DE FIBROCIMENTO, INCLUI PORCA E ARRUELAS DE VEDACAO | CJ | 2.35
00004314 | HASTE RETA PARA GANCHO DE FERRO GALVANIZADO, COM ROSCA 5/16" X 45 CM PARA FIXACAO DE TELHA DE FIBROCIMENTO, INCLUI PORCA E ARRUELAS DE VEDACAO | CJ | 3.13
00004315 | GANCHO CHATO EM FERRO GALVANIZADO, L = 110 MM, RECOBRIMENTO = 100MM, SECAO 1/8 X 1/2" (3 MM X 12 MM), PARA FIXAR TELHA DE FIBROCIMENTO ONDULADA | UN | 1.88
00004316 | HASTE RETA PARA GANCHO DE FERRO GALVANIZADO, COM ROSCA 1/4 " X 40 CM PARA FIXACAO DE TELHA DE FIBROCIMENTO, INCLUI PORCA SEXTAVADA DE ZINCO | UN | 1.64
00004317 | HASTE RETA PARA GANCHO DE FERRO GALVANIZADO, COM ROSCA 5/16" X 40 CM PARA FIXACAO DE TELHA DE FIBROCIMENTO, INCLUI PORCA SEXTAVADA DE ZINCO | UN | 2.68
00004318 | PARAFUSO ZINCADO 5/16 " X 85 MM PARA FIXACAO DE TELHA DE FIBROCIMENTO CANALETE 90, INCLUI BUCHA NYLON S-10 | UN | 1.41
00004319 | AFASTADOR PARA TELHA DE FIBROCIMENTO CANALETE 90 OU KALHETAO | UN | 1.47
00004320 | PARAFUSO ZINCADO 5/16 " X 250 MM PARA FIXACAO DE TELHA DE FIBROCIMENTO CANALETE 49, INCLUI BUCHA NYLON S-10 | UN | 2.9
00004329 | PARAFUSO EM ACO GALVANIZADO, TIPO MAQUINA, SEXTAVADO, SEM PORCA, DIAMETRO 1/2", COMPRIMENTO 2" | UN | 1.12
00004330 | PORCA ZINCADA, SEXTAVADA, DIAMETRO 5/16" | UN | 0.07
00004331 | PARAFUSO ZINCADO, SEXTAVADO, COM ROSCA INTEIRA, DIAMETRO 5/8", COMPRIMENTO 2 1/4" | UN | 2.12
00004332 | PARAFUSO ZINCADO, SEXTAVADO, COM ROSCA INTEIRA, DIAMETRO 3/8", COMPRIMENTO 2" | UN | 0.56
00004333 | PARAFUSO DE LATAO COM ROSCA SOBERBA, CABECA CHATA E FENDA SIMPLES, DIAMETRO 3,2 MM, COMPRIMENTO 16 MM | UN | 0.13
00004334 | PARAFUSO FRANCES ZINCADO, DIAMETRO 1/2", COMPRIMENTO 15", COM PORCA E ARRUELA LISA MEDIA | UN | 9.77
00004335 | PARAFUSO FRANCES ZINCADO, DIAMETRO 1/2", COMPRIMENTO 12", COM PORCA E ARRUELA LISA MEDIA | UN | 7.12
00004336 | PARAFUSO ZINCADO, SEXTAVADO, COM ROSCA INTEIRA, DIAMETRO 5/8", COMPRIMENTO 3", COM PORCA E ARRUELA DE PRESSAO MEDIA | UN | 2.71
00004337 | PORCA ZINCADA, QUADRADA, DIAMETRO 5/8" | UN | 1.32
00004339 | PORCA ZINCADA, SEXTAVADA, DIAMETRO 1/2" | UN | 0.28
00004340 | PORCA ZINCADA, SEXTAVADA, DIAMETRO 5/8" | UN | 0.61
00004341 | PORCA ZINCADA, QUADRADA, DIAMETRO 3/8" | UN | 0.52
00004342 | PORCA ZINCADA, SEXTAVADA, DIAMETRO 3/8" | UN | 0.11
00004343 | PARAFUSO FRANCES ZINCADO, DIAMETRO 1/2", COMPRIMENTO 4", COM PORCA E ARRUELA | UN | 2.4
00004344 | PARAFUSO FRANCES METRICO ZINCADO, DIAMETRO 12 MM, COMPRIMENTO 150 MM, COM PORCA SEXTAVADA E ARRUELA DE PRESSAO MEDIA | UN | 10.61
00004346 | PARAFUSO DE FERRO POLIDO, SEXTAVADO, COM ROSCA PARCIAL, DIAMETRO 5/8", COMPRIMENTO 6", COM PORCA E ARRUELA DE PRESSAO MEDIA | UN | 5.24
00004350 | BUCHA DE NYLON, DIAMETRO DO FURO 8 MM, COMPRIMENTO 40 MM, COM PARAFUSO DE ROSCA SOBERBA, CABECA CHATA, FENDA SIMPLES, 4,8 X 50 MM | UN | 0.33
00004351 | PARAFUSO NIQUELADO 3 1/2" COM ACABAMENTO CROMADO PARA FIXAR PECA SANITARIA, INCLUI PORCA CEGA, ARRUELA E BUCHA DE NYLON TAMANHO S-8 | UN | 8.62
00004354 | PARAFUSO ZINCADO, SEXTAVADO, GRAU 5, ROSCA INTEIRA, DIAMETRO 1 1/2", COMPRIMENTO 4" | UN | 24.34
00004356 | PARAFUSO DE ACO ZINCADO COM ROSCA SOBERBA, CABECA CHATA E FENDA SIMPLES, DIAMETRO 4,8 MM, COMPRIMENTO 45 MM | UN | 0.13
00004358 | PARAFUSO DE LATAO COM ROSCA SOBERBA, CABECA CHATA E FENDA SIMPLES, DIAMETRO 4,8 MM, COMPRIMENTO 65 MM | UN | 1.05
00004374 | BUCHA DE NYLON SEM ABA S10 | UN | 0.44
00004375 | BUCHA DE NYLON SEM ABA S6 | UN | 0.12
00004376 | BUCHA DE NYLON SEM ABA S8 | UN | 0.23
00004377 | PARAFUSO DE ACO ZINCADO COM ROSCA SOBERBA, CABECA CHATA E FENDA SIMPLES, DIAMETRO 4,2 MM, COMPRIMENTO * 32 * MM | UN | 0.09
00004379 | PARAFUSO DE ACO ZINCADO COM ROSCA SOBERBA, CABECA CHATA E FENDA SIMPLES, DIAMETRO 2,5 MM, COMPRIMENTO * 9,5 * MM | UN | 0.02
00004380 | PARAFUSO ZINCADO ROSCA SOBERBA 5/16 " X 120 MM PARA TELHA FIBROCIMENTO | UN | 1.22
00004382 | PARAFUSO ZINCADO, SEXTAVADO, COM ROSCA SOBERBA, DIAMETRO 5/16", COMPRIMENTO 80 MM | UN | 0.58
00004383 | PARAFUSO FRANCES METRICO ZINCADO, DIAMETRO 12 MM, COMPRIMENTO 140MM, COM PORCA SEXTAVADA E ARRUELA DE PRESSAO MEDIA | UN | 10.12
00004384 | PARAFUSO NIQUELADO COM ACABAMENTO CROMADO PARA FIXAR PECA SANITARIA, INCLUI PORCA CEGA, ARRUELA E BUCHA DE NYLON TAMANHO S-10 | UN | 11.63
00004385 | PARALELEPIPEDO GRANITICO OU BASALTICO, PARA PAVIMENTACAO, SEM FRETE, *30 A 35* PECAS POR M2 | MIL | 1188
00004386 | PARALELEPIPEDO GRANITICO OU BASALTICO, PARA PAVIMENTACAO, SEM FRETE, *30 A 35* PECAS POR M2 | M2 | 50.23
00004396 | PASTILHA CERAMICA/PORCELANA, REVEST INT/EXT E PISCINA, CORES BRANCA OU FRIAS, *2,5 X 2,5* CM | M2 | 87.22
00004397 | PASTILHA CERAMICA/PORCELANA, REVEST INT/EXT E PISCINA, CORES QUENTES, *2,5 X 2,5* CM | M2 | 141.43
00004400 | CAIBRO DE MADEIRA NAO APARELHADA *6 X 8* CM, MACARANDUBA, ANGELIM OU EQUIVALENTE DA REGIAO | M | 9.72
00004408 | RIPA DE MADEIRA NAO APARELHADA *1,5 X 5* CM, MACARANDUBA, ANGELIM OU EQUIVALENTE DA REGIAO | M | 1.7
00004412 | RIPA DE MADEIRA NAO APARELHADA *1 X 3* CM, MACARANDUBA, ANGELIM OU EQUIVALENTE DA REGIAO | M | 1.25
00004415 | SARRAFO DE MADEIRA NAO APARELHADA 2,5 X 5 CM, MACARANDUBA, ANGELIM OU EQUIVALENTE DA REGIAO | M | 3.4
00004417 | SARRAFO DE MADEIRA NAO APARELHADA *2,5 X 7* CM, MACARANDUBA, ANGELIM OU EQUIVALENTE DA REGIAO | M | 4.05
00004425 | VIGA DE MADEIRA NAO APARELHADA 6 X 12 CM, MACARANDUBA, ANGELIM OU EQUIVALENTE DA REGIAO | M | 14.91
00004430 | CAIBRO DE MADEIRA NAO APARELHADA *5 X 6* CM, MACARANDUBA, ANGELIM OU EQUIVALENTE DA REGIAO | M | 7.7
00004433 | PECA DE MADEIRA NAO APARELHADA *7,5 X 7,5* CM (3 X 3 ") MACARANDUBA, ANGELIM OU EQUIVALENTE DA REGIAO | M | 9.32
00004437 | PRANCHAO DE MADEIRA NAO APARELHADA *7,5 X 23* CM (3 x 9 ") MACARANDUBA, ANGELIM OU EQUIVALENTE DA REGIAO | M | 44.57
00004448 | VIGA DE MADEIRA NAO APARELHADA *7,5 X 15 CM (3 X 6 ") PINUS, MISTA OU EQUIVALENTE DA REGIAO | M | 24.31
00004460 | SARRAFO DE MADEIRA NAO APARELHADA *2,5 X 10 CM, MACARANDUBA, ANGELIM OU EQUIVALENTE DA REGIAO | M | 7.05
00004465 | PRANCHA DE MADEIRA NAO APARELHADA *6 X 25* CM, MACARANDUBA, ANGELIM OU EQUIVALENTE DA REGIAO | M | 37.28
00004470 | PRANCHA DE MADEIRA NAO APARELHADA *6 X 40* CM, MACARANDUBA, ANGELIM OU EQUIVALENTE DA REGIAO | M | 61.55
00004472 | VIGA DE MADEIRA NAO APARELHADA *6 X 16* CM, MACARANDUBA, ANGELIM OU EQUIVALENTE DA REGIAO | M | 20.3
00004481 | VIGA DE MADEIRA NAO APARELHADA 8 X 16 CM, MACARANDUBA, ANGELIM OU EQUIVALENTE DA REGIAO | M | 27.47
00004487 | VIGOTA DE MADEIRA NAO APARELHADA *5 X 10* CM, MACARANDUBA, ANGELIM OU EQUIVALENTE DA REGIAO | M | 13.33
00004491 | PONTALETE DE MADEIRA NAO APARELHADA *7,5 X 7,5* CM (3 X 3 ") PINUS, MISTA OU EQUIVALENTE DA REGIAO | M | 4.2
00004496 | CAIBRO DE MADEIRA NAO APARELHADA 5 X 5 CM, CEDRINHO OU EQUIVALENTE DA REGIAO | M | 5.21
00004500 | CAIBRO DE MADEIRA NAO APARELHADA *7,5 X 10 CM (3 X 4 ") PINUS, MISTA OU EQUIVALENTE DA REGIAO | M | 13.67
00004505 | RIPA DE MADEIRA NAO APARELHADA *2 X 7* CM, PINUS, MISTA OU EQUIVALENTE DA REGIAO | M | 1.87
00004509 | TABUA DE MADEIRA NAO APARELHADA *2,5 X 10 CM (1 X 4 ") PINUS, MISTA OU EQUIVALENTE DA REGIAO | M | 2.3
00004512 | SARRAFO DE MADEIRA NAO APARELHADA 2,5 X 5 CM (1 X 2 ") PINUS, MISTA OU EQUIVALENTE DA REGIAO | M | 1.09
00004513 | CAIBRO DE MADEIRA NAO APARELHADA 5 X 5 CM (2 X 2 ") PINUS, MISTA OU EQUIVALENTE DA REGIAO | M | 3.66
00004517 | SARRAFO DE MADEIRA NAO APARELHADA *2,5 X 7,5* CM (1 X 3 ") PINUS, MISTA OU EQUIVALENTE DA REGIAO | M | 1.51
00004704 | PEDRA ARDOSIA, CINZA, 20 X 40 CM, E= *1 CM | M2 | 16.15
00004708 | PEDRA PORTUGUESA OU PETIT PAVE, BRANCA OU PRETA | M2 | 64.9
00004710 | PEDRA QUARTZITO OU CALCARIO LAMINADO, SERRADA, TIPO CARIRI, ITACOLOMI, LAGOA SANTA, LUMINARIA, PIRENOPOLIS, SAO TOME OU OUTRAS SIMILARES DA REGIAO, *20 X *40 CM, E= *1,5 A *2,5 CM | M2 | 101.76
00004712 | PEDRA QUARTZITO OU CALCARIO LAMINADO, CACO, TIPO CARIRI, ITACOLOMI, LAGOA SANTA, LUMINARIA, PIRENOPOLIS, SAO TOME OU OUTRAS SIMILARES DA REGIAO, E= *1,5 A *2,5 CM | M2 | 31.73
00004718 | PEDRA BRITADA N. 2 (19 A 38 MM) POSTO PEDREIRA/FORNECEDOR, SEM FRETE | M3 | 60
00004720 | PEDRA BRITADA N. 0, OU PEDRISCO (4,8 A 9,5 MM) POSTO PEDREIRA/FORNECEDOR, SEM FRETE | M3 | 76.61
00004721 | PEDRA BRITADA N. 1 (9,5 a 19 MM) POSTO PEDREIRA/FORNECEDOR, SEM FRETE | M3 | 60
00004722 | PEDRA BRITADA N. 3 (38 A 50 MM) POSTO PEDREIRA/FORNECEDOR, SEM FRETE | M3 | 60
00004723 | PEDRA BRITADA N. 4 (50 A 76 MM) POSTO PEDREIRA/FORNECEDOR, SEM FRETE | M3 | 65.46
00004727 | PEDRA BRITADA N. 5 (76 A 100 MM) POSTO PEDREIRA/FORNECEDOR, SEM FRETE | M3 | 67.27
00004729 | PEDRA BRITADA GRADUADA, CLASSIFICADA (POSTO PEDREIRA/FORNECEDOR, SEM FRETE) | M3 | 70.06
00004730 | PEDRA DE MAO OU PEDRA RACHAO PARA ARRIMO/FUNDACAO (POSTO PEDREIRA/FORNECEDOR, SEM FRETE) | M3 | 62.73
00004734 | SEIXO ROLADO PARA APLICACAO EM CONCRETO (POSTO PEDREIRA/FORNECEDOR, SEM FRETE) | M3 | 76.77
00004741 | PO DE PEDRA (POSTO PEDREIRA/FORNECEDOR, SEM FRETE) | M3 | 57.27
00004743 | CASCALHO DE CAVA | M3 | 27.82
00004744 | CASCALHO DE RIO | M3 | 36.36
00004745 | CASCALHO LAVADO | M3 | 48.72
00004746 | PEDREGULHO OU PICARRA DE JAZIDA, AO NATURAL, PARA BASE DE PAVIMENTACAO (RETIRADO NA JAZIDA, SEM TRANSPORTE) | M3 | 58.18
00004748 | PEDRA BRITADA OU BICA CORRIDA, NAO CLASSIFICADA (POSTO PEDREIRA/FORNECEDOR, SEM FRETE) | M3 | 64.91
00004750 | PEDREIRO | H | 17.36
00004751 | PASTILHEIRO | H | 16.96
00004752 | POCEIRO / ESCAVADOR DE VALAS E TUBULOES | H | 13.03
00004755 | MARMORISTA / GRANITEIRO | H | 14.69
00004758 | CALAFETADOR / CALAFATE | H | 21.13
00004759 | CALCETEIRO | H | 17.36
00004760 | AZULEJISTA OU LADRILHISTA | H | 18.67
00004763 | TAQUEADOR OU TAQUEIRO | H | 21.15
00004765 | PERFIL "I" DE ACO LAMINADO, "I" 102 X 12,7 | M | 61.31
00004766 | PERFIL "I" DE ACO LAMINADO, "I" 152 X 22 | KG | 4.89
00004767 | PERFIL "I" DE ACO LAMINADO, "I" 152 X 22 | M | 105.64
00004773 | PERFIL "I" DE ACO LAMINADO, "W" 250 X 44,8 | M | 211.34
00004774 | PERFIL "I" DE ACO LAMINADO, "W" 410 X 67 | KG | 4.89
00004776 | PERFIL "I" DE ACO LAMINADO, "W" 410 X 67 | M | 327.66
00004777 | CANTONEIRA ACO ABAS IGUAIS (QUALQUER BITOLA), ESPESSURA ENTRE 1/8" E 1/4" | KG | 3.65
00004778 | LOCACAO DE PERFURATRIZ PNEUMATICA DE PESO MEDIO, * 18 * KG, PARA ROCHA | H | 2.34
00004780 | LOCACAO DE PERFURATRIZ PNEUMATICA DE PESO MEDIO, * 24 * KG, PARA ROCHA | H | 2.53
00004783 | PINTOR | H | 17.24
00004785 | PINTOR PARA TINTA EPOXI | H | 18.54
00004786 | PISO EM GRANILITE, MARMORITE OU GRANITINA, AGREGADO COR PRETO, CINZA, PALHA OU BRANCO, E= *8* MM (INCLUSO EXECUCAO) | M2 | 61.9
00004790 | PLACA VINILICA SEMIFLEXIVEL PARA REVESTIMENTO DE PISOS E PAREDES, E = 2 MM (SEM COLOCACAO) | M2 | 63.11
00004791 | ADESIVO ACRILICO/COLA DE CONTATO | KG | 23.99
00004792 | PLACA VINILICA SEMIFLEXIVEL PARA PISOS, E = 3,2 MM, 30 X 30 CM (SEM COLOCACAO) | M2 | 104.96
00004794 | PISO DE BORRACHA ESPORTIVO EM PLACAS 50 X 50 CM, E = 15 MM, PARA ARGAMASSA, PRETO | M2 | 223.6
00004795 | PISO DE BORRACHA PASTILHADO EM PLACAS 50 X 50 CM, E = 15 MM, PARA ARGAMASSA, PRETO | M2 | 217.66
00004796 | PISO DE BORRACHA FRISADO OU PASTILHADO, PRETO, EM PLACAS 50 X 50 CM, E = 7 MM, PARA ARGAMASSA | M2 | 135.81
00004800 | PISO DE BORRACHA PASTILHADO EM PLACAS 50 X 50 CM, E = *3,5* MM, PARA COLA, PRETO | M2 | 37.35
00004801 | PISO DE BORRACHA CANELADO EM PLACAS 50 X 50 CM, E = *3,5* MM, PARA COLA | M2 | 49.09
00004803 | RODAPE DE BORRACHA LISO, H = 70 MM, E = *2* MM, PARA ARGAMASSA, PRETO | M | 19.96
00004804 | RODAPE PLANO PARA PISO VINILICO, H = 5 CM | M | 15.32
00004806 | TESTEIRA ANTIDERRAPANTE PARA PISO VINILICO *5 X 2,5* CM, E = 2 MM | M | 11.59
00004812 | PLACA DE GESSO PARA FORRO, DE *60 X 60* CM E ESPESSURA DE 12 MM (30 MM NAS BORDAS) SEM COLOCACAO | M2 | 12.5
00004813 | PLACA DE OBRA (PARA CONSTRUCAO CIVIL) EM CHAPA GALVANIZADA *N. 22*, DE *2,0 X 1,125* M | M2 | 275
00004814 | APARELHO SINALIZADOR LUMINOSO COM LED, PARA SAIDA GARAGEM, COM 2 LENTES EM POLICARBONATO, BIVOLT (INCLUI SUPORTE DE FIXACAO) | UN | 109.07
00004815 | BALDE VERMELHO PARA SINALIZACAO DE VIAS | UN | 5.04
00004818 | PISO/ REVESTIMENTO EM MARMORE, POLIDO, BRANCO COMUM, FORMATO MENOR OU IGUAL A 3025 CM2, E = *2* CM | M2 | 267.5
00004822 | PISO/ REVESTIMENTO EM MARMORE, POLIDO, BRANCO COMUM, FORMATO MAIOR OU IGUAL A 3025 CM2, E = *2* CM | M2 | 260.25
00004823 | MASSA PLASTICA PARA MARMORE/GRANITO | KG | 30.65
00004824 | GRANILHA/ GRANA/ PEDRISCO OU AGREGADO EM MARMORE/ GRANITO/ QUARTZO E CALCARIO, PRETO, CINZA, PALHA OU BRANCO | KG | 0.38
00004825 | PEITORIL/ SOLEIRA EM MARMORE, POLIDO, BRANCO COMUM, L= *25* CM, E= *3* CM, CORTE RETO | M | 94.02
00004826 | PEITORIL EM MARMORE, POLIDO, BRANCO COMUM, L= *15* CM, E= *3* CM, CORTE RETO | M | 67.92
00004828 | SOLEIRA/ PEITORIL EM MARMORE, POLIDO, BRANCO COMUM, L= *15* CM, E= *2* CM, CORTE RETO | M | 47.53
00004829 | RODAPE EM MARMORE, POLIDO, BRANCO COMUM, L= *7* CM, E= *2* CM, CORTE RETO | M | 31.84
00004888 | PLUG OU BUJAO DE FERRO GALVANIZADO, DE 1/2" | UN | 2.53
00004889 | PLUG OU BUJAO DE FERRO GALVANIZADO, DE 3/4" | UN | 3.43
00004890 | PLUG OU BUJAO DE FERRO GALVANIZADO, DE 1" | UN | 4.76
00004891 | PLUG OU BUJAO DE FERRO GALVANIZADO, DE 2" | UN | 12.83
00004892 | PLUG OU BUJAO DE FERRO GALVANIZADO, DE 3" | UN | 35.93
00004893 | PLUG OU BUJAO DE FERRO GALVANIZADO, DE 1 1/2" | UN | 8.68
00004894 | PLUG OU BUJAO DE FERRO GALVANIZADO, DE 1 1/4" | UN | 7.44
00004895 | PLUG PVC ROSCAVEL, 1/2", AGUA FRIA PREDIAL (NBR 5648) | UN | 0.39
00004896 | PLUG PVC, ROSCAVEL 3/4", PARA AGUA FRIA PREDIAL | UN | 0.56
00004897 | PLUG PVC, ROSCAVEL 1", PARA AGUA FRIA PREDIAL | UN | 1.33
00004898 | PLUG PVC, ROSCAVEL, 1 1/4", AGUA FRIA PREDIAL | UN | 1.68
00004899 | PLUG PVC, ROSCAVEL, 2", AGUA FRIA PREDIAL | UN | 5.25
00004900 | PLUG PVC, ROSCAVEL, 1 1/2", AGUA FRIA PREDIAL | UN | 3.85
00004902 | PLUG PVC, JE, DN 150 MM, PARA REDE COLETORA ESGOTO (NBR 10569) | UN | 25.17
00004903 | PLUG PVC, JE, DN 350 MM, PARA REDE COLETORA ESGOTO (NBR 10569) | UN | 130.6
00004904 | PLUG PVC, JE, DN 300 MM, PARA REDE COLETORA ESGOTO (NBR 10569) | UN | 89.74
00004905 | PLUG PVC, JE, DN 400 MM, PARA REDE COLETORA ESGOTO ( NBR 10569) | UN | 146.37
00004907 | PLUG PVC, JE, DN 100 MM, PARA REDE COLETORA ESGOTO (NBR 10569) | UN | 11.11
00004908 | PLUG PVC, JE, DN 200 MM, PARA REDE COLETORA ESGOTO (NBR 10569) | UN | 36.22
00004909 | PLUG PVC, JE, DN 250 MM, PARA REDE COLETORA ESGOTO (NBR 10569) | UN | 66.41
00004910 | PORTA DE ENROLAR MANUAL COMPLETA, PERFIL MEIA CANA CEGA, EM ACO GALVANIZADO NATURAL, CHAPA NUMERO 24 (SEM INSTALACAO) | M2 | 117.72
00004911 | PORTA DE ENROLAR MANUAL COMPLETA, ARTICULADA RAIADA LARGA, EM ACO GALVANIZADO NATURAL, CHAPA NUMERO 24 (SEM INSTALACAO) | M2 | 117.72
00004912 | CANTONEIRA DE ACO 3 " X 3 " X 1/4 " | KG | 4.24
00004914 | PORTA DE ABRIR EM ALUMINIO COM LAMBRI HORIZONTAL/LAMINADA, ACABAMENTO ANODIZADO NATURAL, SEM GUARNICAO/ALIZAR/VISTA | M2 | 780.33
00004917 | PORTA DE ABRIR EM ALUMINIO TIPO VENEZIANA, ACABAMENTO ANODIZADO NATURAL, SEM GUARNICAO/ALIZAR/VISTA | M2 | 538.9
00004922 | PORTA DE CORRER EM ALUMINIO, DUAS FOLHAS MOVEIS COM VIDRO, FECHADURA E PUXADOR EMBUTIDO, ACABAMENTO ANODIZADO NATURAL, SEM GUARNICAO/ALIZAR/VISTA | M2 | 499.88
00004930 | PORTA DE ABRIR EM GRADIL COM BARRA CHATA 3 CM X 1/4", COM REQUADRO E GUARNICAO - COMPLETO - ACABAMENTO NATURAL | M2 | 407.73
00004943 | PORTA DE ENROLAR MANUAL COMPLETA, PERFIL MEIA CANA VAZADA TIJOLINHO, EM ACO GALVANIZADO NATURAL, CHAPA NUMERO 24 (SEM INSTALACAO) | M2 | 186.84
00004944 | PORTA GRADE DE ENROLAR MANUAL COMPLETA, PERFIL TUBULAR TIJOLINHO 3/4 ", EM ACO GALVANIZADO NATURAL (SEM INSTALACAO) | M2 | 229.14
00004947 | PORTAO BASCULANTE MANUAL EM ACO GALVANIZADO NATURAL, TIPO LAMBRIL COM REQUADRO/BATENTE, CHAPA NUMERO 26, INCLUI FECHADURA (SEM INSTALACAO) | M2 | 523.97
00004948 | PORTAO DE ABRIR EM GRADIL DE METALON REDONDO DE 3/4" VERTICAL, COM REQUADRO, ACABAMENTO NATURAL - COMPLETO | M2 | 365.12
00004958 | PORTA DE MADEIRA, FOLHA MEDIA (NBR 15930), E = 35 MM, NUCLEO SARRAFEADO, CAPA FRISADA EM HDF, ACABAMENTO MELAMINICO EM PADRAO MADEIRA | M2 | 107.73
00004962 | PORTA DE MADEIRA, FOLHA MEDIA (NBR 15930) DE 70 X 210 CM, E = 35 MM, NUCLEO SARRAFEADO, CAPA FRISADA EM HDF, ACABAMENTO MELAMINICO EM PADRAO MADEIRA | UN | 166.16
00004964 | PORTA DE MADEIRA, FOLHA MEDIA (NBR 15930) DE 80 X 210 CM, E = 35 MM, NUCLEO SARRAFEADO, CAPA FRISADA EM HDF, ACABAMENTO MELAMINICO EM PADRAO MADEIRA | UN | 201.76
00004969 | PORTA DE MADEIRA-DE-LEI TIPO VENEZIANA (ANGELIM OU EQUIVALENTE REGIONAL), E = *3,5* CM | M2 | 228.21
00004977 | PORTA DE MADEIRA TIPO VENEZIANA (EUCALIPTO OU EQUIVALENTE REGIONAL), E = *3,5* CM | M2 | 161.36
00004981 | PORTA DE MADEIRA, FOLHA MEDIA (NBR 15930) DE 70 X 210 CM, E = 35 MM, NUCLEO SARRAFEADO, CAPA LISA EM HDF, ACABAMENTO EM LAMINADO NATURAL PARA VERNIZ | UN | 117.5
00004982 | PORTA DE MADEIRA, FOLHA MEDIA (NBR 15930) DE 100 X 210 CM, E = 35 MM, NUCLEO SARRAFEADO, CAPA LISA EM HDF, ACABAMENTO EM PRIMER PARA PINTURA | UN | 175.06
00004987 | PORTA DE MADEIRA, FOLHA MEDIA (NBR 15930) DE 90 X 210 CM, E = 35 MM, NUCLEO SARRAFEADO, CAPA LISA EM HDF, ACABAMENTO EM LAMINADO NATURAL PARA VERNIZ | UN | 183.84
00004989 | PORTA DE MADEIRA, FOLHA MEDIA (NBR 15930) DE 100 X 210 CM, E = 35 MM, NUCLEO SARRAFEADO, CAPA LISA EM HDF, ACABAMENTO EM LAMINADO NATURAL PARA VERNIZ | UN | 201.64
00004992 | PORTA DE MADEIRA, FOLHA MEDIA (NBR 15930) DE 80 X 210 CM, E = 35 MM, NUCLEO SARRAFEADO, CAPA LISA EM HDF, ACABAMENTO EM LAMINADO NATURAL PARA VERNIZ | UN | 200.1
00004998 | PORTA DE MADEIRA-DE-LEI TIPO MEXICANA SEM EMENDA (ANGELIM OU EQUIVALENTE REGIONAL), E = *3,5* CM | M2 | 327.9
00005002 | PORTA DE MADEIRA QUADRICULADA PARA VIDRO, DE CORRER (EUCALIPTO OU EQUIVALENTE REGIONAL), E = *3,5* CM | M2 | 239.03
00005020 | PORTA DE MADEIRA, FOLHA MEDIA (NBR 15930) DE 60 X 210 CM, E = 35 MM, NUCLEO SARRAFEADO, CAPA LISA EM HDF, ACABAMENTO LAMINADO NATURAL PARA VERNIZ | UN | 170.55
00005028 | PORTA DE MADEIRA-DE-LEI QUADRICULADA PARA VIDRO, DE CORRER (ANGELIM OU EQUIVALENTE REGIONAL), E = *3,5* CM | M2 | 394.82
00005031 | VIDRO TEMPERADO INCOLOR PARA PORTA DE ABRIR, E = 10 MM (SEM FERRAGENS E SEM COLOCACAO) | M2 | 340
00005033 | POSTE DE CONCRETO DUPLO T, TIPO B, 300 KG, H = 9 M (NBR 8451) | UN | 536
00005034 | POSTE DE CONCRETO CIRCULAR, 600 KG, H = 10 M (NBR 8451) | UN | 1036.1
00005035 | POSTE DE CONCRETO CIRCULAR, 400 KG, H = 11 M (NBR 8451) | UN | 960.05
00005036 | POSTE DE CONCRETO CIRCULAR, 400 KG, H = 14 M (NBR 8451) | UN | 1602.64
00005037 | POSTE DE CONCRETO DUPLO T, TIPO D, 100 KG, H = 7 M (NBR 8451) | UN | 271.93
00005038 | POSTE DE CONCRETO DUPLO T, TIPO D, 200 KG, H = 9 M (NBR 8451) | UN | 436.84
00005040 | POSTE DE CONCRETO CIRCULAR, 100 KG, H = 5 M (NBR 8451) | UN | 207.96
00005041 | POSTE DE CONCRETO CIRCULAR, 300 KG, H = 5 M (NBR 8451) | UN | 278.72
00005042 | POSTE DE CONCRETO CIRCULAR, 200 KG, H = 7 M (NBR 8451) | UN | 392.35
00005043 | POSTE DE CONCRETO CIRCULAR, 300 KG, H = 7 M (NBR 8451) | UN | 481.32
00005044 | POSTE DE CONCRETO CIRCULAR, 200 KG, H = 9 M (NBR 8451) | UN | 530.64
00005045 | POSTE DE CONCRETO CIRCULAR, 200 KG, H = 11 M (NBR 8451) | UN | 752.13
00005047 | CHAVE FUSIVEL PARA REDES DE DISTRIBUICAO, TENSAO DE 15,0 KV, CORRENTE NOMINAL DO PORTA FUSIVEL DE 100 A, CAPACIDADE DE INTERRUPCAO SIMETRICA DE 7,10 KA, CAPACIDADE DE INTERRUPCAO ASSIMETRICA 10,00 KA | UN | 288.87
00005050 | POSTE CONICO CONTINUO EM ACO GALVANIZADO, RETO, FLANGEADO, H = 3 M, DIAMETRO INFERIOR = *95* MM | UN | 244.76
00005051 | POSTE CONICO CONTINUO EM ACO GALVANIZADO, CURVO, BRACO SIMPLES, ENGASTADO, H = 9 M, DIAMETRO INFERIOR = *135* MM | UN | 951.39
00005052 | POSTE CONICO CONTINUO EM ACO GALVANIZADO, CURVO, BRACO SIMPLES, FLANGEADO, H = 7 M, DIAMETRO INFERIOR = *125* MM | UN | 708.84
00005053 | POSTE DE CONCRETO CIRCULAR, 300 KG, H = 9 M (NBR 8451) | UN | 587.19
00005054 | POSTE DE CONCRETO CIRCULAR, 100 KG, H = 7 M (NBR 8451) | UN | 303.37
00005055 | POSTE DE CONCRETO CIRCULAR, 300 KG, H = 11 M (NBR 8451) | UN | 754.43
00005056 | POSTE DE CONCRETO DUPLO T ,TIPO B, 500 KG, H = 9 M (NBR 8451) | UN | 805.07
00005057 | POSTE DE CONCRETO DUPLO T, TIPO B, 300 KG, H = 10 M (NBR 8451) | UN | 645.66
00005059 | POSTE DE CONCRETO CIRCULAR, 400 KG, H = 9 M (NBR 8451) | UN | 750.85
00005061 | PREGO DE ACO POLIDO COM CABECA 18 X 27 (2 1/2 X 10) | KG | 9.69
00005062 | PREGO DE ACO POLIDO COM CABECA 19 X 33 (3 X 9) | KG | 9.98
00005063 | PREGO DE ACO POLIDO COM CABECA 14 X 18 (1 1/2 X 14) | KG | 11.76
00005065 | PREGO DE ACO POLIDO COM CABECA 10 X 10 (7/8 X 17) | KG | 18.75
00005066 | PREGO DE ACO POLIDO COM CABECA 12 X 12 | KG | 12.98
00005067 | PREGO DE ACO POLIDO COM CABECA 16 X 24 (2 1/4 X 12) | KG | 10.5
00005068 | PREGO DE ACO POLIDO COM CABECA 17 X 21 (2 X 11) | KG | 9.85
00005069 | PREGO DE ACO POLIDO COM CABECA 17 X 27 (2 1/2 X 11) | KG | 10.04
00005070 | PREGO DE ACO POLIDO COM CABECA 17 X 30 (2 3/4 X 11) | KG | 10.15
00005071 | PREGO DE ACO POLIDO COM CABECA 18 X 24 (2 1/4 X 10) | KG | 9.85
00005072 | PREGO DE ACO POLIDO COM CABECA 10 X 11 (1 X 17) | KG | 17.34
00005073 | PREGO DE ACO POLIDO COM CABECA 17 X 24 (2 1/4 X 11) | KG | 10.04
00005074 | PREGO DE ACO POLIDO COM CABECA 15 X 18 (1 1/2 X 13) | KG | 11.04
00005075 | PREGO DE ACO POLIDO COM CABECA 18 X 30 (2 3/4 X 10) | KG | 9.85
00005076 | GRAMPO DE ACO POLIDO 1 " X 9 | KG | 9.95
00005077 | GRAMPO DE ACO POLIDO 7/8 " X 9 | KG | 11
00005078 | PREGO DE ACO POLIDO COM CABECA 16 X 27 (2 1/2 X 12) | KG | 10.38
00005080 | PUXADOR CENTRAL, TIPO ALCA, EM ZAMAC CROMADO, COM ROSETAS, COMPRIMENTO *100* MM, PARA PORTA / JANELA EM MADEIRA OU METALICA - INCLUI PARAFUSOS | UN | 10.55
00005081 | BORBOLETA EM LATAO FUNDIDO CROMADO, PARA TRAVAR JANELA TIPO GUILHOTINA | PAR | 18.85
00005085 | CADEADO SIMPLES, EM LATAO MACICO CROMADO, LARGURA DE 35 MM, HASTE DE ACO TEMPERADO, CEMENTADO (NAO LONGA), INCLUI 2 CHAVES | UN | 16.72
00005086 | CORRENTE DE ELO CURTO COMUM, SOLDADA, GALVANIZADA, ESPESSURA DO ELO = 1/2" (12,5 MM) | KG | 24.54
00005088 | PORTA CADEADO, 3 1/2", EM ACO ZINCADO, PRETO, PARA PORTAO E JANELA | UN | 2.37
00005090 | CADEADO SIMPLES/COMUM, EM LATAO MACICO CROMADO, LARGURA DE 25 MM, HASTE DE ACO TEMPERADO, CEMENTADO (NAO LONGA), INCLUI 2 CHAVES | UN | 15
00005091 | CARRANCA PARA JANELA VENEZIANA DE ABRIR, EM LATAO CROMADO, SIMPLES, PARA APARAFUSAR NA PAREDE | UN | 14.64
00005092 | GONZO DE EMBUTIR, EM LATAO / ZAMAC, *20 X 48* MM, PARA JANELA BASCULANTE / PIVOTANTE - INCLUI PARAFUSOS | PAR | 13.16
00005093 | LEVANTADOR DE JANELA GUILHOTINA, EM LATAO CROMADO | PAR | 13.02
00005102 | RALO SECO PVC QUADRADO, 100 X 100 X 53 MM, SAIDA 40 MM, COM GRELHA BRANCA | UN | 9.72
00005103 | CAIXA SIFONADA PVC, 100 X 100 X 50 MM, COM GRELHA REDONDA BRANCA | UN | 13.74
00005104 | REBITE DE ALUMINIO VAZADO DE REPUXO, 3,2 X 8 MM (1KG = 1025 UNIDADES) | KG | 41.17
00005318 | SOLVENTE DILUENTE A BASE DE AGUARRAS | L | 11.6
00005320 | REMOVEDOR DE TINTA OLEO/ESMALTE VERNIZ | L | 31.19
00005327 | PIGMENTO EM PO PARA ARGAMASSAS, CIMENTOS E OUTROS | KG | 27.96
00005328 | CORANTE LIQUIDO PARA TINTA PVA, BISNAGA 50 ML | UN | 4.05
00005330 | DILUENTE EPOXI | L | 34.31
00005333 | OLEO DE LINHACA | L | 17.63
00006005 | REGISTRO GAVETA COM ACABAMENTO E CANOPLA CROMADOS, SIMPLES, BITOLA 3/4 " (REF 1509) | UN | 42.97
00006006 | REGISTRO GAVETA COM ACABAMENTO E CANOPLA CROMADOS, SIMPLES, BITOLA 1/2 " (REF 1509) | UN | 38.09
00006010 | REGISTRO GAVETA BRUTO EM LATAO FORJADO, BITOLA 1 1/2 " (REF 1509) | UN | 47.83
00006011 | REGISTRO GAVETA BRUTO EM LATAO FORJADO, BITOLA 2 1/2 " (REF 1509) | UN | 138.18
00006012 | REGISTRO GAVETA BRUTO EM LATAO FORJADO, BITOLA 3 " (REF 1509) | UN | 167.29
00006013 | REGISTRO GAVETA COM ACABAMENTO E CANOPLA CROMADOS, SIMPLES, BITOLA 1 " (REF 1509) | UN | 52.6
00006014 | REGISTRO GAVETA COM ACABAMENTO E CANOPLA CROMADOS, SIMPLES, BITOLA 1 1/4 " (REF 1509) | UN | 73.13
00006015 | REGISTRO GAVETA COM ACABAMENTO E CANOPLA CROMADOS, SIMPLES, BITOLA 1 1/2 " (REF 1509) | UN | 76.49
00006016 | REGISTRO GAVETA BRUTO EM LATAO FORJADO, BITOLA 3/4 " (REF 1509) | UN | 17.61
00006017 | REGISTRO GAVETA BRUTO EM LATAO FORJADO, BITOLA 1 1/4 " (REF 1509) | UN | 37.89
00006019 | REGISTRO GAVETA BRUTO EM LATAO FORJADO, BITOLA 1 " (REF 1509) | UN | 27.8
00006020 | REGISTRO GAVETA BRUTO EM LATAO FORJADO, BITOLA 1/2 " (REF 1509) | UN | 16.69
00006021 | REGISTRO PRESSAO COM ACABAMENTO E CANOPLA CROMADA, SIMPLES, BITOLA 1/2 " (REF 1416) | UN | 39.2
00006024 | REGISTRO PRESSAO COM ACABAMENTO E CANOPLA CROMADA, SIMPLES, BITOLA 3/4 " (REF 1416) | UN | 40.52
00006027 | REGISTRO GAVETA BRUTO EM LATAO FORJADO, BITOLA 4 " (REF 1509) | UN | 348.59
00006028 | REGISTRO GAVETA BRUTO EM LATAO FORJADO, BITOLA 2 " (REF 1509) | UN | 66.63
00006029 | REGISTRO DE ESFERA PVC, COM CABECA QUADRADA, COM ROSCA EXTERNA, 1/2" | UN | 15.93
00006031 | REGISTRO DE ESFERA PVC, COM BORBOLETA, COM ROSCA EXTERNA, DE 3/4" | UN | 15.76
00006032 | REGISTRO DE ESFERA, PVC, COM VOLANTE, VS, ROSCAVEL, DN 3/4", COM CORPO DIVIDIDO | UN | 19.96
00006033 | REGISTRO DE ESFERA PVC, COM CABECA QUADRADA, COM ROSCA EXTERNA, 3/4" | UN | 20.99
00006034 | REGISTRO DE ESFERA DE PASSEIO, PVC PARA POLIETILENO, 20 MM | UN | 9.85
00006036 | REGISTRO DE ESFERA PVC, COM BORBOLETA, COM ROSCA EXTERNA, DE 1/2" | UN | 13.41
00006037 | REGISTRO DE PRESSAO PVC, SOLDAVEL, VOLANTE SIMPLES, DE 20 MM | UN | 10.73
00006038 | REGISTRO DE PRESSAO PVC, ROSCAVEL, VOLANTE SIMPLES, DE 1/2" | UN | 5.15
00006046 | RETROESCAVADEIRA SOBRE RODAS COM CARREGADEIRA, TRACAO 4 X 4, POTENCIA LIQUIDA 72 HP, PESO OPERACIONAL MINIMO DE 7140 KG, CAPACIDADE MINIMA DA CARREGADEIRA DE 0,79 M3 E DA RETROESCAVADEIRA MINIMA DE 0,18 M3, PROFUNDIDADE DE ESCAVACAO MAXIMA DE 4,50 M | UN | 230000
00006067 | ROLO COMPACTADOR VIBRATORIO TANDEM, ACO LISO, POTENCIA 58 CV, PESO SEM/COM LASTRO 6,5/9,4 T, LARGURA DE TRABALHO 1,20 M | UN | 338800
00006069 | ROLO COMPACTADOR VIBRATORIO REBOCAVEL, CILINDRO DE ACO LISO, POTENCIA DE TRACAO DE 65 CV, PESO DE 4,7 T, IMPACTO DINAMICO TOTAL DE 18,3 T, LARGURA DO ROLO 1,67 M | UN | 83283.21
00006070 | ROLO COMPACTADOR VIBRATORIO PE DE CARNEIRO, COM CONTROLE REMOTO POR RADIO, POTENCIA 12,5 KW, PESO OPERACIONAL DE 1,675 T, LARGURA DE TRABALHO 0,85 M | UN | 376991.99
00006076 | SAIBRO PARA ARGAMASSA (COLETADO NO COMERCIO) | M3 | 53.96
00006077 | ARGILA OU BARRO PARA ATERRO/REATERRO (RETIRADO NA JAZIDA, SEM TRANSPORTE) | M3 | 16.52
00006079 | ARGILA, ARGILA VERMELHA OU ARGILA ARENOSA (RETIRADA NA JAZIDA, SEM TRANSPORTE) | M3 | 9.44
00006081 | ARGILA OU BARRO PARA ATERRO/REATERRO (COM TRANSPORTE ATE 10 KM) | M3 | 28.66
00006085 | SELADOR ACRILICO PAREDES INTERNAS/EXTERNAS | L | 7.45
00006086 | FUNDO SINTETICO NIVELADOR BRANCO FOSCO PARA MADEIRA | GL | 70.42
00006090 | SELADOR PVA PAREDES INTERNAS | L | 14.15
00006091 | LIQUIDO PARA BRILHO PAREDES INTERNAS | L | 20.09
00006094 | SELANTE A BASE DE RESINAS ACRILICAS PARA TRINCAS | KG | 23.93
00006106 | SELIM PVC, COM TRAVAS, JE, 90 GRAUS, DN 125 X 100 MM OU 150 X 100 MM, PARA REDE COLETORA ESGOTO (NBR 10569) | UN | 3.42
00006107 | SELIM PVC, SOLDAVEL, SEM TRAVAS, JE, 90 GRAUS, DN 200 X 100 MM, PARA REDE COLETORA ESGOTO (NBR 10569) | UN | 9.9
00006108 | SELIM PVC, SOLDAVEL, SEM TRAVAS, JE, 90 GRAUS, DN 250 X 100 MM, PARA REDE COLETORA ESGOTO (NBR 10569) | UN | 12.64
00006109 | SELIM PVC, SOLDAVEL, SEM TRAVAS, JE, 90 GRAUS, DN 300 X 100 MM, PARA REDE COLETORA ESGOTO (NBR 10569) | UN | 17.95
00006110 | SERRALHEIRO | H | 17.36
00006111 | SERVENTE DE OBRAS | H | 12.49
00006114 | AJUDANTE DE ARMADOR | H | 12.09
00006117 | CARPINTEIRO AUXILIAR | H | 13.58
00006121 | AUXILIAR DE SERVICOS GERAIS | H | 13.45
00006122 | APONTADOR OU APROPRIADOR | H | 25.94
00006127 | AUXILIAR DE PEDREIRO | H | 12.55
00006136 | SIFAO EM METAL CROMADO PARA PIA OU LAVATORIO, 1 X 1.1/2 " | UN | 106.95
00006138 | VEDACAO PVC, 100 MM, PARA SAIDA VASO SANITARIO | UN | 2.17
00006140 | BOLSA DE LIGACAO EM PVC FLEXIVEL PARA VASO SANITARIO 1.1/2 " (40 MM) | UN | 2.77
00006141 | ENGATE/RABICHO FLEXIVEL PLASTICO (PVC OU ABS) BRANCO 1/2 " X 30 CM | UN | 3.93
00006142 | CONJUNTO DE LIGACAO PARA BACIA SANITARIA AJUSTAVEL, EM PLASTICO BRANCO, COM TUBO, CANOPLA E ESPUDE | UN | 6.03
00006145 | SIFAO PLASTICO TIPO COPO PARA PIA AMERICANA 1.1/2 X 1.1/2 " | UN | 15.68
00006146 | SIFAO PLASTICO TIPO COPO PARA TANQUE, 1.1/4 X 1.1/2 " | UN | 15.71
00006148 | SIFAO PLASTICO FLEXIVEL SAIDA VERTICAL PARA COLUNA LAVATORIO, 1 X 1.1/2 " | UN | 8.75
00006149 | SIFAO PLASTICO TIPO COPO PARA PIA OU LAVATORIO, 1 X 1.1/2 " | UN | 14.8
00006150 | SIFAO EM METAL CROMADO PARA PIA AMERICANA, 1.1/2 X 2 " | UN | 136.06
00006152 | VALVULA EM PLASTICO BRANCO COM SAIDA LISA PARA TANQUE 1.1/4 " X 1.1/2 " | UN | 3.36
00006153 | VALVULA EM PLASTICO BRANCO PARA TANQUE OU LAVATORIO 1 ", SEM UNHO E SEM LADRAO | UN | 3.15
00006154 | VALVULA EM PLASTICO CROMADO PARA LAVATORIO 1 ", SEM UNHO, COM LADRAO | UN | 7.52
00006155 | VALVULA EM PLASTICO CROMADO TIPO AMERICANA PARA PIA DE COZINHA 3.1/2 " X 1.1/2 ", SEM ADAPTADOR | UN | 15.56
00006156 | VALVULA EM PLASTICO BRANCO PARA TANQUE 1.1/4 " X 1.1/2 ", SEM UNHO E SEM LADRAO | UN | 3.99
00006157 | VALVULA EM METAL CROMADO PARA PIA AMERICANA 3.1/2 X 1.1/2 " | UN | 36.52
00006158 | VALVULA EM PLASTICO BRANCO PARA LAVATORIO 1 ", SEM UNHO, COM LADRAO | UN | 4.05
00006160 | SOLDADOR | H | 18.56
00006166 | SOLDADOR ELETRICO (PARA SOLDA A SER TESTADA COM RAIOS "X") | H | 20.41
00006175 | TECNICO EM SONDAGEM | H | 18.96
00006178 | TABUA DE MADEIRA PARA PISO, CUMARU/IPE CHAMPANHE OU EQUIVALENTE DA REGIAO, ENCAIXE MACHO/FEMEA, *10 X 2* CM | M2 | 128.79
00006180 | TABUA DE MADEIRA PARA PISO, CUMARU/IPE CHAMPANHE OU EQUIVALENTE DA REGIAO, ENCAIXE MACHO/FEMEA, *15 X 2* CM | M2 | 139
00006182 | TABUA DE MADEIRA PARA PISO, IPE (CERNE) OU EQUIVALENTE DA REGIAO, ENCAIXE MACHO/FEMEA, *20 X 2* CM | M2 | 172.53
00006186 | RODAPE DE MADEIRA MACICA CUMARU/IPE CHAMPANHE OU EQUIVALENTE DA REGIAO, *1,5 X 7 CM | M | 7.72
00006188 | TABUA DE MADEIRA NAO APARELHADA *2,5 X 30 CM (1 X 12 ") PINUS, MISTA OU EQUIVALENTE DA REGIAO | M2 | 28.29
00006189 | TABUA DE MADEIRA NAO APARELHADA *2,5 X 30* CM, CEDRINHO OU EQUIVALENTE DA REGIAO | M | 11.73
00006193 | TABUA DE MADEIRA NAO APARELHADA *2,5 X 20* CM, CEDRINHO OU EQUIVALENTE DA REGIAO | M | 8.02
00006194 | TABUA DE MADEIRA NAO APARELHADA *2,5 X 15 CM (1 X 6 ") PINUS, MISTA OU EQUIVALENTE DA REGIAO | M | 3.12
00006204 | SARRAFO DE MADEIRA NAO APARELHADA *2,5 X 15* CM, MACARANDUBA, ANGELIM OU EQUIVALENTE DA REGIAO | M | 10.53
00006212 | TABUA DE MADEIRA NAO APARELHADA *2,5 X 30 CM (1 X 12 ") PINUS, MISTA OU EQUIVALENTE DA REGIAO | M | 8.49
00006214 | TACO DE MADEIRA PARA PISO, IPE (CERNE) OU EQUIVALENTE DA REGIAO, 7 X 42 CM, E = 2 CM | M2 | 80.67
00006240 | TAMPAO FOFO SIMPLES COM BASE, CLASSE D400 CARGA MAX 40 T, REDONDO TAMPA 600 MM, REDE PLUVIAL/ESGOTO | UN | 440.24
00006243 | TAMPAO FOFO SIMPLES COM BASE, CLASSE B125 CARGA MAX 12,5 T, REDONDO TAMPA 600 MM, REDE PLUVIAL/ESGOTO | UN | 332.5
00006249 | TAMPAO COMPLETO PARA TIL, EM PVC, DN 100 MM, PARA REDE COLETORA DE ESGOTO | UN | 22.43
00006250 | TAMPAO COMPLETO PARA TIL, EM PVC, DN 250 MM, PARA REDE COLETORA DE ESGOTO | UN | 54.39
00006251 | TAMPAO COMPLETO PARA TIL, EM PVC, DN 150 MM, PARA REDE COLETORA DE ESGOTO | UN | 34.41
00006252 | TAMPAO COMPLETO PARA TIL, EM PVC, DN 200 MM, PARA REDE COLETORA DE ESGOTO | UN | 43.92
00006253 | TANQUE DE LAVAR ROUPAS EM CONCRETO PRE-MOLDADO, 1 BOCA, COM APOIO/PES, DE *60 X 65 X 80* CM (L X P X A) | UN | 66.95
00006294 | TE DE FERRO GALVANIZADO, DE 1/2" | UN | 5.8
00006295 | TE DE FERRO GALVANIZADO, DE 3/4" | UN | 8.26
00006296 | TE DE FERRO GALVANIZADO, DE 1 1/4" | UN | 20.35
00006297 | TE DE FERRO GALVANIZADO, DE 1 1/2" | UN | 25.78
00006298 | TE DE FERRO GALVANIZADO, DE 2" | UN | 40.84
00006299 | TE DE FERRO GALVANIZADO, DE 2 1/2" | UN | 77.54
00006300 | TE DE FERRO GALVANIZADO, DE 4" | UN | 191.48
00006301 | TE DE FERRO GALVANIZADO, DE 6" | UN | 641.12
00006302 | TE DE REDUCAO DE FERRO GALVANIZADO, COM ROSCA BSP, DE 3/4" X 1/2" | UN | 9.59
00006303 | TE DE REDUCAO DE FERRO GALVANIZADO, COM ROSCA BSP, DE 1" X 3/4" | UN | 15.6
00006304 | TE DE REDUCAO DE FERRO GALVANIZADO, COM ROSCA BSP, DE 1 1/2" X 3/4" | UN | 30.29
00006305 | TE DE REDUCAO DE FERRO GALVANIZADO, COM ROSCA BSP, DE 2" X 1" | UN | 45.21
00006306 | TE DE REDUCAO DE FERRO GALVANIZADO, COM ROSCA BSP, DE 2" X 1 1/4" | UN | 45.21
00006307 | TE DE REDUCAO DE FERRO GALVANIZADO, COM ROSCA BSP, DE 2 1/2" X 1" | UN | 83.82
00006308 | TE DE REDUCAO DE FERRO GALVANIZADO, COM ROSCA BSP, DE 2 1/2" X 1 1/2" | UN | 83.82
00006309 | TE DE REDUCAO DE FERRO GALVANIZADO, COM ROSCA BSP, DE 2 1/2" X 2" | UN | 86.25
00006310 | TE DE REDUCAO DE FERRO GALVANIZADO, COM ROSCA BSP, DE 3" X 1" | UN | 120.56
00006311 | TE DE REDUCAO DE FERRO GALVANIZADO, COM ROSCA BSP, DE 3" X 1 1/4" | UN | 120.56
00006312 | TE DE REDUCAO DE FERRO GALVANIZADO, COM ROSCA BSP, DE 3" X 1 1/2" | UN | 120.56
00006313 | TE DE REDUCAO DE FERRO GALVANIZADO, COM ROSCA BSP, DE 3" X 2" | UN | 120.56
00006314 | TE DE REDUCAO DE FERRO GALVANIZADO, COM ROSCA BSP, DE 3" X 2 1/2" | UN | 120.56
00006315 | TE DE REDUCAO DE FERRO GALVANIZADO, COM ROSCA BSP, DE 4" X 2" | UN | 228.28
00006316 | TE DE REDUCAO DE FERRO GALVANIZADO, COM ROSCA BSP, DE 4" X 3" | UN | 228.28
00006317 | TE DE REDUCAO DE FERRO GALVANIZADO, COM ROSCA BSP, DE 2 1/2" X 1 1/4" | UN | 83.82
00006318 | TE DE REDUCAO DE FERRO GALVANIZADO, COM ROSCA BSP, DE 2" X 1 1/2" | UN | 45.21
00006319 | TE DE REDUCAO DE FERRO GALVANIZADO, COM ROSCA BSP, DE 1 1/2" X 1" | UN | 30.29
00006320 | TE DE REDUCAO DE FERRO GALVANIZADO, COM ROSCA BSP, DE 1" X 1/2" | UN | 15.6
00006321 | TE DE FERRO GALVANIZADO, DE 5" | UN | 273.53
00006322 | TE DE FERRO GALVANIZADO, DE 3" | UN | 103.86
00006323 | TE DE FERRO GALVANIZADO, DE 1" | UN | 13.3
00007048 | TE, PVC PBA, BBB, 90 GRAUS, DN 50 / DE 60 MM, PARA REDE AGUA (NBR 10351) | UN | 18.15
00007068 | TE DE REDUCAO, PVC, BBB, JE, 90 GRAUS, DN 250 X 150 MM, PARA REDE COLETORA ESGOTO (NBR 10569) | UN | 367.19
00007069 | TE, PVC, 90 GRAUS, BBB, JE, DN 150 MM, PARA REDE COLETORA ESGOTO (NBR 10569) | UN | 104.24
00007070 | TE, PVC, 90 GRAUS, BBB, JE, DN 200 MM, PARA REDE COLETORA ESGOTO (NBR 10569) | UN | 177.23
00007082 | TE, PVC, 90 GRAUS, BBB, JE, DN 100 MM, PARA REDE COLETORA ESGOTO (NBR 10569) | UN | 63.25
00007088 | TE, PVC PBA, BBB, 90 GRAUS, DN 75 / DE 85 MM, PARA REDE AGUA (NBR 10351) | UN | 45.49
00007091 | TE SANITARIO, PVC, DN 100 X 100 MM, SERIE NORMAL, PARA ESGOTO PREDIAL | UN | 11.7
00007094 | TE PVC ROSCAVEL 90 GRAUS, 1", PARA AGUA FRIA PREDIAL | UN | 6.61
00007097 | TE SANITARIO, PVC, DN 50 X 50 MM, SERIE NORMAL, PARA ESGOTO PREDIAL | UN | 5.2
00007098 | TE PVC, ROSCAVEL, 90 GRAUS, 1/2", AGUA FRIA PREDIAL | UN | 1.87
00007103 | TE PVC, SOLDAVEL, COM ROSCA NA BOLSA CENTRAL, 90 GRAUS, 32 MM X 3/4", PARA AGUA FRIA PREDIAL | UN | 12.98
00007104 | TE DE REDUCAO, PVC, SOLDAVEL, 90 GRAUS, 25 MM X 20 MM, PARA AGUA FRIA PREDIAL | UN | 2.38
00007105 | TE DE INSPECAO, PVC, 100 X 75 MM, SERIE NORMAL PARA ESGOTO PREDIAL | UN | 29.02
00007106 | TE DE REDUCAO, PVC, SOLDAVEL, 90 GRAUS, 110 MM X 60 MM, PARA AGUA FRIA PREDIAL | UN | 86.65
00007108 | TE DE REDUCAO, PVC, SOLDAVEL, 90 GRAUS, 50 MM X 20 MM, PARA AGUA FRIA PREDIAL | UN | 7
00007109 | TE PVC, SOLDAVEL, COM ROSCA NA BOLSA CENTRAL, 90 GRAUS, 20 MM X 1/2", PARA AGUA FRIA PREDIAL | UN | 1.84
00007110 | TE PVC, ROSCAVEL, 90 GRAUS, 2", AGUA FRIA PREDIAL | UN | 26.84
00007114 | TE PVC, SOLDAVEL, COM BUCHA DE LATAO NA BOLSA CENTRAL, 90 GRAUS, 32 MM X 3/4", PARA AGUA FRIA PREDIAL | UN | 12.98
00007116 | TE PVC SOLDAVEL, BBB, 90 GRAUS, DN 40 MM, PARA ESGOTO SECUNDARIO PREDIAL | UN | 2.15
00007117 | TE PVC, ROSCAVEL, 90 GRAUS, 1 1/4", AGUA FRIA PREDIAL | UN | 11.3
00007118 | TE PVC, ROSCAVEL, 90 GRAUS, 1 1/2", AGUA FRIA PREDIAL | UN | 14.86
00007119 | TE DE REDUCAO COM ROSCA, PVC, 90 GRAUS, 1 X 3/4", PARA AGUA FRIA PREDIAL | UN | 6.4
00007120 | TE DE REDUCAO COM ROSCA, PVC, 90 GRAUS, 3/4 X 1/2", PARA AGUA FRIA PREDIAL | UN | 3.79
00007121 | TE PVC, SOLDAVEL, COM BUCHA DE LATAO NA BOLSA CENTRAL, 90 GRAUS, 20 MM X 1/2", PARA AGUA FRIA PREDIAL | UN | 6.9
00007122 | TE PVC, SOLDAVEL, COM BUCHA DE LATAO NA BOLSA CENTRAL, 90 GRAUS, 25 MM X 3/4", PARA AGUA FRIA PREDIAL | UN | 7.78
00007123 | TE PVC, ROSCAVEL, 90 GRAUS, 3/4", AGUA FRIA PREDIAL | UN | 2.48
00007126 | TE REDUCAO PVC, ROSCAVEL, 90 GRAUS, 1.1/2" X 3/4", AGUA FRIA PREDIAL | UN | 11.88
00007128 | TE DE REDUCAO, PVC, SOLDAVEL, 90 GRAUS, 40 MM X 32 MM, PARA AGUA FRIA PREDIAL | UN | 6.32
00007129 | TE DE REDUCAO, PVC, SOLDAVEL, 90 GRAUS, 50 MM X 25 MM, PARA AGUA FRIA PREDIAL | UN | 7.03
00007130 | TE DE REDUCAO, PVC, SOLDAVEL, 90 GRAUS, 50 MM X 32 MM, PARA AGUA FRIA PREDIAL | UN | 9.53
00007131 | TE DE REDUCAO, PVC, SOLDAVEL, 90 GRAUS, 50 MM X 40 MM, PARA AGUA FRIA PREDIAL | UN | 10.96
00007132 | TE DE REDUCAO, PVC, SOLDAVEL, 90 GRAUS, 75 MM X 50 MM, PARA AGUA FRIA PREDIAL | UN | 32.65
00007133 | TE DE REDUCAO, PVC, SOLDAVEL, 90 GRAUS, 85 MM X 60 MM, PARA AGUA FRIA PREDIAL | UN | 51.82
00007135 | TE PVC, SOLDAVEL, COM ROSCA NA BOLSA CENTRAL, 90 GRAUS, 25 MM X 1/2", PARA AGUA FRIA PREDIAL | UN | 2.93
00007136 | TE DE REDUCAO, PVC, SOLDAVEL, 90 GRAUS, 32 MM X 25 MM, PARA AGUA FRIA PREDIAL | UN | 4.63
00007137 | TE PVC, SOLDAVEL, COM BUCHA DE LATAO NA BOLSA CENTRAL, 90 GRAUS, 25 MM X 1/2", PARA AGUA FRIA PREDIAL | UN | 7.55
00007138 | TE SOLDAVEL, PVC, 90 GRAUS, 20 MM, PARA AGUA FRIA PREDIAL (NBR 5648) | UN | 0.72
00007139 | TE SOLDAVEL, PVC, 90 GRAUS, 25 MM, PARA AGUA FRIA PREDIAL (NBR 5648) | UN | 1
00007140 | TE SOLDAVEL, PVC, 90 GRAUS, 32 MM, PARA AGUA FRIA PREDIAL (NBR 5648) | UN | 2.49
00007141 | TE SOLDAVEL, PVC, 90 GRAUS, 40 MM, PARA AGUA FRIA PREDIAL (NBR 5648) | UN | 6.43
00007142 | TE SOLDAVEL, PVC, 90 GRAUS,50 MM, PARA AGUA FRIA PREDIAL (NBR 5648) | UN | 7.28
00007143 | TE SOLDAVEL, PVC, 90 GRAUS, 60 MM, PARA AGUA FRIA PREDIAL (NBR 5648) | UN | 20.87
00007144 | TE SOLDAVEL, PVC, 90 GRAUS, 75 MM, PARA AGUA FRIA PREDIAL (NBR 5648) | UN | 40
00007145 | TE SOLDAVEL, PVC, 90 GRAUS, 85 MM, PARA AGUA FRIA PREDIAL (NBR 5648) | UN | 62.74
00007146 | TE SOLDAVEL, PVC, 90 GRAUS, 110 MM, PARA AGUA FRIA PREDIAL (NBR 5648) | UN | 117.35
00007153 | TECNICO EM LABORATORIO E CAMPO DE CONSTRUCAO CIVIL | H | 32.41
00007154 | TELA DE ACO SOLDADA NERVURADA CA-60, Q-138, (2,20 KG/M2), DIAMETRO DO FIO = 4,2 MM, LARGURA = 2,45 X 120 M DE COMPRIMENTO, ESPACAMENTO DA MALHA = 10 X 10 CM | KG | 5.29
00007155 | TELA DE ACO SOLDADA NERVURADA CA-60, Q-138, (2,20 KG/M2), DIAMETRO DO FIO = 4,2 MM, LARGURA = 2,45 X 120 M DE COMPRIMENTO, ESPACAMENTO DA MALHA = 10 X 10 CM | M2 | 11.77
00007156 | TELA DE ACO SOLDADA NERVURADA, CA-60, Q-196, (3,11 KG/M2), DIAMETRO DO FIO = 5,0 MM, LARGURA = 2,45 M, ESPACAMENTO DA MALHA = 10 X 10 CM | M2 | 15.91
00007158 | TELA DE ARAME GALV QUADRANGULAR / LOSANGULAR, FIO 2,77 MM (12 BWG), MALHA 5 X 5 CM, H = 2 M | M2 | 22.82
00007161 | TELA EM METAL PARA ESTUQUE (DEPLOYE) | M2 | 4.3
00007162 | TELA DE ARAME GALV QUADRANGULAR / LOSANGULAR, FIO 3,4 MM (10 BWG), MALHA 5 X 5 CM, H = 2 M | M2 | 34.31
00007164 | TELA DE ARAME ONDULADA, FIO *2,77* MM (10 BWG), MALHA 5 X 5 CM, H = 2 M | M2 | 28.35
00007167 | TELA DE ARAME GALV QUADRANGULAR / LOSANGULAR, FIO 2,11 MM (14 BWG), MALHA 5 X 5 CM, H = 2 M | M2 | 15.14
00007170 | TELA FACHADEIRA EM POLIETILENO, ROLO DE 3 X 100 M (L X C), COR BRANCA, SEM LOGOMARCA - PARA PROTECAO DE OBRAS | M2 | 1.98
00007173 | TELHA CERAMICA TIPO COLONIAL, COMPRIMENTO DE *44* CM, RENDIMENTO DE *26* TELHAS/M2 | MIL | 1945
00007175 | TELHA CERAMICA TIPO ROMANA, COMPRIMENTO DE *41* CM, RENDIMENTO DE *16* TELHAS/M2 | UN | 2.2
00007176 | TELHA CERAMICA TIPO COLONIAL, COMPRIMENTO DE *44* CM, RENDIMENTO DE *26* TELHAS/M2 | UN | 1.94
00007180 | TELHA CERAMICA TIPO PAULISTA, COMPRIMENTO DE *48* CM, RENDIMENTO DE *26* TELHAS/M2 | UN | 1.85
00007181 | CUMEEIRA PARA TELHA CERAMICA, COMPRIMENTO DE *41* CM, RENDIMENTO DE *3* TELHAS/M | UN | 5.03
00007183 | TELHA CERAMICA TIPO FRANCESA, COMPRIMENTO DE *40* CM, RENDIMENTO DE *16* TELHAS/M2 | UN | 3.12
00007184 | TELHA DE FIBRA DE VIDRO ONDULADA INCOLOR, E = 0,6 MM, DE *0,50 X 2,44* M | M2 | 28
00007186 | TELHA DE FIBROCIMENTO ONDULADA E = 6 MM, DE 1,83 X 1,10 M (SEM AMIANTO) | UN | 45.6
00007189 | TELHA DE FIBROCIMENTO ONDULADA E = 8 MM, DE 2,44 X 1,10 M (SEM AMIANTO) | UN | 84.08
00007190 | TELHA DE FIBROCIMENTO ONDULADA E = 4 MM, DE 1,22 X 0,50 M (SEM AMIANTO) | UN | 7.94
00007191 | TELHA DE FIBROCIMENTO ONDULADA E = 4 MM, DE 2,44 X 0,50 M (SEM AMIANTO) | UN | 15.99
00007192 | TELHA DE FIBROCIMENTO ONDULADA E = 8 MM, DE 1,53 X 1,10 M (SEM AMIANTO) | UN | 50.15
00007193 | TELHA DE FIBROCIMENTO ONDULADA E = 8 MM, DE 1,83 X 1,10 M (SEM AMIANTO) | UN | 59.86
00007194 | TELHA DE FIBROCIMENTO ONDULADA E = 6 MM, DE 2,44 X 1,10 M (SEM AMIANTO) | M2 | 22.61
00007195 | TELHA DE FIBROCIMENTO ONDULADA E = 6 MM, DE 1,53 X 1,10 M (SEM AMIANTO) | UN | 38.11
00007197 | TELHA DE FIBROCIMENTO ONDULADA E = 6 MM, DE 3,66 X 1,10 M (SEM AMIANTO) | UN | 91.18
00007198 | TELHA DE FIBROCIMENTO ONDULADA E = 8 MM, DE 3,66 X 1,10 M (SEM AMIANTO) | M2 | 31.3
00007202 | TELHA DE FIBROCIMENTO E= 8 MM, DE *3,70 X 1,06* M (SEM AMIANTO) | M2 | 46.29
00007207 | TELHA DE FIBROCIMENTO ONDULADA E = 6 MM, DE 2,44 X 1,10 M (SEM AMIANTO) | UN | 60.69
00007210 | TELHA ESTRUTURAL DE FIBROCIMENTO 1 ABA, DE 0,52 X 4,50 M (SEM AMIANTO) | UN | 164.65
00007212 | TELHA ESTRUTURAL DE FIBROCIMENTO 1 ABA, DE 0,52 X 7,20 M (SEM AMIANTO) | UN | 263.38
00007213 | TELHA DE FIBROCIMENTO ONDULADA E = 4 MM, DE 2,44 X 0,50 M (SEM AMIANTO) | M2 | 13.11
00007214 | CUMEEIRA SHED PARA TELHA ONDULADA DE FIBROCIMENTO, E = 6 MM, ABA 280 MM, COMPRIMENTO 1100 MM (SEM AMIANTO) | UN | 31.03
00007215 | CUMEEIRA NORMAL PARA TELHA ESTRUTURAL DE FIBROCIMENTO 1 ABA, E = 6 MM, COMPRIMENTO 608 MM (SEM AMIANTO) | UN | 21.67
00007216 | CUMEEIRA NORMAL PARA TELHA ESTRUTURAL DE FIBROCIMENTO 2 ABAS, E = 6 MM, DE 1050 X 935 MM (SEM AMIANTO) | UN | 90.59
00007219 | CUMEEIRA UNIVERSAL PARA TELHA ONDULADA DE FIBROCIMENTO, E = 6 MM, ABA 210 MM, COMPRIMENTO 1100 MM (SEM AMIANTO) | UN | 32.12
00007220 | TELHA ESTRUTURAL DE FIBROCIMENTO 2 ABAS, DE 1,00 X 7,40 M (SEM AMIANTO) | UN | 448.14
00007221 | TELHA ESTRUTURAL DE FIBROCIMENTO 1 ABA, DE 0,52 X 4,50 M (SEM AMIANTO) | M2 | 70.36
00007223 | TELHA ESTRUTURAL DE FIBROCIMENTO 1 ABA, DE 0,52 X 2,50 M (SEM AMIANTO) | UN | 90.83
00007224 | TELHA ESTRUTURAL DE FIBROCIMENTO 1 ABA, DE 0,52 X 4,00 M (SEM AMIANTO) | UN | 144.7
00007225 | TELHA ESTRUTURAL DE FIBROCIMENTO 1 ABA, DE 0,52 X 5,00 M (SEM AMIANTO) | UN | 182.95
00007226 | TELHA ESTRUTURAL DE FIBROCIMENTO 1 ABA, DE 0,52 X 5,50 M (SEM AMIANTO) | UN | 201.32
00007227 | TELHA ESTRUTURAL DE FIBROCIMENTO 1 ABA, DE 0,52 X 6,50 M (SEM AMIANTO) | UN | 237.87
00007229 | TELHA ESTRUTURAL DE FIBROCIMENTO 2 ABAS, DE 1,00 X 3,00 M (SEM AMIANTO) | UN | 174.17
00007230 | TELHA ESTRUTURAL DE FIBROCIMENTO 2 ABAS, DE 1,00 X 4,60 M (SEM AMIANTO) | UN | 277.56
00007231 | TELHA ESTRUTURAL DE FIBROCIMENTO 2 ABAS, DE 1,00 X 6,00 M (SEM AMIANTO) | UN | 364.52
00007233 | TELHA ESTRUTURAL DE FIBROCIMENTO 2 ABAS, DE 1,00 X 9,20 M (SEM AMIANTO) | UN | 558.42
00007234 | TELHA ESTRUTURAL DE FIBROCIMENTO 1 ABA, DE 0,52 X 3,60 M (SEM AMIANTO) | UN | 131.01
00007236 | TELHA ESTRUTURAL DE FIBROCIMENTO 1 ABA, DE 0,52 X 6,00 M (SEM AMIANTO) | UN | 219.57
00007237 | RUFO PARA TELHA ONDULADA DE FIBROCIMENTO, E = 6 MM, ABA *260* MM, COMPRIMENTO 1100 MM (SEM AMIANTO) | UN | 19.88
00007238 | TELHA ALUMINIO ONDULADA, ALTURA = *18* MM, E = 0,5 MM | M2 | 27.26
00007239 | TELHA ALUMINIO ONDULADA, ALTURA = *18* MM, E = 0,6 MM | M2 | 33.89
00007240 | TELHA ALUMINIO ONDULADA, ALTURA = *18* MM, E = 0,7 MM | M2 | 38.91
00007241 | CUMEEIRA ALUMINIO ONDULADA, COMPRIMENTO = *1,12* M, E = 0,8 MM | M2 | 39.33
00007243 | TELHA DE ACO ZINCADO TRAPEZOIDAL, A = *40* MM, E = 0,5 MM, SEM PINTURA | M2 | 25.1
00007245 | TELHA DE VIDRO TIPO FRANCESA, *39 X 23* CM | UN | 23.25
00007246 | TELHA VIDRO TIPO CANAL OU COLONIAL, C = 46 A 50 CM | UN | 21.63
00007247 | LOCACAO DE TEODOLITO ELETRONICO, PRECISAO ANGULAR DE 5 A 7 SEGUNDOS, INCLUINDO TRIPE | H | 2.21
00007252 | LOCACAO DE NIVEL OPTICO, COM PRECISAO DE 0,7 MM, AUMENTO DE 32X | H | 2.21
00007253 | TERRA VEGETAL (GRANEL) | M3 | 85.71
00007256 | TIJOLO CERAMICO MACICO APARENTE 2 FUROS, *6,5 X 10 X 20* CM | UN | 0.45
00007258 | TIJOLO CERAMICO MACICO *5 X 10 X 20* CM | UN | 0.25
00007260 | TIJOLO CERAMICO MACICO APARENTE *6 X 12 X 24* CM | UN | 0.77
00007266 | BLOCO CERAMICO (ALVENARIA DE VEDACAO), DE 9 X 19 X 19 CM | MIL | 400
00007267 | BLOCO CERAMICO (ALVENARIA VEDACAO), 6 FUROS, DE 9 X 14 X 19 CM | UN | 0.27
00007268 | BLOCO CERAMICO (ALVENARIA DE VEDACAO), 8 FUROS, DE 9 X 19 X 29 CM | UN | 0.56
00007269 | BLOCO CERAMICO (ALVENARIA DE VEDACAO), 6 FUROS, DE 9 X 9 X 19 CM | UN | 0.27
00007270 | BLOCO CERAMICO (ALVENARIA DE VEDACAO), 4 FUROS, DE 9 X 9 X 19 CM | UN | 0.38
00007271 | BLOCO CERAMICO (ALVENARIA DE VEDACAO), 8 FUROS, DE 9 X 19 X 19 CM | UN | 0.4
00007272 | ELEMENTO VAZADO CERAMICO 9 X 20 X 20 CM | UN | 2.7
00007273 | ELEMENTO VAZADO CERAMICO 7 X 20 X 20 CM | UN | 1.94
00007274 | TIL PARA LIGACAO PREDIAL, EM PVC, JE, BBB, DN 100 X 100 MM, PARA REDE COLETORA ESGOTO (NBR 10569) | UN | 22.21
00007275 | TIL RADIAL, PVC, JE, BBB, DN 150 X 200 MM, PARA REDE COLETORA DE ESGOTO (NBR 10569) | UN | 584.41
00007276 | TIL DE PASSAGEM, EM PVC, JE, BBB, DN 200 X 150 MM, PARA REDE COLETORA DE ESGOTO NBR 10569 | UN | 645.79
00007277 | TIL DE PASSAGEM, EM PVC, JE, BBB, DN 250 X 150 MM, PARA REDE COLETORA DE ESGOTO NBR 10569 | UN | 833.74
00007278 | TIL DE PASSAGEM, EM PVC, JE, BBB, DN 300 X 150 MM, PARA REDE COLETORA DE ESGOTO NBR 10569 | UN | 1068.65
00007280 | TIL DE PASSAGEM, EM PVC, JE, BBB, DN 100 X 100 MM, PARA REDE COLETORA DE ESGOTO NBR 10569 | UN | 316.87
00007282 | TIL DE PASSAGEM, EM PVC, JE, BBB, DN 150 X 150 MM, PARA REDE COLETORA DE ESGOTO NBR 10569 | UN | 596.46
00007284 | TIL RADIAL, PVC, JE, BBB, DN 300 X 200 MM, PARA REDE COLETORA DE ESGOTO (NBR 10569) | UN | 1799.97
00007287 | TINTA A OLEO BRILHANTE PARA MADEIRA E METAIS | GL | 72.5
00007288 | TINTA ESMALTE SINTETICO PREMIUM FOSCO | L | 25.82
00007292 | TINTA ESMALTE SINTETICO PREMIUM BRILHANTE | L | 22.78
00007293 | TINTA ESMALTE SINTETICO GRAFITE COM PROTECAO PARA METAIS FERROSOS | L | 24.26
00007304 | TINTA EPOXI PREMIUM, BRANCA | L | 54.11
00007306 | TINTA PROTETORA SUPERFICIE METALICA ALUMINIO | L | 27.82
00007307 | FUNDO ANTICORROSIVO PARA METAIS FERROSOS (ZARCAO) | L | 23.66
00007311 | TINTA ESMALTE SINTETICO PREMIUM ACETINADO | L | 23.46
00007313 | TINTA ASFALTICA IMPERMEABILIZANTE DILUIDA EM SOLVENTE, PARA MATERIAIS CIMENTICIOS, METAL E MADEIRA | L | 13.29
00007314 | TINTA BORRACHA CLORADA, ACABAMENTO SEMIBRILHO, CORES VIVAS | L | 106.15
00007317 | SELANTE DE BASE ASFALTICA PARA VEDACAO | KG | 25.16
00007319 | TINTA ASFALTICA IMPERMEABILIZANTE DISPERSA EM AGUA, PARA MATERIAIS CIMENTICIOS | L | 7.6
00007325 | ADITIVO IMPERMEABILIZANTE DE PEGA NORMAL PARA ARGAMASSAS E CONCRETOS SEM ARMACAO | KG | 5.31
00007334 | ADITIVO ADESIVO LIQUIDO PARA ARGAMASSAS DE REVESTIMENTOS CIMENTICIOS | L | 9.67
00007338 | TINTA/REVESTIMENTO A BASE DE RESINA EPOXI COM ALCATRAO, BICOMPONENTE | KG | 28.94
00007340 | IMUNIZANTE PARA MADEIRA, INCOLOR | L | 18.05
00007342 | TINTA MINERAL IMPERMEAVEL EM PO, BRANCA | KG | 1.45
00007343 | TINTA A BASE DE RESINA ACRILICA, PARA SINALIZACAO HORIZONTAL VIARIA (NBR 11862) | L | 13.63
00007344 | TINTA LATEX PVA PREMIUM, COR BRANCA | GL | 54.98
00007345 | TINTA LATEX PVA PREMIUM, COR BRANCA | L | 15.27
00007347 | TINTA ACRILICA PREMIUM PARA PISO | GL | 42.44
00007348 | TINTA ACRILICA PREMIUM PARA PISO | L | 11.79
00007350 | TINTA ACRILICA PARA CERAMICA | L | 21.01
00007353 | RESINA ACRILICA BASE AGUA - COR BRANCA | L | 20.46
00007355 | TINTA ACRILICA PREMIUM, COR BRANCO FOSCO | GL | 63.6
00007356 | TINTA ACRILICA PREMIUM, COR BRANCO FOSCO | L | 17.67
00007524 | TOMADA INDUSTRIAL DE EMBUTIR 3P+T 30 A, 440 V, COM TRAVA, SEM PLACA | UN | 36.65
00007525 | TOMADA INDUSTRIAL DE EMBUTIR 3P+T 30 A, 440 V, COM TRAVA, COM PLACA | UN | 38.9
00007528 | TOMADA 2P+T 10A, 250V, CONJUNTO MONTADO PARA EMBUTIR 4" X 2" (PLACA + SUPORTE + MODULO) | UN | 7.9
00007543 | TAMPA CEGA EM PVC PARA CONDULETE 4 X 2" | UN | 3.8
00007552 | PLACA/TAMPA CEGA EM LATAO ESCOVADO PARA CONDULETE EM LIGA DE ALUMINIO 4 X 4" | UN | 24.7
00007568 | BUCHA DE NYLON SEM ABA S10, COM PARAFUSO DE 6,10 X 65 MM EM ACO ZINCADO COM ROSCA SOBERBA, CABECA CHATA E FENDA PHILLIPS | UN | 0.73
00007569 | HASTE ANCORA EM ACO GALVANIZADO, DIMENSOES 16 MM X 2000 MM | UN | 41.11
00007571 | TERMINAL AEREO EM ACO GALVANIZADO DN 5/16", COMPRIMENTO DE 350MM, COM BASE DE FIXACAO HORIZONTAL | UN | 7.31
00007572 | SUPORTE ISOLADOR REFORCADO DIAMETRO NOMINAL 5/16", COM ROSCA SOBERBA E BUCHA | UN | 5.99
00007576 | SUPORTE EM ACO GALVANIZADO PARA TRANSFORMADOR PARA POSTE DUPLO T 185 X 95 MM, CHAPA DE 5/16" | UN | 102.68
00007581 | SAPATILHA EM ACO GALVANIZADO PARA CABOS COM DIAMETRO NOMINAL ATE 5/8" | UN | 2.5
00007583 | BUCHA DE NYLON SEM ABA S8, COM PARAFUSO DE 4,80 X 50 MM EM ACO ZINCADO COM ROSCA SOBERBA, CABECA CHATA E FENDA PHILLIPS | UN | 0.5
00007584 | BUCHA DE NYLON SEM ABA S12, COM PARAFUSO DE 5/16" X 80 MM EM ACO ZINCADO COM ROSCA SOBERBA E CABECA SEXTAVADA | UN | 1.12
00007588 | AUTOMATICO DE BOIA SUPERIOR / INFERIOR, *15* A / 250 V | UN | 35
00007592 | TOPOGRAFO | H | 16.75
00007595 | NIVELADOR | H | 8.6
00007602 | TORNEIRA METAL AMARELO COM BICO PARA JARDIM, PADRAO POPULAR, 1/2 " OU 3/4 " (REF 1128) | UN | 14.08
00007603 | TORNEIRA METAL AMARELO CURTA SEM BICO PARA TANQUE, PADRAO POPULAR, 1/2 " OU 3/4 " (REF 1120) | UN | 13.65
00007604 | TORNEIRA CROMADA SEM BICO PARA TANQUE, PADRAO POPULAR, 1/2 " OU 3/4 " (REF 1126) | UN | 14.2
00007606 | TORNEIRA METALICA DE BOIA CONVENCIONAL PARA CAIXA D'AGUA, 3/4 ", COM HASTE METALICA E BALAO METALICO | UN | 36.39
00007608 | CHUVEIRO PLASTICO BRANCO SIMPLES 5 '' PARA ACOPLAR EM HASTE 1/2 ", AGUA FRIA | UN | 5.5
00007610 | TRANSFORMADOR TRIFASICO DE DISTRIBUICAO, POTENCIA DE 30 KVA, TENSAO NOMINAL DE 15 KV, TENSAO SECUNDARIA DE 220/127V, EM OLEO ISOLANTE TIPO MINERAL | UN | 4504.15
00007611 | TRANSFORMADOR TRIFASICO DE DISTRIBUICAO, POTENCIA DE 75 KVA, TENSAO NOMINAL DE 15 KV, TENSAO SECUNDARIA DE 220/127V, EM OLEO ISOLANTE TIPO MINERAL | UN | 6506
00007612 | TRANSFORMADOR TRIFASICO DE DISTRIBUICAO, POTENCIA DE 750 KVA, TENSAO NOMINAL DE 15 KV, TENSAO SECUNDARIA DE 220/127V, EM OLEO ISOLANTE TIPO MINERAL | UN | 37143.72
00007613 | TRANSFORMADOR TRIFASICO DE DISTRIBUICAO, POTENCIA DE 1000 KVA, TENSAO NOMINAL DE 15 KV, TENSAO SECUNDARIA DE 220/127V, EM OLEO ISOLANTE TIPO MINERAL | UN | 52005.85
00007614 | TRANSFORMADOR TRIFASICO DE DISTRIBUICAO, POTENCIA DE 150 KVA, TENSAO NOMINAL DE 15 KV, TENSAO SECUNDARIA DE 220/127V, EM OLEO ISOLANTE TIPO MINERAL | UN | 10139.08
00007615 | TRANSFORMADOR TRIFASICO DE DISTRIBUICAO, POTENCIA DE 300 KVA, TENSAO NOMINAL DE 15 KV, TENSAO SECUNDARIA DE 220/127V, EM OLEO ISOLANTE TIPO MINERAL | UN | 16594.25
00007616 | TRANSFORMADOR TRIFASICO DE DISTRIBUICAO, POTENCIA DE 500 KVA, TENSAO NOMINAL DE 15 KV, TENSAO SECUNDARIA DE 220/127V, EM OLEO ISOLANTE TIPO MINERAL | UN | 27079.18
00007617 | TRANSFORMADOR TRIFASICO DE DISTRIBUICAO, POTENCIA DE 45 KVA, TENSAO NOMINAL DE 15 KV, TENSAO SECUNDARIA DE 220/127V, EM OLEO ISOLANTE TIPO MINERAL | UN | 5030.95
00007618 | TRANSFORMADOR TRIFASICO DE DISTRIBUICAO, POTENCIA DE 1500 KVA, TENSAO NOMINAL DE 15 KV, TENSAO SECUNDARIA DE 220/127V, EM OLEO ISOLANTE TIPO MINERAL | UN | 65759.59
00007619 | TRANSFORMADOR TRIFASICO DE DISTRIBUICAO, POTENCIA DE 112,5 KVA, TENSAO NOMINAL DE 15 KV, TENSAO SECUNDARIA DE 220/127V, EM OLEO ISOLANTE TIPO MINERAL | UN | 8038.99
00007620 | TRANSFORMADOR TRIFASICO DE DISTRIBUICAO, POTENCIA DE 225 KVA, TENSAO NOMINAL DE 15 KV, TENSAO SECUNDARIA DE 220/127V, EM OLEO ISOLANTE TIPO MINERAL | UN | 14223.64
00007622 | TRATOR DE ESTEIRAS, POTENCIA DE 100 HP, PESO OPERACIONAL DE 9,4 T, COM LAMINA COM CAPACIDADE DE 2,19 M3 | UN | 485963.1
00007623 | TRATOR DE ESTEIRAS, POTENCIA DE 347 HP, PESO OPERACIONAL DE 38,5 T, COM LAMINA COM CAPACIDADE DE 8,70M3 | UN | 2063603.49
00007624 | TRATOR DE ESTEIRAS, POTENCIA DE 150 HP, PESO OPERACIONAL DE 16,7 T, COM RODA MOTRIZ ELEVADA E LAMINA COM CONTATO DE 3,18M3 | UN | 630000
00007625 | TRATOR DE ESTEIRAS, POTENCIA DE 170 HP, PESO OPERACIONAL DE 19 T, COM LAMINA COM CAPACIDADE DE 5,2 M3 | UN | 626146.73
00007640 | TRATOR DE PNEUS COM POTENCIA DE 85 CV, TRACAO 4 X 4, PESO COM LASTRO DE 4675 KG | UN | 118000
00007660 | TUBO 30" EM CHAPA PRETA, E= 1/4", 175 KG/6 M | M | 2096.23
00007661 | TUBO ACO CARBONO SEM COSTURA 8", E= *8,18 MM, SCHEDULE 40, *42,55 KG/M | M | 439.6
00007667 | TUBO 26" EM CHAPA PRETA, E= 3/16", 147 KG/6 M | M | 1644.41
00007672 | TUBO ACO CARBONO SEM COSTURA 6", E= 7,11 MM, SCHEDULE 40, *28,26 KG/M | M | 291.96
00007676 | TUBO 30" EM CHAPA PRETA, E= 3/8", 177 KG/6 M | M | 2120.19
00007690 | TUBO ACO CARBONO SEM COSTURA 8", E= *6,35 MM, SCHEDULE 20, *33,27 KG/M | M | 338.74
00007691 | TUBO ACO GALVANIZADO COM COSTURA, CLASSE MEDIA, DN 1/2", E = *2,65* MM, PESO *1,22* KG/M (NBR 5580) | M | 11.82
00007692 | TUBO ACO GALVANIZADO COM COSTURA, CLASSE MEDIA, DN 5", E = *5,40* MM, PESO *17,80* KG/M (NBR 5580) | M | 161.39
00007693 | TUBO ACO GALVANIZADO COM COSTURA, CLASSE MEDIA, DN 4", E = 4,50* MM, PESO 12,10* KG/M (NBR 5580) | M | 107.79
00007694 | TUBO ACO GALVANIZADO COM COSTURA, CLASSE MEDIA, DN 3", E = *4,05* MM, PESO *8,47* KG/M (NBR 5580) | M | 78.27
00007695 | TUBO ACO GALVANIZADO COM COSTURA, CLASSE MEDIA, DN 6", E = 4,85* MM, PESO 19,68* KG/M (NBR 5580) | M | 175.03
00007696 | TUBO ACO GALVANIZADO COM COSTURA, CLASSE MEDIA, DN 2", E = *3,65* MM, PESO *5,10* KG/M (NBR 5580) | M | 46.87
00007697 | TUBO ACO GALVANIZADO COM COSTURA, CLASSE MEDIA, DN 1.1/2", E = *3,25* MM, PESO *3,61* KG/M (NBR 5580) | M | 32.5
00007698 | TUBO ACO GALVANIZADO COM COSTURA, CLASSE MEDIA, DN 1.1/4", E = *3,25* MM, PESO *3,14* KG/M (NBR 5580) | M | 27.98
00007700 | TUBO ACO GALVANIZADO COM COSTURA, CLASSE MEDIA, DN 3/4", E = *2,65* MM, PESO *1,58* KG/M (NBR 5580) | M | 14.95
00007701 | TUBO ACO GALVANIZADO COM COSTURA, CLASSE MEDIA, DN 2.1/2", E = *3,65* MM, PESO *6,51* KG/M (NBR 5580) | M | 58.16
00007714 | TUBO CONCRETO ARMADO, CLASSE PA-1, PB, DN 500 MM, PARA AGUAS PLUVIAIS (NBR 8890) | M | 74.84
00007720 | TUBO CONCRETO ARMADO, CLASSE EA-2, PB JE, DN 1000 MM, PARA ESGOTO SANITARIO (NBR 8890) | M | 369.66
00007722 | TUBO CONCRETO ARMADO, CLASSE PA-2, PB, DN 700 MM, PARA AGUAS PLUVIAIS (NBR 8890) | M | 146.49
00007725 | TUBO CONCRETO ARMADO, CLASSE PA-1, PB, DN 600 MM, PARA AGUAS PLUVIAIS (NBR 8890) | M | 99
00007727 | TUBO CONCRETO ARMADO, CLASSE PA-2, PB, DN 2000 MM, PARA AGUAS PLUVIAIS (NBR 8890) | M | 1162.56
00007733 | TUBO CONCRETO ARMADO, CLASSE EA-3, PB JE, DN 700 MM, PARA ESGOTO SANITARIO (NBR 8890) | M | 239.85
00007734 | TUBO CONCRETO ARMADO, CLASSE EA-3, PB JE, DN 900 MM, PARA ESGOTO SANITARIO (NBR 8890) | M | 426.61
00007735 | TUBO CONCRETO ARMADO, CLASSE EA-3, PB JE, DN 1000 MM, PARA ESGOTO SANITARIO (NBR 8890) | M | 466.65
00007740 | TUBO CONCRETO ARMADO, CLASSE EA-2, PB JE, DN 400 MM, PARA ESGOTO SANITARIO (NBR 8890) | M | 102.72
00007741 | TUBO CONCRETO ARMADO, CLASSE EA-2, PB JE, DN 500 MM, PARA ESGOTO SANITARIO (NBR 8890) | M | 129.64
00007742 | TUBO CONCRETO ARMADO, CLASSE PA-1, PB, DN 700 MM, PARA AGUAS PLUVIAIS (NBR 8890) | M | 138.96
00007743 | TUBO CONCRETO ARMADO, CLASSE EA-3, PB JE, DN 600 MM, PARA ESGOTO SANITARIO (NBR 8890) | M | 215.09
00007744 | TUBO CONCRETO ARMADO, CLASSE EA-2, PB JE, DN 700 MM, PARA ESGOTO SANITARIO (NBR 8890) | M | 201.17
00007745 | TUBO CONCRETO ARMADO, CLASSE PA-1, PB, DN 400 MM, PARA AGUAS PLUVIAIS (NBR 8890) | M | 56.67
00007750 | TUBO CONCRETO ARMADO, CLASSE PA-1, PB, DN 800 MM, PARA AGUAS PLUVIAIS (NBR 8890) | M | 157.58
00007752 | TUBO CONCRETO ARMADO, CLASSE PA-2, PB, DN 500 MM, PARA AGUAS PLUVIAIS (NBR 8890) | M | 72.61
00007753 | TUBO CONCRETO ARMADO, CLASSE PA-1, PB, DN 1000 MM, PARA AGUAS PLUVIAIS (NBR 8890) | M | 216.3
00007754 | TUBO CONCRETO ARMADO, CLASSE EA-2, PB JE, DN 900 MM, PARA ESGOTO SANITARIO (NBR 8890) | M | 340.46
00007755 | TUBO CONCRETO ARMADO, CLASSE EA-3, PB JE, DN 400 MM, PARA ESGOTO SANITARIO (NBR 8890) | M | 125.14
00007756 | TUBO CONCRETO ARMADO, CLASSE PA-1, PB, DN 900 MM, PARA AGUAS PLUVIAIS (NBR 8890) | M | 194.54
00007757 | TUBO CONCRETO ARMADO, CLASSE PA-1, PB, DN 1200 MM, PARA AGUAS PLUVIAIS (NBR 8890) | M | 306.53
00007758 | TUBO CONCRETO ARMADO, CLASSE PA-1, PB, DN 1500 MM, PARA AGUAS PLUVIAIS (NBR 8890) | M | 455.94
00007759 | TUBO CONCRETO ARMADO, CLASSE PA-1, PB, DN 2000 MM, PARA AGUAS PLUVIAIS (NBR 8890) | M | 993.33
00007760 | TUBO CONCRETO ARMADO, CLASSE PA-2, PB, DN 300 MM, PARA AGUAS PLUVIAIS (NBR 8890) | M | 56.4
00007761 | TUBO CONCRETO ARMADO, CLASSE PA-2, PB, DN 400 MM, PARA AGUAS PLUVIAIS (NBR 8890) | M | 59.94
00007762 | TUBO CONCRETO ARMADO, CLASSE PA-2, PB, DN 600 MM, PARA AGUAS PLUVIAIS (NBR 8890) | M | 95
00007763 | TUBO CONCRETO ARMADO, CLASSE PA-2, PB, DN 800 MM, PARA AGUAS PLUVIAIS (NBR 8890) | M | 163.25
00007764 | TUBO CONCRETO ARMADO, CLASSE PA-2, PB, DN 900 MM, PARA AGUAS PLUVIAIS (NBR 8890) | M | 245.22
00007765 | TUBO CONCRETO ARMADO, CLASSE PA-2, PB, DN 1000 MM, PARA AGUAS PLUVIAIS (NBR 8890) | M | 238.87
00007766 | TUBO CONCRETO ARMADO, CLASSE PA-2, PB, DN 1200 MM, PARA AGUAS PLUVIAIS (NBR 8890) | M | 347.4
00007767 | TUBO CONCRETO ARMADO, CLASSE PA-2, PB, DN 1500 MM, PARA AGUAS PLUVIAIS (NBR 8890) | M | 535.33
00007773 | TUBO CONCRETO ARMADO, CLASSE EA-2, PB JE, DN 800 MM, PARA ESGOTO SANITARIO (NBR 8890) | M | 250.54
00007774 | TUBO CONCRETO ARMADO, CLASSE EA-2, PB JE, DN 600 MM, PARA ESGOTO SANITARIO (NBR 8890) | M | 174.52
00007775 | TUBO CONCRETO ARMADO, CLASSE EA-3, PB JE, DN 800 MM, PARA ESGOTO SANITARIO (NBR 8890) | M | 295.09
00007776 | TUBO CONCRETO ARMADO, CLASSE EA-3, PB JE, DN 500 MM, PARA ESGOTO SANITARIO (NBR 8890) | M | 162.88
00007778 | TUBO DE CONCRETO SIMPLES, CLASSE- PS1, PB, DN 200 MM, PARA AGUAS PLUVIAIS (NBR 8890) | M | 31.14
00007781 | TUBO DE CONCRETO SIMPLES, CLASSE- PS1, PB, DN 400 MM, PARA AGUAS PLUVIAIS (NBR 8890) | M | 49.57
00007783 | TUBO DE CONCRETO SIMPLES, CLASSE- PS2, PB, DN 200 MM, PARA AGUAS PLUVIAIS (NBR 8890) | M | 34.95
00007785 | TUBO DE CONCRETO SIMPLES, CLASSE- PS2, PB, DN 400 MM, PARA AGUAS PLUVIAIS (NBR 8890) | M | 53.38
00007790 | TUBO DE CONCRETO SIMPLES, CLASSE- PS2, PB, DN 300 MM, PARA AGUAS PLUVIAIS (NBR 8890) | M | 40.67
00007791 | TUBO DE CONCRETO SIMPLES, CLASSE- PS1, PB, DN 600 MM, PARA AGUAS PLUVIAIS (NBR 8890) | M | 91.52
00007792 | TUBO DE CONCRETO SIMPLES, CLASSE- PS2, PB, DN 500 MM, PARA AGUAS PLUVIAIS (NBR 8890) | M | 77.54
00007793 | TUBO DE CONCRETO SIMPLES, CLASSE- PS2, PB, DN 600 MM, PARA AGUAS PLUVIAIS (NBR 8890) | M | 100.07
00007795 | TUBO DE CONCRETO SIMPLES, CLASSE- PS1, PB, DN 500 MM, PARA AGUAS PLUVIAIS (NBR 8890) | M | 71.82
00007796 | TUBO DE CONCRETO SIMPLES, CLASSE- PS1, PB, DN 300 MM, PARA AGUAS PLUVIAIS (NBR 8890) | M | 37.5
00009813 | TUBO DE POLIETILENO DE ALTA DENSIDADE (PEAD), PE-80, DE = 20 MM X 2,3 MM DE PAREDE, PARA LIGACAO DE AGUA PREDIAL (NBR 15561) | M | 3.6
00009815 | TUBO DE POLIETILENO DE ALTA DENSIDADE (PEAD), PE-80, DE = 32 MM X 3,0 MM DE PAREDE, PARA LIGACAO DE AGUA PREDIAL (NBR 15561) | M | 7.11
00009825 | TUBO PVC DEFOFO, JEI, 1 MPA, DN 100 MM, PARA REDE DE AGUA (NBR 7665) | M | 35.99
00009826 | TUBO PVC DEFOFO, JEI, 1 MPA, DN 250 MM, PARA REDE DE AGUA (NBR 7665) | M | 185.32
00009827 | TUBO PVC DEFOFO, JEI, 1 MPA, DN 300 MM, PARA REDE DE AGUA (NBR 7665) | M | 269.33
00009828 | TUBO PVC DEFOFO, JEI, 1 MPA, DN 150 MM, PARA REDE DE AGUA (NBR 7665) | M | 70.17
00009829 | TUBO PVC DEFOFO, JEI, 1 MPA, DN 200 MM, PARA REDE DE AGUA (NBR 7665) | M | 124.91
00009830 | TUBO PVC, FLEXIVEL, CORRUGADO, PERFURADO, DN 65 MM, PARA DRENAGEM, SISTEMA IRRIGACAO | M | 5.8
00009833 | TUBO PVC, FLEXIVEL, CORRUGADO, PERFURADO, DN 110 MM, PARA DRENAGEM, SISTEMA IRRIGACAO | M | 10.84
00009834 | TUBO PVC, RIGIDO, CORRUGADO, PERFURADO, DN 150 MM, PARA DRENAGEM, SISTEMA IRRIGACAO | M | 30.17
00009835 | TUBO PVC SERIE NORMAL, DN 40 MM, PARA ESGOTO PREDIAL (NBR 5688) | M | 3.4
00009836 | TUBO PVC SERIE NORMAL, DN 100 MM, PARA ESGOTO PREDIAL (NBR 5688) | M | 8.99
00009837 | TUBO PVC SERIE NORMAL, DN 75 MM, PARA ESGOTO PREDIAL (NBR 5688) | M | 7.92
00009838 | TUBO PVC SERIE NORMAL, DN 50 MM, PARA ESGOTO PREDIAL (NBR 5688) | M | 5.85
00009839 | TUBO PVC, SERIE R, DN 75 MM, PARA ESGOTO OU AGUAS PLUVIAIS PREDIAL (NBR 5688) | M | 10.48
00009840 | TUBO PVC, SERIE R, DN 150 MM, PARA ESGOTO OU AGUAS PLUVIAIS PREDIAL (NBR 5688) | M | 35.89
00009841 | TUBO PVC, SERIE R, DN 100 MM, PARA ESGOTO OU AGUAS PLUVIAIS PREDIAL (NBR 5688) | M | 17.26
00009850 | TUBO PVC DE REVESTIMENTO GEOMECANICO NERVURADO REFORCADO, DN = 150 MM, COMPRIMENTO = 2 M | M | 94.88
00009851 | TUBO PVC DE REVESTIMENTO GEOMECANICO NERVURADO STANDARD, DN = 206 MM, COMPRIMENTO = 2 M | M | 128.19
00009853 | TUBO PVC DE REVESTIMENTO GEOMECANICO NERVURADO REFORCADO, DN = 200 MM, COMPRIMENTO = 2 M | M | 168.72
00009854 | TUBO PVC DE REVESTIMENTO GEOMECANICO NERVURADO STANDARD, DN = 154 MM, COMPRIMENTO = 2 M | M | 73.92
00009855 | TUBO PVC DE REVESTIMENTO GEOMECANICO NERVURADO STANDARD, DN = 250 MM, COMPRIMENTO = 2 M | M | 214.41
00009856 | TUBO PVC, ROSCAVEL, 1/2", AGUA FRIA PREDIAL | M | 5.61
00009857 | TUBO PVC, ROSCAVEL, 3", AGUA FRIA PREDIAL | M | 75.83
00009858 | TUBO PVC, ROSCAVEL, 6", AGUA FRIA PREDIAL | M | 147.52
00009859 | TUBO PVC ROSCAVEL, 3/4", AGUA FRIA PREDIAL | M | 7.6
00009860 | TUBO PVC, ROSCAVEL, 2", PARA AGUA FRIA PREDIAL | M | 35.18
00009861 | TUBO PVC, ROSCAVEL, 1 1/4", AGUA FRIA PREDIAL | M | 19.77
00009862 | TUBO PVC, ROSCAVEL, 1 1/2", AGUA FRIA PREDIAL | M | 24.59
00009863 | TUBO PVC, ROSCAVEL, 2 1/2", AGUA FRIA PREDIAL | M | 58.51
00009864 | TUBO PVC, ROSCAVEL, 4", AGUA FRIA PREDIAL | M | 89.55
00009865 | TUBO PVC, ROSCAVEL, 5", AGUA FRIA PREDIAL | M | 127.59
00009866 | TUBO PVC, ROSCAVEL, 1", AGUA FRIA PREDIAL | M | 14.86
00009867 | TUBO PVC, SOLDAVEL, DN 20 MM, AGUA FRIA (NBR-5648) | M | 2
00009868 | TUBO PVC, SOLDAVEL, DN 25 MM, AGUA FRIA (NBR-5648) | M | 2.66
00009869 | TUBO PVC, SOLDAVEL, DN 32 MM, AGUA FRIA (NBR-5648) | M | 5.69
00009870 | TUBO PVC, SOLDAVEL, DN 110 MM, AGUA FRIA (NBR-5648) | M | 47.87
00009871 | TUBO PVC, SOLDAVEL, DN 75 MM, AGUA FRIA (NBR-5648) | M | 22.52
00009872 | TUBO PVC, SOLDAVEL, DN 85 MM, AGUA FRIA (NBR-5648) | M | 28.39
00009873 | TUBO PVC, SOLDAVEL, DN 60 MM, AGUA FRIA (NBR-5648) | M | 16.05
00009874 | TUBO PVC, SOLDAVEL, DN 40 MM, AGUA FRIA (NBR-5648) | M | 8.31
00009875 | TUBO PVC, SOLDAVEL, DN 50 MM, PARA AGUA FRIA (NBR-5648) | M | 10.3
00009876 | TUBO DE PVC, PBL, TIPO LEVE, DN = 125 MM, PARA VENTILACAO | M | 11.34
00009877 | TUBO DE PVC, PBL, TIPO LEVE, DN = 250 MM, PARA VENTILACAO | M | 40.97
00009878 | TUBO DE PVC, PBL, TIPO LEVE, DN = 300 MM, PARA VENTILACAO | M | 56.87
00009879 | TUBO DE PVC, PBL, TIPO LEVE, DN = 400 MM, PARA VENTILACAO | M | 134.22
00009883 | UNIAO DE FERRO GALVANIZADO, COM ROSCA BSP, COM ASSENTO PLANO, DE 1/2" | UN | 14.95
00009884 | UNIAO DE FERRO GALVANIZADO, COM ROSCA BSP, COM ASSENTO PLANO, DE 1 1/2" | UN | 42.64
00009885 | UNIAO DE FERRO GALVANIZADO, COM ROSCA BSP, COM ASSENTO PLANO, DE 3/4" | UN | 19.8
00009886 | UNIAO DE FERRO GALVANIZADO, COM ROSCA BSP, COM ASSENTO PLANO, DE 1" | UN | 20.48
00009887 | UNIAO DE FERRO GALVANIZADO, COM ROSCA BSP, COM ASSENTO PLANO, DE 2" | UN | 62.7
00009888 | UNIAO DE FERRO GALVANIZADO, COM ROSCA BSP, COM ASSENTO PLANO, DE 1 1/4" | UN | 34.26
00009889 | UNIAO DE FERRO GALVANIZADO, COM ROSCA BSP, COM ASSENTO PLANO, DE 2 1/2" | UN | 103.74
00009890 | UNIAO DE FERRO GALVANIZADO, COM ROSCA BSP, COM ASSENTO PLANO, DE 3" | UN | 160.72
00009891 | UNIAO DE FERRO GALVANIZADO, COM ROSCA BSP, COM ASSENTO PLANO, DE 4" | UN | 225.63
00009892 | UNIAO PVC, ROSCAVEL 1/2", AGUA FRIA PREDIAL | UN | 5.19
00009893 | UNIAO PVC, ROSCAVEL 2", AGUA FRIA PREDIAL | UN | 56.87
00009894 | UNIAO PVC, SOLDAVEL, 40 MM, PARA AGUA FRIA PREDIAL | UN | 19.65
00009895 | UNIAO PVC, SOLDAVEL, 32 MM, PARA AGUA FRIA PREDIAL | UN | 10.05
00009896 | UNIAO PVC, ROSCAVEL, 1 1/4", AGUA FRIA PREDIAL | UN | 21.54
00009897 | UNIAO PVC, SOLDAVEL, 50 MM, PARA AGUA FRIA PREDIAL | UN | 23.11
00009898 | UNIAO PVC, ROSCAVEL, 2 1/2", AGUA FRIA PREDIAL | UN | 116.9
00009899 | UNIAO PVC, ROSCAVEL, 3/4", AGUA FRIA PREDIAL | UN | 7.15
00009900 | UNIAO PVC, ROSCAVEL, 1", AGUA FRIA PREDIAL | UN | 13.34
00009901 | UNIAO PVC, ROSCAVEL, 1 1/2", AGUA FRIA PREDIAL | UN | 25.02
00009902 | UNIAO PVC, ROSCAVEL, 3", AGUA FRIA PREDIAL | UN | 148.12
00009905 | UNIAO PVC, SOLDAVEL, 20 MM, PARA AGUA FRIA PREDIAL | UN | 5.04
00009906 | UNIAO PVC, SOLDAVEL, 25 MM, PARA AGUA FRIA PREDIAL | UN | 5.95
00009907 | UNIAO PVC, SOLDAVEL, 85 MM, PARA AGUA FRIA PREDIAL | UN | 164.93
00009908 | UNIAO PVC, SOLDAVEL, 110 MM, PARA AGUA FRIA PREDIAL | UN | 375.1
00009909 | UNIAO PVC, SOLDAVEL, 75 MM, PARA AGUA FRIA PREDIAL | UN | 111.11
00009910 | UNIAO PVC, SOLDAVEL, 60 MM, PARA AGUA FRIA PREDIAL | UN | 53.46
00009912 | USINA DE MISTURAS ASFALTICAS A QUENTE, MOVEL, TIPO CONTRA FLUXO, CAPACIDADE DE 40 A 80 T/H | UN | 1600000
00009914 | USINA DE CONCRETO FIXA, CAPACIDADE NOMINAL DE 90 A 120 M3/H, SEM SILO | UN | 700000
00009921 | USINA MISTURADORA DE SOLOS, DOSADORES TRIPLOS, CALHA VIBRATORIA CAPACIDADE DE 200 A 500 T/H, POTENCIA DE 75 KW | UN | 825355.68
00010228 | VALVULA DE DESCARGA METALICA, BASE 1 1/2 " E ACABAMENTO METALICO CROMADO | UN | 196.4
00010229 | VALVULA DE RETENCAO DE BRONZE, PE COM CRIVOS, EXTREMIDADE COM ROSCA, DE 3/4", PARA FUNDO DE POCO | UN | 29.21
00010230 | VALVULA DE RETENCAO DE BRONZE, PE COM CRIVOS, EXTREMIDADE COM ROSCA, DE 4", PARA FUNDO DE POCO | UN | 357.34
00010231 | VALVULA DE RETENCAO DE BRONZE, PE COM CRIVOS, EXTREMIDADE COM ROSCA, DE 2 1/2", PARA FUNDO DE POCO | UN | 148.11
00010232 | VALVULA DE RETENCAO DE BRONZE, PE COM CRIVOS, EXTREMIDADE COM ROSCA, DE 2", PARA FUNDO DE POCO | UN | 82.88
00010233 | VALVULA DE RETENCAO DE BRONZE, PE COM CRIVOS, EXTREMIDADE COM ROSCA, DE 1 1/4", PARA FUNDO DE POCO | UN | 51.27
00010234 | VALVULA DE RETENCAO DE BRONZE, PE COM CRIVOS, EXTREMIDADE COM ROSCA, DE 1", PARA FUNDO DE POCO | UN | 32.3
00010235 | VALVULA DE RETENCAO DE BRONZE, PE COM CRIVOS, EXTREMIDADE COM ROSCA, DE 3", PARA FUNDO DE POCO | UN | 203.04
00010236 | VALVULA DE RETENCAO DE BRONZE, PE COM CRIVOS, EXTREMIDADE COM ROSCA, DE 1 1/2", PARA FUNDO DE POCO | UN | 54.71
00010404 | VALVULA DE RETENCAO HORIZONTAL, DE BRONZE (PN-25), 1/2", 400 PSI, TAMPA DE PORCA DE UNIAO, EXTREMIDADES COM ROSCA | UN | 38.52
00010405 | VALVULA DE RETENCAO HORIZONTAL, DE BRONZE (PN-25), 2 1/2", 400 PSI, TAMPA DE PORCA DE UNIAO, EXTREMIDADES COM ROSCA | UN | 212.69
00010406 | VALVULA DE RETENCAO HORIZONTAL, DE BRONZE (PN-25), 3", 400 PSI, TAMPA DE PORCA DE UNIAO, EXTREMIDADES COM ROSCA | UN | 293.77
00010407 | VALVULA DE RETENCAO HORIZONTAL, DE BRONZE (PN-25), 4", 400 PSI, TAMPA DE PORCA DE UNIAO, EXTREMIDADES COM ROSCA | UN | 455.64
00010408 | VALVULA DE RETENCAO HORIZONTAL, DE BRONZE (PN-25), 2", 400 PSI, TAMPA DE PORCA DE UNIAO, EXTREMIDADES COM ROSCA | UN | 148.73
00010409 | VALVULA DE RETENCAO HORIZONTAL, DE BRONZE (PN-25), 1 1/2", 400 PSI, TAMPA DE PORCA DE UNIAO, EXTREMIDADES COM ROSCA | UN | 106.16
00010410 | VALVULA DE RETENCAO HORIZONTAL, DE BRONZE (PN-25), 1", 400 PSI, TAMPA DE PORCA DE UNIAO, EXTREMIDADES COM ROSCA | UN | 63.45
00010411 | VALVULA DE RETENCAO HORIZONTAL, DE BRONZE (PN-25), 1 1/4", 400 PSI, TAMPA DE PORCA DE UNIAO, EXTREMIDADES COM ROSCA | UN | 94.99
00010412 | VALVULA DE RETENCAO HORIZONTAL, DE BRONZE (PN-25), 3/4", 400 PSI, TAMPA DE PORCA DE UNIAO, EXTREMIDADES COM ROSCA | UN | 46.68
00010413 | VALVULA DE RETENCAO VERTICAL, DE BRONZE (PN-16), 3/4", 200 PSI, EXTREMIDADES COM ROSCA | UN | 29.93
00010414 | VALVULA DE RETENCAO VERTICAL, DE BRONZE (PN-16), 3", 200 PSI, EXTREMIDADES COM ROSCA | UN | 180.19
00010415 | VALVULA DE RETENCAO VERTICAL, DE BRONZE (PN-16), 4", 200 PSI, EXTREMIDADES COM ROSCA | UN | 312.74
00010416 | VALVULA DE RETENCAO VERTICAL, DE BRONZE (PN-16), 1 1/2", 200 PSI, EXTREMIDADES COM ROSCA | UN | 56.51
00010417 | VALVULA DE RETENCAO VERTICAL, DE BRONZE (PN-16), 2", 200 PSI, EXTREMIDADES COM ROSCA | UN | 82.35
00010418 | VALVULA DE RETENCAO VERTICAL, DE BRONZE (PN-16), 1", 200 PSI, EXTREMIDADES COM ROSCA | UN | 32.7
00010419 | VALVULA DE RETENCAO VERTICAL, DE BRONZE (PN-16), 1 1/4", 200 PSI, EXTREMIDADES COM ROSCA | UN | 49.05
00010420 | BACIA SANITARIA (VASO) CONVENCIONAL DE LOUCA BRANCA | UN | 120
00010421 | BACIA SANITARIA (VASO) CONVENCIONAL DE LOUCA COR | UN | 160.6
00010422 | BACIA SANITARIA (VASO) COM CAIXA ACOPLADA, DE LOUCA BRANCA | UN | 319.96
00010423 | TANQUE LOUCA BRANCA SUSPENSO *20* L | UN | 324.96
00010425 | LAVATORIO LOUCA BRANCA SUSPENSO *40 X 30* CM | UN | 78.31
00010426 | LAVATORIO LOUCA BRANCA COM COLUNA *54 X 44* CM | UN | 177.58
00010427 | LAVATORIO/CUBA DE SOBREPOR RETANGULAR LOUCA BRANCA COM LADRAO *52 X 45* CM | UN | 219.57
00010428 | LAVATORIO/CUBA DE SOBREPOR RETANGULAR LOUCA COR COM LADRAO *52 X 45* CM | UN | 222.84
00010429 | LAVATORIO LOUCA COR SUSPENSO *40 X 30* CM | UN | 93.39
00010430 | MICTORIO SIFONADO LOUCA COR SEM COMPLEMENTOS | UN | 293.8
00010431 | LAVATORIO LOUCA COR COM COLUNA *54 X 44* CM | UN | 194.82
00010432 | MICTORIO SIFONADO LOUCA BRANCA SEM COMPLEMENTOS | UN | 272.8
00010475 | VERNIZ SINTETICO BRILHANTE PARA MADEIRA TIPO COPAL, USO INTERNO | L | 22.33
00010478 | VERNIZ POLIURETANO BRILHANTE PARA MADEIRA, COM FILTRO SOLAR, USO INTERNO E EXTERNO | L | 25.39
00010481 | VERNIZ SINTETICO BRILHANTE PARA MADEIRA, COM FILTRO SOLAR, USO INTERNO E EXTERNO (BASE SOLVENTE) | L | 24.36
00010488 | VIBROACABADORA DE ASFALTO SOBRE ESTEIRAS, LARG. PAVIMENT. 1,90 A 5,3 M, POT. 78 KW/105 HP, CAP. 450 T/H | UN | 1300000
00010489 | VIDRACEIRO | H | 16.48
00010490 | VIDRO LISO INCOLOR 2 A 3 MM - SEM COLOCACAO | M2 | 56.5
00010491 | VIDRO LISO INCOLOR 6 MM - SEM COLOCACAO | M2 | 106.72
00010492 | VIDRO LISO INCOLOR 4MM - SEM COLOCACAO | M2 | 75.33
00010493 | VIDRO LISO INCOLOR 5MM - SEM COLOCACAO | M2 | 87.88
00010496 | VIDRO COMUM LAMINADO, LISO, INCOLOR, DUPLO, ESPESSURA TOTAL 6 MM (CADA CAMADA E= 3 MM) - COLOCADO | M2 | 313.88
00010497 | VIDRO COMUM LAMINADO, LISO, INCOLOR, TRIPLO, ESPESSURA TOTAL 12 MM (CADA CAMADA E= 4 MM) - COLOCADO | M2 | 816.11
00010498 | MASSA PARA VIDRO | KG | 4.78
00010499 | VIDRO MARTELADO OU CANELADO, 4 MM - SEM COLOCACAO | M2 | 62.77
00010501 | VIDRO TEMPERADO VERDE E = 6 MM, SEM COLOCACAO | M2 | 223.83
00010502 | VIDRO TEMPERADO VERDE E = 10 MM, SEM COLOCACAO | M2 | 396.18
00010503 | VIDRO TEMPERADO VERDE E = 8 MM, SEM COLOCACAO | M2 | 302.39
00010504 | VIDRO COMUM LAMINADO, LISO, INCOLOR, TRIPLO, ESPESSURA TOTAL 15 MM (CADA CAMADA E = 5 MM) - COLOCADO | M2 | 954.22
00010505 | VIDRO TEMPERADO INCOLOR E = 6 MM, SEM COLOCACAO | M2 | 185.48
00010506 | VIDRO TEMPERADO INCOLOR E = 8 MM, SEM COLOCACAO | M2 | 242.14
00010507 | VIDRO TEMPERADO INCOLOR E = 10 MM, SEM COLOCACAO | M2 | 314.34
00010510 | CRUZETA DE EUCALIPTO TRATADO, OU EQUIVALENTE DA REGIAO, *2,4* M, SECAO *9 X 11,5* CM | UN | 65.62
00010511 | CIMENTO PORTLAND COMPOSTO CP II-32 (SACO DE 50 KG) | 50KG | 20.9
00010512 | MOTORISTA DE CAMINHAO (MENSALISTA) | MES | 3386.77
00010515 | REVESTIMENTO EM CERAMICA ESMALTADA EXTRA, PEI MAIOR OU IGUAL 4, FORMATO MAIOR A 2025 CM2 | M2 | 38.3
00010518 | RETARDO PARA CORDEL DETONANTE | UN | 49.05
00010521 | CAIXA DE INCENDIO/ABRIGO PARA MANGUEIRA, DE EMBUTIR/INTERNA, COM 75 X 45 X 17 CM, EM CHAPA DE ACO, PORTA COM VENTILACAO, VISOR COM A INSCRICAO "INCENDIO", SUPORTE/CESTA INTERNA PARA A MANGUEIRA, PINTURA ELETROSTATICA VERMELHA | UN | 193.77
00010527 | LOCACAO DE ANDAIME METALICO TUBULAR DE ENCAIXE, TIPO DE TORRE, COM LARGURA DE 1 ATE 1,5 M E ALTURA DE *1,00* M | M/MES | 15
00010535 | BETONEIRA CAPACIDADE NOMINAL 400 L, CAPACIDADE DE MISTURA 280 L, MOTOR ELETRICO TRIFASICO 220/380 V POTENCIA 2 CV, SEM CARREGADOR | UN | 3500
00010537 | BETONEIRA CAPACIDADE NOMINAL 400 L, CAPACIDADE DE MISTURA 310 L, MOTOR A DIESEL POTENCIA 5 CV, SEM CARREGADOR | UN | 4773.05
00010541 | CALHA/CANALETA DE CONCRETO SIMPLES, TIPO MEIA CANA, D = 30 CM, PARA AGUA PLUVIAL | M | 22.88
00010542 | CALHA/CANALETA DE CONCRETO SIMPLES, TIPO MEIA CANA, D= 40 CM, PARA AGUA PLUVIAL | M | 31.52
00010543 | CALHA/CANALETA DE CONCRETO SIMPLES, TIPO MEIA CANA, D = 50 CM, PARA AGUA PLUVIAL | M | 44.39
00010544 | CALHA/CANALETA DE CONCRETO SIMPLES, TIPO MEIA CANA, D = 60 CM, PARA AGUA PLUVIAL | M | 53.38
00010545 | CALHA/CANALETA DE CONCRETO SIMPLES, TIPO MEIA CANA, D = 80 CM, PARA AGUA PLUVIAL | M | 81.88
00010553 | PORTA DE MADEIRA, FOLHA MEDIA (NBR 15930) DE 60 X 210 CM, E = 35 MM, NUCLEO SARRAFEADO, CAPA LISA EM HDF, ACABAMENTO EM PRIMER PARA PINTURA | UN | 164.5
00010554 | PORTA DE MADEIRA, FOLHA MEDIA (NBR 15930) DE 70 X 210 CM, E = 35 MM, NUCLEO SARRAFEADO, CAPA LISA EM HDF, ACABAMENTO EM PRIMER PARA PINTURA | UN | 183.84
00010555 | PORTA DE MADEIRA, FOLHA MEDIA (NBR 15930) DE 80 X 210 CM, E = 35 MM, NUCLEO SARRAFEADO, CAPA LISA EM HDF, ACABAMENTO EM PRIMER PARA PINTURA | UN | 177.43
00010556 | PORTA DE MADEIRA, FOLHA MEDIA (NBR 15930) DE 90 X 210 CM, E = 35 MM, NUCLEO SARRAFEADO, CAPA LISA EM HDF, ACABAMENTO EM PRIMER PARA PINTURA | UN | 188.5
00010559 | ROCADEIRA COSTAL COM MOTOR A GASOLINA DE *32* CC | UN | 2050.5
00010561 | HEXAMETAFOSFATO DE SODIO | KG | 0.38
00010567 | TABUA DE MADEIRA NAO APARELHADA *2,5 X 23* CM (1 x 9 ") PINUS, MISTA OU EQUIVALENTE DA REGIAO | M | 5.18
00010569 | CAIXA DE PASSAGEM OCTOGONAL 4 X4, EM ACO ESMALTADA, COM FUNDO MOVEL SIMPLES | UN | 1.75
00010571 | DIVISORIA (N3) PAINEL/VIDRO/PAINEL VERMICULITA E=35MM - MONTANTE/RODAPE DUPLO ALUMINIO ANOD NATURAL - COLOCADA | M2 | 201.52
00010575 | BOMBA CENTRIFUGA MOTOR ELETRICO MONOFASICO 0,50 CV DIAMETRO DE SUCCAO X ELEVACAO 3/4" X 3/4", MONOESTAGIO, DIAMETRO DOS ROTORES 114 MM, HM/Q: 2 M / 2,99 M3/H A 24 M / 0,71 M3/H | UN | 735.38
00010577 | ELEMENTO VAZADO DE CONCRETO, QUADRICULADO, 25 FUROS *50 X 50 X 5* CM | UN | 13.24
00010578 | ELEMENTO VAZADO DE CONCRETO, QUADRICULADO, 16 FUROS *33 X 33 X 10* CM | UN | 9.09
00010579 | ELEMENTO VAZADO DE CONCRETO, VENEZIANA *39 X 29 X 10* CM | UN | 12.11
00010582 | ELEMENTO VAZADO DE CONCRETO, VENEZIANA *40 X 10 X 10* CM | UN | 4.23
00010583 | ELEMENTO VAZADO DE CONCRETO, VENEZIANA *39 X 22 X 15* CM | UN | 7.42
00010587 | BOMBA SUBMERSA PARA POCOS TUBULARES PROFUNDOS DIAMETRO DE 4 POLEGADAS, ELETRICA, MONOFASICA, POTENCIA 0,49 HP, 13 ESTAGIOS, BOCAL DE DESCARGA DIAMETRO DE UMA POLEGADA E MEIA, HM/Q = 18 M / 1,90 M3/H A 85 M / 0,60 M3/H | UN | 1813.91
00010588 | BOMBA SUBMERSIVEL, ELETRICA, TRIFASICA, POTENCIA 0,98 HP, DIAMETRO DO ROTOR 142 MM SEMIABERTO, BOCAL DE SAIDA DIAMETRO DE 2 POLEGADAS, HM/Q = 2 M / 32 M3/H A 8 M / 16 M3/H | UN | 1883.07
00010589 | BOMBA SUBMERSIVEL, ELETRICA, TRIFASICA, POTENCIA 1,97 HP, DIAMETRO DO ROTOR 144 MM SEMIABERTO, BOCAL DE SAIDA DIAMETRO DE 2 POLEGADAS, HM/Q = 2 M / 26,8 M3/H A 28 M / 4,6 M3/H | UN | 3055.64
00010592 | BOMBA SUBMERSIVEL, ELETRICA, TRIFASICA, POTENCIA 0,99 HP, DIAMETRO ROTOR 98 MM SEMIABERTO, BOCAL DE SAIDA DIAMETRO 2 POLEGADAS, HM/Q = 2 M / 28,90 M3/H A 14 M / 7 M3/H | UN | 2274.5
00010597 | MOTONIVELADORA POTENCIA BASICA LIQUIDA (PRIMEIRA MARCHA) 186 HP, PESO BRUTO 15785 KG, LARGURA DA LAMINA DE 4,3 M | UN | 830594.47
00010598 | TRATOR DE PNEUS COM POTENCIA DE 50 CV, TRACAO 4 X 2, PESO COM LASTRO DE 2714 KG | UN | 76899.59
00010601 | USINA DE ASFALTO A QUENTE, FIXA, TIPO CONTRA FLUXO, CAPACIDADE DE 100 A 140 T/H, POTENCIA DE 280 KW, COM MISTURADOR EXTERNO ROTATIVO | UN | 1965329.92
00010604 | ELEMENTO VAZADO DE CONCRETO, QUADRICULADO, 1 FURO *20 X 10 X 7* CM | UN | 3.28
00010605 | ELEMENTO VAZADO DE CONCRETO, QUADRICULADO, 1 FURO *10 X 10 X 10* CM | UN | 1.64
00010608 | MESA VIBRATORIA COM DIMENSOES DE 2,0 X 1,0 M, COM MOTOR ELETRICO DE 2 POLOS E POTENCIA DE 3 CV | UN | 11200
00010610 | BLOCO ESTRUTURAL CERAMICO - 14 X 19 X 29 CM - 4,0 MPA - NBR 15270 | UN | 1.08
00010615 | !EM PROCESSO DE DESATIVACAO! VEICULO DE PASSEIO COM MOTOR 1.0 FLEX, POTENCIA 72/85 CV, 5 PORTAS, COR SOLIDA, BASICO | UN | 39990
00010617 | TIJOLO CERAMICO REFRATARIO 6,3 X 11,4 X 22,9 CM | UN | 2.72
00010629 | DIVISORIA EM MARMORE, COM DUAS FACES POLIDAS, BRANCO COMUM, E= *3,0* CM | M2 | 407.75
00010630 | CAVALO MECANICO TRACAO 4X2, PESO BRUTO TOTAL COMBINADO 49000 KG, CAPACIDADE MAXIMA DE TRACAO *66000* KG, POTENCIA *360* CV (INCLUI CABINE E CHASSI, NAO INCLUI SEMIRREBOQUE) | UN | 374440.47
00010634 | EMPILHADEIRA SOBRE PNEUS COM TORRE DE TRES ESTAGIOS, 4,80M DE ELEVACAO, C/ DESLOCADOR LATERAL DOS GARFOS, MOTOR GLP 2.4L, CAPACIDADE NOMINAL DE CARGA DE 2,5T | UN | 92150
00010635 | EMPILHADEIRA SOBRE PNEUS COM TORRE DE TRES ESTAGIOS, 4,80M DE ELEVACAO, C/ DESLOCADOR LATERAL DOS GARFOS, MOTOR GLP 2.2L, CAPACIDADE NOMINAL DE CARGA DE 3T | UN | 107613.33
00010636 | EMPILHADEIRA SOBRE PNEUS COM TORRE DE TRES ESTAGIOS, 4,80M DE ELEVACAO, C/ DESLOCADOR LATERAL DOS GARFOS, MOTOR GLP 4.3L, CAPACIDADE NOMINAL DE CARGA DE 4T | UN | 202936.86
00010637 | EMPILHADEIRA SOBRE PNEUS COM TORRE DE TRES ESTAGIOS, 4,80M DE ELEVACAO, C/ DESLOCADOR LATERAL DOS GARFOS, MOTOR GLP 4.3L, CAPACIDADE NOMINAL DE CARGA DE 5T | UN | 212274.1
00010638 | EMPILHADEIRA SOBRE PNEUS COM TORRE DE TRES ESTAGIOS, 4,70M DE ELEVACAO, C/ DESLOCADOR LATERAL DOS GARFOS, MOTOR GLP 4.3L, CAPACIDADE NOMINAL DE CARGA DE 6T | UN | 311335.35
00010640 | REGUA VIBRATORIA DE CONCRETO TRELICADA, EQUIPADA COM MOTOR A GASOLINA DE 9 HP | UN | 11940.85
00010642 | ROLO COMPACTADOR DE PNEUS, ESTATICO, PRESSAO VARIAVEL, POTENCIA 111 HP, PESO SEM/COM LASTRO 9,5/26,0 T, LARGURA DE ROLAGEM 1,90 M | UN | 431200
00010646 | ROLO COMPACTADOR VIBRATORIO DE UM CILINDRO, ACO LISO, POTENCIA 80 HP, PESO OPERACIONAL MAXIMO 8,1 T, IMPACTO DINAMICO 16,15/9,5 T, LARGURA TRABALHO 1,68 M | UN | 275906.29
00010658 | ALISADORA DE CONCRETO COM MOTOR A GASOLINA DE 5,5 HP, PESO COM MOTOR DE 78 KG, 4 PAS | UN | 6572.55
00010664 | ROCADEIRA DESLOCAVEL, LARGURA DE TRABALHO DE 1,3 M | UN | 5572.82
00010667 | CONTAINER ALMOXARIFADO, DE *2,40* X *6,00* M, PADRAO SIMPLES, SEM REVESTIMENTO E SEM DIVISORIAS INTERNOS E SEM SANITARIO, PARA USO EM CANTEIRO DE OBRAS | UN | 9443.5
00010685 | ESCAVADEIRA HIDRAULICA SOBRE ESTEIRAS, CACAMBA 0,80M3, PESO OPERACIONAL 17T, POTENCIA BRUTA 111HP | UN | 400000
00010691 | SOLVENTE PARA COLA (PARA LAMINADO MELAMINICO) A BASE DE RESINA SINTETICA | L | 28.53
00010698 | DIVISORIA, PLACA PRE-MOLDADA EM GRANILITE, MARMORITE OU GRANITINA, E = *3 CM | M2 | 118.41
00010700 | ARADO REVERSIVEL COM 3 DISCOS DE 26" X 6MM REBOCAVEL | UN | 13518.4
00010708 | CARPETE DE POLIESTER EM MANTA PARA TRAFEGO COMERCIAL PESADO, E = 4 A 5 MM (INSTALADO) | M2 | 26.1
00010709 | CARPETE DE NYLON EM MANTA PARA TRAFEGO COMERCIAL PESADO, E = 9 A 10 MM (INSTALADO) | M2 | 82.83
00010710 | CARPETE DE NYLON EM MANTA PARA TRAFEGO COMERCIAL PESADO, E = 6 A 7 MM (INSTALADO) | M2 | 67.42
00010712 | GUINDAUTO HIDRAULICO, CAPACIDADE MAXIMA DE CARGA 3300 KG, MOMENTO MAXIMO DE CARGA 5,8 TM , ALCANCE MAXIMO HORIZONTAL 7,60 M, PARA MONTAGEM SOBRE CHASSI DE CAMINHAO PBT MINIMO 8000 KG (INCLUI MONTAGEM, NAO INCLUI CAMINHAO) | UN | 46921.87
00010730 | PEDRA ARDOSIA, CINZA, 30 X 30, E= *1 CM | M2 | 17.3
00010731 | PEDRA ARDOSIA, CINZA, *40 X 40* CM, E= *1 CM | M2 | 17.9
00010734 | PEDRA GRANITICA, SERRADA, TIPO MIRACEMA, MADEIRA, PADUANA, RACHINHA, SANTA ISABEL OU OUTRAS SIMILARES, *11,5 X *23 CM, E= *1,0 A *2,0 CM | M2 | 33.46
00010737 | PEDRA GRANITICA OU BASALTO, CACO, RETALHO, CAVACO, TIPO MIRACEMA, MADEIRA, PADUANA, RACHINHA, SANTA ISABEL OU OUTRAS SIMILARES, E= *1,0 A *2,0 CM | M2 | 56.25
00010740 | TALHA ELETRICA 3 T, VELOCIDADE 2,1 M / MIN, POTENCIA 1,3 KW | UN | 9541.93
00010742 | TALHA MANUAL DE CORRENTE, CAPACIDADE DE 2 T COM ELEVACAO DE 3 M | UN | 1006.95
00010743 | TROLEY MANUAL CAPACIDADE 1 T | UN | 557.45
00010747 | MARTELO PERFURADOR PNEUMATICO MANUAL, PESO DE 25 KG, COM SILENCIADOR | UN | 13427.66
00010749 | LOCACAO DE ESCORA METALICA TELESCOPICA, COM ALTURA REGULAVEL DE *1,80* A *3,20* M, COM CAPACIDADE DE CARGA DE NO MINIMO 1000 KGF (10 KN), INCLUSO TRIPE E FORCADO | MES | 6.87
00010765 | CURVA PVC LONGA 45G, DN 50 MM, PARA ESGOTO PREDIAL | UN | 7.85
00010767 | CURVA PVC LONGA 45G, DN 75 MM, PARA ESGOTO PREDIAL | UN | 21.61
00010775 | LOCACAO DE CONTAINER 2,30 X 6,00 M, ALT. 2,50 M, COM 1 SANITARIO, PARA ESCRITORIO, COMPLETO, SEM DIVISORIAS INTERNAS | MES | 571
00010776 | LOCACAO DE CONTAINER 2,30 X 6,00 M, ALT. 2,50 M, PARA ESCRITORIO, SEM DIVISORIAS INTERNAS E SEM SANITARIO | MES | 446.09
00010777 | LOCACAO DE CONTAINER 2,30 X 4,30 M, ALT. 2,50 M, PARA SANITARIO, COM 3 BACIAS, 4 CHUVEIROS, 1 LAVATORIO E 1 MICTORIO | MES | 648.32
00010778 | LOCACAO DE CONTAINER 2,30 X 6,00 M, ALT. 2,50 M, PARA SANITARIO, COM 4 BACIAS, 8 CHUVEIROS,1 LAVATORIO E 1 MICTORIO | MES | 713.75
00010779 | LOCACAO DE CONTAINER 2,30 X 4,30 M, ALT. 2,50 M, P/ SANITARIO, C/ 5 BACIAS, 1 LAVATORIO E 4 MICTORIOS | MES | 713.75
00010780 | EXTREMIDADE/TUBETE PARA HIDROMETRO PVC, COM ROSCA, CURTA, COM BUCHA LATAO, 1/2" | UN | 4.99
00010781 | EXTREMIDADE/TUBETE PARA HIDROMETRO PVC, COM ROSCA, CURTA, COM BUCHA LATAO, 3/4" | UN | 6.2
00010809 | LOCACAO DE TALHA ELETRICA 3 T, VELOCIDADE 2,1 M / MIN, POTENCIA 1,3 KW | H | 1.16
00010811 | LOCACAO DE TALHA MANUAL DE CORRENTE, CAPACIDADE DE 2 T COM ELEVACAO DE 3 M | H | 0.99
00010818 | CAPIM BRAQUIARIA DECUMBENS/ BRAQUIARINHA, VC *70*% MINIMO | KG | 26.28
00010826 | MUDA DE ARBUSTO FLORIFERO, CLUSIA/GARDENIA/MOREIA BRANCA/ AZALEIA OU EQUIVALENTE DA REGIAO, H= *50 A 70* CM | UN | 25.57
00010835 | JOELHO PVC, COM BOLSA E ANEL, 90 GRAUS, DN 40 X *38* MM, SERIE NORMAL, PARA ESGOTO PREDIAL | UN | 3.08
00010836 | JOELHO PVC COM VISITA, 90 GRAUS, DN 100 X 50 MM, SERIE NORMAL, PARA ESGOTO PREDIAL | UN | 13.8
00010840 | PISO EM GRANITO, POLIDO, TIPO AMENDOA/ AMARELO CAPRI/ AMARELO DOURADO CARIOCA OU OUTROS EQUIVALENTES DA REGIAO, FORMATO MENOR OU IGUAL A 3025 CM2, E= *2* CM | M2 | 336
00010841 | PISO EM GRANITO, POLIDO, TIPO ANDORINHA/ QUARTZ/ CASTELO/ CORUMBA OU OUTROS EQUIVALENTES DA REGIAO, FORMATO MENOR OU IGUAL A 3025 CM2, E= *2* CM | M2 | 253.58
00010842 | PISO EM GRANITO, POLIDO, TIPO PRETO SAO GABRIEL/ TIJUCA OU OUTROS EQUIVALENTES DA REGIAO, FORMATO MENOR OU IGUAL A 3025 CM2, E= *2* CM | M2 | 366.28
00010848 | PLACA DE INAUGURACAO METALICA, *40* CM X *60* CM | UN | 829.13
00010849 | PLACA DE INAUGURACAO EM BRONZE *35X 50*CM | UN | 1320.01
00010850 | PLACA NUMERACAO RESIDENCIAL EM CHAPA GALVANIZADA ESMALTADA 12 X 18 CM | UN | 41.25
00010851 | PLACA DE ACRILICO TRANSPARENTE ADESIVADA PARA SINALIZACAO DE PORTAS, BORDA POLIDA, DE *25 X 8*, E = 6 MM (NAO INCLUI ACESSORIOS PARA FIXACAO) | UN | 43.99
00010853 | LETRA ACO INOX (AISI 304), CHAPA NUM. 22, RECORTADO, H= 20 CM (SEM RELEVO) | UN | 67.57
00010856 | SOLEIRA PRE-MOLDADA EM GRANILITE, MARMORITE OU GRANITINA, L = *15 CM | M | 59.2
00010857 | RODAPE ARDOSIA, CINZA, 10 CM, E= *1CM | M | 6.97
00010865 | JUNCAO, PVC PBA, BBB, DN 50 / DE 60 MM, PARA REDE DE AGUA (NBR 5647) | UN | 13.36
00010885 | CAIXA DE INCENDIO/ABRIGO PARA MANGUEIRA, DE EMBUTIR/INTERNA, COM 90 X 60 X 17 CM, EM CHAPA DE ACO, PORTA COM VENTILACAO, VISOR COM A INSCRICAO "INCENDIO", SUPORTE/CESTA INTERNA PARA A MANGUEIRA, PINTURA ELETROSTATICA VERMELHA | UN | 245.09
00010886 | EXTINTOR DE INCENDIO PORTATIL COM CARGA DE AGUA PRESSURIZADA DE 10 L, CLASSE A | UN | 109.37
00010888 | EXTINTOR DE INCENDIO PORTATIL COM CARGA DE GAS CARBONICO CO2 DE 4 KG, CLASSE BC | UN | 346.15
00010889 | EXTINTOR DE INCENDIO PORTATIL COM CARGA DE GAS CARBONICO CO2 DE 6 KG, CLASSE BC | UN | 375
00010890 | EXTINTOR DE INCENDIO PORTATIL COM CARGA DE PO QUIMICO SECO (PQS) DE 12 KG, CLASSE BC | UN | 173.07
00010891 | EXTINTOR DE INCENDIO PORTATIL COM CARGA DE PO QUIMICO SECO (PQS) DE 4 KG, CLASSE BC | UN | 105.76
00010892 | EXTINTOR DE INCENDIO PORTATIL COM CARGA DE PO QUIMICO SECO (PQS) DE 6 KG, CLASSE BC | UN | 125
00010899 | ADAPTADOR, EM LATAO, ENGATE RAPIDO 2 1/2" X ROSCA INTERNA 5 FIOS 2 1/2", PARA INSTALACAO PREDIAL DE COMBATE A INCENDIO | UN | 72.15
00010900 | ADAPTADOR, EM LATAO, ENGATE RAPIDO1 1/2" X ROSCA INTERNA 5 FIOS 2 1/2", PARA INSTALACAO PREDIAL DE COMBATE A INCENDIO | UN | 56.46
00010902 | ESGUICHO TIPO JATO SOLIDO, EM LATAO, ENGATE RAPIDO 1 1/2" X 13 MM, PARA MANGUEIRA EM INSTALACAO PREDIAL COMBATE A INCENDIO | UN | 59.04
00010903 | ESGUICHO TIPO JATO SOLIDO, EM LATAO, ENGATE RAPIDO 2 1/2" X 13 MM, PARA MANGUEIRA EM INSTALACAO PREDIAL COMBATE A INCENDIO | UN | 97.25
00010904 | REGISTRO OU VALVULA GLOBO ANGULAR EM LATAO, PARA HIDRANTES EM INSTALACAO PREDIAL DE INCENDIO, 45 GRAUS, DIAMETRO DE 2 1/2", COM VOLANTE, CLASSE DE PRESSAO DE ATE 200 PSI | UN | 164.7
00010905 | TAMPAO COM CORRENTE, EM LATAO, ENGATE RAPIDO 2 1/2", PARA INSTALACAO PREDIAL DE COMBATE A INCENDIO | UN | 86.27
00010908 | JUNCAO DE REDUCAO INVERTIDA, PVC SOLDAVEL, 100 X 50 MM, SERIE NORMAL PARA ESGOTO PREDIAL | UN | 11.48
00010909 | JUNCAO DE REDUCAO INVERTIDA, PVC SOLDAVEL, 100 X 75 MM, SERIE NORMAL PARA ESGOTO PREDIAL | UN | 13.94
00010911 | JUNCAO INVERTIDA, PVC SOLDAVEL, 75 X 75 MM, SERIE NORMAL PARA ESGOTO PREDIAL | UN | 13.21
00010915 | TELA DE ACO SOLDADA NERVURADA CA-60, Q-61, (0,97 KG/M2), DIAMETRO DO FIO = 3,4 MM, LARGURA = 2,45 X 120 M DE COMPRIMENTO, ESPACAMENTO DA MALHA = 15 X 15 CM | KG | 5.5
00010916 | TELA DE ACO SOLDADA NERVURADA CA-60, Q-92, (1,48 KG/M2), DIAMETRO DO FIO = 4,2 MM, LARGURA = 2,45 X 60 M DE COMPRIMENTO, ESPACAMENTO DA MALHA = 15 X 15 CM | KG | 5.34
00010917 | TELA DE ACO SOLDADA NERVURADA CA-60, Q-61, (0,97 KG/M2), DIAMETRO DO FIO = 3,4 MM, LARGURA = 2,45 X 120 M DE COMPRIMENTO, ESPACAMENTO DA MALHA = 15 X 15 CM | M2 | 5.34
00010920 | TELA SOLDADA ARAME GALVANIZADO 12 BWG (2,77MM), MALHA 15 X 5 CM | M2 | 10.6
00010921 | HIDRANTE DE COLUNA COMPLETO, EM FERRO FUNDIDO, DN = 100 MM, COM REGISTRO, CUNHA DE BORRACHA, CURVA DESSIMETRICA, EXTREMIDADE E TAMPAS (INCLUI KIT FIXACAO) | UN | 2820
00010922 | HIDRANTE DE COLUNA COMPLETO, EM FERRO FUNDIDO, DN = 75 MM, COM REGISTRO, CUNHA DE BORRACHA, CURVA DESSIMETRICA, EXTREMIDADE E TAMPAS (INCLUI KIT FIXACAO) | UN | 2554.28
00010923 | HIDRANTE SUBTERRANEO, EM FERRO FUNDIDO, COM CURVA CURTA E CAIXA, DN 75 MM | UN | 1509.69
00010924 | HIDRANTE SUBTERRANEO, EM FERRO FUNDIDO, COM CURVA LONGA E CAIXA, DN 75 MM | UN | 1589.99
00010927 | TELA DE ARAME GALV QUADRANGULAR / LOSANGULAR, FIO 2,77 MM (12 BWG), MALHA 8 X 8 CM, H = 2 M | M2 | 16.35
00010928 | TELA DE ARAME GALV QUADRANGULAR / LOSANGULAR, FIO 2,11 MM (14 BWG), MALHA 8 X 8 CM, H = 2 M | M2 | 11.08
00010931 | TELA DE ARAME GALV, HEXAGONAL, FIO 0,56 MM (24 BWG), MALHA 1/2", H = 1 M | M2 | 10.12
00010932 | TELA DE ARAME GALV QUADRANGULAR / LOSANGULAR, FIO 4,19 MM (8 BWG), MALHA 5 X 5 CM, H = 2 M | M2 | 60.76
00010933 | TELA DE ARAME GALV QUADRANGULAR / LOSANGULAR, FIO 2,77 MM (12 BWG), MALHA 10 X 10 CM, H = 2 M | M2 | 13.54
00010935 | TELA DE ARAME GALV REVESTIDO EM PVC, QUADRANGULAR / LOSANGULAR, FIO 2,77 MM (12 BWG), BITOLA FINAL = *3,8* MM, MALHA 7,5 X 7,5 CM, H = 2 M | M2 | 31.45
00010937 | TELA DE ARAME GALV REVESTIDO EM PVC, QUADRANGULAR / LOSANGULAR, FIO 2,11 MM (14 BWG), BITOLA FINAL = *2,8* MM, MALHA *8 X 8* CM, H = 2 M | M2 | 23.88
00010956 | BASE PARA MASTRO DE PARA-RAIOS DIAMETRO NOMINAL 2" | UN | 48.18
00010957 | CHAPA DE ACO GROSSA, ASTM A36, E = 3/4 " (19,05 MM) 149,39 KG/M2 | KG | 6.36
00010962 | PERFIL "I" DE ACO LAMINADO, "W" 150 X 22,5 | KG | 5.19
00010963 | PERFIL "I" DE ACO LAMINADO, "I" 203 X 34,3 | M | 167.43
00010965 | PERFIL "U" DE ACO LAMINADO, "U" 102 X 9,3 | M | 44.07
00010966 | PERFIL "U" DE ACO LAMINADO, "U" 152 X 15,6 | KG | 4.92
00010997 | ELETRODO REVESTIDO AWS - E7018, DIAMETRO IGUAL A 4,00 MM | KG | 26.5
00010998 | ELETRODO REVESTIDO AWS - E-6010, DIAMETRO IGUAL A 4,00 MM | KG | 27.77
00010999 | ELETRODO REVESTIDO AWS - E6013, DIAMETRO IGUAL A 4,00 MM | KG | 24.45
00011002 | ELETRODO REVESTIDO AWS - E6013, DIAMETRO IGUAL A 2,50 MM | KG | 25.44
00011013 | CUMEEIRA ARTICULADA (ABA INTERNA INFERIOR OU EXTERNA SUPERIOR) PARA TELHA ESTRUTURAL DE FIBROCIMENTO, 1 ABA, E = 6 MM (SEM AMIANTO) | UN | 13.47
00011017 | CUMEEIRA ARTICULADA (ABA SUPERIOR) PARA TELHA ONDULADA DE FIBROCIMENTO E = 4 MM, ABA *330* MM, COMPRIMENTO 500 MM (SEM AMIANTO) | UN | 5.75
00011026 | CHAPA DE ACO GALVANIZADA BITOLA GSG 14, E = 1,95 MM (15,60 KG/M2) | KG | 6.62
00011027 | CHAPA DE ACO GALVANIZADA BITOLA GSG 16, E = 1,55 MM (12,40 KG/M2) | KG | 7.03
00011029 | HASTE RETA PARA GANCHO DE FERRO GALVANIZADO, COM ROSCA 1/4 " X 30 CM PARA FIXACAO DE TELHA METALICA, INCLUI PORCA E ARRUELAS DE VEDACAO | CJ | 1.62
00011032 | GRAMPO U DE 5/8 " N8 EM FERRO GALVANIZADO | UN | 10.58
00011033 | SUPORTE PARA CALHA DE 150 MM EM FERRO GALVANIZADO | UN | 6.02
00011045 | LUVA SIMPLES, PVC PBA, JE, DN 75 / DE 85 MM, PARA REDE AGUA (NBR 10351) | UN | 21.32
00011046 | CHAPA DE ACO GALVANIZADA BITOLA GSG 18, E = 1,25 MM (10,00 KG/M2) | KG | 6.83
00011047 | CHAPA DE ACO GALVANIZADA BITOLA GSG 19, E = 1,11 MM (8,88 KG/M2) | KG | 5.16
00011049 | CHAPA DE ACO GALVANIZADA BITOLA GSG 22, E = 0,80 MM (6,40 KG/M2) | KG | 6.36
00011051 | CHAPA DE ACO GALVANIZADA BITOLA GSG 26, E = 0,50 MM (4,00 KG/M2) | KG | 6.83
00011054 | PARAFUSO ROSCA SOBERBA ZINCADO CABECA CHATA FENDA SIMPLES 3,2 X 20 MM (3/4 ") | UN | 0.04
00011055 | PARAFUSO ROSCA SOBERBA ZINCADO CABECA CHATA FENDA SIMPLES 3,5 X 25 MM (1 ") | UN | 0.06
00011056 | PARAFUSO ROSCA SOBERBA ZINCADO CABECA CHATA FENDA SIMPLES 3,8 X 30 MM (1.1/4 ") | UN | 0.07
00011057 | PARAFUSO ROSCA SOBERBA ZINCADO CABECA CHATA FENDA SIMPLES 4,8 X 40 MM (1.1/2 ") | UN | 0.14
00011058 | PARAFUSO ROSCA SOBERBA ZINCADO CABECA CHATA FENDA SIMPLES 5,5 X 65 MM (2.1/2 ") | UN | 0.36
00011059 | PARAFUSO ROSCA SOBERBA ZINCADO CABECA CHATA FENDA SIMPLES 5,5 X 50 MM (2 ") | UN | 0.28
00011060 | TIRANTE EM FERRO GALVANIZADO PARA CONTRAVENTAMENTO DE TELHA CANALETE 90, 1/4 " X 400 MM | UN | 35.68
00011061 | CHAPA DE ACO GALVANIZADA BITOLA GSG 30, E = 0,35 MM (2,80 KG/M2) | KG | 4.78
00011062 | PLACA CIMENTICIA LISA E = 10 MM, DE 1,20 X 3,00 M (SEM AMIANTO) | M2 | 52.31
00011063 | PLACA CIMENTICIA LISA E = 6 MM, DE 1,20 X 3,00 M (SEM AMIANTO) | M2 | 50.64
00011064 | RUFO PARA TELHA ESTRUTURAL DE FIBROCIMENTO 2 ABAS, COMPRIMENTO DE 1031 MM (SEM AMIANTO) | UN | 14.57
00011065 | TAMPAO PARA TELHA ESTRUTURAL DE FIBROCIMENTO 2 ABAS, DE 787 X 215 X 60 MM (SEM AMIANTO) | UN | 13.86
00011066 | TAMPAO PARA TELHA ESTRUTURAL DE FIBROCIMENTO 1 ABA, DE 370 X 155 X 76 MM (SEM AMIANTO) | UN | 12.1
00011067 | TELHA DE ALUMINIO TRAPEZOIDAL, ALTURA = 38 MM, E = 0,5 MM (LARGURA = 1056 MM E COMPRIMENTO = 5000 MM) | UN | 135.59
00011068 | TELHA DE ALUMINIO TRAPEZOIDAL, ALTURA = 38 MM, E = 0,7 MM (LARGURA = 1056 MM E COMPRIMENTO = 5000 MM) | UN | 191.5
00011071 | PLUG PVC P/ ESG PREDIAL 100MM | UN | 6.39
00011072 | PLUG PVC P/ ESG PREDIAL 50MM | UN | 2.34
00011073 | PLUG PVC P/ ESG PREDIAL 75MM | UN | 5.36
00011075 | AREIA PARA LEITO FILTRANTE (0,42 A 1,68 MM) - POSTO JAZIDA/FORNECEDOR (RETIRADO NA JAZIDA, SEM TRANSPORTE) | M3 | 1187.18
00011076 | AREIA PRETA PARA EMBOCO - POSTO JAZIDA/FORNECEDOR (RETIRADO NA JAZIDA, SEM TRANSPORTE) | M3 | 90.62
00011079 | MATERIAL FILTRANTE (PEDREGULHO) 0,6 A 25,46 MM (POSTO PEDREIRA/FORNECEDOR, SEM FRETE) | M3 | 748.56
00011082 | MATERIAL FILTRANTE (PEDREGULHO) 38 A 25,4 MM (POSTO PEDREIRA/FORNECEDOR, SEM FRETE) | M3 | 763.71
00011086 | REJEITO DE MINERIO DE FERRO PARA PAVIMENTACAO (POSTO PEDREIRA/FORNECEDOR, SEM FRETE) | M3 | 53.94
00011088 | TELHA CERAMICA TIPO PLAN, COMPRIMENTO DE *47* CM, RENDIMENTO DE *26* TELHAS/M2 | UN | 1.76
00011091 | PINGADEIRA PLASTICA PARA TELHA DE FIBROCIMENTO CANALETE 49/KALHETA OU CANALETE 90/KALHETAO | UN | 1.4
00011096 | PO DE MARMORE (POSTO PEDREIRA/FORNECEDOR, SEM FRETE) | KG | 0.3
00011107 | ARAME GALVANIZADO 6 BWG, 5,16 MM (0,157 KG/M) | KG | 10.75
00011112 | CHAPA/BOBINA ALUMINIO, E = 0,5 MM, L = 300 MM - 0,41 KG/M (LIGA 1200 - H14) | KG | 16.9
00011113 | CHAPA/BOBINA ALUMINIO, E = 0,8 MM, L = 500 MM - 1,08 KG/M (LIGA 1200 - H14) | KG | 16.9
00011114 | CHAPA/BOBINA ALUMINIO, E = 0,8 MM, L = 600 MM - 1,30 KG/M (LIGA 1200 - H14) | M | 13
00011115 | CHAPA/BOBINA ALUMINIO, E = 0,8 MM, L = 1000 MM - 2,16 KG/M (LIGA 1200 - H14) | M | 7.82
00011116 | DOMOS INDIVIDUAL EM ACRILICO BRANCO *95 X 95* CM, SEM INSTALACAO | UN | 446.66
00011122 | CHAPA DE ALUMINIO, E = 3 MM, L = 1000 MM - 8,10 KG/M2 (LIGA 1200 - H14) | KG | 16.9
00011123 | CHAPA DE ALUMINIO, E = 4 MM, L = 1000 MM - 10,8 KG/M2 (LIGA 1200 - H14) | KG | 16.9
00011125 | CHAPA DE ALUMINIO, E = 5 MM, L = 1060 MM - 13,5 KG/M2 (LIGA 1200 - H14) | KG | 16.9
00011130 | CHAPA DE MADEIRA COMPENSADA DE PINUS, VIROLA OU EQUIVALENTE, DE *2,2 X 1,6* M, E = 8 MM | M2 | 18
00011131 | CHAPA DE MADEIRA COMPENSADA DE PINUS, VIROLA OU EQUIVALENTE, DE *2,2 X 1,6* M, E = 20 MM | M2 | 35.74
00011132 | CHAPA DE MADEIRA COMPENSADA DE PINUS, VIROLA OU EQUIVALENTE, DE *2,2 X 1,6* M, E = 25 MM | M2 | 42.26
00011134 | CHAPA DE MADEIRA COMPENSADA NAVAL (COM COLA FENOLICA), E = 10 MM, DE *1,60 X 2,20* M | M2 | 25.28
00011135 | CHAPA DE MADEIRA COMPENSADA NAVAL (COM COLA FENOLICA), E = 12 MM, DE *1,60 X 2,20* M | M2 | 30.81
00011136 | CHAPA DE MADEIRA COMPENSADA NAVAL (COM COLA FENOLICA), E = 15 MM, DE *1,60 X 2,20* M | M2 | 33.33
00011137 | CHAPA DE MADEIRA COMPENSADA NAVAL (COM COLA FENOLICA), E = 20 MM, DE *1,60 X 2,20* M | M2 | 47.32
00011138 | OLEO COMBUSTIVEL BPF A GRANEL | L | 2.33
00011145 | CONCRETO USINADO BOMBEAVEL, CLASSE DE RESISTENCIA C35, COM BRITA 0 E 1, SLUMP = 100 +/- 20 MM, INCLUI SERVICO DE BOMBEAMENTO (NBR 8953) | M3 | 329.43
00011146 | CONCRETO AUTOADENSAVEL (CAA) CLASSE DE RESISTENCIA C15, ESPALHAMENTO SF2, INCLUI SERVICO DE BOMBEAMENTO (NBR 15823) | M3 | 279.71
00011147 | CONCRETO AUTOADENSAVEL (CAA) CLASSE DE RESISTENCIA C20, ESPALHAMENTO SF2, INCLUI SERVICO DE BOMBEAMENTO (NBR 15823) | M3 | 290.07
00011149 | PRIMER EPOXI | GL | 164.1
00011154 | PORTA CORTA-FOGO PARA SAIDA DE EMERGENCIA, COM FECHADURA, VAO LUZ DE 90 X 210 CM, CLASSE P-90 (NBR 11742) | UN | 843.46
00011157 | WASH PRIMER PARA TINTA AUTOMOTIVA | GL | 132.91
00011161 | CAL HIDRATADA PARA PINTURA | KG | 1.25
00011162 | FIXADOR DE CAL (SACHE 150 ML) | UN | 1.59
00011174 | PRIMER UNIVERSAL, FUNDO ANTICORROSIVO TIPO ZARCAO | 18L | 465.93
00011183 | JANELA BASCULANTE, ACO, COM BATENTE/REQUADRO, 100 X 100 CM (SEM VIDROS) | UN | 227.1
00011185 | VIDRO PLANO ARMADO E = 7MM - SEM COLOCACAO | M2 | 194.61
00011186 | ESPELHO CRISTAL E = 4 MM | M2 | 215.95
00011188 | VIDRO LISO FUME E = 4MM - SEM COLOCACAO | M2 | 100.44
00011189 | VIDRO LISO FUME E = 6MM - SEM COLOCACAO | M2 | 150.66
00011190 | JANELA BASCULANTE, ACO, COM BATENTE/REQUADRO, 60 X 60 CM (SEM VIDROS) | UN | 105.35
00011192 | JANELA BASCULANTE, ACO, COM BATENTE/REQUADRO, 80 X 80 CM (SEM VIDROS) | UN | 193.83
00011193 | JANELA DE CORRER, ACO, BATENTE/REQUADRO DE 6 A 14 CM, VENEZIANA, PINT ANTICORROSIVA, PINT ACABAMENTO, COM VIDRO, 6 FLS, 120 X 150 CM (A X L) | M2 | 411.11
00011194 | JANELA DE CORRER, ACO, BATENTE/REQUADRO DE 6 A 14 CM, VENEZIANA, PINT ANTICORROSIVA, SEM VIDRO, 6 FLS, 120 X 150 CM (A X L) | M2 | 370.16
00011197 | JANELA DE CORRER, ACO, COM BATENTE/REQUADRO DE 6 A 14 CM, SEM DIVISAO, PINT ANTICORROSIVA, PINT ACABAMENTO, COM VIDRO, SEM BANDEIRA, 2 FLS, 120 X 150 CM (A X L) | UN | 563.03
00011199 | JANELA DE CORRER, ACO, BATENTE/REQUADRO DE 6 A 14 CM, COM DIVISAO HORIZ , PINT ANTICORROSIVA, SEM VIDRO, BANDEIRA COM BASCULA, 4 FLS, 120 X 150 CM (A X L) | UN | 581.83
00011227 | JANELA DE CORRER, ACO, BATENTE/REQUADRO DE 6 A 14 CM, SEM DIVISAO, PINT ANTICORROSIVA, SEM VIDRO, BANDEIRA COM BASCULA, 4 FLS, 120 X 200 CM (A X L) | UN | 429.46
00011231 | JANELA BASCULANTE, ACO, COM BATENTE/REQUADRO, 80 X 80 CM (SEM VIDROS) | M2 | 302.87
00011234 | RALO FOFO COM REQUADRO, QUADRADO 200 X 200 MM | UN | 53.61
00011235 | GRELHA FOFO SIMPLES COM REQUADRO, CARGA MAXIMA 1,5 T, 150 X 1000 MM, E= *15* MM | UN | 123.72
00011236 | GRELHA FOFO SIMPLES COM REQUADRO, CARGA MAXIMA 1,5 T, 200 X 1000 MM, E= *15* MM | UN | 157.22
00011241 | TAMPAO FOFO ARTICULADO P/ REGISTRO, CLASSE A15 CARGA MAXIMA 1,5 T, *400 X 400* MM | UN | 144.34
00011244 | GRELHA FOFO ARTICULADA, CARGA MAXIMA 1,5 T, *300 X 1000* MM, E= *15* MM | UN | 162.12
00011245 | GRELHA FOFO SIMPLES COM REQUADRO, CARGA MAXIMA 12,5 T, *300 X 1000* MM, E= *15* MM, AREA ESTACIONAMENTO CARRO PASSEIO | UN | 224.24
00011247 | CAIXA DE PASSAGEM N 7, DE EMBUTIR, PADRAO TELEBRAS, DIMENSOES 150 X 150 X 15 CM, EM CHAPA DE ACO GALVANIZADO | UN | 565.63
00011249 | CAIXA DE PASSAGEM N 8, DE EMBUTIR, PADRAO TELEBRAS, DIMENSOES 200 X 200 X 20 CM, EM CHAPA DE ACO GALVANIZADO | UN | 1848.84
00011250 | CAIXA DE PASSAGEM N 2, DE EMBUTIR, PADRAO TELEBRAS, DIMENSOES 20 X 20 X 12 CM, EM CHAPA DE ACO GALVANIZADO | UN | 28.88
00011251 | CAIXA DE PASSAGEM N 3, DE EMBUTIR, PADRAO TELEBRAS, DIMENSOES 40 X 40 X 12 CM, EM CHAPA DE ACO GALVANIZADO | UN | 60.78
00011253 | CAIXA DE PASSAGEM N 4, DE EMBUTIR, PADRAO TELEBRAS, DIMENSOES 60 X 60 X 12 CM, EM CHAPA DE ACO GALVANIZADO | UN | 119.53
00011254 | CAIXA DE PASSAGEM N 4, DE SOBREPOR, PADRAO TELEBRAS, DIMENSOES 60 X 60 X *12* CM, EM CHAPA DE ACO GALVANIZADO | UN | 128.42
00011255 | CAIXA DE PASSAGEM N 5, DE EMBUTIR, PADRAO TELEBRAS, DIMENSOES 80 X 80 X 12 CM, EM CHAPA DE ACO GALVANIZADO | UN | 194.49
00011256 | CAIXA DE PASSAGEM N 5, DE SOBREPOR, PADRAO TELEBRAS, DIMENSOES 80 X 80 X *12* CM, EM CHAPA DE ACO GALVANIZADO | UN | 222.56
00011267 | ARRUELA REDONDA DE LATAO, DIAMETRO EXTERNO = 34 MM, ESPESSURA = 2,5 MM, DIAMETRO DO FURO = 17 MM | UN | 5.72
00011270 | ABRACADEIRA DE LATAO PARA FIXACAO DE CABO PARA-RAIO, DIMENSOES 32 X 24 X 24 MM | UN | 1.34
00011272 | ALCA PREFORMADA DE DISTRIBUICAO, EM ACO GALVANIZADO, PARA CONDUTORES DE ALUMINIO AWG 2 (CAA 6/1 OU CA 7 FIOS) | UN | 4.2
00011273 | ALCA PREFORMADA DE DISTRIBUICAO, EM ACO GALVANIZADO, PARA CONDUTORES DE ALUMINIO AWG 1/0 (CAA 6/1 OU CA 7 FIOS) | UN | 6.96
00011274 | ALCA PREFORMADA DE SERVICO, EM ACO GALVANIZADO, PARA CONDUTORES DE ALUMINIO AWG 6 (CAA 6/1) | UN | 1.28
00011275 | ALCA PREFORMADA DE SERVICO, EM ACO GALVANIZADO, PARA CONDUTORES DE ALUMINIO AWG 4 (CAA 6/1) | UN | 1.68
00011280 | CORTADEIRA DE PISO DE CONCRETO E ASFALTO, PARA DISCO PADRAO DE DIAMETRO 350 MM (14") OU 450 MM (18") , MOTOR A GASOLINA, POTENCIA 13 HP, SEM DISCO | UN | 7937.04
00011281 | COMPACTADOR DE SOLO A PERCUSSAO (SOQUETE), COM MOTOR GASOLINA DE 4 TEMPOS, PESO ENTRE 55 E 65 KG, FORCA DE IMPACTO DE 1.000 A 1.500 KGF, FREQUENCIA DE 600 A 700 GOLPES POR MINUTO, VELOCIDADE DE TRABALHO ENTRE 10 E 15 M/MIN, POTENCIA ENTRE 2,00 E 3,00 HP | UN | 18339.4
00011289 | TAMPAO FOFO ARTICULADO P/ REGISTRO, CLASSE A15 CARGA MAX 1,5 T, *200 X 200* MM | UN | 57.73
00011292 | TAMPAO FOFO SIMPLES COM BASE, CLASSE A15 CARGA MAX 1,5 T, 300 X 400 MM | UN | 205.17
00011293 | TAMPAO FOFO SIMPLES COM BASE, CLASSE A15 CARGA MAX 1,5 T, 400 X 500 MM, COM INSCRICAO INCENDIO | UN | 226.82
00011296 | TAMPAO FOFO SIMPLES COM BASE, CLASSE D400 CARGA MAX 40 T, REDONDO TAMPA 900 MM, REDE PLUVIAL/ESGOTO | UN | 1402.68
00011299 | TAMPAO FOFO SIMPLES, CLASSE A15 CARGA MAX 1,5 T, *550 X 1100* MM, REDE TELEFONE | UN | 474.77
00011301 | TAMPAO FOFO ARTICULADO, CLASSE B125 CARGA MAX 12,5 T, REDONDO TAMPA 600 MM, REDE PLUVIAL/ESGOTO | UN | 366
00011315 | TAMPAO FOFO SIMPLES COM BASE, CLASSE A15 CARGA MAX 1,5 T, 300 X 300 MM, REDE PLUVIAL/ESGOTO | UN | 87.63
00011316 | TAMPAO FOFO SIMPLES COM BASE, CLASSE B125 CARGA MAX 12,5 T, REDONDO TAMPA 500 MM, REDE PLUVIAL/ESGOTO | UN | 288.68
00011321 | REDUCAO PVC PBA, JE, PB, DN 100 X 50 / DE 110 X 60 MM, PARA REDE DE AGUA | UN | 16.8
00011323 | REDUCAO PVC PBA, JE, PB, DN 100 X 75 / DE 110 X 85 MM, PARA REDE DE AGUA | UN | 20.08
00011359 | ESMERILHADEIRA ANGULAR ELETRICA, DIAMETRO DO DISCO 7 '' (180 MM), ROTACAO 8500 RPM, POTENCIA 2400 W | UN | 574.5
00011364 | PORTA DE MADEIRA, FOLHA LEVE (NBR 15930) DE 60 X 210 CM, E = *35* MM, NUCLEO COLMEIA, CAPA LISA EM HDF, ACABAMENTO EM PRIMER PARA PINTURA | UN | 88.51
00011365 | PORTA DE MADEIRA, FOLHA LEVE (NBR 15930) DE 70 X 210 CM, E = *35* MM, NUCLEO COLMEIA, CAPA LISA EM HDF, ACABAMENTO EM PRIMER PARA PINTURA | UN | 95.32
00011366 | PORTA DE MADEIRA, FOLHA LEVE (NBR 15930) DE 80 X 210 CM, E = *35* MM, NUCLEO COLMEIA, CAPA LISA EM HDF, ACABAMENTO EM PRIMER PARA PINTURA | UN | 100.88
00011367 | PORTA DE MADEIRA, FOLHA LEVE (NBR 15930), E = *35* MM, NUCLEO COLMEIA, CAPA LISA EM HDF, ACABAMENTO MELAMINICO EM PADRAO MADEIRA | M2 | 77.71
00011378 | TE DE REDUCAO, PVC PBA, BBB, JE, DN 100 X 50 / DE 110 X 60 MM, PARA REDE AGUA (NBR 10351) | UN | 68.44
00011379 | TE DE REDUCAO, PVC PBA, BBB, JE, DN 100 X 75 / DE 110 X 85 MM, PARA REDE AGUA (NBR 10351) | UN | 74.75
00011427 | POLVORA NEGRA | KG | 61.79
00011447 | DOBRADICA EM LATAO, 3 " X 2 1/2 ", E= 1,9 A 2 MM, COM ANEL, CROMADO, TAMPA BOLA, COM PARAFUSOS | UN | 34.85
00011449 | DOBRADICA TIPO PIANO EM ACO/FERRO, 1'' X 3 M, GALVANIZADO, COM PARAFUSOS | UN | 95.02
00011451 | DOBRADICA TIPO VAI-E-VEM EM ACO/FERRO, TAMANHO 3'', GALVANIZADO, COM PARAFUSOS | UN | 93.43
00011455 | FECHO / TRINCO / FERROLHO FIO REDONDO, DE SOBREPOR, 8", EM ACO GALVANIZADO / ZINCADO | UN | 8.21
00011456 | FECHO / TRINCO / FERROLHO FIO REDONDO, DE SOBREPOR, 12", EM ACO GALVANIZADO / ZINCADO | UN | 11.46
00011457 | TARJETA TIPO LIVRE / OCUPADO, CROMADA, PARA PORTA DE BANHEIRO | UN | 24.13
00011458 | FECHO DE SEGURANCA, TIPO BATOM, EM LATAO / ZAMAC, CROMADO, PARA PORTAS E JANELAS - INCLUI PARAFUSOS | UN | 18.35
00011461 | FERROLHO / FECHO CHATO, DE SOBREPOR, EM FERRO ZINCADO, REFORCADO, 5", COM PORTA CADEADO, PARA PORTAO, PORTA E JANELA - INCLUI PARAFUSOS | UN | 4.65
00011462 | GONZO DE SOBREPOR, EM LATAO / ZAMAC, PARA JANELA PIVOTANTE - INCLUI PARAFUSOS | PAR | 13.46
00011467 | CONJUNTO DE FECHADURA DE SOBREPOR EM FERRO PINTADO, SEM MACANETA, COM CHAVE GRANDE (SEM CILINDRO) - TIPO CAIXAO - COMPLETA | UN | 15.98
00011468 | FECHADURA DE SOBREPOR, CROMADA, COM CILINDRO REDONDO, PARA ARMARIO E GAVETA DE MADEIRA, COM PORTA DE APROXIMADAMENTE 20 MM | UN | 10
00011469 | FECHADURA TRADICIONAL DE EMBUTIR, CROMADA, COM CILINDRO, PARA GAVETAS E MOVEIS DE MADEIRA - COM ABINHAS LATERAIS CURVAS, CHAVES COM PROTECAO PLASTICA | UN | 11.95
00011470 | FECHADURA AUXILIAR DE EMBUTIR PARA PORTA DE ARMARIO, CROMADA, CAIXA COM CILINDRO REDONDO, CHAPA TESTA E LINGUETA | UN | 22.7
00011474 | FECHADURA AUXILIAR DE EMBUTIR PARA PORTA DE ARMARIO DE MADEIRA, CROMADA, CHAVE TIPO GORGES, CAIXA COM LINGUETA, CHAPA TESTA E CONTRA CHAPA | UN | 34.65
00011476 | FECHADURA DE EMBUTIR PARA PORTA INTERNA, TIPO GORGES, MAQUINA 55 MM (SOMENTE MAQUINA, SEM ESPELHO E SEM MACANETA) - NIVEL DE SEGURANCA MEDIO | UN | 28.37
00011477 | FECHADURA TUBULAR CROMADA, MACANETA DIAMETRO *30* MM, CILINDRO CENTRAL COM CHAVE EXTERNA E BOTAO INTERNO, MAQUINA *70* MM - COMPLETA | CJ | 54.3
00011478 | FECHADURA DE EMBUTIR PARA PORTA EXTERNA, MAQUINA 55 MM, SEM ESPELHO, SEM MACANETA (SOMENTE MAQUINA) - NIVEL DE SEGURANCA MEDIO | UN | 47.36
00011479 | FECHADURA DE EMBUTIR PARA PORTA EXTERNA, MAQUINA 40 MM, SEM MACANETA, SEM ESPELHO (SOMENTE MAQUINA) - NIVEL DE SEGURANCA MEDIO | UN | 26.99
00011480 | FECHADURA AUXILIAR SEGURANCA, DE EMBUTIR, REFORCADA, MAQUINA DE 40 A 55 MM, COM CILINDRO, CROMADA, PARA PORTA EXTERNA - COMPLETA | CJ | 56.68
00011481 | FECHADURA DE EMBUTIR PARA PORTA DE BANHEIRO, CHAVE TIPO TRANQUETA, MAQUINA 40 MM, SEM MACANETA, SEM ESPELHO (SOMENTE MAQUINA) - NIVEL SEGURANCA MEDIO | UN | 17.85
00011482 | FECHADURA BICO DE PAPAGAIO, MAQUINA *45* MM, CROMADA, COM CHAVE TIPO GORGES BIPARTIDA, PARA PORTA DE CORRER INTERNA - COMPLETA | CJ | 51.48
00011484 | FECHADURA DE SOBREPOR PARA PORTAO, CAIXA *100* MM, COM CILINDRO, CHAVE SIMPLES, TRINCO LATERAL, EM LATAO OU ACO CROMADO OU POLIDO, COM OU SEM PINTURA - COMPLETA | UN | 32.69
00011493 | TE DE REDUCAO, PVC PBA, BBB, JE, DN 75 X 50 / DE 85 X 60 MM, PARA REDE AGUA (NBR 10351) | UN | 37.83
00011499 | MOLA HIDRAULICA DE PISO P/ VIDRO TEMPERADO 10MM | UN | 1235.97
00011518 | MACANETA TIPO BOLA, CROMADA, DIAMETRO APROXIMADO DE *2 1/2*", (SOMENTE MACANETAS) | PAR | 35.85
00011519 | MACANETA ALAVANCA, RETA OU CURVA, MACICA, CROMADA, COMPRIMENTO DE 10 A 16 CM, ACABAMENTO PADRAO MEDIO - SOMENTE MACANETAS | PAR | 31.07
00011520 | MACANETA ALAVANCA, RETA SIMPLES / OCA, CROMADA, COMPRIMENTO DE 10 A 16 CM, ACABAMENTO PADRAO POPULAR - SOMENTE MACANETAS | PAR | 12.32
00011522 | PUXADOR CONCHA DE EMBUTIR PARA JANELA / PORTA DE CORRER, EM LATAO CROMADO, COM FURO CENTRAL PARA CHAVE E FUROS PARA PARAFUSOS, *40 X 100* MM (LARGURA X ALTURA) - SEM FECHADURA | UN | 13.19
00011523 | PUXADOR CONCHA DE EMBUTIR, EM LATAO CROMADO, PARA PORTA / JANELA DE CORRER, LISO, SEM FURO PARA CHAVE, COM FUROS PARA FIXAR PARAFUSOS, *30 X 90* MM (LARGURA X ALTURA) | UN | 12.34
00011524 | PUXADOR TIPO PUNHO REDONDO, CENTRAL, EM LATAO CROMADO, COMPRIMENTO DE *110* MM, PARA JANELAS / PORTAS DE CORRER - INCLUI PARAFUSOS | UN | 25.42
00011552 | PERFIL U / CANALETA DE ALUMINIO, DE ABAS IGUAIS, 1/2" (1,27 X 1,27 CM), PARA PORTA OU JANELA DE CORRER | M | 8.07
00011557 | ESPELHO, RETO OU CURVO, EM LATAO CROMADO, ESPESSURA MINIMA 6 MM, LARGURA *43*MM, ALTURA *230*MM - PARA FECHADURA DE EMBUTIR | PAR | 27.22
00011558 | ESPELHO, RETO OU CURVO, EM LATAO CROMADO, ESPESSURA ATE 6 MM, LARGURA *40*MM, ALTURA *180*MM - PARA FECHADURA DE EMBUTIR | PAR | 10.75
00011559 | PINO GUIA, RETO, COM CHAPA DE LATAO CROMADO, 3/4", PARA PORTA / JANELA DE CORRER | UN | 3.71
00011560 | MOLA AEREA FECHA PORTA, PARA PORTAS COM LARGURA ATE 95 CM | UN | 115.46
00011561 | MOLA AEREA FECHA PORTA, PARA PORTAS COM LARGURA ATE 110 CM | UN | 135.66
00011571 | MOLA AEREA FECHA PORTA, PARA PORTAS COM LARGURA ACIMA DE 110 CM | UN | 175.4
00011572 | PRENDEDOR / TRAVA DE PORTA, MONTAGEM PISO / PORTA, EM LATAO / ZAMAC, CROMADO | UN | 14.89
00011573 | RODIZIO PARA TRILHO (TIPO NAPOLEAO), EM LATAO, COM ROLAMENTO EM ACO, 6 MM, PARA JANELA DE CORRER | UN | 5.97
00011575 | ROLDANA DUPLA, EM ZAMAC COM CHAPA DE LATAO, ROLAMENTOS EM ACO, PARA PORTA E JANELA DE CORRER | UN | 28.24
00011577 | ROSETA REDONDA DE SOBREPOR, SEM FUROS, EM ACO INOX POLIDO, DIAMETRO APROXIMADO DE 50 MM, PARA FECHADURA DE PORTA - PARAFUSOS INCLUIDOS | UN | 8.66
00011578 | ROSETA QUADRADA, SEM FUROS, EM ACO INOX POLIDO, LARGURA APROXIMADA DE 50 MM, PARA FECHADURA DE PORTA - PARAFUSOS INCLUIDOS | UN | 9.07
00011580 | TRILHO QUADRADO, EM ALUMINIO (VERGALHAO MACICO), 1/4", (*6 X 6* CM), PARA RODIZIOS | M | 10.51
00011581 | TRILHO EM ALUMINIO "U", COM ABAULADO PARA ROLDANA DE PORTA DE CORRER, *40 X 40* MM | M | 23.09
00011587 | FORRO DE PVC LISO, BRANCO, REGUA DE 10 CM, ESPESSURA DE 8 MM A 10 MM (COM COLOCACAO / SEM ESTRUTURA METALICA) | M2 | 50.02
00011588 | GABIAO MANTA (COLCHAO) MALHA HEXAGONAL 6 X 8 CM (ZN/AL + PVC), FIO 2 MM, REVESTIDO COM PVC, DIMENSOES 4,0 X 2,0 X 0,23 M (C X L X A) | UN | 1125.88
00011592 | GABIAO TIPO CAIXA, MALHA HEXAGONAL 8 X 10 CM (ZN/AL + PVC), FIO 2,4 MM, DIMENSOES 2,0 X 1,0 X 0,5 M (C X L X A) | UN | 478.5
00011593 | GABIAO TIPO CAIXA MALHA HEXAGONAL 8 X 10 CM (ZN/AL + PVC), FIO 2,4 MM, DIMENSOES 2,0 X 1,0 X 1,0 M (C X L X A) | UN | 669.04
00011594 | GABIAO SACO MALHA HEXAGONAL 8 X 10 CM (ZN/AL + PVC), FIO 2,4 MM, DIMENSOES 3,0 X 0,65 M | UN | 358.85
00011596 | GABIAO TIPO CAIXA, MALHA HEXAGONAL 8 X 10 CM (ZN/AL), FIO 2,7 MM, DIMENSOES 2,0 X 1,0 X 0,5 M (C X L X A) | UN | 380
00011597 | GABIAO TIPO CAIXA MALHA HEXAGONAL 8 X 10 CM (ZN/AL), FIO 2,7 MM, DIMENSOES 2,0 X 1,0 X 1,0 M (C X L X A) | UN | 556.44
00011599 | GABIAO SACO MALHA HEXAGONAL 8 X 10 CM (ZN/AL), FIO 2,7 MM, DIMENSOES 4,0 X 0,65 M | UN | 477.23
00011609 | SOLUCAO ASFALTICA ELASTOMERICA PARA IMPRIMACAO, APLICACAO A FRIO | L | 10.64
00011615 | POLIESTIRENO EXPANDIDO/EPS (ISOPOR), TIPO 2F, PLACA, ISOLAMENTO TERMOACUSTICO, E = 10 MM, 1000 X 500 MM | M2 | 2.18
00011616 | MARTELO DEMOLIDOR PNEUMATICO MANUAL, PADRAO, PESO DE 32 KG | UN | 11819.51
00011621 | MANTA ASFALTICA ELASTOMERICA EM POLIESTER ALUMINIZADA 3 MM, TIPO III, CLASSE B (NBR 9952) | M2 | 32.18
00011622 | SELANTE A BASE DE ALCATRAO E POLIURETANO PARA JUNTAS HORIZONTAIS | KG | 61.38
00011638 | CAIXA DE CONCRETO PRE-MOLDADO PARA AR-CONDICIONADO DE JANELA, DE *80 X 54 X 76,5* CM (L X A X P) | UN | 108.68
00011641 | LAJOTA CERAMICA 20 X 30 CM PARA LAJE PRE-MOLDADA | M2 | 7.84
00011649 | LAJE PRE-MOLDADA DE TRANSICAO EXCENTRICA EM CONCRETO ARMADO, DN 1200 MM, FURO CIRCULAR DN 600 MM, ESPESSURA 12 CM | UN | 265.42
00011650 | LAJE PRE-MOLDADA DE TRANSICAO EXCENTRICA EM CONCRETO ARMADO, DN 1500 MM, FURO CIRCULAR DN 530 MM, ESPESSURA 15 CM | UN | 452.4
00011651 | PERFURATRIZ PNEUMATICA MANUAL DE PESO MEDIO, 18KG, COMPRIMENTO DE CURSO DE 6 M, DIAMETRO DO PISTAO DE 5,5 CM | UN | 9691.67
00011652 | VIBRADOR DE IMERSAO, DIAMETRO DA PONTEIRA DE *35* MM, COM MOTOR 4 TEMPOS A GASOLINA DE 5,5 HP (5,5 CV) | UN | 2497
00011655 | TE SANITARIO, PVC, DN 100 X 50 MM, SERIE NORMAL, PARA ESGOTO PREDIAL | UN | 10.47
00011656 | TE SANITARIO, PVC, DN 100 X 75 MM, SERIE NORMAL PARA ESGOTO PREDIAL | UN | 10.78
00011657 | TE SANITARIO, PVC, DN 75 X 50 MM, SERIE NORMAL PARA ESGOTO PREDIAL | UN | 9.09
00011658 | TE SANITARIO, PVC, DN 75 X 75 MM, SERIE NORMAL PARA ESGOTO PREDIAL | UN | 10.28
00011663 | TIL TUBO QUEDA, EM PVC, JE, BBB, DN 100 X 100 MM, PARA REDE COLETORA DE ESGOTO (NBR 10569) | UN | 217.51
00011665 | TIL TUBO QUEDA, EM PVC, JE, BBB, DN 150 X 150 MM, PARA REDE COLETORA DE ESGOTO (NBR 10569) | UN | 961.76
00011666 | TIL TUBO QUEDA, EM PVC, JE, BBB, DN 200 X 150 MM, PARA REDE COLETORA DE ESGOTO (NBR 10569) | UN | 969.4
00011667 | TIL TUBO QUEDA, EM PVC, JE, BBB, DN 250 X 150 MM, PARA REDE COLETORA DE ESGOTO (NBR 10569) | UN | 1106.27
00011668 | TIL TUBO QUEDA, EM PVC, JE, BBB, DN 300 X 150 MM, PARA REDE COLETORA DE ESGOTO (NBR 10569) | UN | 1191.33
00011669 | REGISTRO DE ESFERA, PVC, COM VOLANTE, VS, ROSCAVEL, DN 1 1/4", COM CORPO DIVIDIDO | UN | 43.49
00011670 | REGISTRO DE ESFERA, PVC, COM VOLANTE, VS, ROSCAVEL, DN 1/2", COM CORPO DIVIDIDO | UN | 16.66
00011671 | REGISTRO DE ESFERA, PVC, COM VOLANTE, VS, ROSCAVEL, DN 2", COM CORPO DIVIDIDO | UN | 69.89
00011672 | REGISTRO DE ESFERA, PVC, COM VOLANTE, VS, ROSCAVEL, DN 1 1/2", COM CORPO DIVIDIDO | UN | 45.66
00011673 | REGISTRO DE ESFERA, PVC, COM VOLANTE, VS, SOLDAVEL, DN 20 MM, COM CORPO DIVIDIDO | UN | 15.72
00011674 | REGISTRO DE ESFERA, PVC, COM VOLANTE, VS, SOLDAVEL, DN 25 MM, COM CORPO DIVIDIDO | UN | 20.24
00011675 | REGISTRO DE ESFERA, PVC, COM VOLANTE, VS, SOLDAVEL, DN 32 MM, COM CORPO DIVIDIDO | UN | 32.14
00011676 | REGISTRO DE ESFERA, PVC, COM VOLANTE, VS, SOLDAVEL, DN 40 MM, COM CORPO DIVIDIDO | UN | 42.98
00011677 | REGISTRO DE ESFERA, PVC, COM VOLANTE, VS, SOLDAVEL, DN 50 MM, COM CORPO DIVIDIDO | UN | 44.39
00011678 | REGISTRO DE ESFERA, PVC, COM VOLANTE, VS, SOLDAVEL, DN 60 MM, COM CORPO DIVIDIDO | UN | 81.3
00011679 | BRACO OU HASTE COM CANOPLA PLASTICA, 1/2 ", PARA CHUVEIRO ELETRICO | UN | 7.76
00011680 | BRACO OU HASTE COM CANOPLA PLASTICA, 1/2 ", PARA CHUVEIRO SIMPLES | UN | 6.4
00011681 | ENGATE/RABICHO FLEXIVEL PLASTICO (PVC OU ABS) BRANCO 1/2 " X 40 CM | UN | 5.11
00011683 | ENGATE / RABICHO FLEXIVEL INOX 1/2 " X 30 CM | UN | 24.52
00011684 | ENGATE / RABICHO FLEXIVEL INOX 1/2 " X 40 CM | UN | 26.84
00011685 | BRACO / CANO PARA CHUVEIRO ELETRICO, EM ALUMINIO, 30 CM X 1/2 " | UN | 17.29
00011686 | CONJUNTO DE LIGACAO PARA BACIA SANITARIA EM PLASTICO BRANCO COM TUBO, CANOPLA E ANEL DE EXPANSAO (TUBO 1.1/2 '' X 20 CM) | UN | 8.37
00011687 | BANCADA/TAMPO ACO INOX (AISI 304), LARGURA 60 CM, COM RODABANCA (NAO INCLUI PES DE APOIO) | M | 717.99
00011688 | TANQUE ACO INOXIDAVEL (ACO 304) COM ESFREGADOR E VALVULA, DE *50 X 40 X 22* CM | UN | 331.03
00011689 | BANCADA/TAMPO ACO INOX (AISI 304), LARGURA 70 CM, COM RODABANCA (NAO INCLUI PES DE APOIO) | M | 899.61
00011690 | TANQUE SIMPLES EM MARMORE SINTETICO DE FIXAR NA PAREDE, CAPACIDADE *22* L, *60 X 46* CM | UN | 136.22
00011692 | BANCADA/ BANCA EM MARMORE, POLIDO, BRANCO COMUM, E= *3* CM | M2 | 321.76
00011693 | BANCADA/TAMPO LISO (SEM CUBA) EM MARMORE SINTETICO | M2 | 154.12
00011694 | CAIXA DE DESCARGA PLASTICA DE EMBUTIR COMPLETA, COM ESPELHO PLASTICO, CAPACIDADE 6 A 10 L, ACESSORIOS INCLUSOS | UN | 705.15
00011696 | LAVATORIO/CUBA DE SOBREPOR OVAL PEQUENA LOUCA BRANCA SEM LADRAO *31 X 44* | UN | 122.46
00011697 | MICTORIO COLETIVO ACO INOX (AISI 304), E = 0,8 MM, DE *100 X 40 X 30* CM (C X A X P) | UN | 462.34
00011698 | MICTORIO COLETIVO ACO INOX (AISI 304), E = 0,8 MM, DE *100 X 50 X 35* CM (C X A X P) | UN | 551.55
00011699 | MICTORIO INDIVIDUAL ACO INOX (AISI 304), E = 0,8 MM, DE *50 X 45 X 35* (C X A X P) | UN | 609.59
00011703 | PAPELEIRA DE PAREDE EM METAL CROMADO SEM TAMPA | UN | 34.26
00011707 | RALO FOFO SEMIESFERICO, 75 MM, PARA LAJES/ CALHAS | UN | 10.61
00011708 | RALO FOFO SEMIESFERICO, 100 MM, PARA LAJES/ CALHAS | UN | 14.17
00011709 | RALO FOFO SEMIESFERICO, 150 MM, PARA LAJES/ CALHAS | UN | 33.3
00011710 | RALO FOFO SEMIESFERICO, 200 MM, PARA LAJES/ CALHAS | UN | 76.55
00011711 | RALO SECO PVC CONICO, 100 X 40 MM, COM GRELHA QUADRADA | UN | 10.06
00011712 | CAIXA SIFONADA PVC, 150 X 150 X 50 MM, COM GRELHA QUADRADA BRANCA (NBR 5688) | UN | 32
00011713 | CAIXA SIFONADA PVC 150 X 150 X 50MM COM TAMPA CEGA QUADRADA BRANCA | UN | 31.74
00011714 | CAIXA SIFONADA PVC, 150 X 185 X 75 MM, COM GRELHA QUADRADA BRANCA | UN | 43.26
00011715 | CAIXA SIFONADA PVC, 150 X 185 X 75 MM, COM TAMPA CEGA QUADRADA BRANCA | UN | 49.78
00011716 | CAIXA SIFONADA PVC, 100 X 100 X 40 MM, COM GRELHA REDONDA BRANCA | UN | 13.55
00011717 | CAIXA SIFONADA PVC, 150 X 150 X 50 MM, COM GRELHA REDONDA BRANCA | UN | 34.77
00011718 | REGISTRO DE PRESSAO PVC, ROSCAVEL, VOLANTE SIMPLES, DE 3/4" | UN | 14.71
00011719 | REGISTRO DE PRESSAO PVC, SOLDAVEL, VOLANTE SIMPLES, DE 25 MM | UN | 11.93
00011731 | GRELHA PVC BRANCA QUADRADA, 150 X 150 MM | UN | 5.16
00011732 | GRELHA PVC CROMADA REDONDA, 150 MM | UN | 26.2
00011733 | PROLONGAMENTO PVC PARA CAIXA SIFONADA 100 MM X 100 MM (NBR 5688) | UN | 2.31
00011734 | PROLONGAMENTO PVC PARA CAIXA SIFONADA, 100 MM X 150 MM (NBR 5688) | UN | 3.56
00011735 | PROLONGAMENTO PVC PARA CAIXA SIFONADA 100 MM X 200 MM (NBR 5688) | UN | 4.72
00011737 | PROLONGAMENTO PVC PARA CAIXA SIFONADA, 150 MM X 150 MM (NBR 5688) | UN | 6.3
00011738 | PROLONGAMENTO PVC PARA CAIXA SIFONADA, 150 MM X 200 MM (NBR 5688) | UN | 10.24
00011739 | RALO SECO PVC CONICO, 100 X 40 MM, COM GRELHA REDONDA BRANCA | UN | 6.87
00011741 | RALO SIFONADO PVC CILINDRICO, 100 X 40 MM, COM GRELHA REDONDA BRANCA | UN | 7.08
00011743 | RALO SIFONADO PVC REDONDO CONICO, 100 X 40 MM, COM GRELHA BRANCA REDONDA | UN | 6.43
00011745 | RALO SIFONADO PVC, QUADRADO, 100 X 100 X 53 MM, SAIDA 40 MM, COM GRELHA BRANCA | UN | 9.13
00011746 | VALVULA DE ESFERA BRUTA EM BRONZE, BITOLA 1 " (REF 1552-B) | UN | 39
00011747 | VALVULA DE ESFERA BRUTA EM BRONZE, BITOLA 2 " (REF 1552-B) | UN | 108.03
00011748 | VALVULA DE ESFERA BRUTA EM BRONZE, BITOLA 1/2 " (REF 1552-B) | UN | 25.03
00011749 | VALVULA DE ESFERA BRUTA EM BRONZE, BITOLA 3/4 " (REF 1552-B) | UN | 28.89
00011750 | VALVULA DE ESFERA BRUTA EM BRONZE, BITOLA 1 1/4 " (REF 1552-B) | UN | 58.14
00011751 | VALVULA DE ESFERA BRUTA EM BRONZE, BITOLA 1 1/2 " (REF 1552-B) | UN | 70.05
00011752 | REGISTRO PRESSAO BRUTO EM LATAO FORJADO, BITOLA 1/2 " (REF 1400) | UN | 11.83
00011753 | REGISTRO PRESSAO BRUTO EM LATAO FORJADO, BITOLA 3/4 " (REF 1400) | UN | 14.12
00011756 | REGISTRO OU REGULADOR DE GAS COZINHA, VAZAO DE 2 KG/H, 2,8 KPA | UN | 20.52
00011757 | SABONETEIRA DE PAREDE EM METAL CROMADO | UN | 33.4
00011758 | SABONETEIRA PLASTICA TIPO DISPENSER PARA SABONETE LIQUIDO COM RESERVATORIO 800 A 1500 ML | UN | 34.4
00011761 | ASSENTO VASO SANITARIO INFANTIL EM PLASTICO BRANCO | UN | 52.13
00011762 | TORNEIRA CROMADA COM BICO PARA JARDIM/TANQUE 1/2 " OU 3/4 " (REF 1153) | UN | 53.34
00011763 | TORNEIRA METALICA DE BOIA CONVENCIONAL PARA CAIXA D'AGUA, 1.1/2", COM HASTE METALICA E BALAO PLASTICO | UN | 81.98
00011764 | TORNEIRA METALICA DE BOIA CONVENCIONAL PARA CAIXA D'AGUA, 1.1/4", COM HASTE METALICA E BALAO PLASTICO | UN | 87.57
00011765 | TORNEIRA METALICA DE BOIA VAZAO TOTAL PARA CAIXA D'AGUA, 1", COM HASTE METALICA E BALAO PLASTICO | UN | 54.89
00011766 | TORNEIRA METALICA DE BOIA VAZAO TOTAL PARA CAIXA D'AGUA, 1/2", COM HASTE METALICA E BALAO PLASTICO | UN | 40.31
00011767 | TORNEIRA METALICA DE BOIA CONVENCIONAL PARA CAIXA D'AGUA, 2", COM HASTE METALICA E BALAO PLASTICO | UN | 145.35
00011769 | MISTURADOR CROMADO DE MESA BICA BAIXA PARA LAVATORIO (REF 1875) | UN | 191.24
00011771 | MISTURADOR DE PAREDE CROMADO PARA COZINHA BICA MOVEL COM AREJADOR (REF 1258) | UN | 237.22
00011772 | TORNEIRA CROMADA DE MESA PARA COZINHA BICA MOVEL COM AREJADOR 1/2 " OU 3/4 " (REF 1167) | UN | 90.53
00011773 | TORNEIRA CROMADA DE PAREDE PARA COZINHA BICA MOVEL COM AREJADOR 1/2 " OU 3/4 " (REF 1168) | UN | 86.43
00011775 | TORNEIRA CROMADA DE PAREDE PARA COZINHA COM AREJADOR 1/2 " OU 3/4 " (REF 1157) | UN | 90.25
00011777 | TORNEIRA ELETRICA DE PAREDE, BICA ALTA, PARA COZINHA, 5500 W (110/220 V) | UN | 119.8
00011781 | VALVULA DE DESCARGA METALICA, BASE 1 1/4 " E ACABAMENTO METALICO CROMADO | UN | 159.1
00011784 | BACIA SANITARIA TURCA DE LOUCA BRANCA | UN | 449.02
00011786 | VASO SANITARIO SIFONADO INFANTIL LOUCA BRANCA | UN | 270.28
00011789 | ANEL DE DISTRIBUICAO EM ACO GALVANIZADO PARA FIO FE-160 | UN | 0.63
00011790 | PARAFUSO M16 EM ACO GALVANIZADO, COMPRIMENTO = 450 MM, DIAMETRO = 16 MM, ROSCA MAQUINA, CABECA QUADRADA | UN | 12.86
00011795 | GRANITO PARA BANCADA, POLIDO, TIPO ANDORINHA/ QUARTZ/ CASTELO/ CORUMBA OU OUTROS EQUIVALENTES DA REGIAO, E= *2,5* CM | M2 | 507.16
00011811 | AQUECEDOR DE AGUA ELETRICO HORIZONTAL, RESERVATORIO DE 200 L CILINDRICO EM COBRE, REFORCADO COM ACO CARBONO, MONOFASICO, TENSAO NOMINAL 220 V | UN | 2436.79
00011814 | AQUECEDOR DE AGUA ELETRICO RESERVATORIO DE 500 L CILINDRICO EM COBRE, REFORCADO COM ACO CARBONO, MONOFASICO, TENSAO NOMINAL 220 V | UN | 3918.14
00011816 | AQUECEDOR DE AGUA ELETRICO RESERVATORIO DE 100 L CILINDRICO EM COBRE, REFORCADO COM ACO CARBONO, MONOFASICO, TENSAO NOMINAL 220 V | UN | 1800
00011821 | CONECTOR METALICO TIPO PARAFUSO FENDIDO (SPLIT BOLT), COM SEPARADOR DE CABOS BIMETALICOS, PARA CABOS ATE 25 MM2 | UN | 4.51
00011822 | TORNEIRA PLASTICA DE MESA, BICA MOVEL, PARA COZINHA 1/2 " | UN | 29.79
00011823 | TORNEIRA PLASTICA DE BOIA PARA CAIXA DE DESCARGA, 1/2", COM HASTE METALICA E BALAO PLASTICO | UN | 7.6
00011824 | TORNEIRA METALICA DE BOIA VAZAO TOTAL PARA CAIXA D'AGUA, 3/4", COM HASTE METALICA E BALAO PLASTICO | UN | 41.58
00011825 | TORNEIRA METALICA DE BOIA CONVENCIONAL PARA CAIXA D'AGUA, 1", COM HASTE METALICA E BALAO PLASTICO | UN | 35.98
00011826 | TORNEIRA METALICA DE BOIA CONVENCIONAL PARA CAIXA D'AGUA, 1/2 ", COM HASTE METALICA E BALAO METALICO | UN | 34.92
00011829 | TORNEIRA METALICA DE BOIA CONVENCIONAL PARA CAIXA D'AGUA, 1/2", COM HASTE METALICA E BALAO PLASTICO | UN | 20.98
00011830 | TORNEIRA METALICA DE BOIA CONVENCIONAL PARA CAIXA D'AGUA, 3/4", COM HASTE METALICA E BALAO PLASTICO | UN | 22.68
00011831 | TORNEIRA PLASTICA PARA TANQUE 1/2 " OU 3/4 " COM BICO PARA MANGUEIRA | UN | 22.62
00011836 | MADEIRA 2A QUALIDADE SERRADA NAO APARELHADA -TIPO VIROLA | M3 | 1909.53
00011837 | GRAMPO LINHA VIVA DE LATAO ESTANHADO, DIAMETRO DO CONDUTOR PRINCIPAL DE 10 A 120 MM2, DIAMETRO DA DERIVACAO DE 10 A 70 MM2 | UN | 38.33
00011838 | TERMINAL METALICO A PRESSAO PARA 1 CABO DE 240 MM2, COM 1 FURO DE FIXACAO | UN | 17
00011839 | TERMINAL METALICO A PRESSAO PARA 1 CABO DE 300 MM2, COM 1 FURO DE FIXACAO | UN | 24.74
00011844 | PRANCHA DE MADEIRA APARELHADA *4 X 30* CM, MACARANDUBA, ANGELIM OU EQUIVALENTE DA REGIAO | M | 38.9
00011849 | COLA BRANCA BASE PVA | L | 16.47
00011854 | CONECTOR METALICO TIPO PARAFUSO FENDIDO (SPLIT BOLT), PARA CABOS ATE 35 MM2 | UN | 4.58
00011855 | CONECTOR METALICO TIPO PARAFUSO FENDIDO (SPLIT BOLT), PARA CABOS ATE 70 MM2 | UN | 9.6
00011856 | CONECTOR METALICO TIPO PARAFUSO FENDIDO (SPLIT BOLT), PARA CABOS ATE 10 MM2 | UN | 2.96
00011857 | CONECTOR METALICO TIPO PARAFUSO FENDIDO (SPLIT BOLT), PARA CABOS ATE 120 MM2 | UN | 15.57
00011858 | CONECTOR METALICO TIPO PARAFUSO FENDIDO (SPLIT BOLT), PARA CABOS ATE 150 MM2 | UN | 19.33
00011859 | CONECTOR METALICO TIPO PARAFUSO FENDIDO (SPLIT BOLT), PARA CABOS ATE 185 MM2 | UN | 26.3
00011862 | CONECTOR METALICO TIPO PARAFUSO FENDIDO (SPLIT BOLT), PARA CABOS ATE 50 MM2 | UN | 6.43
00011863 | CONECTOR METALICO TIPO PARAFUSO FENDIDO (SPLIT BOLT), PARA CABOS ATE 6 MM2 | UN | 2.59
00011864 | CONECTOR METALICO TIPO PARAFUSO FENDIDO (SPLIT BOLT), PARA CABOS ATE 95 MM2 | UN | 14.51
00011868 | CAIXA D'AGUA FIBRA DE VIDRO PARA 1000 LITROS, COM TAMPA | UN | 297.82
00011869 | CAIXA D'AGUA FIBRA DE VIDRO PARA 1500 LITROS, COM TAMPA | UN | 483.21
00011871 | CAIXA D'AGUA DE FIBRA DE VIDRO, PARA 500 LITROS, COM TAMPA | UN | 216.7
00011880 | CAIXA SIFONADA PVC, 250 X 230 X 75 MM, COM TAMPA E PORTA TAMPA QUADRADA BRANCA | UN | 89.48
00011881 | CAIXA GORDURA, SIMPLES, CONCRETO PRE MOLDADO, CIRCULAR, COM TAMPA, D = 40 CM | UN | 56.31
00011882 | CAIXA PARA HIDROMETRO CONCRETO PRE MOLDADO | UN | 63.57
00011883 | FOSSA SEPTICA CILINDRICA, TIPO "IMHOFF", COM TAMPA, PARA 100 CONTRIBUINTES | UN | 3805.59
00011884 | FOSSA SEPTICA CILINDRICA, TIPO "IMHOFF", COM TAMPA, PARA 150 CONTRIBUINTES | UN | 4083.06
00011885 | FOSSA SEPTICA CILINDRICA, TIPO "IMHOFF", COM TAMPA, PARA 200 CONTRIBUINTES | UN | 4554
00011886 | FOSSA SEPTICA CILINDRICA, TIPO "IMHOFF", COM TAMPA, PARA 30 CONTRIBUINTES | UN | 1467.74
00011887 | FOSSA SEPTICA CILINDRICA TIPO "IMHOFF", COM TAMPA, PARA 50 CONTRIBUINTES | UN | 2588.53
00011888 | FOSSA SEPTICA CILINDRICA, TIPO "IMHOFF", COM TAMPA, PARA 75 CONTRIBUINTES | UN | 3446.83
00011889 | CORDAO DE COBRE, FLEXIVEL, TORCIDO, CLASSE 4 OU 5, ISOLACAO EM PVC/D, 300 V, 2 CONDUTORES DE 0,75 MM2 | M | 1.09
00011890 | CORDAO DE COBRE, FLEXIVEL, TORCIDO, CLASSE 4 OU 5, ISOLACAO EM PVC/D, 300 V, 2 CONDUTORES DE 1,5 MM2 | M | 1.69
00011891 | CORDAO DE COBRE, FLEXIVEL, TORCIDO, CLASSE 4 OU 5, ISOLACAO EM PVC/D, 300 V, 2 CONDUTORES DE 2,5 MM2 | M | 2.79
00011892 | CORDAO DE COBRE, FLEXIVEL, TORCIDO, CLASSE 4 OU 5, ISOLACAO EM PVC/D, 300 V, 2 CONDUTORES DE 4 MM2 | M | 4.3
00011894 | FILTRO ANAEROBIO CILINDRICO CONCRETO PRE MOLDADO 1,20 X 1,50 (DIAMETROXALTURA) PARA 4 A 5 CONTRIBUINTES (NBR 13969) | UN | 549.49
00011895 | SUMIDOURO CONCRETO PRE MOLDADO, COMPLETO, PARA 10 CONTRIBUINTES | UN | 790.18
00011896 | SUMIDOURO CONCRETO PRE MOLDADO, COMPLETO, PARA 100 CONTRIBUINTES | UN | 4141.65
00011897 | SUMIDOURO CONCRETO PRE MOLDADO, COMPLETO, PARA 150 CONTRIBUINTES | UN | 5404.12
00011898 | SUMIDOURO CONCRETO PRE MOLDADO, COMPLETO, PARA 200 CONTRIBUINTES | UN | 5676.6
00011899 | SUMIDOURO CONCRETO PRE MOLDADO, COMPLETO, PARA 50 CONTRIBUINTES | UN | 2801.97
00011900 | SUMIDOURO CONCRETO PRE MOLDADO, COMPLETO, PARA 75 CONTRIBUINTES | UN | 3841.92
00011901 | CABO TELEFONICO CCI 50, 1 PAR, USO INTERNO, SEM BLINDAGEM | M | 0.47
00011902 | CABO TELEFONICO CCI 50, 2 PARES, USO INTERNO, SEM BLINDAGEM | M | 0.82
00011903 | CABO TELEFONICO CCI 50, 3 PARES, USO INTERNO, SEM BLINDAGEM | M | 1.26
00011904 | CABO TELEFONICO CCI 50, 4 PARES, USO INTERNO, SEM BLINDAGEM | M | 1.61
00011905 | CABO TELEFONICO CCI 50, 5 PARES, USO INTERNO, SEM BLINDAGEM | M | 2.16
00011906 | CABO TELEFONICO CCI 50, 6 PARES, USO INTERNO, SEM BLINDAGEM | M | 2.49
00011914 | CABO TELEFONICO CTP - APL - 50, 100 PARES, USO EXTERNO | M | 46.13
00011916 | CABO TELEFONICO CTP - APL - 50, 10 PARES, USO EXTERNO | M | 6.35
00011917 | CABO TELEFONICO CTP - APL - 50, 20 PARES, USO EXTERNO | M | 11.06
00011918 | CABO TELEFONICO CTP - APL - 50, 30 PARES, USO EXTERNO | M | 15
00011919 | CABO TELEFONICO CI 50, 10 PARES, USO INTERNO | M | 4.89
00011920 | CABO TELEFONICO CI 50, 20 PARES, USO INTERNO | M | 9.48
00011921 | CABO TELEFONICO CI 50, 30 PARES, USO INTERNO | M | 12.91
00011922 | CABO TELEFONICO CI 50, 50 PARES, USO INTERNO | M | 22.92
00011923 | CABO TELEFONICO CI 50, 75 PARES, USO INTERNO | M | 37.44
00011924 | CABO TELEFONICO CI 50, 200 PARES, USO INTERNO | M | 92.23
00011927 | ABRACADEIRA, GALVANIZADA/ZINCADA, ROSCA SEM FIM, PARAFUSO INOX, LARGURA FITA *12,6 A *14 MM, D = 2" A 2 1/2" | UN | 4.01
00011928 | ABRACADEIRA, GALVANIZADA/ZINCADA, ROSCA SEM FIM, PARAFUSO INOX, LARGURA FITA *12,6 A *14 MM, D = 3" A 3 3/4" | UN | 4.59
00011929 | ABRACADEIRA, GALVANIZADA/ZINCADA, ROSCA SEM FIM, PARAFUSO INOX, LARGURA FITA *12,6 A *14 MM, D = 4" A 4 3/4" | UN | 7.1
00011945 | BUCHA DE NYLON SEM ABA S4 | UN | 0.07
00011946 | BUCHA DE NYLON SEM ABA S5 | UN | 0.08
00011948 | PARAFUSO ZINCADO, SEXTAVADO, COM ROSCA SOBERBA, DIAMETRO 5/16", COMPRIMENTO 40 MM | UN | 0.35
00011950 | BUCHA DE NYLON SEM ABA S6, COM PARAFUSO DE 4,20 X 40 MM EM ACO ZINCADO COM ROSCA SOBERBA, CABECA CHATA E FENDA PHILLIPS | UN | 0.24
00011953 | PARAFUSO FRANCES ZINCADO, DIAMETRO 1/2'', COMPRIMENTO 2'', COM PORCA E ARRUELA | UN | 1.68
00011955 | PARAFUSO DE LATAO COM ACABAMENTO CROMADO PARA FIXAR PECA SANITARIA, INCLUI PORCA CEGA, ARRUELA E BUCHA DE NYLON TAMANHO S-10 | UN | 2.29
00011960 | PARAFUSO DE LATAO COM ROSCA SOBERBA, CABECA CHATA E FENDA SIMPLES, DIAMETRO 2,5 MM, COMPRIMENTO 12 MM | UN | 0.07
00011962 | PARAFUSO ZINCADO, SEXTAVADO, COM ROSCA INTEIRA, DIAMETRO 1/4", COMPRIMENTO 1/2" | UN | 0.11
00011963 | PARAFUSO DE ACO TIPO CHUMBADOR PARABOLT, DIAMETRO 1/2", COMPRIMENTO 75 MM | UN | 4.89
00011964 | PARAFUSO DE ACO TIPO CHUMBADOR PARABOLT, DIAMETRO 3/8", COMPRIMENTO 75 MM | UN | 1.23
00011971 | PORCA ZINCADA, SEXTAVADA, DIAMETRO 1" | UN | 2.19
00011975 | CHUMBADOR DE ACO, DIAMETRO 5/8", COMPRIMENTO 6", COM PORCA | UN | 12.16
00011976 | CHUMBADOR, DIAMETRO 1/4" COM PARAFUSO 1/4" X 40 MM | UN | 0.62
00011977 | CHUMBADOR DE ACO, DIAMETRO 1/2", COMPRIMENTO 75 MM | UN | 5.55
00011981 | BLOCO DE VIDRO/ELEMENTO VAZADO, INCOLOR, VENEZIANA, *20 X 10 X 8* CM | UN | 9.7
00011983 | DIVISORIA CEGA (N1) - PAINEL VERMICULITA E=35MM - MONTANTE/RODAPE PERFIS SIMPLES ACO GALV PINTADO - COLOCADA | M2 | 178.61
00011985 | DIVISORIA (N3) PAINEL/VIDRO/PAINEL VERMICULITA E=35MM - MONTANTE/RODAPE PERFIL DUPLO ACO GALV PINTADO - COLOCADA | M2 | 194.64
00011986 | DIVISORIA CEGA (N1) - PAINEL VERMICULITA E=35MM - PERFIS SIMPLES ALUMINIO ANOD NATURAL - COLOCADA | M2 | 217.55
00011987 | DIVISORIA (N2) PAINEL/VIDRO - PAINEL VERMICULITA E=35MM - PERFIS SIMPLES ALUMINIO ANOD NATURAL - COLOCADA | M2 | 226.7
00011991 | HASTE DE ATERRAMENTO EM ACO GALVANIZADO TIPO CANTONEIRA COM 2,00 M DE COMPRIMENTO, 25 X 25 MM E CHAPA DE 3/16" | UN | 43.66
00012001 | CAIXA OCTOGONAL DE FUNDO MOVEL, EM PVC, DE 4" X 4", PARA ELETRODUTO FLEXIVEL CORRUGADO | UN | 4.36
00012008 | CONDULETE DE ALUMINIO TIPO TB, PARA ELETRODUTO ROSCAVEL DE 3", COM TAMPA CEGA | UN | 75.59
00012010 | CONDULETE EM PVC, TIPO "B", SEM TAMPA, DE 1/2" OU 3/4" | UN | 7.09
00012015 | CONDULETE EM PVC, TIPO "LB", SEM TAMPA, DE 1" | UN | 9.09
00012016 | CONDULETE EM PVC, TIPO "LB", SEM TAMPA, DE 1/2" OU 3/4" | UN | 7.81
00012019 | CONDULETE EM PVC, TIPO "LL", SEM TAMPA, DE 1" | UN | 9.09
00012020 | CONDULETE EM PVC, TIPO "LL", SEM TAMPA, DE 1/2" OU 3/4" | UN | 7.81
00012025 | CONDULETE EM PVC, TIPO "TB", SEM TAMPA, DE 1/2" OU 3/4" | UN | 8.62
00012030 | JOGO DE TRANQUETA E ROSETA REDONDA DE SOBREPOR SEM FUROS, EM LATAO CROMADO, DIAMETRO *50* MM, PARA FECHADURA DE PORTA DE BANHEIRO | JG | 38.48
00012032 | JOGO DE TRANQUETA E ROSETA QUADRADA DE SOBREPOR SEM FUROS, EM LATAO CROMADO, *50 X 50* MM, PARA FECHADURA DE PORTA DE BANHEIRO | JG | 40.96
00012033 | CURVA 180 GRAUS, DE PVC RIGIDO ROSCAVEL, DE 1 1/2", PARA ELETRODUTO | UN | 7.4
00012034 | CURVA 180 GRAUS, DE PVC RIGIDO ROSCAVEL, DE 3/4", PARA ELETRODUTO | UN | 3.35
00012038 | QUADRO DE DISTRIBUICAO COM BARRAMENTO TRIFASICO, DE SOBREPOR, EM CHAPA DE ACO GALVANIZADO, PARA 18 DISJUNTORES DIN, 100 A | UN | 205.04
00012039 | QUADRO DE DISTRIBUICAO COM BARRAMENTO TRIFASICO, DE EMBUTIR, EM CHAPA DE ACO GALVANIZADO, PARA 24 DISJUNTORES DIN, 100 A | UN | 235.51
00012040 | QUADRO DE DISTRIBUICAO COM BARRAMENTO TRIFASICO, DE SOBREPOR, EM CHAPA DE ACO GALVANIZADO, PARA 24 DISJUNTORES DIN, 100 A | UN | 261.99
00012041 | QUADRO DE DISTRIBUICAO COM BARRAMENTO TRIFASICO, DE EMBUTIR, EM CHAPA DE ACO GALVANIZADO, PARA 30 DISJUNTORES DIN, 150 A | UN | 515.25
00012042 | QUADRO DE DISTRIBUICAO COM BARRAMENTO TRIFASICO, DE EMBUTIR, EM CHAPA DE ACO GALVANIZADO, PARA 40 DISJUNTORES DIN, 100 A | UN | 401.5
00012043 | QUADRO DE DISTRIBUICAO COM BARRAMENTO TRIFASICO, DE EMBUTIR, EM CHAPA DE ACO GALVANIZADO, PARA 30 DISJUNTORES DIN, 225 A | UN | 594.12
00012056 | ELETRODUTO FLEXIVEL, EM ACO, TIPO CONDUITE, DIAMETRO DE 1 1/2" | M | 23.42
00012057 | ELETRODUTO FLEXIVEL, EM ACO, TIPO CONDUITE, DIAMETRO DE 1 1/4" | M | 19.89
00012058 | ELETRODUTO FLEXIVEL, EM ACO, TIPO CONDUITE, DIAMETRO DE 1" | M | 12.4
00012059 | ELETRODUTO FLEXIVEL, EM ACO, TIPO CONDUITE, DIAMETRO DE 1/2" | M | 6.98
00012060 | ELETRODUTO FLEXIVEL, EM ACO, TIPO CONDUITE, DIAMETRO DE 2 1/2" | M | 51.68
00012061 | ELETRODUTO FLEXIVEL, EM ACO, TIPO CONDUITE, DIAMETRO DE 2" | M | 31.55
00012062 | ELETRODUTO FLEXIVEL, EM ACO, TIPO CONDUITE, DIAMETRO DE 3" | M | 58.19
00012067 | ELETRODUTO DE PVC RIGIDO SOLDAVEL, CLASSE B, DE 60 MM | M | 6.83
00012070 | ELETRODUTO DE PVC RIGIDO SOLDAVEL, CLASSE B, DE 40 MM | M | 3.87
00012076 | TRANSFORMADOR TRIFASICO DE DISTRIBUICAO, POTENCIA DE 15 KVA, TENSAO NOMINAL DE 15 KV, TENSAO SECUNDARIA DE 220/127V, EM OLEO ISOLANTE TIPO MINERAL | UN | 3687.61
00012081 | CHAVE BLINDADA TRIPOLAR PARA MOTORES, DO TIPO FACA, COM PORTA FUSIVEL DO TIPO CARTUCHO, CORRENTE NOMINAL DE 30 A, TENSAO NOMINAL DE 250 V | UN | 205.1
00012082 | CHAVE BLINDADA TRIPOLAR PARA MOTORES, DO TIPO FACA, COM PORTA FUSIVEL DO TIPO CARTUCHO, CORRENTE NOMINAL DE 60 A, TENSAO NOMINAL DE 250 V | UN | 322.34
00012083 | CHAVE BLINDADA TRIPOLAR PARA MOTORES, DO TIPO FACA, COM PORTA FUSIVEL DO TIPO CARTUCHO, CORRENTE NOMINAL DE 100 A, TENSAO NOMINAL DE 250 V | UN | 606.5
00012114 | CAMPAINHA ALTA POTENCIA 110V / 220V, DIAMETRO 150 MM | UN | 116.49
00012118 | KIT DE PROTECAO ARSTOP PARA AR CONDICIONADO, TOMADA PADRAO 2P+T 20 A, COM DISJUNTOR UNIPOLAR DIN 20A | UN | 19.45
00012128 | INTERRUPTOR SIMPLES 10A, 250V, CONJUNTO MONTADO PARA SOBREPOR 4" X 2" (CAIXA + MODULO) | UN | 8.1
00012129 | INTERRUPTOR SIMPLES 10A, 250V, CONJUNTO MONTADO PARA SOBREPOR 4" X 2" (CAIXA + 2 MODULOS) | UN | 10.71
00012147 | TOMADA 2P+T 10A, 250V, CONJUNTO MONTADO PARA SOBREPOR 4" X 2" (CAIXA + MODULO) | UN | 12.04
00012214 | LAMPADA VAPOR MERCURIO 125 W (BASE E27) | UN | 24.94
00012216 | LAMPADA VAPOR DE SODIO OVOIDE 150 W (BASE E40) | UN | 54.03
00012230 | LUMINARIA DE SOBREPOR EM CHAPA DE ACO PARA 1 LAMPADA FLUORESCENTE DE *18* W, PERFIL COMERCIAL (NAO INCLUI REATOR E LAMPADA) | UN | 7.81
00012231 | LUMINARIA DE SOBREPOR EM CHAPA DE ACO PARA 1 LAMPADA FLUORESCENTE DE *36* W, PERFIL COMERCIAL (NAO INCLUI REATOR E LAMPADA) | UN | 12.99
00012232 | LUMINARIA DE SOBREPOR EM CHAPA DE ACO PARA 2 LAMPADAS FLUORESCENTES DE *18* W, PERFIL COMERCIAL (NAO INCLUI REATOR E LAMPADAS) | UN | 13.61
00012239 | LUMINARIA DE SOBREPOR EM CHAPA DE ACO PARA 2 LAMPADAS FLUORESCENTES DE *36* W, PERFIL COMERCIAL (NAO INCLUI REATOR E LAMPADAS) | UN | 17.82
00012245 | LUMINARIA ESMALTADA COR ALUMINIO PETERCO Y.25/1 | UN | 69.16
00012266 | LUMINARIA SPOT DE SOBREPOR EM ALUMINIO COM ALETA PLASTICA PARA 1 LAMPADA, BASE E27, POTENCIA MAXIMA 40/60 W (NAO INCLUI LAMPADA) | UN | 46.82
00012267 | LUMINARIA PROVA DE TEMPO PETERCO Y.31/1 | UN | 91.48
00012271 | LUMINARIA DUPLA P/SINALIZACAO, TIPO WETZEL AS-2/110 OU EQUIV | UN | 159.45
00012273 | PROJETOR RETANGULAR FECHADO PARA LAMPADA VAPOR DE MERCURIO/SODIO 250 W A 500 W, CABECEIRAS EM ALUMINIO FUNDIDO, CORPO EM ALUMINIO ANODIZADO, PARA LAMPADA E40 FECHAMENTO EM VIDRO TEMPERADO. | UN | 47.05
00012294 | SOQUETE DE PORCELANA BASE E27, PARA USO AO TEMPO, PARA LAMPADAS | UN | 6.92
00012295 | SOQUETE DE BAQUELITE BASE E27, PARA LAMPADAS | UN | 2.22
00012296 | SOQUETE DE PORCELANA BASE E27, FIXO DE TETO, PARA LAMPADAS | UN | 2.88
00012316 | REATOR P/ 1 LAMPADA VAPOR DE MERCURIO 125W USO EXT | UN | 48.88
00012317 | REATOR P/ 1 LAMPADA VAPOR DE MERCURIO 250W USO EXT | UN | 58.29
00012318 | REATOR P/ 1 LAMPADA VAPOR DE MERCURIO 400W USO EXT | UN | 67.15
00012327 | CINTA CIRCULAR EM ACO GALVANIZADO DE 210 MM DE DIAMETRO PARA INSTALACAO DE TRANSFORMADOR EM POSTE DE CONCRETO | UN | 23.55
00012329 | COBRE ELETROLITICO EM BARRA OU CHAPA | KG | 66.77
00012343 | FUSIVEL DIAZED 35 A TAMANHO DIII, CAPACIDADE DE INTERRUPCAO DE 50 KA EM VCA E 8 KA EM VCC, TENSAO NOMIMNAL DE 500 V | UN | 4.81
00012344 | FUSIVEL DIAZED 20 A TAMANHO DII, CAPACIDADE DE INTERRUPCAO DE 50 KA EM VCA E 8 KA EM VCC, TENSAO NOMIMNAL DE 500 V | UN | 3.1
00012357 | MASTRO SIMPLES GALVANIZADO DIAMETRO NOMINAL 1 1/2", COMPRIMENTO 3 M | UN | 106.29
00012358 | MASTRO SIMPLES GALVANIZADO DIAMETRO NOMINAL 2", COMPRIMENTO 3 M | UN | 119.55
00012359 | RELE TERMICO BIMETAL PARA USO EM MOTORES TRIFASICOS, TENSAO 380 V, POTENCIA ATE 15 CV, CORRENTE NOMINAL MAXIMA 22 A | UN | 166.46
00012362 | PORCA OLHAL EM ACO GALVANIZADO, ESPESSURA 16MM, ABERTURA 21MM | UN | 9.47
00012366 | POSTE DE CONCRETO CIRCULAR, 150 KG, H = 10 M (NBR 8451) | UN | 540.11
00012367 | POSTE DE CONCRETO CIRCULAR, 200 KG, H = 17 M (NBR 8451) | UN | 2302.65
00012368 | POSTE DE CONCRETO CIRCULAR, 200 KG, H = 22,5 M (NBR 8451) | UN | 4556
00012372 | POSTE DE CONCRETO DUPLO T, 200 KG, H = 11 M (NBR 8451) | UN | 575.66
00012373 | POSTE DE CONCRETO DUPLO T, 400 KG,H = 12 M (NBR 8451) | UN | 896.19
00012374 | POSTE DE CONCRETO DUPLO T, 100 KG, H = 6 M, (NBR 8451) | UN | 268
00012378 | POSTE CONICO CONTINUO EM ACO GALVANIZADO, RETO, FLANGEADO, H = 6 M, DIAMETRO INFERIOR = *90* CM | UN | 581.78
00012388 | POSTE DECORATIVO PARA JARDIM EM ACO TUBULAR, SEM LUMINARIA, H = *2,5* M | UN | 144.88
00012394 | BUCHA DE REDUCAO DE FERRO GALVANIZADO, COM ROSCA BSP, DE 1/2" X 3/8" | UN | 3.53
00012395 | CAP OU TAMPAO DE FERRO GALVANIZADO, COM ROSCA BSP, DE 1/4" | UN | 3.23
00012396 | CAP OU TAMPAO DE FERRO GALVANIZADO, COM ROSCA BSP, DE 3/8" | UN | 3.23
00012402 | COTOVELO 45 GRAUS DE FERRO GALVANIZADO, COM ROSCA BSP, DE 2 1/2" | UN | 62.09
00012403 | COTOVELO DE REDUCAO 90 GRAUS DE FERRO GALVANIZADO, COM ROSCA BSP, DE 1 1/4" X 1" | UN | 18.62
00012404 | LUVA DE FERRO GALVANIZADO, COM ROSCA BSP MACHO/FEMEA, DE 3/4" | UN | 6.85
00012406 | LUVA DE REDUCAO DE FERRO GALVANIZADO, COM ROSCA BSP, DE 3/4" X 1/2" | UN | 5.89
00012407 | LUVA DE REDUCAO DE FERRO GALVANIZADO, COM ROSCA BSP MACHO/FEMEA, DE 1 1/2" X 1" | UN | 21.35
00012408 | LUVA DE REDUCAO DE FERRO GALVANIZADO, COM ROSCA BSP MACHO/FEMEA, DE 1" X 1/2" | UN | 12.05
00012409 | LUVA DE REDUCAO DE FERRO GALVANIZADO, COM ROSCA BSP MACHO/FEMEA, DE 1" X 3/4" | UN | 12.05
00012410 | LUVA DE REDUCAO DE FERRO GALVANIZADO, COM ROSCA BSP MACHO/FEMEA, DE 3/4" X 1/2" | UN | 8.3
00012411 | PLUG OU BUJAO DE FERRO GALVANIZADO, DE 2 1/2" | UN | 25.66
00012412 | PLUG OU BUJAO DE FERRO GALVANIZADO, DE 4" | UN | 66.79
00012424 | UNIAO DE FERRO GALVANIZADO, COM ASSENTO CONICO DE BRONZE, DE 1 1/2" | UN | 59.14
00012425 | UNIAO COM ASSENTO CONICO DE BRONZE, DIAMETRO 1" | UN | 38.41
00012426 | UNIAO COM ASSENTO CONICO DE BRONZE, DIAMETRO 1/2" | UN | 27.96
00012427 | UNIAO COM ASSENTO CONICO DE BRONZE, DIAMETRO 2 1/2" | UN | 159.44
00012428 | UNIAO COM ASSENTO CONICO DE BRONZE, DIAMETRO 2' | UN | 102.33
00012429 | UNIAO COM ASSENTO CONICO DE BRONZE, DIAMETRO 3" | UN | 257.81
00012430 | UNIAO COM ASSENTO CONICO DE BRONZE, DIAMETRO 3/4" | UN | 34.27
00012431 | UNIAO COM ASSENTO CONICO DE BRONZE, DIAMETRO 4" | UN | 438.75
00012432 | UNIAO COM ASSENTO CONICO DE FERRO LONGO (MACHO-FEMEA), DIAMETRO 1 1/2" | UN | 90.24
00012433 | UNIAO COM ASSENTO CONICO DE FERRO LONGO (MACHO-FEMEA), DIAMETRO 1" | UN | 57.44
00012434 | UNIAO COM ASSENTO CONICO DE FERRO LONGO (MACHO-FEMEA), DIAMETRO 1/2" | UN | 29.4
00012435 | UNIAO COM ASSENTO CONICO DE FERRO LONGO (MACHO-FEMEA), DIAMETRO 2 1/2" | UN | 177.78
00012436 | UNIAO COM ASSENTO CONICO DE FERRO LONGO (MACHO-FEMEA), DIAMETRO 4" | UN | 328.23
00012437 | UNIAO COM ASSENTO CONICO DE FERRO LONGO (MACHO-FEMEA), DIAMETRO 2" | UN | 143.58
00012438 | UNIAO COM ASSENTO CONICO DE FERRO LONGO (MACHO-FEMEA), DIAMETRO 3' | UN | 259.84
00012439 | UNIAO COM ASSENTO CONICO DE FERRO LONGO (MACHO-FEMEA), DIAMETRO 3/4" | UN | 46.08
00012440 | UNIAO DE FERRO GALVANIZADO, COM ASSENTO CONICO DE BRONZE, DE 1 1/4" | UN | 57.17
00012530 | ANEL DE CONCRETO ARMADO, D = 0,60 M, H = 0,30 M | UN | 46.48
00012531 | ANEL DE CONCRETO ARMADO, D = 0,60 M, H = 0,40 M | UN | 51.98
00012532 | ANEL DE CONCRETO ARMADO, D = 0,60 M, H = 0,50 M | UN | 63.57
00012533 | ANEL DE CONCRETO ARMADO, D = 0,80 M, H = 0,30 M | UN | 75.83
00012544 | ANEL DE CONCRETO ARMADO, D = 0,80 M, H = 0,50 M | UN | 92.64
00012546 | ANEL DE CONCRETO ARMADO, D = 1,00 M, H = 0,40 M | UN | 95.89
00012547 | ANEL DE CONCRETO ARMADO, D = 1,00 M, H = 0,50 M | UN | 111.52
00012548 | ANEL DE CONCRETO ARMADO, D = *1,10* M, H = 0,30 M | UN | 76.45
00012551 | ANEL DE CONCRETO ARMADO, D = 1,20 M, H = 0,50 M | UN | 121.43
00012563 | ANEL DE CONCRETO ARMADO, D = 1,50 M, H = 0,50 M | UN | 190.73
00012565 | ANEL DE CONCRETO ARMADO, D = 2,00 M, H = 0,50 M | UN | 300.14
00012567 | ANEL DE CONCRETO ARMADO, D = 2,50 M, H = 0,50 M | UN | 390.55
00012568 | ANEL DE CONCRETO ARMADO, D = 3,00 M, H = 0,50 M | UN | 644.86
00012569 | TUBO CONCRETO ARMADO, CLASSE PA-2, PB, DN 1100 MM, PARA AGUAS PLUVIAIS (NBR 8890) | M | 257.03
00012572 | TUBO CONCRETO ARMADO, CLASSE PA-3, PB, DN 1000 MM, PARA AGUAS PLUVIAIS (NBR 8890) | M | 321.52
00012573 | TUBO CONCRETO ARMADO, CLASSE PA-3, PB, DN 1100 MM, PARA AGUAS PLUVIAIS (NBR 8890) | M | 337.87
00012574 | TUBO CONCRETO ARMADO, CLASSE PA-3, PB, DN 1200 MM, PARA AGUAS PLUVIAIS (NBR 8890) | M | 439.03
00012575 | TUBO CONCRETO ARMADO, CLASSE PA-3, PB, DN 1500 MM, PARA AGUAS PLUVIAIS (NBR 8890) | M | 644.4
00012576 | TUBO CONCRETO ARMADO, CLASSE PA-3, PB, DN 400 MM, PARA AGUAS PLUVIAIS (NBR 8890) | M | 68.11
00012577 | TUBO CONCRETO ARMADO, CLASSE PA-3, PB, DN 500 MM, PARA AGUAS PLUVIAIS (NBR 8890) | M | 88.1
00012578 | TUBO CONCRETO ARMADO, CLASSE PA-3, PB, DN 600 MM, PARA AGUAS PLUVIAIS (NBR 8890) | M | 118.16
00012579 | TUBO CONCRETO ARMADO, CLASSE PA-3, PB, DN 700 MM, PARA AGUAS PLUVIAIS (NBR 8890) | M | 173.02
00012580 | TUBO CONCRETO ARMADO, CLASSE PA-3, PB, DN 800 MM, PARA AGUAS PLUVIAIS (NBR 8890) | M | 223.36
00012581 | TUBO CONCRETO ARMADO, CLASSE PA-3, PB, DN 900 MM, PARA AGUAS PLUVIAIS (NBR 8890) | M | 305.62
00012583 | TUBO DE CONCRETO SIMPLES POROSO, MACHO/FEMEA, DN 200 MM | M | 29.87
00012584 | TUBO DE CONCRETO SIMPLES POROSO, MACHO/FEMEA, DN 300 MM | M | 28.74
00012613 | TUBO DE DESCARGA PVC, PARA LIGACAO CAIXA DE DESCARGA - EMBUTIR, 40 MM X 150 CM | UN | 17.47
00012614 | BOCAL PVC, PARA CALHA PLUVIAL, DIAMETRO DA SAIDA ENTRE 80 E 100 MM, PARA DRENAGEM PREDIAL | UN | 18.75
00012615 | ABRACADEIRA PVC, PARA CALHA PLUVIAL, DIAMETRO ENTRE 80 E 100 MM, PARA DRENAGEM PREDIAL | UN | 4.03
00012616 | CABECEIRA DIREITA OU ESQUERDA, PVC, PARA CALHA PLUVIAL, DIAMETRO ENTRE 119 E 170 MM, PARA DRENAGEM PREDIAL | UN | 5.56
00012618 | CALHA PLUVIAL DE PVC, DIAMETRO ENTRE 119 E 170 MM, COMPRIMENTO DE 3 M, PARA DRENAGEM PREDIAL | UN | 44.73
00012623 | CONDUTOR PLUVIAL, PVC, CIRCULAR, DIAMETRO ENTRE 80 E 100 MM, PARA DRENAGEM PREDIAL | M | 11.65
00012624 | EMENDA PARA CALHA PLUVIAL, PVC, DIAMETRO ENTRE 119 E 170 MM, PARA DRENAGEM PREDIAL | UN | 11.19
00012625 | JUNCAO PVC, 60 GRAUS, CIRCULAR, DIAMETRO ENTRE 80 E 100 MM, PARA DRENAGEM PLUVIAL PREDIAL | UN | 9.66
00012626 | SUPORTE METALICO PARA CALHA PLUVIAL, ZINCADO, DOBRADO, DIAMETRO ENTRE 119 E 170 MM, PARA DRENAGEM PREDIAL | UN | 15.37
00012627 | VEDACAO DE CALHA, EM BORRACHA COR PRETA, MEDIDA ENTRE 119 E 170 MM, PARA DRENAGEM PLUVIAL PREDIAL | UN | 0.44
00012628 | JOELHO PVC, 60 GRAUS, DIAMETRO ENTRE 80 E 100 MM, PARA DRENAGEM PLUVIAL PREDIAL | UN | 7.04
00012629 | JOELHO PVC, 90 GRAUS, DIAMETRO ENTRE 80 E 100 MM, PARA DRENAGEM PLUVIAL PREDIAL | UN | 7.64
00012657 | VALVULA DE RETENCAO VERTICAL, DE BRONZE (PN-16), 2 1/2", 200 PSI, EXTREMIDADES COM ROSCA | UN | 131.95
00012713 | TUBO DE COBRE CLASSE "E", DN = 15 MM, PARA INSTALACAO HIDRAULICA PREDIAL | M | 16.87
00012714 | COTOVELO DE COBRE 90 GRAUS (REF 607) SEM ANEL DE SOLDA, BOLSA X BOLSA, 15 MM | UN | 2.83
00012715 | COTOVELO DE COBRE 90 GRAUS (REF 607) SEM ANEL DE SOLDA, BOLSA X BOLSA, 22 MM | UN | 6.39
00012716 | COTOVELO DE COBRE 90 GRAUS (REF 607) SEM ANEL DE SOLDA, BOLSA X BOLSA, 28 MM | UN | 10.98
00012717 | COTOVELO DE COBRE 90 GRAUS (REF 607) SEM ANEL DE SOLDA, BOLSA X BOLSA, 35 MM | UN | 21.59
00012718 | COTOVELO DE COBRE 90 GRAUS (REF 607) SEM ANEL DE SOLDA, BOLSA X BOLSA, 42 MM | UN | 33.14
00012719 | COTOVELO DE COBRE 90 GRAUS (REF 607) SEM ANEL DE SOLDA, BOLSA X BOLSA, 54 MM | UN | 52.6
00012720 | COTOVELO DE COBRE 90 GRAUS (REF 607) SEM ANEL DE SOLDA, BOLSA X BOLSA, 66 MM | UN | 183.17
00012721 | COTOVELO DE COBRE 90 GRAUS (REF 607) SEM ANEL DE SOLDA, BOLSA X BOLSA, 79 MM | UN | 175.65
00012722 | COTOVELO DE COBRE 90 GRAUS (REF 607) SEM ANEL DE SOLDA, BOLSA X BOLSA, 104 MM | UN | 434.04
00012723 | LUVA DE COBRE (REF 600) SEM ANEL DE SOLDA, BOLSA X BOLSA, 15 MM | UN | 1.57
00012724 | LUVA DE COBRE (REF 600) SEM ANEL DE SOLDA, BOLSA X BOLSA, 22 MM | UN | 3.03
00012725 | LUVA DE COBRE (REF 600) SEM ANEL DE SOLDA, BOLSA X BOLSA, 28 MM | UN | 6.07
00012726 | LUVA DE COBRE (REF 600) SEM ANEL DE SOLDA, BOLSA X BOLSA, 35 MM | UN | 13.41
00012727 | LUVA DE COBRE (REF 600) SEM ANEL DE SOLDA, BOLSA X BOLSA, 42 MM | UN | 17.01
00012728 | LUVA DE COBRE (REF 600) SEM ANEL DE SOLDA, BOLSA X BOLSA, 54 MM | UN | 27.78
00012729 | LUVA DE COBRE (REF 600) SEM ANEL DE SOLDA, BOLSA X BOLSA, 66 MM | UN | 91.07
00012730 | LUVA DE COBRE (REF 600) SEM ANEL DE SOLDA, BOLSA X BOLSA, 79 MM | UN | 139.44
00012731 | LUVA DE COBRE (REF 600) SEM ANEL DE SOLDA, BOLSA X BOLSA, 104 MM | UN | 203.32
00012732 | SOLDA ESTANHO/COBRE PARA CONEXOES DE COBRE, FIO 2,5 MM, CARRETEL 500 GR (SEM CHUMBO) | UN | 159.5
00012733 | TE DE COBRE (REF 611) SEM ANEL DE SOLDA, BOLSA X BOLSA X BOLSA, 15 MM | UN | 3.85
00012734 | TE DE COBRE (REF 611) SEM ANEL DE SOLDA, BOLSA X BOLSA X BOLSA, 22 MM | UN | 8.21
00012735 | TE DE COBRE (REF 611) SEM ANEL DE SOLDA, BOLSA X BOLSA X BOLSA, 28 MM | UN | 13.51
00012736 | TE DE COBRE (REF 611) SEM ANEL DE SOLDA, BOLSA X BOLSA X BOLSA, 35 MM | UN | 30.89
00012737 | TE DE COBRE (REF 611) SEM ANEL DE SOLDA, BOLSA X BOLSA X BOLSA, 42 MM | UN | 39.79
00012738 | TE DE COBRE (REF 611) SEM ANEL DE SOLDA, BOLSA X BOLSA X BOLSA, 54 MM | UN | 78.65
00012739 | TE DE COBRE (REF 611) SEM ANEL DE SOLDA, BOLSA X BOLSA X BOLSA, 66 MM | UN | 223.88
00012740 | TE DE COBRE (REF 611) SEM ANEL DE SOLDA, BOLSA X BOLSA X BOLSA, 79 MM | UN | 350.28
00012741 | TE DE COBRE (REF 611) SEM ANEL DE SOLDA, BOLSA X BOLSA X BOLSA, 104 MM | UN | 765.87
00012742 | TUBO DE COBRE CLASSE "E", DN = 104 MM, PARA INSTALACAO HIDRAULICA PREDIAL | M | 318.08
00012743 | TUBO DE COBRE CLASSE "E", DN = 22 MM, PARA INSTALACAO HIDRAULICA PREDIAL | M | 29.02
00012744 | TUBO DE COBRE CLASSE "E", DN = 28 MM, PARA INSTALACAO HIDRAULICA PREDIAL | M | 36.83
00012745 | TUBO DE COBRE CLASSE "E", DN = 35 MM, PARA INSTALACAO HIDRAULICA PREDIAL | M | 53.48
00012746 | TUBO DE COBRE CLASSE "E", DN = 42 MM, PARA INSTALACAO HIDRAULICA PREDIAL | M | 72.22
00012747 | TUBO DE COBRE CLASSE "E", DN = 54 MM, PARA INSTALACAO HIDRAULICA PREDIAL | M | 104.74
00012748 | TUBO DE COBRE CLASSE "E", DN = 66 MM, PARA INSTALACAO HIDRAULICA PREDIAL | M | 147.56
00012749 | TUBO DE COBRE CLASSE "E", DN = 79 MM, PARA INSTALACAO HIDRAULICA PREDIAL | M | 215.71
00012759 | CHAPA ACO INOX AISI 304 NUMERO 9 (E = 4 MM), ACABAMENTO NUMERO 1 (LAMINADO A QUENTE, FOSCO) | M2 | 643.12
00012760 | CHAPA ACO INOX AISI 304 NUMERO 4 (E = 6 MM), ACABAMENTO NUMERO 1 (LAMINADO A QUENTE, FOSCO) | M2 | 964.7
00012768 | HIDROMETRO MULTIJATO, VAZAO MAXIMA DE 30,0 M3/H, DE 2" | UN | 1684.41
00012769 | HIDROMETRO UNIJATO, VAZAO MAXIMA DE 1,5 M3/H, DE 1/2" | UN | 138
00012770 | HIDROMETRO MULTIJATO, VAZAO MAXIMA DE 10,0 M3/H, DE 1" | UN | 720.44
00012772 | HIDROMETRO MULTIJATO, VAZAO MAXIMA DE 20,0 M3/H, DE 1 1/2" | UN | 1197.35
00012773 | HIDROMETRO UNIJATO, VAZAO MAXIMA DE 3,0 M3/H, DE 1/2" | UN | 148.14
00012774 | HIDROMETRO UNIJATO, VAZAO MAXIMA DE 5,0 M3/H, DE 3/4" | UN | 182.64
00012775 | HIDROMETRO MULTIJATO, VAZAO MAXIMA DE 7,0 M3/H, DE 1" | UN | 527.64
00012776 | HIDROMETRO WOLTMANN, VAZAO MAXIMA DE 50,0 M3/H, DE 2" | UN | 2719.41
00012777 | HIDROMETRO WOLTMANN, VAZAO MAXIMA DE 80,0 M3/H, DE 3" | UN | 3551.47
00012815 | FITA CREPE ROLO DE 25 MM X 50 M | UN | 6.27
00012863 | ADAPTADOR, PVC PBA, A BOLSA DEFOFO, JE, DN 50 / DE 60 MM | UN | 13.07
00012865 | ESTUCADOR | H | 18.2
00012868 | MARCENEIRO | H | 17.62
00012869 | TELHADOR | H | 15.2
00012872 | GESSEIRO | H | 17.36
00012873 | IMPERMEABILIZADOR | H | 17.36
00012874 | PINTOR DE LETREIROS | H | 19.07
00012888 | APARELHO DE APOIO DE NEOPRENE FRETADO, 60 X 45 X 7,6 CM, COM FRETAGEM DE ACO DE 4 MM INTERCALADAS COM ELASTOMERO DE 11 MM E REVESTIMENTO FINAL COM ELASTOMERO DE 6 MM | DM3 | 84.62
00012889 | APARELHO DE APOIO DE NEOPRENE SIMPLES/ NAO FRETADO, 100 X 100 CM, ESPESSURA 6,3 MM | DM3 | 55.26
00012892 | LUVA RASPA DE COURO, CANO CURTO (PUNHO *7* CM) | PAR | 10.8
00012893 | BOTA DE SEGURANCA COM BIQUEIRA DE ACO E COLARINHO ACOLCHOADO | PAR | 57.6
00012894 | CAPA PARA CHUVA EM PVC COM FORRO DE POLIESTER, COM CAPUZ (AMARELA OU AZUL) | UN | 15.6
00012895 | CAPACETE DE SEGURANCA ABA FRONTAL COM SUSPENSAO DE POLIETILENO, SEM JUGULAR (CLASSE B) | UN | 12
00012898 | MANOMETRO COM CAIXA EM ACO PINTADO, ESCALA *10* KGF/CM2 (*10* BAR), DIAMETRO NOMINAL DE 100 MM, CONEXAO DE 1/2" | UN | 144.71
00012899 | MANOMETRO COM CAIXA EM ACO PINTADO, ESCALA *10* KGF/CM2 (*10* BAR), DIAMETRO NOMINAL DE *63* MM, CONEXAO DE 1/4" | UN | 91.23
00012909 | CAP PVC, SOLDAVEL, DN 50 MM, SERIE NORMAL, PARA ESGOTO PREDIAL | UN | 2.69
00012910 | CAP PVC, SOLDAVEL, DN 75 MM, SERIE NORMAL, PARA ESGOTO PREDIAL | UN | 4.58
00012920 | CRUZETA PVC PBA, JE, BBBB, DN 100 / DE 110 MM | UN | 100.19
00012943 | CRUZETA PVC PBA, JE, BBBB, DN 75 / DE 85 MM | UN | 53.97
00013003 | AGUA SANITARIA | L | 2
00013042 | TUBO ACO CARBONO SEM COSTURA 20", E= *6,35 MM, SCHEDULE 10, *78,46 KG/M | M | 1023.62
00013109 | SAPATA DE PVC ADITIVADO NERVURADO D = 6" | UN | 173.98
00013110 | SAPATA DE PVC ADITIVADO NERVURADO D = 8" | UN | 228.97
00013113 | ANEL DE CONCRETO ARMADO, D = 0,60 M, H = 0,10 M | UN | 31.33
00013114 | ANEL DE CONCRETO ARMADO, D = 0,60 M, H = 0,15 M | UN | 38.14
00013115 | CALHA/CANALETA DE CONCRETO SIMPLES, TIPO MEIA CANA, D = 20 CM, PARA AGUA PLUVIAL | M | 19.7
00013127 | TUBO ACO CARBONO SEM COSTURA 1/2", E= *2,77 MM, SCHEDULE 40, *1,27 KG/M | M | 20.25
00013137 | TUBO ACO CARBONO SEM COSTURA 1/2", E= *3,73 MM, SCHEDULE 80, *1,62 KG/M | M | 26.87
00013141 | TUBO ACO CARBONO SEM COSTURA 3/4", E= *3,91 MM, SCHEDULE 80, *2,19 KG/M. | M | 34.8
00013142 | TUBO ACO CARBONO SEM COSTURA 4", E= *8,56 MM, SCHEDULE 80, *22,31 KG/M | M | 236.37
00013159 | TUBO DE CONCRETO SIMPLES, CLASSE ES, PB JE, DN 400 MM, PARA ESGOTO SANITARIO (NBR 8890) | M | 87.07
00013168 | TUBO DE CONCRETO SIMPLES, CLASSE ES, PB JE, DN 500 MM, PARA ESGOTO SANITARIO (NBR 8890) | M | 130.93
00013173 | TUBO DE CONCRETO SIMPLES, CLASSE ES, PB JE, DN 600 MM, PARA ESGOTO SANITARIO (NBR 8890) | M | 161.44
00013186 | PEDRA GRANITICA OU BASALTICA IRREGULAR, FAIXA GRANULOMETRICA 100 A 150 MM PARA PAVIMENTACAO OU CALCAMENTO POLIEDRICO, POSTO PEDREIRA / FORNECEDOR (SEM FRETE) | M3 | 70.65
00013192 | LIXADEIRA ELETRICA ANGULAR PARA CONCRETO, POTENCIA 1.400 W, PRATO DIAMANTADO DE 5'' | UN | 3581.36
00013215 | CAVALO MECANICO TRACAO 6X2, PESO BRUTO TOTAL COMBINADO 56000 KG, CAPACIDADE MAXIMA DE TRACAO *66000* KG, POTENCIA *360* CV (INCLUI CABINE E CHASSI, NAO INCLUI SEMIRREBOQUE) | UN | 453099
00013227 | MOTONIVELADORA POTENCIA BASICA LIQUIDA (PRIMEIRA MARCHA) 171 HP, PESO BRUTO 14768 KG, LARGURA DA LAMINA DE 3,7 M | UN | 789066.68
00013238 | TRATOR DE PNEUS COM POTENCIA DE 105 CV, TRACAO 4 X 4, PESO COM LASTRO DE 5775 KG | UN | 138953.26
00013244 | CONE DE SINALIZACAO EM PVC RIGIDO COM FAIXA REFLETIVA, H = 70 / 76 CM | UN | 41.72
00013246 | PARAFUSO DE FERRO POLIDO, SEXTAVADO, COM ROSCA INTEIRA, DIAMETRO 5/16", COMPRIMENTO 3/4", COM PORCA E ARRUELA LISA LEVE | UN | 0.23
00013250 | LAJOTA CERAMICA 20 X 30 CM PARA LAJE PRE-MOLDADA | UN | 0.47
00013255 | TAMPA DE CONCRETO PARA PV OU CAIXA DE INSPECAO, DIMENSOES 600 X 600 X 50 MM | UN | 43.41
00013256 | TUBO CONCRETO ARMADO, CLASSE PA-1, PB, DN 1100 MM, PARA AGUAS PLUVIAIS (NBR 8890) | M | 252.49
00013261 | FLANELA *30 X 40* CM | UN | 1.89
00013279 | CHUMBADOR DE ACO TIPO PARABOLT, * 5/8" X 200* MM, COM PORCA E ARRUELA | KG | 10.71
00013284 | CIMENTO PORTLAND DE ALTO FORNO (AF) CP III-32 | KG | 0.35
00013294 | PARAFUSO ZINCADO, SEXTAVADO, COM ROSCA SOBERBA, DIAMETRO 3/8", COMPRIMENTO 80 MM | UN | 0.77
00013329 | SOQUETE DE PVC / TERMOPLASTICO BASE E27, COM RABICHO, PARA LAMPADAS | UN | 2.9
00013333 | GRUPO DE SOLDAGEM C/ GERADOR A DIESEL 60 CV PARA SOLDA ELETRICA, SOBRE 04 RODAS, COM MOTOR 4 CILINDROS | UN | 123968.25
00013335 | POSTE DE CONCRETO DUPLO T, 200 KG, H = 8 M (NBR 8451) | UN | 346.67
00013339 | POSTE DE CONCRETO DUPLO T, 300 KG, H = 12 M (NBR 8451) | UN | 855.78
00013340 | PERFIL "U" CHAPA ACO DOBRADA, E = 3,04 MM , H = 20 CM, ABAS = 5 CM (4,47 KG/M) | M | 20.66
00013343 | KIT DE MATERIAIS PARA BRACADEIRA PARA FIXACAO EM POSTE CIRCULAR, CONTEM TRES FIXADORES E UM ROLO DE FITA DE 3 M EM ACO CARBONO | UN | 23.08
00013348 | ARRUELA EM ACO GALVANIZADO, DIAMETRO EXTERNO = 35MM, ESPESSURA = 3MM, DIAMETRO DO FURO= 18MM | UN | 0.65
00013354 | CHAVE DE PARTIDA DIRETA TRIFASICA, COM CAIXA TERMOPLASTICA, COM FUSIVEL DE 25 A, PARA MOTOR COM POTENCIA DE 7,5 CV E TENSAO DE 380 V | UN | 481.42
00013356 | TUBO ACO INDUSTRIAL DN 2" (50,8 MM) E=1,50MM, PESO= 1,8237 KG/M | M | 12.69
00013360 | DIVISORIA CEGA (N1) - PAINEL MSO/COMEIA E=35MM - PERFIS SIMPLES ALUMINIO ANOD NAT - COLOCADA | M2 | 73.28
00013361 | DIVISORIA (N2) PAINEL/VIDRO - PAINEL MSO/COMEIA E=35MM - PERFIS SIMPLES ALUMINIO ANOD NAT - COLOCADA | M2 | 84.72
00013369 | CHAVE SECCIONADORA-FUSIVEL BLINDADA TRIPOLAR, ABERTURA COM CARGA, PARA FUSIVEL NH00, CORRENTE NOMINAL DE 160 A, TENSAO DE 500 V | UN | 313.36
00013370 | CHAVE SECCIONADORA-FUSIVEL BLINDADA TRIPOLAR, ABERTURA COM CARGA, PARA FUSIVEL NH01, CORRENTE NOMINAL DE 250 A, TENSAO DE 500 V | UN | 434.38
00013374 | BASE UNIPOLAR PARA FUSIVEL NH1, CORRENTE NOMINAL DE 250 A, SEM CAPA | UN | 85.81
00013382 | !EM PROCESSO DE DESATIVACAO! LUMINARIA FECHADA P/ ILUMINACAO PUBLICA, TIPO ABL 50/F OU EQUIV, P/ LAMPADA A VAPOR DE MERCURIO 400W | UN | 169.9
00013388 | SOLDA EM BARRA DE ESTANHO-CHUMBO 50/50 | KG | 128.96
00013390 | REFLETOR REDONDO EM ALUMINIO ANODIZADO PARA LAMPADA VAPOR DE MERCURIO/SODIO, CORPO EM ALUMINIO COM PINTURA EPOXI, PARA LAMPADA E-27 DE 300 W, COM SUPORTE REDONDO E ALCA REGULAVEL PARA FIXACAO. | UN | 61.69
00013393 | QUADRO DE DISTRIBUICAO COM BARRAMENTO TRIFASICO, DE EMBUTIR, EM CHAPA DE ACO GALVANIZADO, PARA 12 DISJUNTORES DIN, 100 A | UN | 146.78
00013395 | QUADRO DE DISTRIBUICAO COM BARRAMENTO TRIFASICO, DE EMBUTIR, EM CHAPA DE ACO GALVANIZADO, PARA 18 DISJUNTORES DIN, 100 A | UN | 176
00013396 | QUADRO DE DISTRIBUICAO COM BARRAMENTO TRIFASICO, DE EMBUTIR, EM CHAPA DE ACO GALVANIZADO, PARA 28 DISJUNTORES DIN, 100 A | UN | 376.69
00013397 | QUADRO DE DISTRIBUICAO COM BARRAMENTO TRIFASICO, DE EMBUTIR, EM CHAPA DE ACO GALVANIZADO, PARA 30 DISJUNTORES DIN, 100 A | UN | 380.73
00013399 | QUADRO DE DISTRIBUICAO SEM BARRAMENTO, COM PORTA, DE EMBUTIR, EM CHAPA DE ACO GALVANIZADO, PARA 3 DISJUNTORES NEMA | UN | 16.13
00013408 | ADITIVO SUPERPLASTIFICANTE DE PEGA NORMAL PARA CONCRETO (TAMBOR 200 KG) | 200KG | 2011.53
00013415 | TORNEIRA CROMADA DE MESA PARA LAVATORIO, PADRAO POPULAR, 1/2 " OU 3/4 " (REF 1193) | UN | 44.9
00013416 | TORNEIRA CROMADA DE PAREDE PARA COZINHA SEM AREJADOR, PADRAO POPULAR, 1/2 " OU 3/4 " (REF 1158) | UN | 37.18
00013417 | TORNEIRA CROMADA SEM BICO PARA TANQUE 1/2 " OU 3/4 " (REF 1143) | UN | 32.8
00013418 | TORNEIRA CROMADA CURTA SEM BICO PARA TANQUE, PADRAO POPULAR, 1/2 " OU 3/4 " (REF 1140) | UN | 14.9
00013447 | MARTELO PERFURADOR PNEUMATICO MANUAL, DE SUPERFICIE, COM AVANCO DE COLUNA, PESO DE 22 KG | UN | 24470.26
00013457 | COMPACTADOR DE SOLO, TIPO PLACA VIBRATORIA REVERSIVEL, COM MOTOR A GASOLINA DE 4 TEMPOS, PESO ENTRE 150 E 175 KG, FORCA CENTRIFUGA ENTRE 2800 E 3100 KGF, LARGURA DE TRABALHO ENTRE 450 E 520 MM, FREQUENCIA DE VIBRACAO ENTRE 4.000 E 4.300 RPM, VELOCIDADE DE TRABALHO ENTRE 15 E 20 M/MIN, POTENCIA ENTRE | UN | 13289.41
00013458 | COMPACTADOR DE SOLOS DE PERCURSAO (SOQUETE) COM MOTOR A GASOLINA 4 TEMPOS DE 4 HP (4 CV) | UN | 22724.9
00013475 | VIBRADOR DE IMERSAO, DIAMETRO DA PONTEIRA DE *45* MM, COM MOTOR 4 TEMPOS A GASOLINA DE 5,5 HP (5,5 CV) | UN | 2728.62
00013476 | VIBROACABADORA DE ASFALTO SOBRE ESTEIRAS, LARG. PAVIM. 2,60 M A 5,75 M, POT. 110 HP, CAP. 450 T/ H | UN | 1073040.41
00013521 | PLACA DE ACO ESMALTADA PARA IDENTIFICACAO DE RUA, *45 CM X 20* CM | UN | 90.75
00013533 | GRUPO DE SOLDAGEM COM GERADOR A DIESEL 30 CV, PARA SOLDA ELETRICA, SOBRE DUAS RODAS | UN | 110813.84
00013587 | MEIA CANA DE MADEIRA PINUS OU EQUIVALENTE DA REGIAO, ACABAMENTO PARA FORRO PAULISTA, *2,5 X 2,5* CM | M | 2.35
00013600 | ROLO COMPACTADOR VIBRATORIO DE UM CILINDRO LISO DE ACO, POTENCIA 125 HP, PESO SEM/COM LASTRO 10,75/12,92 T, IMPACTO DINAMICO 31,5/18,5 T, LARGURA TRABALHO 2,15 M | UN | 370128.71
00013606 | VIBROACABADORA DE ASFALTO SOBRE RODAS, LARGURA DE PAVIMENTACAO DE 1,70 A 4,20 M, POTENCIA 78 KW/105 HP, CAPACIDADE 300 T/H | UN | 1151781.41
00013617 | CAMINHONETE CABINE SIMPLES COM MOTOR 1.6 FLEX, CAMBIO MANUAL, POTENCIA 101/104 CV, 2 PORTAS | UN | 42970.42
00013726 | VASSOURA MECANICA REBOCAVEL COM ESCOVA CILINDRICA LARGURA UTIL DE VARRIMENTO = 2,44M | UN | 39479.59
00013741 | MEDIDOR DE NIVEL ESTATICO E DINAMICO PARA POCO, COMPRIMENTO DE 200 M | UN | 1865.32
00013761 | APARELHO CORTE OXI-ACETILENO PARA SOLDA E CORTE CONTENDO MACARICO SOLDA, BICO DE CORTE, CILINDROS, REGULADORES, MANGUEIRAS E CARRINHO | UN | 2644.5
00013803 | COMPRESSOR DE AR REBOCAVEL, VAZAO *89* PCM, PRESSAO EFETIVA DE TRABALHO *102* PSI, MOTOR DIESEL, POTENCIA *20* CV | UN | 48200
00013836 | MAQUINA EXTRUSORA DE CONCRETO PARA GUIAS E SARJETAS, COM MOTOR A DIESEL DE 14 CV | UN | 78291.97
00013877 | FRESADORA DE ASFALTO A FRIO SOBRE RODAS, LARG. FRESAGEM 1,00 M, POT. 155 KW/208 HP | UN | 1553206.59
00013883 | USINA DE ASFALTO A FRIO, CAPACIDADE DE 30 A 40 T/H, ELETRICA, POTENCIA DE 30 CV | UN | 81120.8
00013887 | DISCO DE CORTE DIAMANTADO SEGMENTADO PARA CONCRETO, DIAMETRO DE 350 MM, FURO DE 1 " (14 X 1 ") | UN | 897.31
00013891 | BETONEIRA CAPACIDADE NOMINAL 400 L, CAPACIDADE DE MISTURA 310 L, MOTOR A GASOLINA POTENCIA 5,5 CV, SEM CARREGADOR | UN | 4377.96
00013892 | USINA DE CONCRETO FIXA, CAPACIDADE NOMINAL DE 80 M3/H, SEM SILO | UN | 647029.46
00013894 | USINA DE CONCRETO FIXA, CAPACIDADE NOMINAL DE 40 M3/H, SEM SILO | UN | 392649.25
00013895 | USINA DE CONCRETO FIXA, CAPACIDADE NOMINAL DE 60 M3/H, SEM SILO | UN | 527982.35
00013896 | VIBRADOR DE IMERSAO, DIAMETRO DA PONTEIRA DE *45* MM, COM MOTOR ELETRICO TRIFASICO DE 2 HP (2 CV) | UN | 2240.02
00013897 | REGUA VIBRADORA DUPLA PARA CONCRETO A GASOLINA 5,5 HP, PESO DE 60 KG, COMPRIMENTO 4 M | UN | 5513.39
00013914 | TALHA MANUAL DE CORRENTE, CAPACIDADE DE 1 T COM ELEVACAO DE 3 M | UN | 690.39
00013954 | POLIDORA DE PISO (POLITRIZ) ELETRICA, MOTOR MONOFASICO DE 4 HP, PESO DE 100 KG, DIAMETRO DO TRABALHO DE 450 MM | UN | 6045.39
00013955 | MOTOSSERRA PORTATIL COM MOTOR A GASOLINA DE *60* CC | UN | 2009.2
00013983 | TORNEIRA CROMADA DE PAREDE PARA COZINHA COM AREJADOR, PADRAO POPULAR, 1/2 " OU 3/4 " (REF 1159) | UN | 46.11
00013984 | TORNEIRA CROMADA CURTA SEM BICO PARA USO GERAL 1/2 " OU 3/4 " (REF 1152) | UN | 37.28
00014013 | BOMBA TRIPLEX COM MOTOR A DIESEL, NACIONAL, DIAMETRO DE SUCCAO DE 2 1/2'' | UN | 120366.93
00014041 | CONCRETO USINADO CONVENCIONAL (NAO BOMBEAVEL) CLASSE DE RESISTENCIA C10, COM BRITA 1 E 2, SLUMP = 80 MM +/- 10 MM (NBR 8953) | M3 | 253.25
00014052 | CONDULETE DE ALUMINIO TIPO B, PARA ELETRODUTO ROSCAVEL DE 1/2", COM TAMPA CEGA | UN | 7.34
00014053 | CONDULETE DE ALUMINIO TIPO B, PARA ELETRODUTO ROSCAVEL DE 3/4", COM TAMPA CEGA | UN | 7.45
00014054 | CONDULETE DE ALUMINIO TIPO B, PARA ELETRODUTO ROSCAVEL DE 1", COM TAMPA CEGA | UN | 9.54
00014055 | CAIXA DE PASSAGEM N 6, DE EMBUTIR, PADRAO TELEBRAS, DIMENSOES 120 X 120 X 12 CM, EM CHAPA DE ACO GALVANIZADO | UN | 394.82
00014057 | CHAVE DE PARTIDA DIRETA TRIFASICA, COM CAIXA TERMOPLASTICA, COM FUSIVEL DE 35 A, PARA MOTOR COM POTENCIA DE 5 CV E TENSAO DE 220 V | UN | 268.78
00014058 | CHAVE DE PARTIDA DIRETA TRIFASICA, COM CAIXA TERMOPLASTICA, COM FUSIVEL DE 63 A, PARA MOTOR COM POTENCIA DE 10 CV E TENSAO DE 220 V | UN | 424
00014077 | PERFIL ELASTOMERICO PRE-FORMADO EM EPMD, PARA JUNTA DE DILATACAO DE PISOS COM POUCA SOLICITACAO, 15 MM DE LARGURA, MOVIMENTACAO DE *11 A 19* MM | M | 133.16
00014112 | TAMPAO FOFO SIMPLES COM BASE, CLASSE A15 CARGA MAX 1,5 T, *400 X 600* MM, REDE TELEFONE | UN | 187.12
00014146 | FINCAPINO LONGO CALIBRE 22, CARGA FORTE (ACAO DIRETA) | CENTO | 68.54
00014147 | PINO DE ACO COM ROSCA 1/4 ", COMPRIMENTO DA HASTE = 30 MM E ROSCA = 20 MM (ACAO DIRETA) | CENTO | 53.69
00014148 | PORCA UNIAO/JUNCAO ZINCADA SEXTAVADA 1/4 ", CHAVE 7/16 ", COMPRIMENTO = 25 MM | UN | 0.91
00014149 | SUPORTE "Y" PARA FITA PERFURADA | CENTO | 191.07
00014151 | FITA METALICA GRAVADA, L = 17 MM, ROLO DE 25 M, CARGA RECOMENDADA = *120* KGF | UN | 49.26
00014152 | FITA METALICA PERFURADA, L = 17 MM, ROLO DE 30 M, CARGA RECOMENDADA = *19* KGF | UN | 42.75
00014153 | FITA METALICA PERFURADA, L = *18* MM, ROLO DE 30 M, CARGA RECOMENDADA = *30* KGF | UN | 55.68
00014154 | FITA METALICA PERFURADA, L = 25 MM, ROLO DE 30 M, CARGA RECOMENDADA = *222,5* KGF | UN | 149.63
00014157 | JUNCAO 2 GARRAS PARA FITA PERFURADA | UN | 1.27
00014162 | POSTE CONICO CONTINUO EM ACO GALVANIZADO, CURVO, BRACO SIMPLES, FLANGEADO, H = 9 M, DIAMETRO INFERIOR = *135* MM | UN | 950.01
00014163 | POSTE CONICO CONTINUO EM ACO GALVANIZADO, CURVO, BRACO DUPLO, FLANGEADO, H = 9 M, DIAMETRO INFERIOR = *135* MM | UN | 1118.64
00014164 | POSTE CONICO CONTINUO EM ACO GALVANIZADO, CURVO, BRACO DUPLO, ENGASTADO, H = 9 M, DIAMETRO INFERIOR = *135* MM | UN | 984.23
00014165 | POSTE CONICO CONTINUO EM ACO GALVANIZADO, RETO, ENGASTADO, H = 9 M, DIAMETRO INFERIOR = *145* MM | UN | 994.46
00014166 | POSTE CONICO CONTINUO EM ACO GALVANIZADO, RETO, ENGASTADO, H = 7 M, DIAMETRO INFERIOR = *125* MM | UN | 717.84
00014170 | TELHA DE ACO ZINCADO TRAPEZOIDAL AUTOPORTANTE, A = 120 MM, E = 0,95 MM, SEM PINTURA | M2 | 59.96
00014171 | TELHA DE ACO ZINCADO TRAPEZOIDAL AUTOPORTANTE, A = 120 MM, E = 0,95 MM, COM PINTURA ELETROSTATICA BRANCA EM 1 FACE | M2 | 67.86
00014172 | TELHA DE ACO ZINCADO TRAPEZOIDAL AUTOPORTANTE, A = 259 MM, E = 0,95 MM, SEM PINTURA | M2 | 63.99
00014173 | TELHA DE ACO ZINCADO TRAPEZOIDAL AUTOPORTANTE, A = 259 MM, E = 0,95 MM, COM PINTURA ELETROSTATICA BRANCA EM 1 FACE | M2 | 79.05
00014185 | AQUECEDOR DE AGUA ELETRICO RESERVATORIO DE 700 L CILINDRICO EM COBRE, REFORCADO COM ACO CARBONO, MONOFASICO, TENSAO NOMINAL 220 V | UN | 6373.01
00014186 | AQUECEDOR DE AGUA ELETRICO RESERVATORIO DE 500 L CILINDRICO EM COBRE, REFORCADO COM ACO CARBONO, TRIFASICO, TENSAO NOMINAL 220/380/400 V, POTENCIA 24 KW | UN | 4919.76
00014211 | CONTRA-PORCA SEXTAVADA, DIAMETRO NOMINAL 1 3/8", ALTURA 35 MM | UN | 23.17
00014221 | PA CARREGADEIRA SOBRE RODAS, POTENCIA 152 HP, CAPACIDADE DA CACAMBA DE 1,53 A 2,30 M3, PESO OPERACIONAL DE 10216 KG | UN | 340893.32
00014250 | ENERGIA ELETRICA COMERCIAL, BAIXA TENSAO, RELATIVA AO CONSUMO DE ATE 100 KWH, INCLUINDO ICMS, PIS/PASEP E COFINS | KW/H | 0.54
00014252 | MOTOBOMBA AUTOESCORVANTE MOTOR A GASOLINA, POTENCIA 6,0HP, BOCAIS 3" X 3", HM/Q = 5 MCA / 24 M3/H A 52,5 MCA / 5,0 M3/H | UN | 1602.13
00014254 | GRUPO GERADOR DIESEL, SEM CARENAGEM, POTENCIA STANDART ENTRE 80 E 90 KVA, VELOCIDADE DE 1800 RPM, FREQUENCIA DE 60 HZ | UN | 65000
00014405 | TANQUE DE ASFALTO ESTACIONARIO COM SERPENTINA, CAPACIDADE 30.000 L | UN | 70138.79
00014439 | MADEIRA ROLICA SEM TRATAMENTO, EUCALIPTO OU EQUIVALENTE DA REGIAO, H = 6 M, D = 8 A 11 CM (PARA ESCORAMENTO) | M | 2.87
00014489 | ROLO COMPACTADOR PE DE CARNEIRO VIBRATORIO, POTENCIA 125 HP, PESO OPERACIONAL SEM/COM LASTRO 11,95/13,30 T, IMPACTO DINAMICO 38,5/22,5 T, LARGURA DE TRABALHO 2,15 M | UN | 382466.37
00014511 | ROLO COMPACTADOR DE PNEUS, ESTATICO, PRESSAO VARIAVEL, POTENCIA 110 HP, PESO SEM/COM LASTRO 10,8/27 T, LARGURA DE ROLAGEM 2,30 M | UN | 457725.87
00014513 | ROLO COMPACTADOR PE DE CARNEIRO VIBRATORIO, POTENCIA 80 HP, PESO OPERACIONAL SEM/COM LASTRO 7,4/8,8 T, LARGURA DE TRABALHO 1,68 M | UN | 286858.86
00014525 | ESCAVADEIRA HIDRAULICA SOBRE ESTEIRAS COM CACAMBA DE 1,20 M3, PESO OPERACIONAL 21 T, POTENCIA BRUTA 155 HP | UN | 445000
00014529 | MARTELO PERFURADOR PNEUMATICO MANUAL, HASTE 25 X 75 MM, 21 KG | UN | 13685.6
00014531 | MARTELO DEMOLIDOR PNEUMATICO MANUAL, COM REDUCAO DE VIBRACAO, PESO DE 21 KG | UN | 10874.91
00014534 | MAQUINA MANUAL TIPO PRENSA PARA PRODUCAO DE BLOCOS E PAVIMENTOS DE CONCRETO, COM MOTOR ELETRICO TRIFASICO PARA VIBRACAO, POTENCIA TOTAL INSTALADA DE 1,5 KW | UN | 32775.09
00014535 | MAQUINA TIPO PRENSA HIDRAULICA, PARA FABRICACAO DE TUBOS DE CONCRETO PARA AGUAS PLUVIAIS, DN 200 A DN 600 MM X 1000 MM DE COMPRIMENTO, COM MOTOR PRINCIPAL DE 20 CV | UN | 325295.92
00014543 | SOQUETE DE PVC / TERMOPLASTICO BASE E27, COM CHAVE, PARA LAMPADAS | UN | 4.94
00014575 | RECICLADORA DE ASFALTO A FRIO SOBRE RODAS, LARG. FRESAGEM 2,00 M, POT. 315 KW/422 HP | UN | 3152731.53
00014576 | FRESADORA DE ASFALTO A FRIO SOBRE ESTEIRAS, LARG. FRESAGEM 2,00 M, POT. 410 KW/550 HP | UN | 3628266.07
00014580 | PRANCHAO DE MADEIRA NAO APARELHADA *8 X 30* CM, MACARANDUBA, ANGELIM OU EQUIVALENTE DA REGIAO | M | 48.55
00014583 | TARIFA "A" ENTRE 0 E 20M3 FORNECIMENTO D'AGUA | M3 | 10.21
00014615 | CARRINHO COM 2 PNEUS PARA TRANSPORTAR TUBO CONCRETO, ALTURA ATE 1,0 M E DIAMETRO ATE 1000MM, COM ESTRUTURA EM PERFIL OU TUBO METALICO | UN | 3298.4
00014618 | SERRA CIRCULAR DE BANCADA COM MOTOR ELETRICO, POTENCIA DE *1600* W, PARA DISCO DE DIAMETRO DE 10" (250 MM) | UN | 864.46
00014619 | MAQUINA PARA CORTE COM DISCO ABRASIVO DE DIAMETRO DE 18'' (450 MM), COM MOTOR ELETRICO TRIFASICO DE 10 CV | UN | 10123.52
00014626 | ROLO COMPACTADOR VIBRATORIO TANDEM, ACO LISO, POTENCIA 125 HP, PESO SEM/COM LASTRO 10,20/11,65 T, LARGURA DE TRABALHO 1,73 M | UN | 412720.01
00020001 | BATENTE/ PORTAL/ ADUELA/MARCO MACICO, E= *3* CM, L= *15* CM, *60 CM A 120* CM X *210* CM, EM PINUS/ TAUARI/ VIROLA OU EQUIVALENTE DA REGIAO | JG | 80.14
00020007 | GUARNICAO/ ALIZAR/ VISTA MACICA, E= *1* CM, L= *4,5* CM, EM PINUS/ TAUARI/ VIROLA OU EQUIVALENTE DA REGIAO | M | 2.3
00020017 | GUARNICAO/ ALIZAR/ VISTA MACICA, E= *1* CM, L= *4,5* CM, EM CEDRINHO/ ANGELIM COMERCIAL/ EUCALIPTO/ CURUPIXA/ PEROBA/ CUMARU OU EQUIVALENTE DA REGIAO | M | 2.99
00020020 | MOTORISTA DE CAMINHAO-BASCULANTE | H | 15.03
00020032 | REDUCAO PVC PBA, JE, BB, DN 75 X 50 / DE 85 X 60 MM, PARA REDE DE AGUA | UN | 32.85
00020033 | REDUCAO EXCENTRICA PVC NBR 10569 P/REDE COLET ESG PB JE 125 X 100MM | UN | 29.33
00020034 | REDUCAO EXCENTRICA PVC NBR 10569 P/REDE COLET ESG PB JE 150 X 100MM | UN | 48.07
00020035 | REDUCAO EXCENTRICA PVC NBR 10569 P/REDE COLET ESG PB JE 150 X 125MM | UN | 53.51
00020036 | REDUCAO EXCENTRICA PVC NBR 10569 P/REDE COLET ESG PB JE 200 X 150MM | UN | 77.38
00020037 | REDUCAO EXCENTRICA PVC NBR 10569 P/REDE COLET ESG PB JE 250 X 200MM | UN | 157.86
00020038 | REDUCAO EXCENTRICA PVC NBR 10569 P/REDE COLET ESG PB JE 300 X 250MM | UN | 291.29
00020039 | REDUCAO EXCENTRICA PVC NBR 10569 P/REDE COLET ESG PB JE 350 X 300MM | UN | 411.45
00020040 | REDUCAO EXCENTRICA PVC NBR 10569 P/REDE COLET ESG PB JE 400 X 300MM | UN | 524.75
00020041 | REDUCAO EXCENTRICA PVC NBR 10569 P/REDE COLET ESG PB JE 400 X 350MM | UN | 529.65
00020042 | REDUCAO EXCENTRICA PVC P/ ESG PREDIAL DN 75 X 50MM | UN | 2.66
00020043 | REDUCAO EXCENTRICA PVC P/ ESG PREDIAL DN 100 X 50MM | UN | 2.9
00020044 | REDUCAO EXCENTRICA PVC P/ ESG PREDIAL DN 100 X 75MM | UN | 3.54
00020045 | REDUCAO EXCENTRICA PVC, SERIE R, DN 75 X 50 MM, PARA ESGOTO PREDIAL | UN | 5.79
00020046 | REDUCAO EXCENTRICA PVC, SERIE R, DN 100 X 75 MM, PARA ESGOTO PREDIAL | UN | 12.22
00020047 | REDUCAO EXCENTRICA PVC, SERIE R, DN 150 X 100 MM, PARA ESGOTO PREDIAL | UN | 35.38
00020055 | REGISTRO DE ESFERA, PVC, COM VOLANTE, VS, ROSCAVEL, DN 1", COM CORPO DIVIDIDO | UN | 32.57
00020059 | ESQUADRO INTERNO OU EXTERNO PARA CALHA PLUVIAL, PVC, DIAMETRO ENTRE 119 E 170 MM, PARA DRENAGEM PREDIAL | UN | 15.87
00020061 | SUPORTE DE PVC PARA CALHA PLUVIAL, DIAMETRO ENTRE 119 E 170 MM, PARA DRENAGEM PREDIAL | UN | 3.2
00020062 | HASTE METALICA PARA FIXACAO DE CALHA PLUVIAL, ZINCADA, DOBRADA 90 GRAUS | UN | 13.89
00020063 | ACOPLAMENTO DE CONDUTOR PLUVIAL, EM PVC, DIAMETRO ENTRE 80 E 100 MM, PARA DRENAGEM PREDIAL | UN | 4.01
00020065 | TUBO PVC SERIE NORMAL, DN 150 MM, PARA ESGOTO PREDIAL (NBR 5688) | M | 21.32
00020067 | TUBO PVC, SERIE R, DN 40 MM, PARA ESGOTO OU AGUAS PLUVIAIS PREDIAL (NBR 5688) | M | 6.19
00020068 | TUBO PVC, SERIE R, DN 50 MM, PARA ESGOTO OU AGUAS PLUVIAIS PREDIAL (NBR 5688) | M | 8.23
00020078 | PASTA LUBRIFICANTE PARA TUBOS E CONEXOES COM JUNTA ELASTICA (USO EM PVC, ACO, POLIETILENO E OUTROS) ( DE *400* G) | UN | 15.21
00020079 | PASTA LUBRIFICANTE PARA TUBOS E CONEXOES COM JUNTA ELASTICA (USO EM PVC, ACO, POLIETILENO E OUTROS) (POTE DE 3.500* G) | UN | 94.89
00020080 | ADESIVO PLASTICO PARA PVC, FRASCO COM 175 GR | UN | 13.19
00020082 | SOLUCAO LIMPADORA PARA PVC, FRASCO COM 200 CM3 | UN | 14.05
00020083 | SOLUCAO LIMPADORA PARA PVC, FRASCO COM 1000 CM3 | UN | 36.08
00020084 | ANEL BORRACHA, DN 40 MM, PARA TUBO SERIE REFORCADA ESGOTO PREDIAL | UN | 0.98
00020085 | ANEL BORRACHA, DN 50 MM, PARA TUBO SERIE REFORCADA ESGOTO PREDIAL | UN | 0.9
00020086 | BUCHA DE REDUCAO DE PVC, SOLDAVEL, LONGA, 50 X 40 MM, PARA ESGOTO PREDIAL | UN | 2.35
00020087 | CAP PVC, SERIE R, DN 75 MM, PARA ESGOTO PREDIAL | UN | 7.21
00020088 | CAP PVC, SERIE R, DN 100 MM, PARA ESGOTO PREDIAL | UN | 10.68
00020089 | CAP PVC, SERIE R, DN 150 MM, PARA ESGOTO PREDIAL | UN | 53.17
00020094 | CURVA CURTA PVC, PB, JE, 45 GRAUS, DN 100 MM, PARA REDE COLETORA ESGOTO (NBR 10569) | UN | 10.77
00020095 | CURVA CURTA PVC, PB, JE, 90 GRAUS, DN 100 MM, PARA REDE COLETORA ESGOTO (NBR 10569) | UN | 18.24
00020096 | CURVA PVC, SERIE R, 87.30 GRAUS, CURTA, 75 MM, PARA ESGOTO PREDIAL (PARA PE-DE-COLUNA) | UN | 18.54
00020097 | CURVA PVC, SERIE R, 87.30 GRAUS, CURTA, 100 MM, PARA ESGOTO PREDIAL (PARA PE-DE-COLUNA) | UN | 32.16
00020098 | CURVA PVC, SERIE R, 87.30 GRAUS, CURTA, 150 MM, PARA ESGOTO PREDIAL (PARA PE-DE-COLUNA) | UN | 231.93
00020104 | CURVA PVC LEVE, 90 GRAUS, COM PONTA E BOLSA LISA, DN 250 MM | UN | 395.2
00020105 | CURVA PVC LEVE, 90 GRAUS, COM PONTA E BOLSA LISA, DN 300 MM | UN | 615.57
00020106 | EXTREMIDADE/TUBETE PARA HIDROMETRO PVC, COM ROSCA, CURTA, SEM BUCHA LATAO, 1/2" | UN | 2.94
00020107 | EXTREMIDADE/TUBETE PARA HIDROMETRO PVC, COM ROSCA, CURTA, SEM BUCHA LATAO, 3/4" | UN | 3.15
00020108 | EXTREMIDADE/TUBETE PARA HIDROMETRO PVC, COM ROSCA, LONGA, SEM BUCHA LATAO, 1/2" | UN | 2.82
00020109 | EXTREMIDADE/TUBETE PARA HIDROMETRO PVC, COM ROSCA, LONGA, SEM BUCHA LATAO, 3/4" | UN | 4.44
00020111 | FITA ISOLANTE ADESIVA ANTICHAMA, USO ATE 750 V, EM ROLO DE 19 MM X 20 M | UN | 15
00020128 | JOELHO PVC LEVE, 45 GRAUS, DN 150 MM, PARA ESGOTO PREDIAL | UN | 34.34
00020131 | JOELHO PVC LEVE, 90 GRAUS, DN 150 MM, PARA ESGOTO PREDIAL | UN | 30.94
00020136 | JUNCAO SIMPLES, PVC LEVE, 150 MM, PARA ESGOTO PREDIAL | UN | 102.63
00020138 | JUNCAO DE REDUCAO SIMPLES, COM BOLSA PARA ANEL, PVC LEVE, 150 X 100 MM, PARA ESGOTO PREDIAL | UN | 68.77
00020139 | JUNCAO DUPLA, PVC SERIE R, DN 100 X 100 X 100 MM, PARA ESGOTO PREDIAL | UN | 50.83
00020140 | JUNCAO SIMPLES, PVC SERIE R, DN 40 X 40 MM, PARA ESGOTO PREDIAL | UN | 6.8
00020141 | JUNCAO SIMPLES, PVC SERIE R, DN 50 X 50 MM, PARA ESGOTO PREDIAL | UN | 10.22
00020142 | JUNCAO SIMPLES, PVC SERIE R, DN 75 X 75 MM, PARA ESGOTO PREDIAL | UN | 25.98
00020143 | JUNCAO SIMPLES, PVC SERIE R, DN 100 X 75 MM, PARA ESGOTO PREDIAL | UN | 39.42
00020144 | JUNCAO SIMPLES, PVC SERIE R, DN 100 X 100 MM, PARA ESGOTO PREDIAL | UN | 40.96
00020145 | JUNCAO SIMPLES, PVC SERIE R, DN 150 X 100 MM, PARA ESGOTO PREDIAL | UN | 94.46
00020146 | JUNCAO SIMPLES, PVC SERIE R, DN 150 X 150 MM, PARA ESGOTO PREDIAL | UN | 114.88
00020147 | JOELHO PVC, SOLDAVEL, COM BUCHA DE LATAO, 90 GRAUS, 25 MM X 1/2", PARA AGUA FRIA PREDIAL | UN | 4.58
00020148 | JOELHO, PVC SERIE R, 45 GRAUS, DN 40 MM, PARA ESGOTO PREDIAL | UN | 3.3
00020149 | JOELHO, PVC SERIE R, 45 GRAUS, DN 50 MM, PARA ESGOTO PREDIAL | UN | 4.96
00020150 | JOELHO, PVC SERIE R, 45 GRAUS, DN 75 MM, PARA ESGOTO PREDIAL | UN | 13.05
00020151 | JOELHO, PVC SERIE R, 45 GRAUS, DN 100 MM, PARA ESGOTO PREDIAL | UN | 17.93
00020152 | JOELHO, PVC SERIE R, 45 GRAUS, DN 150 MM, PARA ESGOTO PREDIAL | UN | 56.86
00020154 | JOELHO, PVC SERIE R, 90 GRAUS, DN 40 MM, PARA ESGOTO PREDIAL | UN | 3.63
00020155 | JOELHO, PVC SERIE R, 90 GRAUS, DN 50 MM, PARA ESGOTO PREDIAL | UN | 5.68
00020156 | JOELHO, PVC SERIE R, 90 GRAUS, DN 75 MM, PARA ESGOTO PREDIAL | UN | 13.51
00020157 | JOELHO, PVC SERIE R, 90 GRAUS, DN 100 MM, PARA ESGOTO PREDIAL | UN | 22.3
00020158 | JOELHO, PVC SERIE R, 90 GRAUS, DN 150 MM, PARA ESGOTO PREDIAL | UN | 73.14
00020159 | JOELHO COM VISITA, PVC SERIE R, 90 GRAUS, 100 X 75 MM, PARA ESGOTO PREDIAL | UN | 25.51
00020162 | LUVA DUPLA, PVC LEVE, DN 150 MM | UN | 12.86
00020164 | LUVA DE CORRER, PVC SERIE REFORCADA - R, 75 MM, PARA ESGOTO PREDIAL | UN | 9.47
00020165 | LUVA DE CORRER, PVC SERIE REFORCADA - R, 100 MM, PARA ESGOTO PREDIAL | UN | 16.77
00020166 | LUVA DE CORRER, PVC SERIE REFORCADA - R, 150 MM, PARA ESGOTO PREDIAL | UN | 58.52
00020167 | LUVA SIMPLES, PVC SERIE REFORCADA - R, 40 MM, PARA ESGOTO PREDIAL | UN | 3.83
00020168 | LUVA SIMPLES, PVC SERIE REFORCADA - R, 50 MM, PARA ESGOTO PREDIAL | UN | 5.71
00020169 | LUVA SIMPLES, PVC SERIE REFORCADA - R, 75 MM, PARA ESGOTO PREDIAL | UN | 8.02
00020170 | LUVA SIMPLES, PVC SERIE REFORCADA - R, 100 MM, PARA ESGOTO PREDIAL | UN | 9.73
00020171 | LUVA SIMPLES, PVC SERIE REFORCADA - R, 150 MM, PARA ESGOTO PREDIAL | UN | 30.49
00020172 | TE, PVC, 90 GRAUS, BBP, JE, DN 100 MM, PARA REDE COLETORA ESGOTO (NBR 10569) | UN | 25.3
00020174 | TE, PVC LEVE, CURTO, 90 GRAUS, 150 MM, PARA ESGOTO | UN | 50.48
00020176 | TE DE REDUCAO, PVC LEVE, CURTO, 90 GRAUS, COM BOLSA PARA ANEL, 150 X 100 MM, PARA ESGOTO | UN | 58.84
00020177 | TE, PVC, SERIE R, 75 X 75 MM, PARA ESGOTO PREDIAL | UN | 20.2
00020178 | TE, PVC, SERIE R, 100 X 75 MM, PARA ESGOTO PREDIAL | UN | 25.52
00020179 | TE, PVC, SERIE R, 100 X 100 MM, PARA ESGOTO PREDIAL | UN | 35.14
00020180 | TE, PVC, SERIE R, 150 X 100 MM, PARA ESGOTO PREDIAL | UN | 60
00020181 | TE, PVC, SERIE R, 150 X 150 MM, PARA ESGOTO PREDIAL | UN | 88.43
00020182 | TE DE INSPECAO, PVC, SERIE R, 75 X 75 MM, PARA ESGOTO PREDIAL | UN | 24.57
00020183 | TE DE INSPECAO, PVC, SERIE R, 100 X 75 MM, PARA ESGOTO PREDIAL | UN | 33.32
00020185 | MANGUEIRA DE PVC FLEXIVEL,TIPO FLAT/ACHATADA, COR LARANJA, D = 1 1/2" (40 MM), PARA CONDUCAO DE AGUA, SERVICOS LEVES E MEDIOS | M | 12
00020193 | LOCACAO DE ANDAIME METALICO TIPO FACHADEIRO, LARGURA DE 1,20 M, ALTURA POR PECA DE 2,0 M, INCLUINDO SAPATAS E ITENS NECESSARIOS A INSTALACAO | M2/MES | 4.99
00020198 | !EM PROCESSO DE DESATIVACAO! MADEIRA DE 1A. QUALIDADE (MADEIRA BRANCA), SERRADA E NAO APARELHADA, PARA FORMAS DE CONCRETO ARMADO | M3 | 1150
00020204 | PRANCHAO DE MADEIRA APARELHADA *7,5 X 23* CM (3 X 9 ") MACARANDUBA, ANGELIM OU EQUIVALENTE DA REGIAO | M | 54.93
00020205 | RIPA DE MADEIRA APARELHADA *1,5 X 5* CM, MACARANDUBA, ANGELIM OU EQUIVALENTE DA REGIAO | M | 1.98
00020206 | SARRAFO DE MADEIRA APARELHADA *2 X 10* CM, MACARANDUBA, ANGELIM OU EQUIVALENTE DA REGIAO | M | 5.87
00020208 | PRANCHAO DE MADEIRA APARELHADA *8 X 30* CM, MACARANDUBA, ANGELIM OU EQUIVALENTE DA REGIAO | M | 64.5
00020209 | PECA DE MADEIRA APARELHADA *7,5 X 7,5* CM (3 X 3 ") MACARANDUBA, ANGELIM OU EQUIVALENTE DA REGIAO | M | 12.8
00020211 | VIGA DE MADEIRA APARELHADA *6 X 16* CM, MACARANDUBA, ANGELIM OU EQUIVALENTE DA REGIAO | M | 23.22
00020212 | CAIBRO DE MADEIRA APARELHADA *6 X 8* CM, MACARANDUBA, ANGELIM OU EQUIVALENTE DA REGIAO | M | 12.13
00020213 | VIGA DE MADEIRA APARELHADA *6 X 12* CM, MACARANDUBA, ANGELIM OU EQUIVALENTE DA REGIAO | M | 15.72
00020214 | RUFO PARA TELHA ESTRUTURAL DE FIBROCIMENTO 1 ABA (SEM AMIANTO) | UN | 34.38
00020219 | ESPARGIDOR DE ASFALTO PRESSURIZADO, REBOCAVEL, TANQUE DE 2500 L, PNEUMATICO, COM MOTOR A GASOLINA 3,4HP | UN | 68500
00020231 | RODAPE OU RODABANCADA EM GRANITO, POLIDO, TIPO ANDORINHA/ QUARTZ/ CASTELO/ CORUMBA OU OUTROS EQUIVALENTES DA REGIAO, H= 10 CM, E= *2,0* CM | M | 50.01
00020232 | SOLEIRA EM GRANITO, POLIDO, TIPO ANDORINHA/ QUARTZ/ CASTELO/ CORUMBA OU OUTROS EQUIVALENTES DA REGIAO, L= *15* CM, E= *2,0* CM | M | 70.79
00020234 | TANQUE SIMPLES EM MARMORE SINTETICO SUSPENSO, CAPACIDADE *38* L, *60 X 60* CM | UN | 172.38
00020235 | CUMEEIRA NORMAL PARA TELHA ONDULADA DE FIBROCIMENTO, E = 6 MM, ABA 300 MM, COMPRIMENTO 1100 MM (SEM AMIANTO) | UN | 45.8
00020236 | CUMEEIRA ARTICULADA (PAR) PARA TELHA ONDULADA DE FIBROCIMENTO, E = 6 MM, ABA 350 MM, COMPRIMENTO 1100 MM (SEM AMIANTO) | UN | 25.31
00020247 | PREGO DE ACO POLIDO COM CABECA 15 X 15 (1 1/4 X 13) | KG | 10.91
00020249 | SOLEIRA/ TABEIRA EM MARMORE, POLIDO, BRANCO COMUM, L= 5 CM, E= *2,0* CM | M | 26.02
00020250 | SISAL EM FIBRA | KG | 12.25
00020253 | CAIXA DE PASSAGEM METALICA DE SOBREPOR COM TAMPA PARAFUSADA, DIMENSOES 35 X 35 X 12 CM | UN | 55.71
00020254 | CAIXA DE PASSAGEM METALICA DE SOBREPOR COM TAMPA PARAFUSADA, DIMENSOES 15 X 15 X 10 CM | UN | 9.74
00020255 | CAIXA DE PASSAGEM METALICA DE SOBREPOR COM TAMPA PARAFUSADA, DIMENSOES 25 X 25 X 10 CM | UN | 26.66
00020256 | ROLDANA PLASTICA COM PREGO, TAMANHO 30 X 30 MM, PARA INSTALACAO ELETRICA APARENTE | UN | 0.26
00020259 | PERFIL DE BORRACHA EPDM MACICO *12 X 15* MM PARA ESQUADRIAS | M | 8.7
00020260 | MANGUEIRA PARA GAS - GLP, DIAMETRO DE 3/8", COMPRIMENTO DE 1M | UN | 6.01
00020262 | SIFAO PLASTICO EXTENSIVEL UNIVERSAL, TIPO COPO | UN | 10.98
00020269 | LAVATORIO/CUBA DE EMBUTIR OVAL LOUCA BRANCA SEM LADRAO *50 X 35* CM | UN | 76.97
00020270 | LAVATORIO/CUBA DE EMBUTIR OVAL LOUCA COR SEM LADRAO *50 X 35* CM | UN | 83.82
00020271 | TANQUE LOUCA BRANCA COM COLUNA *30* L | UN | 523.94
00020322 | PORTA DE MADEIRA, FOLHA MEDIA (NBR 15930) DE 60 X 210 CM, E = 35 MM, NUCLEO SARRAFEADO, CAPA FRISADA EM HDF, ACABAMENTO MELAMINICO EM PADRAO MADEIRA | UN | 154.29
00020326 | ANEL BORRACHA, PARA TUBO/CONEXAO PVC PBA, DN 60 MM, PARA REDE AGUA | UN | 4.89
00020327 | REDUCAO PVC PBA, JE, PB, DN 75 X 50 / DE 85 X 60 MM, PARA REDE DE AGUA | UN | 11.88
00020962 | CAIXA DE INCENDIO/ABRIGO PARA MANGUEIRA, DE SOBREPOR/EXTERNA, COM 75 X 45 X 17 CM, EM CHAPA DE ACO, PORTA COM VENTILACAO, VISOR COM A INSCRICAO "INCENDIO", SUPORTE/CESTA INTERNA PARA A MANGUEIRA, PINTURA ELETROSTATICA VERMELHA | UN | 203
00020963 | CAIXA DE INCENDIO/ABRIGO PARA MANGUEIRA, DE SOBREPOR/EXTERNA, COM 90 X 60 X 17 CM, EM CHAPA DE ACO, PORTA COM VENTILACAO, VISOR COM A INSCRICAO "INCENDIO", SUPORTE/CESTA INTERNA PARA A MANGUEIRA, PINTURA ELETROSTATICA VERMELHA | UN | 247.98
00020964 | TAMPAO COM CORRENTE, EM LATAO, ENGATE RAPIDO 1 1/2", PARA INSTALACAO PREDIAL DE COMBATE A INCENDIO | UN | 64.31
00020965 | ESGUICHO TIPO JATO SOLIDO, EM LATAO, ENGATE RAPIDO 1 1/2" X 16 MM, PARA MANGUEIRA EM INSTALACAO PREDIAL COMBATE A INCENDIO | UN | 59.59
00020966 | ESGUICHO TIPO JATO SOLIDO, EM LATAO, ENGATE RAPIDO 1 1/2" X 19 MM, PARA MANGUEIRA EM INSTALACAO PREDIAL COMBATE A INCENDIO | UN | 64.16
00020967 | ESGUICHO TIPO JATO SOLIDO, EM LATAO, ENGATE RAPIDO 2 1/2" X 16 MM, PARA MANGUEIRA EM INSTALACAO PREDIAL COMBATE A INCENDIO | UN | 97.25
00020968 | ESGUICHO TIPO JATO SOLIDO, EM LATAO, ENGATE RAPIDO 2 1/2" X 19 MM, PARA MANGUEIRA EM INSTALACAO PREDIAL COMBATE A INCENDIO | UN | 106.66
00020971 | CHAVE DUPLA PARA CONEXOES TIPO STORZ, ENGATE RAPIDO 1 1/2" X 2 1/2", EM LATAO, PARA INSTALACAO PREDIAL COMBATE A INCENDIO | UN | 15.68
00020972 | REDUCAO FIXA TIPO STORZ, ENGATE RAPIDO 2.1/2" X 1.1/2", EM LATAO, PARA INSTALACAO PREDIAL COMBATE A INCENDIO PREDIAL | UN | 117.64
00020973 | UNIAO TIPO STORZ, COM EMPATACAO INTERNA TIPO ANEL DE EXPANSAO, ENGATE RAPIDO 1 1/2", PARA MANGUEIRA DE COMBATE A INCENDIO PREDIAL | UN | 100.86
00020974 | UNIAO TIPO STORZ, COM EMPATACAO INTERNA TIPO ANEL DE EXPANSAO, ENGATE RAPIDO 2 1/2", PARA MANGUEIRA DE COMBATE A INCENDIO PREDIAL | UN | 144.3
00020975 | ANEL DE EXPANSAO EM COBRE, ENGATE RAPIDO 1 1/2", PARA EMPATACAO MANGUEIRA DE COMBATE A INCENDIO PREDIAL | UN | 11.31
00020976 | ANEL DE EXPANSAO EM COBRE, ENGATE RAPIDO 2 1/2", PARA EMPATACAO MANGUEIRA DE COMBATE A INCENDIO PREDIAL | UN | 17.09
00020977 | EXTINTOR DE INCENDIO PORTATIL COM CARGA DE PO QUIMICO SECO (PQS) DE 8 KG, CLASSE BC | UN | 149.03
00020980 | TUBO ACO CARBONO SEM COSTURA 8", E= *7,04 MM, SCHEDULE 30, *36,75 KG/M | M | 369.54
00020984 | TUBO ACO CARBONO SEM COSTURA 20", E= *12,70 MM, SCHEDULE 30, *154,97 KG/M | M | 1847.2
00020989 | TUBO ACO CARBONO SEM COSTURA 14", E= *11,13 MM, SCHEDULE 40, *94,55 KG/M | M | 962.68
00020994 | TUBO ACO CARBONO SEM COSTURA 6", E= *10,97 MM, SCHEDULE 80, *42,56 KG/M | M | 445.67
00020995 | TUBO ACO CARBONO SEM COSTURA 8", E= *12,70 MM, SCHEDULE 80, *64,64 KG/M | M | 585.69
00020999 | TUBO ACO CARBONO COM COSTURA, NBR 5580, CLASSE L, DN = 15 MM, E = 2,25 MM, 1,06 KG/M | M | 6.63
00021001 | TUBO ACO CARBONO COM COSTURA, NBR 5580, CLASSE L, DN = 25 MM, E = 2,65 MM, 2,02 KG/M | M | 12.37
00021003 | TUBO ACO CARBONO COM COSTURA, NBR 5580, CLASSE L, DN = 40 MM, E = 3,0 MM, 3,34 KG/M | M | 20.32
00021006 | TUBO ACO CARBONO COM COSTURA, NBR 5580, CLASSE L, DN = 80 MM, E = 3,35 MM, 7,07 KG/M | M | 43.14
00021008 | TUBO ACO GALVANIZADO COM COSTURA, CLASSE LEVE, DN 15 MM ( 1/2"), E = 2,25 MM, *1,2* KG/M (NBR 5580) | M | 11.53
00021009 | TUBO ACO GALVANIZADO COM COSTURA, CLASSE LEVE, DN 20 MM ( 3/4"), E = 2,25 MM, *1,3* KG/M (NBR 5580) | M | 15.01
00021010 | TUBO ACO GALVANIZADO COM COSTURA, CLASSE LEVE, DN 25 MM ( 1"), E = 2,65 MM, *2,11* KG/M (NBR 5580) | M | 20.16
00021011 | TUBO ACO GALVANIZADO COM COSTURA, CLASSE LEVE, DN 32 MM ( 1 1/4"), E = 2,65 MM, *2,71* KG/M (NBR 5580) | M | 29.38
00021012 | TUBO ACO GALVANIZADO COM COSTURA, CLASSE LEVE, DN 40 MM ( 1 1/2"), E = 3,00 MM, *3,48* KG/M (NBR 5580) | M | 32.47
00021013 | TUBO ACO GALVANIZADO COM COSTURA, CLASSE LEVE, DN 50 MM ( 2"), E = 3,00 MM, *4,40* KG/M (NBR 5580) | M | 42.37
00021014 | TUBO ACO GALVANIZADO COM COSTURA, CLASSE LEVE, DN 65 MM ( 2 1/2"), E = 3,35 MM, * 6,23* KG/M (NBR 5580) | M | 59.28
00021015 | TUBO ACO GALVANIZADO COM COSTURA, CLASSE LEVE, DN 80 MM ( 3"), E = 3,35 MM, *7,32* KG/M (NBR 5580) | M | 68.11
00021016 | TUBO ACO GALVANIZADO COM COSTURA, CLASSE LEVE, DN 100 MM ( 4"), E = 3,75 MM, *10,55* KG/M (NBR 5580) | M | 98.71
00021019 | TUBO ACO CARBONO COM COSTURA, NBR 5580, CLASSE M, DN = 25 MM, E = 3,35 MM, *2,50* KG//M | M | 14.99
00021021 | TUBO ACO CARBONO COM COSTURA, NBR 5580, CLASSE M, DN = 40 MM, E = 3,35 MM, *3,71* KG//M | M | 23.7
00021024 | TUBO ACO CARBONO COM COSTURA, NBR 5580, CLASSE M, DN = 80 MM, E = 4,05 MM, *8,47* KG/M | M | 50.79
00021029 | MANGUEIRA DE INCENDIO, TIPO 1, DE 1 1/2", COMPRIMENTO = 15 M, TECIDO EM FIO DE POLIESTER E TUBO INTERNO EM BORRACHA SINTETICA, COM UNIOES ENGATE RAPIDO | UN | 232
00021030 | MANGUEIRA DE INCENDIO, TIPO 1, DE 1 1/2", COMPRIMENTO = 20 M, TECIDO EM FIO DE POLIESTER E TUBO INTERNO EM BORRACHA SINTETICA, COM UNIOES ENGATE RAPIDO | UN | 285.98
00021031 | MANGUEIRA DE INCENDIO, TIPO 1, DE 1 1/2", COMPRIMENTO = 25 M, TECIDO EM FIO DE POLIESTER E TUBO INTERNO EM BORRACHA SINTETICA, COM UNIOES ENGATE RAPIDO | UN | 356.03
00021032 | MANGUEIRA DE INCENDIO, TIPO 1, DE 1 1/2", COMPRIMENTO = 30 M, TECIDO EM FIO DE POLIESTER E TUBO INTERNO EM BORRACHA SINTETICA, COM UNIOES ENGATE RAPIDO | UN | 380.15
00021034 | MANGUEIRA DE INCENDIO, TIPO 2, DE 2 1/2", COMPRIMENTO = 15 M, TECIDO EM FIO DE POLIESTER E TUBO INTERNO EM BORRACHA SINTETICA, COM UNIOES ENGATE RAPIDO | UN | 460.55
00021036 | MANGUEIRA DE INCENDIO, TIPO 2, DE 2 1/2", COMPRIMENTO = 25 M, TECIDO EM FIO DE POLIESTER E TUBO INTERNO EM BORRACHA SINTETICA, COM UNIOES ENGATE RAPIDO | UN | 705.18
00021037 | MANGUEIRA DE INCENDIO, TIPO 2, DE 2 1/2", COMPRIMENTO = 30 M, TECIDO EM FIO DE POLIESTER E TUBO INTERNO EM BORRACHA SINTETICA, COM UNIOES ENGATE RAPIDO | UN | 803.96
00021040 | SPRINKLER TIPO PENDENTE, 68 GRAUS CELSIUS (BULBO VERMELHO), ACABAMENTO NATURAL, 1/2" - 15 MM | UN | 24
00021041 | SPRINKLER TIPO PENDENTE, 68 GRAUS CELSIUS (BULBO VERMELHO), ACABAMENTO NATURAL, 3/4" - 20 MM | UN | 28.97
00021042 | SPRINKLER TIPO PENDENTE, 79 GRAUS CELSIUS (BULBO AMARELO,) ACABAMENTO NATURAL OU CROMADO, 1/2" - 15 MM | UN | 27.87
00021043 | SPRINKLER TIPO PENDENTE, 79 GRAUS CELSIUS (BULBO AMARELO), ACABAMENTO NATURAL, 3/4" - 20 MM | UN | 35.2
00021044 | SPRINKLER TIPO PENDENTE, 68 GRAUS CELSIUS (BULBO VERMELHO), ACABAMENTO CROMADO, 1/2" - 15 MM | UN | 24.52
00021045 | SPRINKLER TIPO PENDENTE, 68 GRAUS CELSIUS (BULBO VERMELHO), ACABAMENTO CROMADO, 3/4" - 20 MM | UN | 33.59
00021047 | SPRINKLER TIPO PENDENTE, 79 GRAUS CELSIUS (BULBO AMARELO), ACABAMENTO CROMADO, 3/4" - 20 MM | UN | 36.16
00021059 | RALO FOFO COM REQUADRO, QUADRADO 150 X 150 MM | UN | 35.56
00021060 | RALO FOFO COM REQUADRO, QUADRADO 250 X 250 MM | UN | 65.98
00021061 | RALO FOFO COM REQUADRO, QUADRADO 300 X 300 MM | UN | 82.48
00021062 | RALO FOFO COM REQUADRO, QUADRADO 400 X 400 MM | UN | 129.9
00021071 | TAMPAO FOFO SIMPLES COM BASE, CLASSE A15 CARGA MAX 1,5 T, 400 X 400 MM, REDE PLUVIAL/ESGOTO/ELETRICA | UN | 134.03
00021079 | TAMPAO FOFO SIMPLES COM BASE, CLASSE D400 CARGA MAX 40 T, REDONDO TAMPA 500 MM, REDE PLUVIAL/ESGOTO | UN | 396.42
00021090 | TAMPAO FOFO ARTICULADO, CLASSE D400 CARGA MAX 40 T, REDONDO TAMPA *600 MM, REDE PLUVIAL/ESGOTO | UN | 448.48
00021092 | VALVULA DE RETENCAO VERTICAL, DE BRONZE (PN-16), 1/2", 200 PSI, EXTREMIDADES COM ROSCA | UN | 28.04
00021100 | AQUECEDOR DE AGUA A GAS GLP/GN COM CAPACIDADE DE ARMAZENAMENTO DE 50 A 80 L | UN | 1688.09
00021101 | PORTA TOALHA ROSTO EM METAL CROMADO, TIPO ARGOLA | UN | 26.17
00021102 | PORTA TOALHA BANHO EM METAL CROMADO, TIPO BARRA | UN | 40.76
00021106 | LAMBRIS DE ALUMINIO *0,6* KG/M | KG | 20.51
00021107 | VIDRO LISO FUME, E = 5 MM - SEM COLOCACAO | M2 | 108.42
00021108 | PISO EM PORCELANATO RETIFICADO EXTRA, FORMATO MENOR OU IGUAL A 2025 CM2 | M2 | 61.7
00021109 | MINUTERIA ELETRONICA COLETIVA COM POTENCIA MAXIMA RESISTIVA PARA LAMPADAS FLUORESCENTES DE *300* W ( 110 V ) / *600* W ( 110 V ) | UN | 90.4
00021112 | VALVULA DE DESCARGA EM METAL CROMADO PARA MICTORIO COM ACIONAMENTO POR PRESSAO E FECHAMENTO AUTOMATICO | UN | 169.06
00021114 | ADESIVO PARA TUBOS CPVC, *75* G | UN | 11.66
00021116 | TE DE REDUCAO DE FERRO GALVANIZADO, COM ROSCA BSP, DE 1 1/4" X 3/4" | UN | 22.93
00021118 | JOELHO CPVC, SOLDAVEL, 90 GRAUS, 15 MM, PARA AGUA QUENTE | UN | 2.19
00021119 | LUVA CPVC, SOLDAVEL, 15 MM, PARA AGUA QUENTE PREDIAL | UN | 1.3
00021120 | LUVA DE TRANSICAO, CPVC, 15 MM X 1/2", PARA AGUA QUENTE PREDIAL | UN | 9.21
00021121 | TE CPVC, SOLDAVEL, 90 GRAUS, 15 MM, PARA AGUA QUENTE PREDIAL | UN | 2.48
00021123 | TUBO CPVC, SOLDAVEL, 15 MM, AGUA QUENTE PREDIAL (NBR 15884) | M | 5.3
00021124 | TUBO CPVC, SOLDAVEL, 22 MM, AGUA QUENTE PREDIAL (NBR 15884) | M | 9.39
00021125 | TUBO CPVC, SOLDAVEL, 28 MM, AGUA QUENTE PREDIAL (NBR 15884) | M | 15.08
00021127 | FITA ISOLANTE ADESIVA ANTICHAMA, USO ATE 750 V, EM ROLO DE 19 MM X 5 M | UN | 5.67
00021128 | !EM PROCESSO DESATIVACAO! ELETRODUTO EM ACO GALVANIZADO ELETROLITICO, LEVE, DIAMETRO 3/4", PAREDE DE 0,90 MM | M | 9.88
00021130 | !EM PROCESSO DESATIVACAO! ELETRODUTO EM ACO GALVANIZADO ELETROLITICO, SEMI-PESADO, DIAMETRO 1 1/2", PAREDE DE 1,20 MM | M | 24.95
00021135 | !EM PROCESSO DESATIVACAO! ELETRODUTO EM ACO GALVANIZADO ELETROLITICO, SEMI-PESADO, DIAMETRO 1 1/4", PAREDE DE 1,20 MM | M | 24.56
00021136 | !EM PROCESSO DESATIVACAO! ELETRODUTO EM ACO GALVANIZADO ELETROLITICO, LEVE, DIAMETRO 1", PAREDE DE 0,90 MM | M | 12.77
00021137 | ELETRODUTO METALICO FLEXIVEL REVESTIDO COM PVC PRETO, DIAMETRO EXTERNO DE 15 MM (3/8"), TIPO COPEX | M | 10.11
00021138 | MADEIRA ROLICA TRATADA, EUCALIPTO OU EQUIVALENTE DA REGIAO, H = 2,2 M, D = 8 A 11 CM (PARA CERCA) | M | 5.45
00021141 | TELA DE ACO SOLDADA NERVURADA CA-60, Q-92, (1,48 KG/M2), DIAMETRO DO FIO = 4,2 MM, LARGURA = 2,45 X 60 M DE COMPRIMENTO, ESPACAMENTO DA MALHA = 15 X 15 CM | M2 | 7.91
00021142 | ESTRIBO COM PARAFUSO EM CHAPA DE FERRO FUNDIDO DE 2" X 3/16" X 35 CM, SECAO "U", PARA MADEIRAMENTO DE TELHADO | UN | 27.1
00021147 | TUBO ACO CARBONO SEM COSTURA 2 1/2", E = 5,16 MM, SCHEDULE 40 (8,62 KG/M) | M | 90.26
00021148 | TUBO ACO CARBONO SEM COSTURA 2", E= *3,91* MM, SCHEDULE 40, *5,43* KG/M | M | 55.71
00021150 | TUBO ACO CARBONO SEM COSTURA 3/4", E= *2,87 MM, SCHEDULE 40, *1,69 KG/M | M | 27.62
00021151 | TUBO ACO CARBONO SEM COSTURA 4", E= *6,02 MM, SCHEDULE 40, *16,06 KG/M | M | 165.34
00025002 | CABO DE ALUMINIO NU COM ALMA DE ACO, BITOLA 2 AWG | KG | 19.66
00025003 | CABO DE ALUMINIO NU SEM ALMA DE ACO, BITOLA 2 AWG | KG | 23.4
00025004 | CABO DE ALUMINIO NU COM ALMA DE ACO, BITOLA 1/0 AWG | KG | 19.5
00025005 | CABO DE ALUMINIO NU SEM ALMA DE ACO, BITOLA 1/0 AWG | KG | 21.9
00025007 | TELHA DE ACO ZINCADO ONDULADA, A = *17* MM, E = 0,5 MM, SEM PINTURA | M2 | 25.38
00025013 | TANQUE DE ASFALTO ESTACIONARIO COM SERPENTINA, CAPACIDADE 20.000 L | UN | 59751.67
00025014 | TANQUE DE ASFALTO ESTACIONARIO COM MACARICO, CAPACIDADE 20.000 L | UN | 57009.19
00025019 | GRUPO GERADOR ESTACIONARIO, MOTOR DIESEL POTENCIA 170 KVA | UN | 93042.3
00025020 | TRATOR DE ESTEIRAS, POTENCIA BRUTA DE 347 HP, PESO OPERACIONAL DE 38,5 T, COM ESCARIFICADOR E LAMINA COM CAPACIDADE DE 4,70M3 | UN | 2063603.49
00025067 | BLOCO CONCRETO ESTRUTURAL 19 X 19 X 39 CM, FBK 4,5 MPA (NBR 6136) | UN | 2.76
00025070 | BLOCO CONCRETO ESTRUTURAL 14 X 19 X 39 CM, FBK 4,5 MPA (NBR 6136) | UN | 2.12
00025071 | BLOCO CONCRETO ESTRUTURAL 9 X 19 X 39 CM, FBK 4,5 MPA (NBR 6136) | UN | 1.45
00025398 | CONJUNTO PARA FUTSAL COM TRAVES OFICIAIS DE 3,00 X 2,00 M EM TUBO DE ACO GALVANIZADO 3" COM REQUADRO EM TUBO DE 1", PINTURA EM PRIMER COM TINTA ESMALTE SINTETICO E REDES DE POLIETILENO FIO 4 MM | UN | 2180.47
00025399 | CONJUNTO PARA QUADRA DE VOLEI COM POSTES EM TUBO DE ACO GALVANIZADO 3", H = *255* CM, PINTURA EM TINTA ESMALTE SINTETICO, REDE DE NYLON COM 2 MM, MALHA 10 X 10 CM E ANTENAS OFICIAIS EM FIBRA DE VIDRO | UN | 1323.73
00025400 | PAR DE TABELAS DE BASQUETE EM COMPENSADO NAVAL DE *1,80 X 1,20* M, COM ARO DE METAL E REDE (SEM SUPORTE DE FIXACAO) | UN | 1019.03
00025860 | MANTA TERMOPLASTICA, PEAD, GEOMEMBRANA LISA, E = 0,50 MM ( NBR 15352) | M2 | 9.31
00025861 | MANTA TERMOPLASTICA, PEAD, GEOMEMBRANA LISA, E = 0,75 MM ( NBR 15352) | M2 | 14.05
00025862 | MANTA TERMOPLASTICA, PEAD, GEOMEMBRANA LISA, E = 0,80 MM ( NBR 15352) | M2 | 14.92
00025863 | MANTA TERMOPLASTICA, PEAD, GEOMEMBRANA LISA, E = 1,00 MM ( NBR 15352) | M2 | 18.65
00025864 | MANTA TERMOPLASTICA, PEAD, GEOMEMBRANA LISA, E = 1,50 MM ( NBR 15352) | M2 | 27.96
00025865 | MANTA TERMOPLASTICA, PEAD, GEOMEMBRANA LISA, E = 2,00 MM ( NBR 15352) | M2 | 37.46
00025866 | MANTA TERMOPLASTICA, PEAD, GEOMEMBRANA LISA, E = 2,50 MM ( NBR 15352) | M2 | 46.52
00025867 | MANTA TERMOPLASTICA, PEAD, GEOMEMBRANA TEXTURIZADA EM AMBAS AS FACES, E = 1,50 MM (NBR 15352) | M2 | 30.2
00025868 | MANTA TERMOPLASTICA, PEAD, GEOMEMBRANA TEXTURIZADA EM AMBAS AS FACES, E = 0,50 MM (NBR 15352) | M2 | 10.38
00025869 | MANTA TERMOPLASTICA, PEAD, GEOMEMBRANA TEXTURIZADA EM AMBAS AS FACES, E = 0,75 MM (NBR 15352) | M2 | 14.66
00025870 | MANTA TERMOPLASTICA, PEAD, GEOMEMBRANA TEXTURIZADA EM AMBAS AS FACES, E = 0,80 MM (NBR 15352) | M2 | 16.61
00025871 | MANTA TERMOPLASTICA, PEAD, GEOMEMBRANA TEXTURIZADA EM AMBAS AS FACES, E = 1,00 MM (NBR 15352) | M2 | 20.4
00025872 | MANTA TERMOPLASTICA, PEAD, GEOMEMBRANA TEXTURIZADA EM AMBAS AS FACES, E = 2,00 MM (NBR 15352) | M2 | 40.81
00025873 | MANTA TERMOPLASTICA, PEAD, GEOMEMBRANA TEXTURIZADA EM AMBAS AS FACES, E = 2,50 MM (NBR 15352) | M2 | 50.9
00025874 | TUBO DE POLIETILENO DE ALTA DENSIDADE, PEAD, PE-80, DE = 1200 MM X 37,2 MM PAREDE ( SDR 32,25 - PN 04 ) PARA REDE DE AGUA OU ESGOTO (NBR 15561) | M | 6204.41
00025875 | TUBO DE POLIETILENO DE ALTA DENSIDADE, PEAD, PE-80, DE= 800 MM X 30,8 MM PAREDE, ( SDR 26 - PN 05 ) PARA REDE DE AGUA OU ESGOTO (NBR 15561) | M | 1955.94
00025876 | TUBO DE POLIETILENO DE ALTA DENSIDADE, PEAD, PE-80, DE = 1000 MM X 38,5 MM PAREDE, ( SDR 26 - PN 05 ) PARA REDE DE AGUA OU ESGOTO (NBR 15561) | M | 3537.6
00025877 | TUBO DE POLIETILENO DE ALTA DENSIDADE, PEAD, PE-80, DE = 1400 MM X 42,9 MM PAREDE, (SDR 32,25 - PN 04 ) PARA REDE DE AGUA OU ESGOTO (NBR 15561) | M | 8466.16
00025878 | TUBO DE POLIETILENO DE ALTA DENSIDADE, PEAD, PE-80, DE = 160 MM X 14,6 MM PAREDE, (SDR 11 - PN 12,5 ) PARA REDE DE AGUA OU ESGOTO (NBR 15561) | M | 186.1
00025879 | TUBO DE POLIETILENO DE ALTA DENSIDADE, PEAD, PE-80, DE = 1600 MM X 49,0 MM PAREDE, ( SDR 32,25 - PN 04 ) PARA REDE DE AGUA OU ESGOTO (NBR 15561) | M | 8031.16
00025880 | TUBO DE POLIETILENO DE ALTA DENSIDADE, PEAD, PE-80, DE= 200 MM X 18,2 MM PAREDE, ( SDR 11 - PN 12,5 ) PARA REDE DE AGUA OU ESGOTO (NBR 15561) | M | 290.11
00025881 | TUBO DE POLIETILENO DE ALTA DENSIDADE, PEAD, PE-80, DE= 315 MM X 28,7 MM PAREDE, ( SDR 11 - PN 12,5 ) PARA REDE DE AGUA OU ESGOTO (NBR 15561) | M | 710.86
00025882 | TUBO DE POLIETILENO DE ALTA DENSIDADE, PEAD, PE-80, DE= 400 MM X 36,4 MM PAREDE, ( SDR 11 - PN 12,5 ) PARA REDE DE AGUA OU ESGOTO (NBR 15561) | M | 1144.94
00025883 | TUBO DE POLIETILENO DE ALTA DENSIDADE, PEAD, PE-80, DE= 50 MM X 4,6 MM PAREDE, (SDR 11 - PN 12,5) PARA REDE DE AGUA OU ESGOTO (NBR 15561) | M | 18.47
00025884 | TUBO DE POLIETILENO DE ALTA DENSIDADE, PEAD, PE-80, DE= 500 MM X 45,5 MM PAREDE, ( SDR 11 - PN 12,5 ) PARA REDE DE AGUA OU ESGOTO (NBR 15561) | M | 2010.09
00025885 | TUBO DE POLIETILENO DE ALTA DENSIDADE, PEAD, PE-80, DE= 630 MM X 57,3 MM PAREDE (SDR 11 - PN 12,5 ) PARA REDE DE AGUA OU ESGOTO (NBR 15561) | M | 2989.56
00025886 | TUBO DE POLIETILENO DE ALTA DENSIDADE, PEAD, PE-80, DE= 75 MM X 6,9 MM PAREDE, ( SRD 11 - PN 12,5 ) PARA REDE DE AGUA OU ESGOTO (NBR 15561) | M | 41.31
00025887 | TUBO DE POLIETILENO DE ALTA DENSIDADE, PEAD, PE-80, DE = 900 MM X 34,7 MM PAREDE, ( SDR 26 - PN 05 ) PARA REDE DE AGUA OU ESGOTO (NBR 15561) | M | 3208.58
00025888 | TUBO DE POLIETILENO DE ALTA DENSIDADE, PEAD, PE-80, DE = 110 MM X 10,0 MM PAREDE, ( SDR 11 - PN 12,5 ) PARA REDE DE AGUA OU ESGOTO (NBR 15561) | M | 86.7
00025889 | TUBO DE POLIETILENO DE ALTA DENSIDADE, PEAD, PE-80, DE= 730 MM X 34,1 MM PAREDE, ( SDR 21 - PN 06 ) PARA REDE DE AGUA OU ESGOTO (NBR 15561) | M | 1499.19
00025930 | GRANALHA DE ACO, ESFERICA (SHOT), PARA JATEAMENTO, PENEIRA 1,19 A 1,00 MM (SAE S390) | SC25KG | 126
00025931 | DISCO DE CORTE DIAMANTADO SEGMENTADO DIAMETRO DE 180 MM PARA ESMERILHADEIRA 7 " | UN | 156.28
00025950 | SERVICO DE BOMBEAMENTO DE CONCRETO COM CONSUMO MINIMO DE 40 M3 | M3 | 31.07
00025951 | FERTILIZANTE NPK - 10:10:10 | KG | 3.62
00025952 | GUINDASTE HIDRAULICO AUTOPROPELIDO, COM LANCA TELESCOPICA 28,80 M, CAPACIDADE MAXIMA 30 T, POTENCIA 97 KW, TRACAO 4 X 4 | UN | 594728.06
00025953 | GUINDASTE HIDRAULICO AUTOPROPELIDO, COM LANCA TELESCOPICA 50 M, CAPACIDADE MAXIMA 100 T, POTENCIA 350 KW, TRACAO 10 X 6 | UN | 1944303.27
00025954 | GUINDASTE HIDRAULICO AUTOPROPELIDO, COM LANCA TELESCOPICA 40 M, CAPACIDADE MAXIMA 60 T, POTENCIA 260 KW, TRACAO 6 X 6 | UN | 1143707.81
00025957 | MONTADOR DE ESTRUTURAS METALICAS | H | 16.56
00025958 | AJUDANTE DE ESTRUTURAS METALICAS | H | 11.98
00025959 | OPERADOR DE PAVIMENTADORA | H | 18.56
00025960 | OPERADOR DE DEMARCADORA DE FAIXAS DE TRAFEGO | H | 17.68
00025961 | RASTELEIRO | H | 12.55
00025962 | PASTILHA DE VIDRO PIGMENTADA *2,0 X 2,0* CM, NACIONAL, PARA REVESTIMENTO INTERNO/EXTERNO E PISCINA, BRANCA OU CORES FRIAS, ESPESSURA MAIOR OU IGUAL A 5 MM | M2 | 165.87
00025963 | CALCARIO DOLOMITICO A (POSTO PEDREIRA/FORNECEDOR, SEM FRETE) | KG | 0.08
00025964 | JARDINEIRO | H | 16.78
00025966 | REDUTOR TIPO THINNER PARA ACABAMENTO | L | 15.59
00025967 | APOIO DO PORTA DENTE PARA FRESADORA DE ASFALTO | UN | 1466.27
00025968 | DENTE PARA FRESADORA | UN | 33.15
00025969 | PORTA DENTE PARA FRESADORA | UN | 312.13
00025970 | VIBROACABADORA DE ASFALTO SOBRE ESTEIRAS, LARG. PAVIM. 2,13 M A 4,55 M, POT. 74 KW/ 100 HP, CAP. 400 T/ H | UN | 1065320.62
00025971 | VIBROACABADORA DE ASFALTO SOBRE ESTEIRAS, LARG. PAVIM. MAX. 8,00 M, POT. 100 KW/ 134 HP, CAP. 600 T/ H | UN | 2530522.54
00025972 | MICROESFERAS DE VIDRO PARA SINALIZACAO HORIZONTAL VIARIA, TIPO I-B (PREMIX) - NBR 16184 | KG | 6.27
00025973 | MICROESFERAS DE VIDRO PARA SINALIZACAO HORIZONTAL VIARIA, TIPO II-A (DROP-ON) - NBR 16184 | KG | 6.27
00025974 | CIMENTO PORTLAND ESTRUTURAL BRANCO CPB-32 | KG | 1.4
00025975 | BETONEIRA CAPACIDADE NOMINAL 600 L, CAPACIDADE DE MISTURA 440 L, MOTOR A GASOLINA POTENCIA 10 HP, COM CARREGADOR | UN | 19042.37
00025976 | DIVISORIA EM GRANITO, COM DUAS FACES POLIDAS, TIPO ANDORINHA/ QUARTZ/ CASTELO/ CORUMBA OU OUTROS EQUIVALENTES DA REGIAO, E= *3,0* CM | M2 | 562.11
00025980 | PISO EM GRANITO, POLIDO, TIPO MARFIM, DALLAS, CARAVELAS OU OUTROS EQUIVALENTES DA REGIAO, FORMATO MENOR OU IGUAL A 3025 CM2, E= *2* CM | M2 | 324.02
00025981 | PISO/ REVESTIMENTO EM GRANITO, POLIDO, TIPO ANDORINHA/ QUARTZ/ CASTELO/ CORUMBA OU OUTROS EQUIVALENTES DA REGIAO, FORMATO MAIOR OU IGUAL A 3025 CM2, E = *2* CM | M2 | 267.67
00025986 | GRUPO GERADOR ESTACIONARIO, SILENCIADO, POTENCIA 180 KVA, MOTOR DIESEL | UN | 99589.21
00025987 | GRUPO GERADOR ESTACIONARIO SILENCIADO, POTENCIA 50 KVA, MOTOR DIESEL | UN | 54280.18
00025988 | TELA DE ANIAGEM (JUTA) | M2 | 11
00026017 | DISCO DE BORRACHA PARA LIXADEIRA RIGIDO 7 " COM ARRUELA CENTRAL | UN | 49.17
00026018 | DISCO DE CORTE PARA METAL COM DUAS TELAS 12 X 1/8 X 3/4 " (300 X 3,2 X 19,05 MM) | UN | 39.94
00026019 | DISCO DE DESBASTE PARA METAL FERROSO EM GERAL, COM TRES TELAS, 9 X 1/4 X 7/8 " (228,6 X 6,4 X 22,2 MM) | UN | 37.72
00026020 | DISCO DE LIXA PARA METAL, DIAMETRO = 180 MM, GRAO 120 | UN | 9.83
00026021 | ESCOVA CIRCULAR EM ACO LATONADO, 6 X 1 " (DIAMETRO X ESPESSURA), FURO DE 1 1/4 ", FIO ONDULADO *0,30* MM | UN | 90.8
00026022 | PONTEIRO PARA MARTELO ROMPEDOR, DIAMETRO = *28* MM, COMPRIMENTO = *520* MM, ENCAIXE SEXTAVADO | UN | 252.17
00026023 | REBOLO ABRASIVO RETO DE USO GERAL GRAO 36, DE 6 X 1 " (DIAMETRO X ALTURA) | UN | 89.58
00026026 | SILICA ATIVA PARA ADICAO EM CONCRETO E ARGAMASSA | KG | 2.63
00026028 | POZOLANA DE CLASSE C | T | 279.81
00026034 | USINA DE ASFALTO, GRAVIMETRICA, CAPACIDADE DE 150 T/H, POTENCIA DE 400 KW | UN | 5174644.32
00026038 | AQUECEDOR DE OLEO BPF (FLUIDO) TERMICO, CAPACIDADE DE 300.000 KCAL/H | UN | 187905.23
00026039 | DISTRIBUIDOR DE AGREGADOS AUTOPROPELIDO, CAP 3 M3, A DIESEL, 6 CC, 176 CV | UN | 231038.02
00026047 | CAP, PVC, JE, DN 150 MM, PARA REDE COLETORA DE ESGOTO | UN | 109.1
00026048 | CAP, PVC, JE, DN 200 MM, PARA REDE COLETORA DE ESGOTO | UN | 162.56
00033939 | ARQUITETO JUNIOR | H | 58.64
00033952 | ARQUITETO PLENO | H | 83.29
00033953 | ARQUITETO SENIOR | H | 110.14
00034341 | ACO CA-25, 32,0 MM, VERGALHAO | KG | 4.09
00034343 | ACO CA-60, VERGALHAO, 9,5 MM | KG | 4.61
00034344 | ACO-FIO PARA PROTENSAO, CP-150 RB L, 8 MM | KG | 6.35
00034345 | VIGIA DIURNO | H | 13.01
00034347 | CONCERTINA SIMPLES EM ACO GALVANIZADO DE ALTA RESISTENCIA, COM ESPIRAL DE 300 MM, D = 2,76 MM | M | 14.56
00034348 | CONCERTINA CLIPADA (DUPLA) EM ACO GALVANIZADO DE ALTA RESISTENCIA, COM ESPIRAL DE 300 MM, D = 2,76 MM | M | 28.19
00034349 | HASTE DE ACO GALVANIZADO PARA FIXACAO DE CONCERTINA 2 "/3 M | UN | 11.27
00034353 | ARGAMASSA COLANTE AC-II | KG | 0.92
00034355 | ARGAMASSA PISO SOBRE PISO | KG | 1.27
00034356 | REJUNTE BRANCO, CIMENTICIO | KG | 2.63
00034357 | REJUNTE COLORIDO, CIMENTICIO | KG | 2.92
00034359 | CURVA 90 GRAUS DE BARRA CHATA EM ALUMINIO 3/4 " X 1/4 " X 300 MM | UN | 6.42
00034360 | PERFIL DE ALUMINIO ANODIZADO | KG | 25.25
00034361 | METACAULIM DE ALTA REATIVIDADE/CAULIM CALCINADO | KG | 1.9
00034362 | JANELA DE CORRER EM ALUMINIO, 120 X 120 CM (A X L), 2 FLS, SEM BANDEIRA, ACABAMENTO ACET OU BRILHANTE, BATENTE/REQUADRO DE 6 A 14 CM, COM VIDRO, SEM GUARNICAO/ALIZAR | UN | 363.83
00034363 | JANELA DE CORRER EM ALUMINIO, 120 X 150 CM (A X L), 2 FLS, SEM BANDEIRA, ACABAMENTO ACET OU BRILHANTE, BATENTE/REQUADRO DE 6 A 14 CM, COM VIDRO, SEM GUARNICAO/ALIZAR | UN | 411.22
00034364 | JANELA DE CORRER EM ALUMINIO, 120 X 150 CM (A X L), 4 FLS, BANDEIRA COM BASCULA, ACABAMENTO ACET OU BRILHANTE, BATENTE/REQUADRO DE 6 A 14 CM, COM VIDRO, SEM GUARNICAO/ALIZAR | UN | 512.88
00034365 | JANELA DE CORRER EM ALUMINIO, 120 X 200 CM (A X L), 4 FLS, BANDEIRA COM BASCULA, ACABAMENTO ACET OU BRILHANTE, BATENTE/REQUADRO DE 6 A 14 CM, COM VIDRO, SEM GUARNICAO/ALIZAR | UN | 577.85
00034367 | JANELA DE CORRER EM ALUMINIO, 100 X 150 CM (A X L), 2 FLS, SEM BANDEIRA, ACABAMENTO ACET OU BRILHANTE, BATENTE/REQUADRO DE 6 A 14 CM, COM VIDRO, SEM GUARNICAO/ALIZAR | UN | 375.29
00034369 | JANELA DE CORRER EM ALUMINIO, 100 X 200 CM, 4 FLS, BANDEIRA COM BASCULA, ACABAMENTO ACET OU BRILHANTE, BATENTE/REQUADRO DE 6 A 14 CM, COM VIDRO, SEM GUARNICAO/ALIZAR | UN | 524.34
00034370 | JANELA DE CORRER EM ALUMINIO, VENEZIANA, 120 X 120 CM (A X L), 3 FLS (2 VENEZIANAS E 1 VIDRO), SEM BANDEIRA, ACABAMENTO ACET OU BRILHANTE, BATENTE/REQUADRO DE 6 A 14 CM, COM VIDRO, SEM GUARNICAO/ALIZAR | UN | 556.83
00034371 | JANELA DE CORRER EM ALUMINIO, VENEZIANA, 120 X 150 CM (A X L), 3 FLS (2 VENEZIANAS E 1 VIDRO), SEM BANDEIRA, ACABAMENTO ACET OU BRILHANTE, BATENTE/REQUADRO DE 6 A 14 CM, COM VIDRO, SEM GUARNICAO/ALIZAR | UN | 671.44
00034372 | JANELA DE CORRER EM ALUMINIO, VENEZIANA, 120 X 150 CM (A X L), 6 FLS (4 VENEZIANAS E 2 VIDROS), SEM BANDEIRA, ACABAMENTO ACET OU BRILHANTE, BATENTE/REQUADRO DE 6 A 14 CM, COM VIDRO, SEM GUARNICAO/ALIZAR | UN | 774.63
00034373 | JANELA DE CORRER EM ALUMINIO, VENEZIANA, 120 X 200 CM (A X L), 6 FLS (4 VENEZIANAS E 2 VIDROS), SEM BANDEIRA, ACABAMENTO ACET OU BRILHANTE, BATENTE/REQUADRO DE 6 A 14 CM, COM VIDRO, SEM GUARNICAO/ALIZAR | UN | 958.88
00034377 | JANELA BASCULANTE EM ALUMINIO, 80 X 60 CM (A X L), ACABAMENTO ACET OU BRILHANTE, BATENTE/REQUADRO DE 3 A 14 CM, COM VIDRO, SEM GUARNICAO/ALIZAR | UN | 183.44
00034378 | JANELA BASCULANTE EM ALUMINIO, 100 X 80 CM (A X L), ACABAMENTO ACET OU BRILHANTE, BATENTE/REQUADRO DE 3 A 14 CM, COM VIDRO, SEM GUARNICAO/ALIZAR | UN | 198.91
00034379 | JANELA BASCULANTE EM ALUMINIO, 100 X 100 CM (A X L), ACABAMENTO ACET OU BRILHANTE, BATENTE/REQUADRO DE 3 A 14 CM, COM VIDRO, SEM GUARNICAO/ALIZAR | UN | 246.96
00034380 | JANELA FIXA EM ALUMINIO, 60 X 80 CM (A X L), BATENTE/REQUADRO DE 3 A 14 CM, COM VIDRO, SEM GUARNICAO/ALIZAR | UN | 143.69
00034381 | JANELA MAXIM AR EM ALUMINIO, 80 X 60 CM (A X L), BATENTE/REQUADRO DE 4 A 14 CM, COM VIDRO, SEM GUARNICAO/ALIZAR | UN | 187.26
00034383 | GABIAO MANTA (COLCHAO) MALHA HEXAGONAL 6 X 8 CM (ZN/AL + PVC), FIO 2 MM, REVESTIDO COM PVC, DIMENSOES 4,0 X 2,0 X 0,3 M (C X L X A) | UN | 1238.54
00034384 | VIDRO PLANO ARAMADO E = 6 MM - SEM COLOCACAO | M2 | 188.33
00034385 | VIDRO LISO INCOLOR 8MM - SEM COLOCACAO | M2 | 155.68
00034386 | VIDRO LISO INCOLOR 10 MM - SEM COLOCACAO | M2 | 188.33
00034387 | VIDRO CRISTAL COLORIDO, 8 MM, PINTADO NA COR BRANCA | M2 | 202.77
00034388 | VIDRO CRISTAL COLORIDO, 6 MM, PINTADO NA COR BRANCA | M2 | 124.9
00034389 | VIDRO CRISTAL COLORIDO, 4 MM, PINTADO NA COR BRANCA | M2 | 87.88
00034390 | VIDRO CRISTAL COLORIDO, 10 MM, PINTADO NA COR BRANCA | M2 | 281.24
00034391 | VIDRO COMUM LAMINADO LISO INCOLOR DUPLO, ESPESSURA TOTAL 8 MM (CADA CAMADA DE 4 MM) - COLOCADO | M2 | 360.58
00034392 | AUXILIAR DE ALMOXARIFE | H | 15.62
00034400 | TIJOLO CERAMICO REFRATARIO 2,5 X 11,4 X 22,9 CM | UN | 1.95
00034401 | TIJOLO CERAMICO LAMINADO 5,5 X 11 X 23 CM | UN | 0.8
00034402 | TELHA DE FIBROCIMENTO ONDULADA E = 8 MM, DE 3,66 X 1,10 M (SEM AMIANTO) | UN | 126.03
00034417 | TELHA DE FIBROCIMENTO ONDULADA E = 4 MM, DE 2,13 X 0,50 M (SEM AMIANTO) | UN | 13.8
00034425 | TELHA ESTRUTURAL DE FIBROCIMENTO 1 ABA, DE 0,52 X 2,00 M (SEM AMIANTO) | UN | 77.93
00034439 | ACO CA-50, 10,0 MM, DOBRADO E CORTADO | KG | 4.58
00034441 | ACO CA-50, 12,5 MM, DOBRADO E CORTADO | KG | 4.35
00034443 | ACO CA-50, 16 MM, DOBRADO E CORTADO | KG | 4.35
00034446 | ACO CA-50, 20 MM, DOBRADO E CORTADO | KG | 4.35
00034447 | TELHA ESTRUTURAL DE FIBROCIMENTO 2 ABAS, DE 1,00 X 8,20 M (SEM AMIANTO) | UN | 498.79
00034449 | ACO CA-50, 6,3 MM, DOBRADO E CORTADO | KG | 4.79
00034452 | ACO CA-60, 4,2 MM, DOBRADO E CORTADO | KG | 4.24
00034456 | ACO CA-60, 5,0 MM, DOBRADO E CORTADO | KG | 4.24
00034457 | ACO CA-60, 6,0 MM, DOBRADO E CORTADO | KG | 4.55
00034458 | TELHA DE FIBROCIMENTO E = 6 MM, DE 3,00 X 1,06 M (SEM AMIANTO) | UN | 116.79
00034460 | ACO CA-60, 7,0 MM, DOBRADO E CORTADO | KG | 4.64
00034464 | TELHA DE FIBROCIMENTO E = 6 MM, DE 4,10 X 1,06 M (SEM AMIANTO) | UN | 156.68
00034466 | AJUDANTE DE PINTOR | H | 12.43
00034468 | TELHA DE FIBROCIMENTO E = 6 MM, DE 4,60 X 1,06 M (SEM AMIANTO) | UN | 180.83
00034469 | AQUECEDOR SOLAR CAPACIDADE DO RESERVATORIO 1000 L, INCLUI 10 PLACAS COLETORAS DE 1,42 M2 | UN | 9906.76
00034472 | AQUECEDOR SOLAR CAPACIDADE DO RESERVATORIO 200 L, INCLUI 2 PLACAS COLETORAS DE 1,42 M2 | UN | 3048
00034473 | TELHA DE FIBROCIMENTO E = 8 MM, DE 3,00 X 1,06 M (SEM AMIANTO) | UN | 147.89
00034476 | AQUECEDOR SOLAR CAPACIDADE DO RESERVATORIO 400L, INCLUI 4 PLACAS COLETORAS DE 1,42 M2 | UN | 5166.79
00034477 | AQUECEDOR SOLAR CAPACIDADE DO RESERVATORIO 600 L, INCLUI 6 PLACAS COLETORAS DE 1,42 M2 | UN | 6857.33
00034479 | CONCRETO USINADO BOMBEAVEL, CLASSE DE RESISTENCIA C40, COM BRITA 0 E 1, SLUMP = 100 +/- 20 MM, INCLUI SERVICO DE BOMBEAMENTO (NBR 8953) | M3 | 341.86
00034480 | TELHA DE FIBROCIMENTO E = 8 MM, DE 4,10 X 1,06 M (SEM AMIANTO) | UN | 201.67
00034481 | CONCRETO USINADO BOMBEAVEL, CLASSE DE RESISTENCIA C45, COM BRITA 0 E 1, SLUMP = 100 +/- 20 MM, INCLUI SERVICO DE BOMBEAMENTO (NBR 8953) | M3 | 384.34
00034482 | AQUECEDOR SOLAR CAPACIDADE DO RESERVATORIO 800 L, INCLUI 8 PLACAS COLETORAS DE 1,42 M2 | UN | 6404.37
00034483 | CONCRETO USINADO BOMBEAVEL, CLASSE DE RESISTENCIA C50, COM BRITA 0 E 1, SLUMP = 100 +/- 20 MM, INCLUI SERVICO DE BOMBEAMENTO (NBR 8953) | M3 | 455.82
00034485 | CONCRETO USINADO BOMBEAVEL, CLASSE DE RESISTENCIA C60, COM BRITA 0 E 1, SLUMP = 100 +/- 20 MM, INCLUI SERVICO DE BOMBEAMENTO (NBR 8953) | M3 | 585.32
00034486 | TELHA DE FIBROCIMENTO E = 8 MM, DE 4,60 X 1,06 M (SEM AMIANTO) | UN | 225.88
00034491 | CONCRETO AUTOADENSAVEL (CAA) CLASSE DE RESISTENCIA C30, ESPALHAMENTO SF2, INCLUI SERVICO DE BOMBEAMENTO (NBR 15823) | M3 | 306.51
00034492 | CONCRETO USINADO BOMBEAVEL, CLASSE DE RESISTENCIA C20, COM BRITA 0 E 1, SLUMP = 100 +/- 20 MM, EXCLUI SERVICO DE BOMBEAMENTO (NBR 8953) | M3 | 253.81
00034493 | CONCRETO USINADO BOMBEAVEL, CLASSE DE RESISTENCIA C25, COM BRITA 0 E 1, SLUMP = 100 +/- 20 MM, EXCLUI SERVICO DE BOMBEAMENTO (NBR 8953) | M3 | 263.65
00034494 | CONCRETO USINADO BOMBEAVEL, CLASSE DE RESISTENCIA C30, COM BRITA 0 E 1, SLUMP = 100 +/- 20 MM, EXCLUI SERVICO DE BOMBEAMENTO (NBR 8953) | M3 | 275.35
00034495 | CONCRETO USINADO BOMBEAVEL, CLASSE DE RESISTENCIA C35, COM BRITA 0 E 1, SLUMP = 100 +/- 20 MM, EXCLUI SERVICO DE BOMBEAMENTO (NBR 8953) | M3 | 287.11
00034496 | CONCRETO USINADO BOMBEAVEL, CLASSE DE RESISTENCIA C40, COM BRITA 0 E 1, SLUMP = 100 +/- 20 MM, EXCLUI SERVICO DE BOMBEAMENTO (NBR 8953) | M3 | 299.91
00034497 | CONCRETO USINADO BOMBEAVEL, CLASSE DE RESISTENCIA C80, COM BRITA 0 E 1, SLUMP = 100 +/- 20 MM, EXCLUI SERVICO DE BOMBEAMENTO (NBR 8953) | M3 | 808.05
00034498 | CONE DE SINALIZACAO EM PVC FLEXIVEL, H = 70 / 76 CM (NBR 15071) | UN | 99.11
00034500 | COORDENADOR / GERENTE DE OBRA | H | 116.64
00034514 | CHAPA DE MDF BRANCO LISO 1 FACE, E = 15 MM, DE *2,75 X 1,85* M | M2 | 31.64
00034519 | CRUZETA DE CONCRETO LEVE, COMP. 2000 MM SECAO, 90 X 90 MM | UN | 71.82
00034544 | DISJUNTOR TERMOMAGNETICO TRIPOLAR 3 X 400 A / ICC - 25 KA | UN | 1415.99
00034546 | MASSA PARA TEXTURA RUSTICA DE BASE ACRILICA, COR BRANCA, USO INTERNO E EXTERNO | KG | 5.48
00034547 | TELA DE ACO SOLDADA GALVANIZADA/ZINCADA PARA ALVENARIA, FIO D = *1,20 A 1,70* MM, MALHA 15 X 15 MM, (C X L) *50 X 12* CM | M | 2.08
00034548 | TELA DE ACO SOLDADA GALVANIZADA/ZINCADA PARA ALVENARIA, FIO D = *1,20 A 1,70* MM, MALHA 15 X 15 MM, (C X L) *50 X 17,5* CM | M | 2.03
00034549 | ARGILA EXPANDIDA, GRANULOMETRIA 2215 | M3 | 202.35
00034550 | TELA DE ACO SOLDADA GALVANIZADA/ZINCADA PARA ALVENARIA, FIO D = *1,20 A 1,70* MM, MALHA 15 X 15 MM, (C X L) *50 X 6* CM | M | 0.72
00034551 | AUXILIAR DE AZULEJISTA | H | 12.64
00034555 | BLOCO VEDACAO CONCRETO APARENTE 19 X 19 X 39 CM (CLASSE C - NBR 6136) | UN | 2.26
00034556 | BLOCO CONCRETO ESTRUTURAL 14 X 19 X 29 CM, FBK 10 MPA (NBR 6136) | UN | 2.21
00034557 | TELA DE ACO SOLDADA GALVANIZADA/ZINCADA PARA ALVENARIA, FIO D = *1,20 A 1,70* MM, MALHA 15 X 15 MM, (C X L) *50 X 7,5* CM | M | 1.28
00034558 | TELA DE ACO SOLDADA GALVANIZADA/ZINCADA PARA ALVENARIA, FIO D = *1,20 A 1,70* MM, MALHA 15 X 15 MM, (C X L) *50 X 10,5* CM | M | 1.36
00034562 | ARAME RECOZIDO 16 BWG, 1,60 MM (0,016 KG/M) | KG | 10.65
00034564 | BLOCO CONCRETO ESTRUTURAL 14 X 19 X 29 CM, FBK 14 MPA (NBR 6136) | UN | 2.76
00034565 | BLOCO CONCRETO ESTRUTURAL 14 X 19 X 29 CM, FBK 16 MPA (NBR 6136) | UN | 3.19
00034566 | BLOCO CONCRETO ESTRUTURAL 14 X 19 X 29 CM, FBK 6 MPA (NBR 6136) | UN | 1.73
00034567 | BLOCO CONCRETO ESTRUTURAL 14 X 19 X 29 CM, FBK 8 MPA (NBR 6136) | UN | 1.94
00034568 | BLOCO CONCRETO ESTRUTURAL 14 X 19 X 39 CM, FBK 10 MPA (NBR 6136) | UN | 2.53
00034569 | BLOCO CONCRETO ESTRUTURAL 14 X 19 X 39 CM, FBK 12 MPA (NBR 6136) | UN | 2.59
00034570 | BLOCO CONCRETO ESTRUTURAL 14 X 19 X 39 CM, FBK 14 MPA (NBR 6136) | UN | 2.77
00034571 | BLOCO CONCRETO ESTRUTURAL 14 X 19 X 39 CM, FBK 6 MPA (NBR 6136) | UN | 2.16
00034573 | BLOCO CONCRETO ESTRUTURAL 14 X 19 X 39 CM, FBK 8 MPA (NBR 6136) | UN | 2.28
00034576 | BLOCO CONCRETO ESTRUTURAL 19 X 19 X 39 CM, FBK 10 MPA (NBR 6136) | UN | 3.16
00034577 | BLOCO CONCRETO ESTRUTURAL 19 X 19 X 39 CM, FBK 12 MPA (NBR 6136) | UN | 3.37
00034578 | BLOCO CONCRETO ESTRUTURAL 19 X 19 X 39 CM, FBK 14 MPA (NBR 6136) | UN | 3.74
00034579 | BLOCO CONCRETO ESTRUTURAL 19 X 19 X 39 CM, FBK 16 MPA (NBR 6136) | UN | 4.79
00034580 | BLOCO CONCRETO ESTRUTURAL 19 X 19 X 39 CM, FBK 8 MPA (NBR 6136) | UN | 3.01
00034583 | BLOCO DE GESSO COMPACTO, BRANCO, E = 10 CM, *67 X 50* CM | M2 | 62.02
00034584 | BLOCO DE GESSO VAZADO BRANCO, E = *7* CM, *67 X 50* CM | M2 | 34.72
00034585 | BLOCO ESTRUTURAL CERAMICO 14 X 19 X 29 CM, 3,0 MPA (NBR 15270) | UN | 1.1
00034586 | BLOCO ESTRUTURAL CERAMICO 14 X 19 X 29 CM, 6,0 MPA (NBR 15270) | UN | 1.11
00034588 | BLOCO ESTRUTURAL CERAMICO 14 X 19 X 39 CM, 6,0 MPA (NBR 15270) | UN | 1.43
00034590 | BLOCO ESTRUTURAL CERAMICO 19 X 19 X 29 CM, 6,0 MPA (NBR 15270) | UN | 1.54
00034591 | BLOCO ESTRUTURAL CERAMICO 19 X 19 X 39 CM, 6,0 MPA (NBR 15270) | UN | 1.92
00034592 | BLOCO VEDACAO CONCRETO 14 X 19 X 29 CM (CLASSE C - NBR 6136) | UN | 1.54
00034599 | BLOCO VEDACAO CONCRETO APARENTE 9 X 19 X 39 CM (CLASSE C - NBR 6136) | UN | 1.62
00034600 | BLOCO VEDACAO CONCRETO CELULAR AUTOCLAVADO 15 X 30 X 60 CM (E X A X C) | M2 | 71.68
00034602 | CABO FLEXIVEL PVC 750 V, 2 CONDUTORES DE 1,5 MM2 | M | 2.56
00034603 | CABO FLEXIVEL PVC 750 V, 2 CONDUTORES DE 10,0 MM2 | M | 12.31
00034606 | DISJUNTOR TIPO NEMA, BIPOLAR 60 ATE 100A, TENSAO MAXIMA 415 V | UN | 91.47
00034607 | CABO FLEXIVEL PVC 750 V, 2 CONDUTORES DE 4,0 MM2 | M | 5.49
00034609 | CABO FLEXIVEL PVC 750 V, 2 CONDUTORES DE 6,0 MM2 | M | 8.23
00034612 | GABIAO TIPO CAIXA PARA SOLO REFORCADO, MALHA HEXAGONAL DE DUPLA TORCAO 8 X 10 CM (ZN/ AL + PVC), FIO 2,7 MM, DIMENSOES 2,0 X 1,0 X 0,5 M, COM CAUDA DE 3,0 M | UN | 688.22
00034616 | DISJUNTOR TIPO DIN/IEC, BIPOLAR DE 6 ATE 32A | UN | 49.04
00034618 | CABO FLEXIVEL PVC 750 V, 3 CONDUTORES DE 1,5 MM2 | M | 3.39
00034620 | CABO FLEXIVEL PVC 750 V, 3 CONDUTORES DE 10,0 MM2 | M | 16.99
00034621 | CABO FLEXIVEL PVC 750 V, 3 CONDUTORES DE 4,0 MM2 | M | 7.88
00034622 | CABO FLEXIVEL PVC 750 V, 3 CONDUTORES DE 6,0 MM2 | M | 11.16
00034623 | DISJUNTOR TIPO DIN/IEC, BIPOLAR 40 ATE 50A | UN | 48.28
00034624 | CABO FLEXIVEL PVC 750 V, 4 CONDUTORES DE 1,5 MM2 | M | 4.33
00034626 | CABO FLEXIVEL PVC 750 V, 4 CONDUTORES DE 10,0 MM2 | M | 23.35
00034627 | CABO FLEXIVEL PVC 750 V, 4 CONDUTORES DE 4,0 MM2 | M | 10.06
00034628 | DISJUNTOR TIPO DIN/IEC, BIPOLAR 63 A | UN | 69.16
00034629 | CABO FLEXIVEL PVC 750 V, 4 CONDUTORES DE 6,0 MM2 | M | 14.73
00034630 | TELA EM MALHA HEXAGONAL DE DUPLA TORCAO 8 X 10 CM (ZN/ AL + PVC), FIO 2,7 MM, COM GEOMANTA OU BIOMANTA, DIMENSOES 4,0 X 2,0 X 0,6 M, COM INCLINACAO DE 70 GRAUS, PARA SOLO REFORCADO | UN | 888.66
00034633 | GABIAO TIPO CAIXA PARA SOLO REFORCADO, MALHA HEXAGONAL DE DUPLA TORCAO 8 X 10 CM (ZN/ AL + PVC), FIO 2,7 MM, DIMENSOES 2,0 X 1,0 X 1,0 M, COM CAUDA DE 4,0 M | UN | 975.52
00034635 | GABIAO TIPO CAIXA PARA SOLO REFORCADO, MALHA HEXAGONAL DE DUPLA TORCAO 8 X 10 CM (ZN/ AL + PVC), FIO 2,7 MM, DIMENSOES 2,0 X 1,0 X 1,0 M, COM CAUDA DE 3,0 M | UN | 885.02
00034636 | CAIXA D'AGUA EM POLIETILENO 1000 LITROS, COM TAMPA | UN | 280
00034637 | CAIXA D'AGUA EM POLIETILENO 500 LITROS, COM TAMPA | UN | 160.76
00034638 | CAIXA D'AGUA EM POLIETILENO 750 LITROS, COM TAMPA | UN | 275.68
00034639 | CAIXA D'AGUA EM POLIETILENO 1500 LITROS, COM TAMPA | UN | 568.67
00034640 | CAIXA D'AGUA EM POLIETILENO 2000 LITROS, COM TAMPA | UN | 638.77
00034641 | CAIXA INSPECAO EM CONCRETO PARA ATERRAMENTO E PARA RAIOS DIAMETRO = 300 MM | UN | 45.41
00034643 | CAIXA INSPECAO EM POLIETILENO PARA ATERRAMENTO E PARA RAIOS DIAMETRO = 300 MM | UN | 14.62
00034647 | CANALETA ESTRUTURAL CERAMICA, 14 X 19 X 29 CM, 4,0 MPA (NBR 15270) | UN | 1.45
00034649 | CANALETA ESTRUTURAL CERAMICA, 14 X 19 X 29 CM, 6,0 MPA (NBR 15270) | UN | 1.49
00034652 | CANALETA ESTRUTURAL CERAMICA, 14 X 19 X 39 CM, 4,0 MPA (NBR 15270) | UN | 2.04
00034653 | DISJUNTOR TIPO DIN/IEC, MONOPOLAR DE 6 ATE 32A | UN | 8.55
00034655 | CANALETA ESTRUTURAL CERAMICA, 14 X 19 X 39 CM, 6,0 MPA (NBR 15270) | UN | 1.97
00034659 | CHAPA DE MDF BRANCO LISO 1 FACE, E = 12 MM, DE *2,75 X 1,85* M | M2 | 28.56
00034660 | CHAPA DE MDF BRANCO LISO 1 FACE, E = 18 MM, DE *2,75 X 1,85* M | M2 | 40.15
00034661 | CHAPA DE MDF BRANCO LISO 1 FACE, E = 25 MM, DE *2,75 X 1,85* M | M2 | 57.67
00034664 | CHAPA DE MDF BRANCO LISO 2 FACES, E = 15 MM, DE *2,75 X 1,85* M | M2 | 32.77
00034665 | CHAPA DE MDF BRANCO LISO 2 FACES, E = 18 MM, DE *2,75 X 1,85* M | M2 | 40.68
00034666 | CHAPA DE MDF BRANCO LISO 2 FACES, E = 25 MM, DE *2,75 X 1,85* M | M2 | 61.44
00034667 | CHAPA DE MDF BRANCO LISO 1 FACE, E = 6 MM, DE *2,75 X 1,85* M | M2 | 20.88
00034668 | CHAPA DE MDF BRANCO LISO 1 FACE, E = 9 MM, DE *2,75 X 1,85* M | M2 | 27.29
00034669 | CHAPA DE MDF BRANCO LISO 2 FACES, E = 6 MM, DE *2,75 X 1,85* M | M2 | 22.53
00034670 | CHAPA DE MDF BRANCO LISO 2 FACES, E = 9 MM, DE *2,75 X 1,85* M | M2 | 27.55
00034671 | CHAPA DE MDF CRU, E = 12 MM, DE *2,75 X 1,85* M | M2 | 23
00034672 | CHAPA DE MDF CRU, E = 15 MM, DE *2,75 X 1,85* M | M2 | 24.25
00034673 | CHAPA DE MDF CRU, E = 18 MM, DE *2,75 X 1,85* M | M2 | 29.59
00034674 | CHAPA DE MDF CRU, E = 20 MM, DE *2,75 X 1,85* M | M2 | 39.34
00034675 | CHAPA DE MDF CRU, E = 25 MM, DE *2,75 X 1,85* M | M2 | 47.97
00034676 | CHAPA DE MDF CRU, E = 6 MM, DE *2,75 X 1,85* M | M2 | 13.81
00034677 | CHAPA DE MDF CRU, E = 9 MM, DE *2,75 X 1,85* M | M2 | 18.56
00034680 | RODAPE PRE-MOLDADO DE GRANILITE, MARMORITE OU GRANITINA L = 10 CM | M | 21.53
00034682 | REVESTIMENTO PARA ESCADA EM GRANILITE, MARMORITE OU GRANITINA ESP = 8 MM (INCLUSO EXECUCAO) | M2 | 69.97
00034683 | REVESTIMENTO DE PAREDE EM GRANILITE, MARMORITE OU GRANITINA COLORIDO - ESP = 5 MM (INCLUSO EXECUCAO) | M2 | 91.5
00034684 | REVESTIMENTO DE PAREDE EM GRANILITE, MARMORITE OU GRANITINA - ESP = 5 MM (INCLUSO EXECUCAO) | M2 | 146.4
00034686 | DISJUNTOR TIPO DIN / IEC, MONOPOLAR DE 40 ATE 50A | UN | 12.68
00034688 | DISJUNTOR TIPO DIN/IEC, MONOPOLAR DE 63 A | UN | 15.5
00034689 | DISJUNTOR TIPO NEMA, MONOPOLAR DE 60 ATE 70A, TENSAO MAXIMA DE 240 V | UN | 29.12
00034692 | POSTE PADRAO SUBTERRANEO 200 A, H = 2,5 M | UN | 1479.36
00034695 | POSTE PADRAO SUBTERRANEO 100 A, H = 2,5 M | UN | 616.4
00034703 | POSTE DE CONCRETO PADRAO, 4 CAIXAS , H = 7,5 M | UN | 2465.6
00034705 | DISJUNTOR TERMOMAGNETICO TRIPOLAR 3 X 250 A/ICC - 25 KA | UN | 764.23
00034706 | POSTE DE CONCRETO PADRAO, 3 CAIXAS , H = 7,5 M | UN | 1469.71
00034707 | DISJUNTOR TERMOMAGNETICO TRIPOLAR 3 X 350 A/ICC - 25 KA | UN | 1416.14
00034709 | DISJUNTOR TIPO DIN/IEC, TRIPOLAR DE 10 ATE 50A | UN | 60.08
00034711 | POSTE DE CONCRETO PADRAO, 2 CAIXAS, H = 7,5 M | UN | 857.6
00034712 | POSTE DE CONCRETO PADRAO, 1 CAIXA, H = 7,5 M | UN | 653.92
00034713 | PORTA VIDRO TEMPERADO INCOLOR, 2 FOLHAS DE CORRER, E = 10 MM (SEM FERRAGENS E SEM COLOCACAO) | M2 | 322.31
00034714 | DISJUNTOR TIPO DIN/IEC, TRIPOLAR 63 A | UN | 71.76
00034721 | PLACA DE SINALIZACAO EM CHAPA DE ALUMINIO COM PINTURA REFLETIVA, E = 2 MM | M2 | 792
00034723 | PLACA DE SINALIZACAO EM CHAPA DE ACO NUM 16 COM PINTURA REFLETIVA | M2 | 635.25
00034729 | DISJUNTOR TERMICO E MAGNETICO AJUSTAVEIS, TRIPOLAR DE 100 ATE 250A, CAPACIDADE DE INTERRUPCAO DE 35KA | UN | 1113.9
00034734 | DISJUNTOR TERMICO E MAGNETICO AJUSTAVEIS, TRIPOLAR DE 300 ATE 400A, CAPACIDADE DE INTERRUPCAO DE 35KA | UN | 1724.67
00034738 | DISJUNTOR TERMICO E MAGNETICO AJUSTAVEIS, TRIPOLAR DE 450 ATE 600A, CAPACIDADE DE INTERRUPCAO DE 35KA | UN | 4029.37
00034740 | PERFIL "I" DE ACO LAMINADO, "W" 310 X 52,0 | KG | 4.87
00034741 | CHAPA DE MDF BRANCO LISO 2 FACES, E = 12 MM, DE *2,75 X 1,85* M | M2 | 30.03
00034742 | PERFIL "I" DE ACO LAMINADO, "W" 250 X 32,7 | KG | 4.87
00034743 | CHAPA DE MADEIRA COMPENSADA NAVAL (COM COLA FENOLICA), E = 18 MM, DE *1,60 X 2,20* M | M2 | 42.43
00034744 | PELICULA REFLETIVA, GT 7 ANOS PARA SINALIZACAO VERTICAL | M2 | 25.57
00034745 | CHAPA DE MADEIRA COMPENSADA NAVAL (COM COLA FENOLICA), E = 25 MM, DE *1,60 X 2,20* M | M2 | 53.93
00034746 | CHAPA DE MADEIRA COMPENSADA NAVAL (COM COLA FENOLICA), E = 4 MM, DE *1,60 X 2,20* M | M2 | 13.89
00034747 | PEITORIL EM MARMORE, POLIDO, BRANCO COMUM, L= *15* CM, E= *2,0* CM, COM PINGADEIRA | M | 63.17
00034752 | PASTILHA DE VIDRO PIGMENTADA, NACIONAL, REVEST INT/EXT E PISCINA, CORES QUENTES, ESPESSURA MAIOR OU IGUAL A 5 MM *2,0 X 2,0* CM | M2 | 292.1
00034753 | CIMENTO PORTLAND POZOLANICO CP IV-32 | KG | 0.4
00034754 | PASTILHA DE VIDRO CRISTAL, NACIONAL, REVEST INT/EXT E PISCINA, TODAS AS CORES, E MAIOR OU IGUAL A 5 MM *2,0 X 2,0* CM | M2 | 261.89
00034760 | ARQUITETO PAISAGISTA | H | 66.35
00034761 | MONTADOR DE ELETROELETRONICOS | H | 14.59
00034763 | MEIO BLOCO VEDACAO CONCRETO APARENTE 9 X 19 X 19 CM (CLASSE C - NBR 6136) | UN | 0.9
00034764 | MEIO BLOCO VEDACAO CONCRETO 9 X 19 X 19 CM (CLASSE C - NBR 6136) | UN | 0.84
00034769 | MEIO BLOCO VEDACAO CONCRETO APARENTE 19 X 19 X 19 CM (CLASSE C - NBR 6136) | UN | 1.55
00034770 | CONCRETO BETUMINOSO USINADO A QUENTE (CBUQ) PARA PAVIMENTACAO ASFALTICA, PADRAO DNIT, FAIXA C, COM CAP 30/45 - AQUISICAO POSTO USINA | T | 231.79
00034771 | MEIO BLOCO VEDACAO CONCRETO 19 X 19 X 19 CM (CLASSE C - NBR 6136) | UN | 1.37
00034773 | MEIO BLOCO VEDACAO CONCRETO APARENTE 14 X 19 X 19 CM (CLASSE C - NBR 6136) | UN | 1.34
00034774 | MEIO BLOCO VEDACAO CONCRETO 14 X 19 X 19 CM (CLASSE C - NBR 6136) | UN | 1.2
00034777 | ELEMENTO VAZADO CERAMICO 25 X 18 X 7 CM | UN | 1.18
00034779 | ENGENHEIRO CIVIL JUNIOR | H | 80.72
00034780 | ENGENHEIRO CIVIL PLENO | H | 91.08
00034781 | MEIO BLOCO ESTRUTURAL CERAMICO 14 X 19 X 19 CM, 6,0 MPA (NBR 15270) | UN | 0.85
00034782 | ENGENHEIRO CIVIL SENIOR | H | 124.81
00034783 | ENGENHEIRO ELETRICISTA | H | 80.37
00034784 | MEIO BLOCO ESTRUTURAL CERAMICO 14 X 19 X 19 CM, 4,0 MPA (NBR 15270) | UN | 0.75
00034785 | ENGENHEIRO SANITARISTA | H | 76.94
00034787 | MEIO BLOCO ESTRUTURAL CERAMICO 14 X 19 X 14 CM, 4,0 MPA (NBR 15270) | UN | 0.68
00034788 | MEIO BLOCO ESTRUTURAL CERAMICO 14 X 19 X 14 CM, 6,0 MPA (NBR 15270) | UN | 0.68
00034794 | MECANICO DE REFRIGERACAO | H | 16.33
00034795 | FAIXA / FILETE / LISTELO EM CERAMICA, DECORADA, *8 X 30* CM (L X C) | M2 | 145.68
00034796 | FAIXA / FILETE / LISTELO EM CERAMICA, LISO OU CORDAO, BRANCO, *2 X 30* CM (L X C) | M | 6.39
00034797 | JANELA MAXIMO AR, ACO, BATENTE / REQUADRO DE 6 A 14 CM, PINT ANTICORROSIVA, SEM VIDRO, COM GRADE, 1 FL, 60 X 80 CM (A X L) | UN | 229.47
00034799 | JANELA DE CORRER, ACO, BATENTE/REQUADRO DE 6 A 14 CM, QUADRICULADA, PINT ANTICORROSIVA, SEM VIDRO, BANDEIRA COM BASCULA, 4 FLS, 120 X 200 CM (A X L) | UN | 900.07
00034800 | GABIAO TIPO CAIXA, MALHA HEXAGONAL 8 X 10 CM (ZN/AL + PVC), FIO DE 2,4 MM, DIMENSOES 2,0 x 1,0 x 1,0 M (C X L X A) | M3 | 334.52
00034801 | JANELA DE CORRER, ACO, BATENTE/REQUADRO DE 6 A 14 CM, QUADRICULADA, PINT ANTICORROSIVA, SEM VIDRO, BANDEIRA COM BASCULA, 4 FLS, 120 X 150 CM (A X L) | UN | 729.86
00034802 | GABIAO MANTA (COLCHAO) MALHA HEXAGONAL 6 X 8 CM (ZN/AL + PVC), DIMENSOES 4,0 X 2,0 X 0,17 M (C X L X A) FIO 2 MM | UN | 1043.6
00034803 | JANELA DE CORRER, ACO, BATENTE/REQUADRO DE 6 A 14 CM, QUADRICULADA, PINT ANTICORROSIVA, SEM VIDRO, SEM BANDEIRA, 4 FLS, 120 X 200 CM (A X L) | UN | 366.72
00034804 | GEOGRELHA TECIDA COM FILAMENTOS DE POLIESTER + PVC, RESISTENCIA LONGITUDINAL: 90 KN/M, RESISTENCIA TRANSVERSAL: 30 KN/M, ALONGAMENTO = 12 POR CENTO | M2 | 40.39
00034805 | JANELA DE CORRER, ACO, BATENTE/REQUADRO DE 6 A 14 CM, QUADRICULADA, PINT ANTICORROSIVA, SEM VIDRO, SEM BANDEIRA, 4 FLS, 120 X 150 CM (A X L) | M2 | 303.27
00034872 | CONCRETO AUTOADENSAVEL (CAA) CLASSE DE RESISTENCIA C25, ESPALHAMENTO SF2, INCLUI SERVICO DE BOMBEAMENTO (NBR 15823) | M3 | 300.42
00035272 | VIGA DE MADEIRA NAO APARELHADA *6 X 20* CM, MACARANDUBA, ANGELIM OU EQUIVALENTE DA REGIAO | M | 26.66
00035273 | PRANCHA DE MADEIRA NAO APARELHADA *6 X 30* CM, MACARANDUBA, ANGELIM OU EQUIVALENTE DA REGIAO | M | 41.19
00035274 | PILAR DE MADEIRA NAO APARELHADA *10 X 10* CM, MACARANDUBA, ANGELIM OU EQUIVALENTE DA REGIAO | M | 28.65
00035275 | PILAR DE MADEIRA NAO APARELHADA *15 X 15* CM, MACARANDUBA, ANGELIM OU EQUIVALENTE DA REGIAO | M | 61.19
00035276 | PILAR DE MADEIRA NAO APARELHADA *20 X 20* CM, MACARANDUBA, ANGELIM OU EQUIVALENTE DA REGIAO | M | 100.05
00035277 | CAIXA DE GORDURA EM PVC, DIAMETRO MINIMO 300 MM, DIAMETRO DE SAIDA 100 MM, CAPACIDADE APROXIMADA 18 LITROS, COM TAMPA | UN | 451.76
00035691 | TINTA LATEX PVA STANDARD, COR BRANCA | L | 12.07
00035692 | TINTA LATEX ACRILICA STANDARD, COR BRANCA | L | 43.45
00035693 | TINTA LATEX ACRILICA ECONOMICA, COR BRANCA | L | 8.1
00036080 | BARRA DE APOIO RETA, EM ALUMINIO, COMPRIMENTO 80 CM, DIAMETRO MINIMO 3 CM | UN | 149.9
00036081 | BARRA DE APOIO RETA, EM ACO INOX POLIDO, COMPRIMENTO 80CM, DIAMETRO MINIMO 3 CM | UN | 135
00036084 | TUBO PVC PBA JEI, CLASSE 12, DN 50 MM, PARA REDE DE AGUA (NBR 5647) | M | 12.12
00036141 | MASCARA DE SEGURANCA PARA SOLDA COM ESCUDO DE CELERON E CARNEIRA DE PLASTICO COM REGULAGEM | UN | 32.4
00036142 | PROTETOR AUDITIVO TIPO PLUG DE INSERCAO COM CORDAO, ATENUACAO SUPERIOR A 15 DB | UN | 1.8
00036143 | PROTETOR AUDITIVO TIPO CONCHA COM ABAFADOR DE RUIDOS, ATENUACAO ACIMA DE 22 DB | UN | 24.6
00036144 | RESPIRADOR DESCARTAVEL SEM VALVULA DE EXALACAO, PFF 1 | UN | 1.34
00036145 | BOTA DE PVC PRETA, CANO MEDIO, SEM FORRO | PAR | 34.56
00036146 | PROTETOR SOLAR FPS 30, EMBALAGEM 2 LITROS | UN | 204
00036147 | LUVA DE BORRACHA ISOLANTE PARA ALTA TENSAO, RESISTENTE A OZONIO, TENSAO DE ENSAIO 2,5 KV (PAR) | PAR | 310.51
00036148 | CINTURAO DE SEGURANCA TIPO PARAQUEDISTA, FIVELA EM ACO, AJUSTE NO SUSPENSARIO, CINTURA E PERNAS | UN | 57.6
00036149 | TRAVA-QUEDAS EM ACO PARA CORDA DE 12 MM, EXTENSOR DE 25 X 300 MM, COM MOSQUETAO TIPO GANCHO TRAVA DUPLA | UN | 141
00036150 | AVENTAL DE SEGURANCA DE RASPA DE COURO 1,00 X 0,60 M | UN | 35.64
00036151 | MANGOTE DE SEGURANCA EM RASPA DE COURO | UN | 24
00036152 | OCULOS DE SEGURANCA CONTRA IMPACTOS COM LENTE INCOLOR, ARMACAO NYLON, COM PROTECAO UVA E UVB | UN | 4.68
00036153 | TALABARTE DE SEGURANCA, 2 MOSQUETOES TRAVA DUPLA *53* MM DE ABERTURA, COM ABSORVEDOR DE ENERGIA | UN | 160.5
00036154 | BLOQUETE/PISO INTERTRAVADO DE CONCRETO - MODELO RETANGULAR/TIJOLINHO/PAVER/HOLANDES/PARALELEPIPEDO, 20 CM X 10 CM, E = 8 CM, RESISTENCIA DE 35 MPA (NBR 9781), COLORIDO | M2 | 45.89
00036155 | BLOQUETE/PISO INTERTRAVADO DE CONCRETO - MODELO RETANGULAR/TIJOLINHO/PAVER/HOLANDES/PARALELEPIPEDO, 20 CM X 10 CM, E = 6 CM, RESISTENCIA DE 35 MPA (NBR 9781), COR NATURAL | M2 | 34.55
00036156 | BLOQUETE/PISO INTERTRAVADO DE CONCRETO - MODELO RETANGULAR/TIJOLINHO/PAVER/HOLANDES/PARALELEPIPEDO, 20 CM X 10 CM, E = 6 CM, RESISTENCIA DE 35 MPA (NBR 9781), COLORIDO | M2 | 39
00036169 | BLOQUETE/PISO INTERTRAVADO DE CONCRETO - ONDA/16 FACES/UNISTEIN/PAVIS, *22 CM X 11* CM, E = 6 CM, RESISTENCIA DE 35 MPA (NBR 9781), COLORIDO | M2 | 37.79
00036170 | BLOQUETE/PISO INTERTRAVADO DE CONCRETO - ONDA/16 FACES/UNISTEIN/PAVIS, *22 CM X 11* CM, E = 8 CM, RESISTENCIA DE 35 MPA (NBR 9781), COR NATURAL | M2 | 37
00036172 | BLOQUETE/PISO INTERTRAVADO DE CONCRETO - ONDA/16 FACES/UNISTEIN/PAVIS, *22 CM X 11* CM, E = 6 CM, RESISTENCIA DE 35 MPA (NBR 9781), COR NATURAL | M2 | 33
00036174 | BLOQUETE/PISO INTERTRAVADO DE CONCRETO - ONDA/16 FACES/UNISTEIN/PAVIS, *22 CM X 11* CM, E = 8 CM, RESISTENCIA DE 35 MPA (NBR 9781), COLORIDO | M2 | 43.32
00036178 | PISO PODOTATIL DE CONCRETO - DIRECIONAL E ALERTA, *40 X 40 X 2,5* CM | UN | 7
00036191 | BLOQUETE/PISO INTERTRAVADO DE CONCRETO - MODELO SEXTAVADO, 25 CM X 25 CM, E = 8 CM, RESISTENCIA DE 35 MPA (NBR 9781), COR NATURAL | UN | 2.58
00036196 | BLOQUETE/PISO INTERTRAVADO DE CONCRETO - MODELO RETANGULAR/TIJOLINHO/PAVER/HOLANDES/PARALELEPIPEDO, 20 CM X 10 CM, E = 8 CM, RESISTENCIA DE 35 MPA (NBR 9781), COR NATURAL | M2 | 39
00036204 | BARRA DE APOIO RETA, EM ACO INOX POLIDO, COMPRIMENTO 60CM, DIAMETRO MINIMO 3 CM | UN | 114
00036205 | BARRA DE APOIO RETA, EM ACO INOX POLIDO, COMPRIMENTO 70CM, DIAMETRO MINIMO 3 CM | UN | 126.61
00036206 | BARRA DE APOIO RETA, EM ACO INOX POLIDO, COMPRIMENTO 90 CM, DIAMETRO MINIMO 3 CM | UN | 141.43
00036207 | BARRA DE APOIO EM "L", EM ACO INOX POLIDO 70 X 70 CM, DIAMETRO MINIMO 3 CM | UN | 258.94
00036209 | BARRA DE APOIO EM "L", EM ACO INOX POLIDO 80 X 80 CM, DIAMETRO MINIMO 3 CM | UN | 297.17
00036210 | BARRA DE APOIO LATERAL ARTICULADA, COM TRAVA, EM ACO INOX POLIDO, 70 CM, DIAMETRO MINIMO 3 CM | UN | 321.53
00036211 | !EM PROCESSO DE DESATIVACAO! BARRA DE APOIO LAVATORIO, EM ACO INOX POLIDO, *40 X 50* CM, DIAMETRO MINIMO 3 CM | UN | 298.15
00036212 | !EM PROCESSO DE DESATIVACAO! BARRA DE APOIO LAVATORIO DE CANTO, EM ACO INOX POLIDO, DIAMETRO MINIMO 3 CM. | UN | 316.98
00036214 | !EM PROCESSO DE DESATIVACAO! BARRA DE APOIO ANGULAR, 60 CM, EM ACO INOX POLIDO, DIAMETRO MINIMO 3 CM | UN | 188.37
00036215 | BANCO ARTICULADO PARA BANHO, EM ACO INOX POLIDO, 70* CM X 45* CM | UN | 584.61
00036218 | BARRA DE APOIO RETA, EM ALUMINIO, COMPRIMENTO 60CM, DIAMETRO MINIMO 3 CM | UN | 120.86
00036220 | BARRA DE APOIO RETA, EM ALUMINIO, COMPRIMENTO 70CM, DIAMETRO MINIMO 3 CM | UN | 138.58
00036223 | BARRA DE APOIO RETA, EM ALUMINIO, COMPRIMENTO 90 CM, DIAMETRO MINIMO 3 CM | UN | 156.97
00036225 | FORRO DE PVC LISO, BRANCO, REGUA DE 20 CM, ESPESSURA DE 8 MM A 10 MM, COMPRIMENTO 6 M (SEM COLOCACAO) | M2 | 20.32
00036230 | FORRO DE PVC, FRISADO, BRANCO, REGUA DE 10 CM, ESPESSURA DE 8 MM A 10 MM E COMPRIMENTO 6 M (SEM COLOCACAO) | M2 | 14.93
00036238 | FORRO DE PVC, FRISADO, BRANCO, REGUA DE 20 CM, ESPESSURA DE 8 MM A 10 MM E COMPRIMENTO 6 M (SEM COLOCACAO) | M2 | 14.59
00036246 | ACABAMENTO SIMPLES/CONVENCIONAL PARA FORRO PVC, TIPO "U" OU "C", COR BRANCA, COMPRIMENTO 6 M | M | 2.44
00036250 | RODAFORRO EM PVC, PARA FORRO DE PVC, COMPRIMENTO 6 M | M | 2.77
00036274 | TUBO PPR PN 20, DN 20 MM, PARA AGUA QUENTE PREDIAL | M | 4.57
00036278 | TUBO PPR PN 20, DN 25 MM, PARA AGUA QUENTE PREDIAL | M | 6.2
00036298 | TE NORMAL, PPR, SOLDAVEL, 90 GRAUS, DN 25 X 25 X 25 MM, PARA AGUA QUENTE PREDIAL | UN | 2.18
00036313 | UNIAO DUPLA PPR DN 20 MM, PARA AGUA QUENTE PREDIAL | UN | 19.27
00036316 | UNIAO DUPLA PPR DN 25 MM, PARA AGUA QUENTE PREDIAL | UN | 23.37
00036320 | LUVA PPR, SOLDAVEL, DN 20 MM, PARA AGUA QUENTE PREDIAL | UN | 0.92
00036324 | LUVA PPR, SOLDAVEL, DN 25 MM, PARA AGUA QUENTE PREDIAL | UN | 1.4
00036327 | BUCHA DE REDUCAO, PPR, DN 25 X 20 MM, PARA AGUA QUENTE PREDIAL | UN | 1.25
00036331 | CAP PPR DN 20 MM, PARA AGUA QUENTE PREDIAL | UN | 0.97
00036346 | CAP PPR DN 25 MM, PARA AGUA QUENTE PREDIAL | UN | 1.66
00036348 | JOELHO PPR 45 GRAUS, SOLDAVEL, DN 20 MM, PARA AGUA QUENTE PREDIAL | UN | 0.92
00036349 | JOELHO PPR 45 GRAUS, SOLDAVEL, DN 25 MM, PARA AGUA QUENTE PREDIAL | UN | 1.39
00036355 | CURVA PPR 90 GRAUS, DN 20 MM, PARA AGUA QUENTE PREDIAL | UN | 3.89
00036356 | CURVA PPR 90 GRAUS, DN 25 MM, PARA AGUA QUENTE PREDIAL | UN | 6.54
00036357 | UNIAO COM FLANGE PPR, DN 40 MM, PARA AGUA QUENTE PREDIAL | UN | 81.3
00036359 | JOELHO PPR, 90 GRAUS, SOLDAVEL, DN 20 MM, PARA AGUA QUENTE PREDIAL | UN | 1.1
00036360 | JOELHO PPR, 90 GRAUS, SOLDAVEL, DN 25 MM, PARA AGUA QUENTE PREDIAL | UN | 1.7
00036362 | TE NORMAL, PPR, SOLDAVEL, 90 GRAUS, DN 20 X 20 X 20 MM, PARA AGUA QUENTE PREDIAL | UN | 1.47
00036365 | TUBO COLETOR DE ESGOTO PVC, JEI, DN 100 MM (NBR 7362) | M | 18.18
00036373 | TUBO PVC PBA JEI, CLASSE 12, DN 75 MM, PARA REDE DE AGUA (NBR 5647) | M | 24.61
00036374 | TUBO PVC PBA JEI, CLASSE 12, DN 100 MM, PARA REDE DE AGUA (NBR 5647) | M | 40.2
00036375 | TUBO PVC PBA JEI, CLASSE 15, DN 50 MM, PARA REDE DE AGUA (NBR 5647) | M | 13.91
00036376 | TUBO PVC PBA JEI, CLASSE 15, DN 75 MM, PARA REDE DE AGUA (NBR 5647) | M | 27.83
00036377 | TUBO PVC PBA JEI, CLASSE 15, DN 100 MM, PARA REDE DE AGUA (NBR 5647) | M | 46.86
00036378 | TUBO PVC PBA JEI, CLASSE 20, DN 50 MM, PARA REDE DE AGUA (NBR 5647) | M | 18.41
00036379 | TUBO PVC PBA JEI, CLASSE 20, DN 75 MM, PARA REDE DE AGUA (NBR 5647) | M | 37.06
00036380 | TUBO PVC PBA JEI, CLASSE 20, DN 100 MM, PARA REDE DE AGUA (NBR 5647) | M | 61.21
00036396 | BETONEIRA, CAPACIDADE NOMINAL 400 L, CAPACIDADE DE MISTURA 310L, MOTOR ELETRICO TRIFASICO 220/380V POTENCIA 2 CV, SEM CARREGADOR | UN | 4004.23
00036397 | BETONEIRA, CAPACIDADE NOMINAL 600 L, CAPACIDADE DE MISTURA 360L, MOTOR ELETRICO TRIFASICO 220/380V, POTENCIA 4CV, EXCLUSO CARREGADOR | UN | 14237.28
00036398 | BETONEIRA, CAPACIDADE NOMINAL 600 L, CAPACIDADE DE MISTURA 440 L, MOTOR A DIESEL POTENCIA 10 CV, COM CARREGADOR | UN | 17304.23
00036408 | ESCAVADEIRA HIDRAULICA SOBRE ESTEIRAS, CACAMBA 0,4 A 1,70 M3, PESO OPERACIONAL 23,2 T, POTENCIA BRUTA 183 HP | UN | 456000
00036481 | ESCAVADEIRA HIDRAULICA SOBRE ESTEIRAS, CACAMBA 0,80 A 1,30 M3, PESO OPERACIONAL 22,18 T, POTENCIA LIQUIDA 170 HP | UN | 417500
00036482 | ESCAVADEIRA HIDRAULICA SOBRE ESTEIRAS, CACAMBA 0,80 M3, PESO OPERACIONAL 17,8 T, POTENCIA LIQUIDA 110 HP | UN | 381649.48
00036483 | ESCAVADEIRA HIDRAULICA SOBRE ESTEIRAS CACAMBA 0,40 A 1,20 M3, PESO OPERACIONAL 21,19 T, POTENCIA LIQUIDA 173 HP | UN | 425000
00036484 | ESPARGIDOR DE ASFALTO PRESSURIZADO, TANQUE 6 M3 COM ISOLACAO TERMICA, AQUECIDO COM 2 MACARICOS, COM BARRA ESPARGIDORA 3,60 M, A SER MONTADO SOBRE CAMINHAO | UN | 145413.02
00036485 | USINA DE LAMA ASFALTICA, PROD 30 A 50 T/H, SILO DE AGREGADO 7 M3, RESERVATORIOS PARA EMULSAO E AGUA DE 2,3 M3 CADA, MISTURADOR TIPO PUGG-MILL A SER MONTADO SOBRE CAMINHAO | UN | 392892.76
00036486 | ELEVADOR DE CARGA A CABO, CABINE SEMI FECHADA 2,0 X 1,5 X 2,0 M, CAPACIDADE DE CARGA 1000 KG, TORRE 2,38 X 2,21 X 15 M, GUINCHO DE EMBREAGEM, FREIO DE SEGURANCA, LIMITADOR DE VELOCIDADE E CANCELA | UN | 33148.75
00036487 | GUINCHO ELETRICO DE COLUNA, CAPACIDADE 400 KG, COM MOTO FREIO, MOTOR TRIFASICO DE 1,25 CV | UN | 4279.35
00036491 | GUINDAUTO HIDRAULICO, CAPACIDADE MAXIMA DE CARGA 30000 KG, MOMENTO MAXIMO DE CARGA 92,2 TM , ALCANCE MAXIMO HORIZONTAL 22,00 M, PARA MONTAGEM SOBRE CHASSI DE CAMINHAO PBT MINIMO 30000 KG (INCLUI MONTAGEM, NAO INCLUI CAMINHAO) | UN | 695062.5
00036492 | GRUA ASCENCIONAL, LANCA DE 50 M, CAPACIDADE DE 2,33 T A 30 M, ALTURA ATE 48 M | UN | 715790.62
00036493 | GRUA ASCENCIONAL, LANCA DE 42 M, CAPACIDADE DE 1,5 T A 30 M, ALTURA ATE 39 M | UN | 385326.56
00036494 | GRUA ASCENCIONAL, LANCA DE 30 M, CAPACIDADE DE 1,0 T A 30 M, ALTURA ATE 39 M | UN | 340106.25
00036496 | CAVALETE PARA TALHA COM ESTRUTURA EM TUBO METALICO ALTURA MINIMA 3,2 M EQUIPADO COM RODAS DE BORRACHA PARA MOVIMENTACAO DE TUBOS DE CONCRETO NA CENTRAL DE PREMOLDADOS COM CAPACIDADE DE CARGA DE 3 TONELADAS | UN | 8374.58
00036497 | GUINCHO DE ALAVANCA MANUAL, CAPACIDADE 3,2 T COM 20 M DE CABO DE ACO DIAMETRO 16,3 MM | UN | 2457.77
00036498 | GERADOR PORTATIL MONOFASICO, POTENCIA 5500 VA, MOTOR A GASOLINA, POTENCIA DO MOTOR 13 CV | UN | 4476.63
00036499 | GRUPO GERADOR A GASOLINA, POTENCIA NOMINAL 2,2 KW, TENSAO DE SAIDA 110/220 V, MOTOR POTENCIA 6,5 HP | UN | 2417.38
00036500 | GRUPO GERADOR REBOCAVEL, POTENCIA *66* KVA, MOTOR A DIESEL | UN | 58540.56
00036501 | GRUPO GERADOR ESTACIONARIO, POTENCIA 150 KVA, MOTOR DIESEL | UN | 82839.71
00036502 | MOTOBOMBA CENTRIFUGA, MOTOR A GASOLINA, POTENCIA 5,42 HP, BOCAIS 1 1/2" X 1", DIAMETRO ROTOR 143 MM HM/Q = 6 MCA / 16,8 M3/H A 38 MCA / 6,6 M3/H | UN | 1999.69
00036503 | MOTOBOMBA TRASH (PARA AGUA SUJA) AUTO ESCORVANTE, MOTOR GASOLINA DE 6,41 HP, DIAMETROS DE SUCCAO X RECALQUE: 3" X 3", HM/Q: 10/60 A 23/0 | UN | 2465.86
00036508 | TRATOR DE ESTEIRAS, POTENCIA NO VOLANTE DE 200 HP, PESO OPERACIONAL DE 20,1 T, COM RODA MOTRIZ ELEVADA E LAMINA COM CAPACIDADE DE 3,89 M3 | UN | 928084.37
00036509 | TRATOR DE ESTEIRAS, POTENCIA 125 HP, PESO OPERACIONAL DE 12,9 T, COM LAMINA COM CAPACIDADE DE 2,7 M3 | UN | 508623.82
00036510 | TRATOR DE ESTEIRAS, POTENCIA BRUTA DE 133 HP, PESO OPERACIONAL DE 14 T, COM LAMINA COM CAPACIDADE DE 3,00 M3 | UN | 500917.41
00036511 | TRATOR DE PNEUS COM POTENCIA DE 122 CV, TRACAO 4 X 4, PESO COM LASTRO DE 4510 KG | UN | 161009.33
00036512 | MICRO-TRATOR CORTADOR DE GRAMA COM LARGURA DO CORTE DE 107 CM, COM 2 LAMINAS E DESCARTE LATERAL | UN | 9208.4
00036513 | TRATOR DE PNEUS COM POTENCIA DE 85 CV, TURBO, PESO COM LASTRO DE 4900 KG | UN | 113671.48
00036514 | TRATOR DE PNEUS COM POTENCIA DE 95 CV, TRACAO 4 X 4, PESO MAXIMO DE 5225 KG | UN | 126822.42
00036515 | TRATOR DE PNEUS COM POTENCIA DE 15 CV, PESO COM LASTRO DE 1160 KG | UN | 47420.55
00036516 | DUMPER COM CAPACIDADE DE CARGA DE 1700 KG, PARTIDA ELETRICA, MOTOR DIESEL COM POTENCIA DE 16 CV | UN | 62308.4
00036517 | PA CARREGADEIRA SOBRE RODAS, POTENCIA BRUTA *127* CV, CAPACIDADE DA CACAMBA DE 2,0 A 2,4 M3, PESO OPERACIONAL DE 10330 KG | UN | 328560
00036518 | PA CARREGADEIRA SOBRE RODAS, POTENCIA LIQUIDA 213 HP, CAPACIDADE DA CACAMBA DE 1,9 A 3,5 M3, PESO OPERACIONAL DE 19234 KG | UN | 584106.64
00036519 | BACIA SANITARIA (VASO) CONVENCIONAL PARA USO ESPECIFICO (HOSPITAIS, CLINICAS), COM FURO FRONTAL, DE LOUCA BRANCA, COM ASSENTO | UN | 834.71
00036520 | BACIA SANITARIA (VASO) CONVENCIONAL PARA PCD SEM FURO FRONTAL, DE LOUCA BRANCA, SEM ASSENTO | UN | 597.85
00036521 | LAVATORIO DE CANTO LOUCA BRANCA SUSPENSO *40 X 30* CM | UN | 120.95
00036522 | COMPRESSOR DE AR REBOCAVEL, VAZAO 189 PCM, PRESSAO EFETIVA DE TRABALHO 102 PSI, MOTOR DIESEL, POTENCIA 63 CV | UN | 36094.01
00036523 | COMPRESSOR DE AR REBOCAVEL VAZAO 748 PCM, PRESSAO EFETIVA DE TRABALHO 102 PSI, MOTOR DIESEL, POTENCIA 210 CV | UN | 122720.43
00036524 | COMPRESSOR DE AR ESTACIONARIO, VAZAO 620 PCM, PRESSAO EFETIVA DE TRABALHO 109 PSI, MOTOR ELETRICO, POTENCIA 127 CV | UN | 71134.19
00036525 | COMPRESSOR DE AR REBOCAVEL, VAZAO 250 PCM, PRESSAO EFETIVA DE TRABALHO 102 PSI, MOTOR DIESEL, POTENCIA 81 CV | UN | 48338.31
00036526 | COMPRESSOR DE AR REBOCAVEL VAZAO 400 PCM, PRESSAO EFETIVA DE TRABALHO 102 PSI, MOTOR DIESEL, POTENCIA 110 CV | UN | 57322.82
00036527 | COMPRESSOR DE AR REBOCAVEL VAZAO 860 PCM, PRESSAO EFETIVA DE TRABALHO 102 PSI, MOTOR DIESEL, POTENCIA 250 CV | UN | 133299.67
00036529 | GRADE DE DISCOS COM CONTROLE REMOTO, REBOCAVEL, COM 24 DISCOS 24" X 6 MM, COM PNEUS PARA TRANSPORTE | UN | 37244.89
00036530 | RETROESCAVADEIRA SOBRE RODAS COM CARREGADEIRA, TRACAO 4 X 2, POTENCIA LIQUIDA 79 HP, PESO OPERACIONAL MINIMO DE 6570 KG, CAPACIDADE DA CARREGADEIRA DE 1,00 M3 E DA RETROESCAVADEIRA MINIMA DE 0,20 M3, PROFUNDIDADE DE ESCAVACAO MAXIMA DE 4,37 M | UN | 212048.77
00036531 | RETROESCAVADEIRA SOBRE RODAS COM CARREGADEIRA, TRACAO 4 X 4, POTENCIA LIQUIDA 88 HP, PESO OPERACIONAL MINIMO DE 6674 KG, CAPACIDADE DA CARREGADEIRA DE 1,00 M3 E DA RETROESCAVADEIRA MINIMA DE 0,26 M3, PROFUNDIDADE DE ESCAVACAO MAXIMA DE 4,37 M | UN | 238414.61
00036532 | ROMPEDOR ELETRICO PESO 26 KG, POTENCIA OPERACIONAL DE 2,5 KW | UN | 15156.26
00036533 | MARTELO DEMOLIDOR PNEUMATICO MANUAL, COM REDUCAO DE VIBRACAO, PESO DE 31,5 KG | UN | 12514.24
00036782 | GRANALHA DE ACO, ESFERICA (SHOT), PARA JATEAMENTO, PENEIRA 0,40 A 1,00 MM (SAE S-170 A S-280) | SC25KG | 111.86
00036785 | GRANALHA DE ACO, ANGULAR (GRIT), PARA JATEAMENTO, PENEIRA 1,41 A 1,19 MM (SAE G16) | SC25KG | 93.71
00036786 | GRANALHA DE ACO, ANGULAR (GRIT), PARA JATEAMENTO, PENEIRA 0,117 A 1,00 MM, (SAE G-40 A G-80) | SC25KG | 107.85
00036788 | TELHA CERAMICA TIPO PORTUGUESA, COMPRIMENTO DE *40* CM, RENDIMENTO DE *16* TELHAS/M2 | UN | 2
00036789 | TELHA CERAMICA TIPO AMERICANA, COMPRIMENTO DE *45* CM, RENDIMENTO DE *12* TELHAS/M2 | UN | 3.01
00036790 | TANQUE DUPLO EM MARMORE SINTETICO COM CUBA LISA E ESFREGADOR, *110 X 60* CM | UN | 209.28
00036791 | TORNEIRA CROMADA DE MESA PARA LAVATORIO, BICA ALTA (REF 1195) | UN | 77.24
00036792 | TORNEIRA CROMADA DE PAREDE LONGA PARA LAVATORIO (REF 1178) | UN | 147.65
00036793 | MISTURADOR CROMADO DE PAREDE PARA LAVATORIO (REF 1178) | UN | 309.64
00036794 | LAVATORIO LOUCA BRANCA COM COLUNA *44 X 35,5* CM | UN | 123.3
00036795 | TORNEIRA CROMADA DE MESA PARA LAVATORIO COM SENSOR DE PRESENCA | UN | 582.28
00036796 | TORNEIRA CROMADA DE MESA PARA LAVATORIO TEMPORIZADA PRESSAO BICA BAIXA | UN | 149.92
00036797 | MOURAO DE CONCRETO CURVO,10 X 10 CM, H= *2,60* M + CURVA DE 0,40 M | UN | 60.24
00036799 | MOURAO DE CONCRETO RETO, TIPO ESTICADOR, *10 X 10* CM, H= 2,50 M | UN | 55.38
00036800 | MISTURADOR BASE PARA CHUVEIRO/BANHEIRA, 1/2 " OU 3/4 ", SOLDAVEL OU ROSCAVEL | UN | 78.04
00036801 | ACABAMENTO CROMADO PARA REGISTRO PEQUENO, 1/2 " OU 3/4 " | UN | 20.27
00036870 | GESSO PROJETADO | KG | 0.55
00036880 | ARGAMASSA PARA REVESTIMENTO DECORATIVO MONOCAMADA, CORES CLARAS | KG | 1.55
00036881 | PASTILHA CERAMICA/PORCELANA, REVEST INT/EXT E PISCINA, CORES FRIAS *5 X 5* CM | M2 | 77.94
00036882 | PASTILHA CERAMICA/PORCELANA, REVEST INT/EXT E PISCINA, CORES QUENTES *5 X 5* CM | M2 | 90.93
00036884 | JANELA DE CORRER EM ALUMINIO, 100 X 150 CM (A X L), 4 FLS, SEM BANDEIRA, ACABAMENTO ACET OU BRILHANTE, BATENTE/REQUADRO DE 6 A 14 CM, COM VIDRO, SEM GUARNICAO/ALIZAR | M2 | 310.83
00036886 | ARGAMASSA PRONTA PARA CONTRAPISO | KG | 0.49
00036887 | TELA DE FIBRA DE VIDRO, ACABAMENTO ANTI-ALCALINO, MALHA 10 X 10 MM | M2 | 13.93
00036888 | GUARNICAO/MOLDURA DE ACABAMENTO PARA ESQUADRIA DE ALUMINIO ANODIZADO NATURAL, PARA 1 FACE | M | 8.1
00036896 | JANELA DE CORRER EM ALUMINIO, 100 X 120 CM (A X L), 2 FLS, SEM BANDEIRA, ACABAMENTO ACET OU BRILHANTE, BATENTE/REQUADRO DE 6 A 14 CM, COM VIDRO, SEM GUARNICAO | UN | 319.5
00036897 | JANELA DE CORRER EM ALUMINIO, 100 X 150 CM (A X L), 4 FLS, SEM BANDEIRA, ACABAMENTO ACET OU BRILHANTE, BATENTE/REQUADRO DE 6 A 14 CM, COM VIDRO, SEM GUARNICAO/ALIZAR | UN | 442.56
00037103 | BLOCO VEDACAO CONCRETO APARENTE 14 X 19 X 39 CM (CLASSE C - NBR 6136) | UN | 1.81
00037104 | CAIXA D'AGUA FIBRA DE VIDRO PARA 2000 LITROS, COM TAMPA | UN | 622.89
00037105 | CAIXA D'AGUA FIBRA DE VIDRO PARA 5000 LITROS, COM TAMPA | UN | 1387.28
00037106 | CAIXA D'AGUA FIBRA DE VIDRO PARA 10000 LITROS, COM TAMPA | UN | 2876.64
00037107 | BLOCO CONCRETO ESTRUTURAL 14 X 19 X 39, FCK 16 MPA - NBR 6136/2007 | UN | 3.37
00037329 | REJUNTE EPOXI BRANCO | KG | 40.76
00037370 | ALIMENTACAO - HORISTA (COLETADO CAIXA) | H | 3.43
00037371 | TRANSPORTE - HORISTA (COLETADO CAIXA) | H | 0.95
00037372 | EXAMES - HORISTA (COLETADO CAIXA) | H | 0.37
00037373 | SEGURO - HORISTA (COLETADO CAIXA) | H | 0.02
00037394 | FINCAPINO CURTO CALIBRE 22 VERMELHO, CARGA MEDIA (ACAO DIRETA) | CENTO | 42.62
00037395 | PINO DE ACO COM FURO, HASTE = 27 MM (ACAO DIRETA) | CENTO | 40.48
00037396 | PINO DE ACO LISO 1/4 ", HASTE = *36,5* MM (ACAO DIRETA) | CENTO | 33.12
00037397 | PINO DE ACO LISO 1/4 ", HASTE = *53* MM (ACAO DIRETA) | CENTO | 34.69
00037398 | REJUNTE EPOXI COR | KG | 52.16
00037399 | CABIDE/GANCHO DE BANHEIRO SIMPLES EM METAL CROMADO | UN | 22.69
00037400 | PAPELEIRA PLASTICA TIPO DISPENSER PARA PAPEL HIGIENICO ROLAO | UN | 35.81
00037401 | TOALHEIRO PLASTICO TIPO DISPENSER PARA PAPEL TOALHA INTERFOLHADO | UN | 35.81
00037402 | GRELHA DE CONCRETO DE PRE-MOLDADA *15 X 75 X 52* CM (A X C X L) | UN | 42.76
00037404 | CABO DE COBRE NU 185 MM2 MEIO-DURO | M | 85.99
00037409 | CABO DE ALUMINIO NU COM ALMA DE ACO, BITOLA 2/0 AWG | KG | 19.34
00037410 | CABO DE ALUMINIO NU SEM ALMA DE ACO, BITOLA 2/0 AWG | KG | 21.9
00037411 | TELA DE ACO SOLDADA GALVANIZADA/ZINCADA PARA ALVENARIA, FIO D = *1,24 MM, MALHA 25 X 25 MM | M2 | 10.21
00037412 | BANCADA/BANCA/PIA DE ACO INOXIDAVEL (AISI 430) COM 1 CUBA CENTRAL, COM VALVULA, LISA (SEM ESCORREDOR), DE *0,55 X 1,20* M | UN | 162.16
00037413 | COTOVELO/JOELHO COM ADAPTADOR, 90 GRAUS, EM POLIPROPILENO, PN 16, PARA TUBOS PEAD, 20 MM X 1/2" - LIGACAO PREDIAL DE AGUA | UN | 2.73
00037414 | COTOVELO/JOELHO COM ADAPTADOR, 90 GRAUS, EM POLIPROPILENO, PN 16, PARA TUBOS PEAD, 20 MM X 3/4" - LIGACAO PREDIAL DE AGUA | UN | 3.1
00037415 | COTOVELO/JOELHO COM ADAPTADOR, 90 GRAUS, EM POLIPROPILENO, PN 16, PARA TUBOS PEAD, 32 MM X 1" - LIGACAO PREDIAL DE AGUA | UN | 5.64
00037416 | COTOVELO/JOELHO 90 GRAUS, EM POLIPROPILENO, PN 16, PARA TUBOS PEAD, 20 X 20 MM - LIGACAO PREDIAL DE AGUA | UN | 2.56
00037417 | COTOVELO/JOELHO 90 GRAUS, EM POLIPROPILENO, PN 16, PARA TUBOS PEAD, 32 X 32 MM - LIGACAO PREDIAL DE AGUA | UN | 3.68
00037418 | COLAR DE TOMADA EM POLIPROPILENO, PP, COM PARAFUSOS, PARA PEAD, 63 X 1/2" - LIGACAO PREDIAL DE AGUA | UN | 11.94
00037419 | COLAR DE TOMADA EM POLIPROPILENO, PP, COM PARAFUSOS, PARA PEAD, 63 X 3/4" - LIGACAO PREDIAL DE AGUA | UN | 12.26
00037420 | TE DE SERVICO INTEGRADO, EM POLIPROPILENO (PP), PARA TUBOS EM PEAD/PVC, 60 X 20 MM - LIGACAO PREDIAL DE AGUA | UN | 28.81
00037421 | TE DE SERVICO INTEGRADO, EM POLIPROPILENO (PP), PARA TUBOS EM PEAD/PVC, 60 X 32 MM - LIGACAO PREDIAL DE AGUA | UN | 39.37
00037422 | TE DE SERVICO INTEGRADO, EM POLIPROPILENO (PP), PARA TUBOS EM PEAD, 63 X 20 MM - LIGACAO PREDIAL DE AGUA | UN | 36.85
00037423 | UNIAO EM POLIPROPILENO (PP), PARA TUBO EM PEAD, 32 MM - LIGACAO PREDIAL DE AGUA | UN | 8.46
00037424 | LUVA, PEAD PE 100, DE 20 MM, PARA ELETROFUSAO | UN | 8.16
00037425 | LUVA, PEAD PE 100, DE 32 MM, PARA ELETROFUSAO | UN | 8.79
00037426 | LUVA, PEAD PE 100, DE 63 MM, PARA ELETROFUSAO | UN | 17.75
00037427 | LUVA, PEAD PE 100, DE 125 MM, PARA ELETROFUSAO | UN | 42.35
00037428 | LUVA, PEAD PE 100, DE 200 MM, PARA ELETROFUSAO | UN | 145.95
00037429 | LUVA, PEAD PE 100, DE 400 MM, PARA ELETROFUSAO | UN | 1845.66
00037430 | COTOVELO 90 GRAUS, PEAD PE 100, DE 20 MM, PARA ELETROFUSAO | UN | 20.15
00037431 | COTOVELO 90 GRAUS, PEAD PE 100, DE 32 MM, PARA ELETROFUSAO | UN | 27.33
00037432 | COTOVELO 90 GRAUS, PEAD PE 100, DE 63 MM, PARA ELETROFUSAO | UN | 50.41
00037433 | COTOVELO 90 GRAUS, PEAD PE 100, DE 125 MM, PARA ELETROFUSAO | UN | 160.77
00037434 | COTOVELO 90 GRAUS, PEAD PE 100, DE 200 MM, PARA ELETROFUSAO | UN | 1499.08
00037435 | COTOVELO 45 GRAUS, PEAD PE 100, DE 32 MM, PARA ELETROFUSAO | UN | 18.89
00037436 | COTOVELO 45 GRAUS, PEAD PE 100, DE 40 MM, PARA ELETROFUSAO | UN | 22.3
00037437 | COTOVELO 45 GRAUS, PEAD PE 100, DE 63 MM, PARA ELETROFUSAO | UN | 32.25
00037438 | COTOVELO 45 GRAUS, PEAD PE 100, DE 125 MM, PARA ELETROFUSAO | UN | 160.77
00037439 | COTOVELO 45 GRAUS, PEAD PE 100, DE 200 MM, PARA ELETROFUSAO | UN | 1051.15
00037440 | TE DE SERVICO, PEAD PE 100, DE 63 X 20 MM, PARA ELETROFUSAO | UN | 105.18
00037441 | TE DE SERVICO, PEAD PE 100, DE 63 X 32 MM, PARA ELETROFUSAO | UN | 105.18
00037442 | TE DE SERVICO, PEAD PE 100, DE 63 X 63 MM, PARA ELETROFUSAO | UN | 126.68
00037443 | TE DE SERVICO, PEAD PE 100, DE 125 X 20 MM, PARA ELETROFUSAO | UN | 132.51
00037444 | TE DE SERVICO, PEAD PE 100, DE 125 X 32 MM, PARA ELETROFUSAO | UN | 134.76
00037445 | TE DE SERVICO, PEAD PE 100, DE 125 X 63 MM, PARA ELETROFUSAO | UN | 204.26
00037446 | TE DE SERVICO, PEAD PE 100, DE 200 X 20 MM, PARA ELETROFUSAO | UN | 222.67
00037447 | TE DE SERVICO, PEAD PE 100, DE 200 X 32 MM, PARA ELETROFUSAO | UN | 226.16
00037448 | TE DE SERVICO, PEAD PE 100, DE 200 X 63 MM, PARA ELETROFUSAO | UN | 310.21
00037449 | TUBO DE CONCRETO SIMPLES, CLASSE- PS1, MACHO/FEMEA, DN 200 MM, PARA AGUAS PLUVIAIS (NBR 8890) | M | 26.69
00037450 | TUBO DE CONCRETO SIMPLES, CLASSE- PS1, MACHO/FEMEA, DN 300 MM, PARA AGUAS PLUVIAIS (NBR 8890) | M | 32.54
00037451 | TUBO DE CONCRETO SIMPLES, CLASSE- PS1, MACHO/FEMEA, DN 400 MM, PARA AGUAS PLUVIAIS (NBR 8890) | M | 49.83
00037452 | TUBO DE CONCRETO SIMPLES, CLASSE- PS1, MACHO/FEMEA, DN 500 MM, PARA AGUAS PLUVIAIS (NBR 8890) | M | 66.1
00037453 | TUBO DE CONCRETO SIMPLES, CLASSE- PS1, MACHO/FEMEA, DN 600 MM, PARA AGUAS PLUVIAIS (NBR 8890) | M | 82.94
00037454 | MANGUEIRA CRISTAL, LISA, PVC TRANSPARENTE, 1/4" X1 MM | M | 0.77
00037455 | MANGUEIRA CRISTAL, LISA, PVC TRANSPARENTE, 1/4" X1,5 MM | M | 1.3
00037456 | MANGUEIRA CRISTAL PARA NIVEL, LISA, PVC TRANSPARENTE, 5/16" X1 MM | M | 1.04
00037457 | MANGUEIRA CRISTAL PARA NIVEL, LISA, PVC TRANSPARENTE, 3/8" X1,5 MM | M | 1.98
00037458 | MANGUEIRA CRISTAL, LISA, PVC TRANSPARENTE, 1/2" X 2 MM | M | 2.95
00037459 | MANGUEIRA CRISTAL, LISA, PVC TRANSPARENTE, 3/4" X 2 MM | M | 4.14
00037460 | MANGUEIRA CRISTAL TRANCADA, PVC COM REFORCO, PRESSAO DE TRABALHO (PT) 250 LBS/POL2, DE 1" X *3,4* MM | M | 10.08
00037461 | MANGUEIRA CRISTAL TRANCADA, PVC COM REFORCO, COM PRESSAO DE TRABALHO (PT) 250 LBS/POL2, DE 3/4" X *2,8* MM | M | 7.38
00037476 | ADUELA/GALERIA DE CONCRETO ARMADO, SECAO RETANGULAR 1.50 X 1.50 M (L X A), C = 1.00 M, E = 20 CM | UN | 1528.59
00037477 | ADUELA/GALERIA DE CONCRETO ARMADO, SECAO RETANGULAR 2.50 X 2.50 M (L X A), C = 1.00 M, E = 20 CM | UN | 2646.2
00037478 | ADUELA/GALERIA DE CONCRETO ARMADO, SECAO RETANGULAR 2.00 X 2.00 M (L X A), C = 1.00 M, E = 20 CM | UN | 2162.55
00037479 | ADUELA/GALERIA DE CONCRETO ARMADO, SECAO RETANGULAR 3.00 X 3.00 M (L X A), C = 1.00 M, E = 20 CM | UN | 3308.77
00037514 | MINICARREGADEIRA SOBRE RODAS, POTENCIA LIQUIDA DE *47* HP, CAPACIDADE NOMINAL DE OPERACAO DE *646* KG | UN | 139755
00037515 | MANIPULADOR TELESCOPICO, POTENCIA DE 85 HP, CAPACIDADE DE CARGA DE 3.500 KG, ALTURA MAXIMA DE ELEVACAO DE 12,3 M | UN | 364788.5
00037518 | PORTA DE ENROLAR MANUAL COMPLETA, PERFIL MEIA CANA CEGA, EM ACO GALVANIZADO COM PINTURA ELETROSTATICA, CHAPA NUMERO 24 " (SEM INSTALACAO) | M2 | 150.28
00037519 | MINICARREGADEIRA SOBRE RODAS, POTENCIA LIQUIDA DE *72* HP, CAPACIDADE NOMINAL DE OPERACAO DE *1200* KG | UN | 215682.96
00037520 | MINIESCAVADEIRA SOBRE ESTEIRAS, POTENCIA LIQUIDA DE *30* HP, PESO OPERACIONAL DE *3.500* KG | UN | 212147.18
00037521 | MINIESCAVADEIRA SOBRE ESTEIRAS, POTENCIA LIQUIDA DE *42* HP, PESO OPERACIONAL DE *4.500* KG | UN | 258819.56
00037522 | MINIESCAVADEIRA SOBRE ESTEIRAS, POTENCIA LIQUIDA DE *42* HP, PESO OPERACIONAL DE *5.300* KG | UN | 266606.35
00037523 | MANIPULADOR TELESCOPICO, POTENCIA DE 101 HP, CAPACIDADE DE CARGA DE 3.500 KG, ALTURA MAXIMA DE ELEVACAO DE 12 M | UN | 410312.17
00037524 | TELA PLASTICA LARANJA, TIPO TAPUME PARA SINALIZACAO, MALHA RETANGULAR, ROLO 1.20 X 50 M (L X C) | M | 1.89
00037525 | TELA PLASTICA TECIDA LISTRADA BRANCA E LARANJA, TIPO GUARDA CORPO, EM POLIETILENO MONOFILADO, ROLO 1,20 X 50 M (L X C) | M | 2.26
00037526 | SACO DE RAFIA PARA ENTULHO, NOVO, LISO (SEM CLICHE), *60 x 90* CM | UN | 2.72
00037527 | MANGUEIRA DE INCENDIO, TIPO 2, DE 1 1/2", COMPRIMENTO = 15 M, TECIDO EM FIO DE POLIESTER E TUBO INTERNO EM BORRACHA SINTETICA, COM UNIOES ENGATE RAPIDO | UN | 343.4
00037528 | MANGUEIRA DE INCENDIO, TIPO 2, DE 1 1/2", COMPRIMENTO = 20 M, TECIDO EM FIO DE POLIESTER E TUBO INTERNO EM BORRACHA SINTETICA, COM UNIOES | UN | 409.44
00037529 | MANGUEIRA DE INCENDIO, TIPO 2, DE 1 1/2", COMPRIMENTO = 25 M, TECIDO EM FIO DE POLIESTER E TUBO INTERNO EM BORRACHA SINTETICA, COM UNIOES | UN | 413.46
00037530 | MANGUEIRA DE INCENDIO, TIPO 2, DE 1 1/2", COMPRIMENTO = 30 M, TECIDO EM FIO DE POLIESTER E TUBO INTERNO EM BORRACHA SINTETICA, COM UNIOES | UN | 539.8
00037531 | MANGUEIRA DE INCENDIO, TIPO 2, DE 2 1/2", COMPRIMENTO = 20 M, TECIDO EM FIO DE POLIESTER E TUBO INTERNO EM BORRACHA SINTETICA, COM UNIOES | UN | 580
00037532 | EMULSAO EXPLOSIVA EM CARTUCHOS DE 2" X 24", DENSIDADE 1.15 G/CM3, INICIACAO ESPOLETA N. 8 / CORDEL | KG | 9.27
00037533 | EMULSAO EXPLOSIVA EM CARTUCHOS DE 1" X 8", DENSIDADE 1.15 G/CM3, INICIACAO ESPOLETA N. 8 / CORDEL | KG | 12.25
00037534 | EMULSAO EXPLOSIVA EM CARTUCHOS DE 1" X 12", DENSIDADE 1.15 G/CM3, INICIACAO ESPOLETA N. 8 / CORDEL | KG | 12.25
00037535 | EMULSAO EXPLOSIVA EM CARTUCHOS DE 1" X 24", DENSIDADE 1.15 G/CM3, INICIACAO ESPOLETA N. 8 / CORDEL | KG | 12.25
00037536 | EMULSAO EXPLOSIVA EM CARTUCHOS DE 2 1/4" X 24", DENSIDADE 1.15 G/CM3, INICIACAO ESPOLETA N. 8 / CORDEL | KG | 9.27
00037537 | EMULSAO EXPLOSIVA EM CARTUCHOS DE 2 1/2" X 24", DENSIDADE 1.15 G/CM3, INICIACAO ESPOLETA N. 8 / CORDEL | KG | 9.27
00037538 | ADITIVO PLASTIFICANTE E ESTABILIZADOR PARA ARGAMASSAS DE ASSENTAMENTO E REBOCO | 18L | 127.68
00037539 | PLACA DE SINALIZACAO DE SEGURANCA CONTRA INCENDIO, FOTOLUMINESCENTE, RETANGULAR, *13 X 26* CM, EM PVC *2* MM ANTI-CHAMAS (SIMBOLOS, CORES E PICTOGRAMAS CONFORME NBR 13434) | UN | 26
00037540 | PROJETOR DE ARGAMASSA, CAPACIDADE DE PROJECAO 1,5 M3/H, ALCANCE DA PROJECAO 30 ATE 60 M, MOTOR ELETRICO TRIFASICO | UN | 57068.68
00037544 | MISTURADOR DE ARGAMASSA, EIXO HORIZONTAL, CAPACIDADE DE MISTURA 300 KG, MOTOR ELETRICO TRIFASICO 220/380 V, POTENCIA 5 CV | UN | 9276.69
00037545 | MISTURADOR DE ARGAMASSA, EIXO HORIZONTAL, CAPACIDADE DE MISTURA 600 KG, MOTOR ELETRICO TRIFASICO 220/380 V, POTENCIA 7,5 CV | UN | 11038.02
00037546 | MISTURADOR DE ARGAMASSA, EIXO HORIZONTAL, CAPACIDADE DE MISTURA 160 KG, MOTOR ELETRICO TRIFASICO 220/380 V, POTENCIA 3 CV | UN | 8770.89
00037548 | PROJETOR DE ARGAMASSA, CAPACIDADE DE PROJECAO 2,0 M3/H, ALCANCE DA PROJECAO ATE 50 M, MOTOR ELETRICO TRIFASICO | UN | 75644.25
00037552 | ARGAMASSA INDUSTRIALIZADA PARA CHAPISCO ROLADO | KG | 1.99
00037553 | ARGAMASSA INDUSTRIALIZADA PARA CHAPISCO COLANTE | KG | 1.56
00037554 | ESGUICHO JATO REGULAVEL, TIPO ELKHART, ENGATE RAPIDO 1 1/2", PARA COMBATE A INCENDIO | UN | 193.42
00037555 | ESGUICHO JATO REGULAVEL, TIPO ELKHART, ENGATE RAPIDO 2 1/2", PARA COMBATE A INCENDIO | UN | 235.28
00037556 | PLACA DE SINALIZACAO DE SEGURANCA CONTRA INCENDIO, FOTOLUMINESCENTE, QUADRADA, *20 X 20* CM, EM PVC *2* MM ANTI-CHAMAS (SIMBOLOS, CORES E PICTOGRAMAS CONFORME NBR 13434) | UN | 30.07
00037557 | PLACA DE SINALIZACAO DE SEGURANCA CONTRA INCENDIO, FOTOLUMINESCENTE, QUADRADA, *14 X 14* CM, EM PVC *2* MM ANTI-CHAMAS (SIMBOLOS, CORES E PICTOGRAMAS CONFORME NBR 13434) | UN | 15.54
00037558 | PLACA DE SINALIZACAO DE SEGURANCA CONTRA INCENDIO, FOTOLUMINESCENTE, RETANGULAR, *20 X 40* CM, EM PVC *2* MM ANTI-CHAMAS (SIMBOLOS, CORES E PICTOGRAMAS CONFORME NBR 13434) | UN | 48.47
00037559 | PLACA DE SINALIZACAO DE SEGURANCA CONTRA INCENDIO, FOTOLUMINESCENTE, RETANGULAR, *12 X 40* CM, EM PVC *2* MM ANTI-CHAMAS (SIMBOLOS, CORES E PICTOGRAMAS CONFORME NBR 13434) | UN | 36.89
00037560 | PLACA DE SINALIZACAO DE SEGURANCA CONTRA INCENDIO - ALERTA, TRIANGULAR, BASE DE *30* CM, EM PVC *2* MM ANTI-CHAMAS (SIMBOLOS, CORES E PICTOGRAMAS CONFORME NBR 13434) | UN | 51.18
00037561 | PORTAO DE CORRER EM CHAPA TIPO PAINEL LAMBRIL QUADRADO, COM PORTA SOCIAL COMPLETA INCLUIDA, COM REQUADRO, ACABAMENTO NATURAL, COM TRILHOS E ROLDANAS | M2 | 751.03
00037562 | PORTAO DE CORRER EM GRADIL FIXO DE BARRA DE FERRO CHATA DE 3 X 1/4" NA VERTICAL, SEM REQUADRO, ACABAMENTO NATURAL, COM TRILHOS E ROLDANAS | M2 | 481.71
00037563 | PORTAO BASCULANTE, MANUAL, EM CHAPA TIPO LAMBRIL QUADRADO, COM REQUADRO, ACABAMENTO NATURAL | M2 | 402.32
00037585 | PORTINHOLA DE ABRIR EM ALUMINIO DE 60 X 80 CM, VENEZIANA VENTILADA 1 FOLHA, ACABAMENTO ANODIZADO NATURAL | UN | 268.7
00037586 | PINO DE ACO COM ARRUELA CONICA, DIAMETRO ARRUELA = *23* MM E COMP HASTE = *27* MM (ACAO INDIRETA) | CENTO | 47.07
00037587 | MISTURADOR MONOCOMANDO PARA CHUVEIRO, BASE BRUTA E ACABAMENTO CROMADO | UN | 215.76
00037588 | VALVULA EM METAL CROMADO PARA TANQUE, 1.1/2 " SEM LADRAO | UN | 20.29
00037589 | TANQUE SIMPLES EM MARMORE SINTETICO COM COLUNA, CAPACIDADE *22* L, *60 X 46* CM | UN | 256.42
00037590 | SUPORTE MAO-FRANCESA EM ACO, ABAS IGUAIS 30 CM, CAPACIDADE MINIMA 60 KG, BRANCO | UN | 23.78
00037591 | SUPORTE MAO-FRANCESA EM ACO, ABAS IGUAIS 40 CM, CAPACIDADE MINIMA 70 KG, BRANCO | UN | 33.09
00037592 | BLOCO CERAMICO DE VEDACAO COM FUROS NA VERTICAL, 9 X 19 X 39 CM - 4,5 MPA (NBR 15270) | UN | 0.97
00037593 | BLOCO CERAMICO DE VEDACAO COM FUROS NA VERTICAL, 14 X 19 X 39 CM - 4,5 MPA (NBR 15270) | UN | 1.3
00037594 | BLOCO CERAMICO DE VEDACAO COM FUROS NA VERTICAL, 19 X 19 X 39 CM - 4,5 MPA (NBR 15270) | UN | 1.6
00037595 | ARGAMASSA COLANTE TIPO ACIII | KG | 1.4
00037596 | ARGAMASSA COLANTE TIPO ACIII E | KG | 2.08
00037597 | BATE-ESTACAS POR GRAVIDADE, POTENCIA160 HP, PESO DO MARTELO ATE 3 TONELADAS | UN | 299062.5
00037598 | CONJUNTO MONTADO ESTOPIM COM ESPOLETA COMUM NUMERO 8, COM CABECA ACENDEDORA, 1,5 M | UN | 15.98
00037599 | ACESSORIO INICIADOR NAO ELETRICO, TUBO DE 6 M, TEMPO DE RETARDO DE *160* MS | UN | 40.93
00037600 | ACESSORIO DE LIGACAO NAO ELETRICO PARA CARGAS EXPLOSIVAS, TUBO DE 6 M | UN | 43.98
00037601 | CORDEL DETONANTE, NP 05 G/M | M | 3.55
00037666 | OPERADOR DE BETONEIRA ESTACIONARIA/MISTURADOR | H | 13.87
00037712 | TELA ARAME GALVANIZADO REVESTIDO COM PVC, MALHA HEXAGONAL DUPLA TORCAO, 8 X 10 CM (ZN/AL + PVC), FIO *2,4* MM | M2 | 54.68
00037727 | CARROCERIA FIXA ABERTA DE MADEIRA PARA TRANSPORTE GERAL DE CARGA SECA DIMENSOES APROXIMADAS 2,25 X 4,10 X 0,50 M (INCLUI MONTAGEM, NAO INCLUI CAMINHAO) | UN | 9950
00037728 | CARROCERIA FIXA ABERTA DE MADEIRA PARA TRANSPORTE GERAL DE CARGA SECA DIMENSOES APROXIMADAS 2,5 X 5,5 X 0,50 M (INCLUI MONTAGEM, NAO INCLUI CAMINHAO) | UN | 13498.6
00037729 | CARROCERIA FIXA ABERTA DE MADEIRA PARA TRANSPORTE GERAL DE CARGA SECA DIMENSOES APROXIMADAS 2,5 X 6,00 X 0,50 M (INCLUI MONTAGEM, NAO INCLUI CAMINHAO) | UN | 14611.88
00037730 | CARROCERIA FIXA ABERTA DE MADEIRA PARA TRANSPORTE GERAL DE CARGA SECA DIMENSOES APROXIMADAS 2,5 X 6,5 X 0,50 M (INCLUI MONTAGEM, NAO INCLUI CAMINHAO) | UN | 15725.17
00037731 | CARROCERIA FIXA ABERTA DE MADEIRA PARA TRANSPORTE GERAL DE CARGA SECA DIMENSOES APROXIMADAS 2,5 X 7,00 X 0,50 M (INCLUI MONTAGEM, NAO INCLUI CAMINHAO) | UN | 16838.46
00037732 | CARROCERIA FIXA ABERTA DE MADEIRA PARA TRANSPORTE GERAL DE CARGA SECA DIMENSOES APROXIMADAS 2,5 X 7,5 X 0,50 M (INCLUI MONTAGEM, NAO INCLUI CAMINHAO) | UN | 19204.19
00037733 | CACAMBA METALICA BASCULANTE COM CAPACIDADE DE 6 M3 (INCLUI MONTAGEM, NAO INCLUI CAMINHAO) | UN | 32006.99
00037734 | CACAMBA METALICA BASCULANTE COM CAPACIDADE DE 10 M3 (INCLUI MONTAGEM, NAO INCLUI CAMINHAO) | UN | 42687.58
00037735 | CACAMBA METALICA BASCULANTE COM CAPACIDADE DE 8 M3 (INCLUI MONTAGEM, NAO INCLUI CAMINHAO) | UN | 38568.42
00037736 | TANQUE DE ACO CARBONO NAO REVESTIDO, PARA TRANSPORTE DE AGUA COM CAPACIDADE DE 10 M3, COM BOMBA CENTRIFUGA POR TOMADA DE FORCA, VAZAO MAXIMA *75* M3/H (INCLUI MONTAGEM, NAO INCLUI CAMINHAO) | UN | 41000
00037737 | TANQUE DE ACO PARA TRANSPORTE DE AGUA COM CAPACIDADE DE 8 M3 (INCLUI MONTAGEM, NAO INCLUI CAMINHAO) | UN | 27219.06
00037738 | TANQUE DE ACO PARA TRANSPORTE DE AGUA COM CAPACIDADE DE 6 M3 (INCLUI MONTAGEM, NAO INCLUI CAMINHAO) | UN | 34212.37
00037739 | TANQUE DE ACO PARA TRANSPORTE DE AGUA COM CAPACIDADE DE 14 M3 (INCLUI MONTAGEM, NAO INCLUI CAMINHAO) | UN | 50461.53
00037740 | TANQUE DE ACO PARA TRANSPORTE DE AGUA COM CAPACIDADE DE 4 M3 (INCLUI MONTAGEM, NAO INCLUI CAMINHAO) | UN | 28795.98
00037741 | SEMIRREBOQUE COM TRES EIXOS, PARA TRANSPORTE DE CARGA SECA, DIMENSOES APROXIMADAS 2,60 X 12,50 X 0,50 M (NAO INCLUI CAVALO MECANICO) | UN | 112998.6
00037743 | SEMIRREBOQUE COM DOIS EIXOS EM TANDEM TIPO BASCULANTE COM CACAMBA METALICA 14 M3 (INCLUI MONTAGEM, NAO INCLUI CAVALO MECANICO) | UN | 124270.62
00037744 | SEMIRREBOQUE COM TRES EIXOS EM TANDEM TIPO BASCULANTE COM CACAMBA METALICA 18 M3 (INCLUI MONTAGEM, NAO INCLUI CAVALO MECANICO) | UN | 146118.88
00037745 | CAMINHAO TOCO, PESO BRUTO TOTAL 13000 KG, CARGA UTIL MAXIMA 7925 KG, DISTANCIA ENTRE EIXOS 4,80 M, POTENCIA 189 CV (INCLUI CABINE E CHASSI, NAO INCLUI CARROCERIA) | UN | 180500
00037746 | CAMINHAO TOCO, PESO BRUTO TOTAL 9000 KG, CARGA UTIL MAXIMA 5940 KG, DISTANCIA ENTRE EIXOS 3,69 M, POTENCIA 177 CV (INCLUI CABINE E CHASSI, NAO INCLUI CARROCERIA) | UN | 162192.94
00037747 | CAMINHAO TRUCADO, PESO BRUTO TOTAL 23000 KG, CARGA UTIL MAXIMA 15935 KG, DISTANCIA ENTRE EIXOS 4,80 M, POTENCIA 230 CV (INCLUI CABINE E CHASSI, NAO INCLUI CARROCERIA) | UN | 234364.39
00037748 | CAMINHAO TOCO, PESO BRUTO TOTAL 14300 KG, CARGA UTIL MAXIMA 9710 KG, DISTANCIA ENTRE EIXOS 3,56 M, POTENCIA 185 CV (INCLUI CABINE E CHASSI, NAO INCLUI CARROCERIA) | UN | 191895.48
00037749 | CAMINHAO TRUCADO, PESO BRUTO TOTAL 23000 KG, CARGA UTIL MAXIMA 16360 KG, CABINE ESTENDIDA, DISTANCIA ENTRE EIXOS 3,56 M, POTENCIA 275 CV (INCLUI CABINE E CHASSI, NAO INCLUI CARROCERIA) | UN | 244474.68
00037750 | CAMINHAO TOCO, PESO BRUTO TOTAL 9600 KG, CARGA UTIL MAXIMA 6110 KG, DISTANCIA ENTRE EIXOS 3,70 M, POTENCIA 156 CV (INCLUI CABINE E CHASSI, NAO INCLUI CARROCERIA) | UN | 161621.75
00037751 | CAMINHAO TRUCADO, PESO BRUTO TOTAL 23000 KG, CARGA UTIL MAXIMA 16190 KG, DISTANCIA ENTRE EIXOS 3,60 M, POTENCIA 286 CV (INCLUI CABINE E CHASSI, NAO INCLUI CARROCERIA) | UN | 247330.7
00037752 | CAMINHAO TOCO, PESO BRUTO TOTAL 16000 KG, CARGA UTIL MAXIMA 11130 KG, DISTANCIA ENTRE EIXOS 5,36 M, POTENCIA 185 CV (INCLUI CABINE E CHASSI, NAO INCLUI CARROCERIA) | UN | 201234.64
00037753 | CAMINHAO TOCO, PESO BRUTO TOTAL 9600 KG, CARGA UTIL MAXIMA 6200 KG, DISTANCIA ENTRE EIXOS 3,10 M, POTENCIA 156 CV (INCLUI CABINE E CHASSI, NAO INCLUI CARROCERIA) | UN | 161050.54
00037754 | CAMINHAO TOCO, PESO BRUTO TOTAL 14300 KG, CARGA UTIL MAXIMA 9590 KG, DISTANCIA ENTRE EIXOS 4,76 M, POTENCIA 185 CV (INCLUI CABINE E CHASSI, NAO INCLUI CARROCERIA) | UN | 188496.83
00037755 | CAMINHAO TRUCADO, PESO BRUTO TOTAL 22000 KG, CARGA UTIL MAXIMA 15350 KG, DISTANCIA ENTRE EIXOS 5,17 M, POTENCIA 238 CV (INCLUI CABINE E CHASSI, NAO INCLUI CARROCERIA) | UN | 230765.82
00037756 | CAMINHAO TOCO, PESO BRUTO TOTAL 9700 KG, CARGA UTIL MAXIMA 6360 KG, DISTANCIA ENTRE EIXOS 4,30 M, POTENCIA 160 CV (INCLUI CABINE E CHASSI, NAO INCLUI CARROCERIA) | UN | 158794.29
00037757 | CAMINHAO TOCO, PESO BRUTO TOTAL 16000 KG, CARGA UTIL MAXIMA 10600 KG, DISTANCIA ENTRE EIXOS 4,80 M, POTENCIA 275 CV (INCLUI CABINE E CHASSI, NAO INCLUI CARROCERIA) | UN | 221055.37
00037758 | CAMINHAO TRUCADO, PESO BRUTO TOTAL 23000 KG, CARGA UTIL MAXIMA 15378 KG, DISTANCIA ENTRE EIXOS 4,80 M, POTENCIA 326 CV (INCLUI CABINE E CHASSI, NAO INCLUI CARROCERIA) | UN | 260468.35
00037759 | CAMINHAO TOCO, PESO BRUTO TOTAL 16000 KG, CARGA UTIL MAXIMA 10780 KG, DISTANCIA ENTRE EIXOS 3,56 M, POTENCIA 275 CV (INCLUI CABINE E CHASSI, NAO INCLUI CARROCERIA) | UN | 221912.18
00037760 | CAMINHAO TOCO, PESO BRUTO TOTAL 16000 KG, CARGA UTIL MAXIMA 13071 KG, DISTANCIA ENTRE EIXOS 4,80 M, POTENCIA 230 CV (INCLUI CABINE E CHASSI, NAO INCLUI CARROCERIA) | UN | 211916.13
00037761 | CAMINHAO TOCO, PESO BRUTO TOTAL 16000 KG, CARGA UTIL MAXIMA DE 10685 KG, DISTANCIA ENTRE EIXOS 4,8M, POTENCIA 189 CV (INCLUI CABINE E CHASSI, NAO INCLUI CARROCERIA) | UN | 158794.29
00037762 | CAVALO MECANICO TRACAO 4X2, PESO BRUTO TOTAL 16000 KG, CAPACIDADE MAXIMA DE TRACAO *36000* KG, DISTANCIA ENTRE EIXOS *3,56* M, POTENCIA *286* CV (INCLUI CABINE E CHASSI, NAO INCLUI SEMIRREBOQUE) | UN | 321134.77
00037763 | CAVALO MECANICO TRACAO 4X2, PESO BRUTO TOTAL 16000 KG, CAPACIDADE MAXIMA DE TRACAO *45000* KG, DISTANCIA ENTRE EIXOS *3,56* M, POTENCIA *330* CV (INCLUI CABINE E CHASSI, NAO INCLUI SEMIRREBOQUE) | UN | 325035.14
00037765 | CAMINHAO TOCO, PESO BRUTO TOTAL 8250 KG, CARGA UTIL MAXIMA 5110 KG, DISTANCIA ENTRE EIXOS 4,30 M, POTENCIA 162 CV (INCLUI CABINE E CHASSI, NAO INCLUI CARROCERIA) | UN | 147941.46
00037766 | CAMINHAO TOCO, PESO BRUTO TOTAL 16000 KG, CARGA UTIL MAXIMA 11030 KG, DISTANCIA ENTRE EIXOS 3,56M, POTENCIA 186 CV (INCLUI CABINE E CHASSI, NAO INCLUI CARROCERIA) | UN | 221912.16
00037767 | CAMINHAO TRUCADO, PESO BRUTO TOTAL 23000 KG, CARGA UTIL MAXIMA 15940 KG, DISTANCIA ENTRE EIXOS 3,60 M, POTENCIA 286 CV (INCLUI CABINE E CHASSI, NAO INCLUI CARROCERIA) | UN | 247330.7
00037768 | LIMPADORA A SUCCAO, TANQUE 12000 L, BASCULAMENTO HIDRAULICO, BOMBA 12 M3/MIN 95% VACUO (INCLUI MONTAGEM, NAO INCLUI CAMINHAO) | UN | 78400
00037769 | LIMPADORA DE SUCCAO, TANQUE 11000 L, BOMBA 340 M3/MIN (INCLUI MONTAGEM, NAO INCLUI CAMINHAO) | UN | 111454.63
00037770 | LIMPADORA DE SUCCAO, TANQUE 5500 L, BOMBA 60M3/MIN, VACUO 500 MBAR (INCLUI MONTAGEM, NAO INCLUI CAMINHAO) | UN | 189156.29
00037771 | HIDROJATEADORA PARA DESOBSTRUCAO DE REDES E GALERIAS, TANQUE 7000 L, BOMBA TRIPLEX 140 KGF/CM2 260 L/MIN ALIMENTADA POR MOTOR INDEPENDENTE A DIESEL POTENCIA 125 CV (INCLUI MONTAGEM, NAO INCLUI CAMINHAO) | UN | 96975.77
00037772 | HIDROJATEADORA PARA DESOBSTRUCAO DE REDES E GALERIAS, TANQUE 7000 L, BOMBA TRIPLEX 120 KGF/CM2 128 L/MIN (INCLUI MONTAGEM, NAO INCLUI CAMINHAO) | UN | 91156.29
00037773 | LIMPADORA DE SUCCAO TANQUE 7000 L, BOMBA 12 M3/MIN 95% VACUO (INCLUI MONTAGEM, NAO INCLUI CAMINHAO) | UN | 66574.81
00037774 | EQUIPAMENTO DE LIMPEZA COMBINADO (VACUO/ALTA PRESSAO) 95% VACUO, TANQUE 7000 L, BOMBA 140 KGF/CM2 66 L/MIN COM MOTOR INDEPENDENTE A DIESEL DE 60 CV (INCLUI MONTAGEM, NAO INCLUI CAMINHAO) | UN | 150189.07
00037775 | GUINDAUTO HIDRAULICO, CAPACIDADE MAXIMA DE CARGA 14340 KG, MOMENTO MAXIMO DE CARGA 42,3 TM, ALCANCE MAXIMO HORIZONTAL 16,80 M, PARA MONTAGEM SOBRE CHASSI DE CAMINHAO PBT MINIMO 23000 KG (INCLUI MONTAGEM, NAO INCLUI CAMINHAO) | UN | 187687.5
00037776 | GUINDAUTO HIDRAULICO, CAPACIDADE MAXIMA DE CARGA 10000 KG, MOMENTO MAXIMO DE CARGA 23 TM , ALCANCE MAXIMO HORIZONTAL 11,80 M, PARA MONTAGEM SOBRE CHASSI DE CAMINHAO PBT MINIMO 15000 KG (INCLUI MONTAGEM, NAO INCLUI CAMINHAO) | UN | 119160.94
00037777 | ELEVADOR DE CREMALHEIRA CABINE FECHADA 1,5 X 2,5 X 2,35 M (UMA POR TORRE), CAPACIDADE DE CARGA 1200 KG (15 PESSOAS), TORRE 24 M (16 MODULOS), FREIO DE SEGURANCA, LIMITADOR DE CARGA | UN | 156063.7
00037873 | BLOCO CONCRETO ESTRUTURAL 14 X 19 X 29 CM, FBK 12 MPA (NBR 6136) | UN | 2.41
00037947 | TE PVC, SOLDAVEL, COM ROSCA NA BOLSA CENTRAL, 90 GRAUS, 25 MM X 3/4", PARA AGUA FRIA PREDIAL | UN | 2.85
00037948 | TE SANITARIO, PVC, DN 40 X 40 MM, SERIE NORMAL, PARA ESGOTO PREDIAL | UN | 2.33
00037949 | JOELHO PVC, SOLDAVEL, PB, 90 GRAUS, DN 40 MM, PARA ESGOTO PREDIAL | UN | 1.36
00037950 | JOELHO PVC, SOLDAVEL, PB, 90 GRAUS, DN 150 MM, PARA ESGOTO PREDIAL | UN | 37.13
00037951 | JOELHO PVC, SOLDAVEL, PB, 45 GRAUS, DN 40 MM, PARA ESGOTO PREDIAL | UN | 1.67
00037952 | JOELHO PVC, SOLDAVEL, PB, 45 GRAUS, DN 150 MM, PARA ESGOTO PREDIAL | UN | 38.49
00037953 | SELIM COMPACTO EM PVC, SEM TRAVAS, DN 150 X 100 MM, PARA REDE COLETORA ESGOTO (NBR 10569) | UN | 4.54
00037954 | SELIM COMPACTO EM PVC, SEM TRAVAS, DN 200 X 100 MM, PARA REDE COLETORA ESGOTO (NBR 10569) | UN | 8.07
00037955 | SELIM COMPACTO EM PVC, SEM TRAVAS, DN 300 X 100 MM, PARA REDE COLETORA ESGOTO (NBR 10569) | UN | 10.46
00037956 | JOELHO CPVC, SOLDAVEL, 90 GRAUS, 22 MM, PARA AGUA QUENTE | UN | 3.47
00037957 | JOELHO CPVC, SOLDAVEL, 90 GRAUS, 28 MM, PARA AGUA QUENTE | UN | 7.31
00037958 | JOELHO CPVC, SOLDAVEL, 90 GRAUS, 35 MM, PARA AGUA QUENTE | UN | 12.68
00037959 | JOELHO CPVC, SOLDAVEL, 90 GRAUS, 42 MM, PARA AGUA QUENTE | UN | 20.34
00037960 | JOELHO CPVC, SOLDAVEL, 90 GRAUS, 54 MM, PARA AGUA QUENTE | UN | 43.8
00037961 | JOELHO CPVC, SOLDAVEL, 90 GRAUS, 73 MM, PARA AGUA QUENTE | UN | 116.2
00037962 | JOELHO CPVC, SOLDAVEL, 90 GRAUS, 89 MM, PARA AGUA QUENTE | UN | 135.03
00037963 | JOELHO CPVC, SOLDAVEL, 45 GRAUS, 15 MM, PARA AGUA QUENTE | UN | 2.9
00037964 | JOELHO CPVC, SOLDAVEL, 45 GRAUS, 22 MM, PARA AGUA QUENTE | UN | 4.83
00037965 | JOELHO CPVC, SOLDAVEL, 45 GRAUS, 28 MM, PARA AGUA QUENTE | UN | 7
00037966 | JOELHO CPVC, SOLDAVEL, 45 GRAUS, 35 MM, PARA AGUA QUENTE | UN | 12.68
00037967 | JOELHO CPVC, SOLDAVEL, 45 GRAUS, 42 MM, PARA AGUA QUENTE | UN | 20.34
00037968 | JOELHO CPVC, SOLDAVEL, 45 GRAUS, 54 MM, PARA AGUA QUENTE | UN | 44.6
00037969 | JOELHO CPVC, SOLDAVEL, 45 GRAUS, 73 MM, PARA AGUA QUENTE | UN | 119.16
00037970 | JOELHO CPVC, SOLDAVEL, 45 GRAUS, 89 MM, PARA AGUA QUENTE | UN | 139.01
00037971 | CURVA CPVC, 90 GRAUS, SOLDAVEL,15 MM, PARA AGUA QUENTE | UN | 3.17
00037972 | CURVA CPVC, 90 GRAUS, SOLDAVEL, 22 MM, PARA AGUA QUENTE | UN | 5.28
00037973 | CURVA CPVC, 90 GRAUS, SOLDAVEL, 28 MM, PARA AGUA QUENTE | UN | 8.46
00037974 | LUVA CPVC, SOLDAVEL, 22 MM, PARA AGUA QUENTE PREDIAL | UN | 1.93
00037975 | LUVA CPVC, SOLDAVEL, 28 MM, PARA AGUA QUENTE PREDIAL | UN | 3.92
00037976 | LUVA CPVC, SOLDAVEL, 35 MM, PARA AGUA QUENTE PREDIAL | UN | 8.04
00037977 | LUVA CPVC, SOLDAVEL, 42 MM, PARA AGUA QUENTE PREDIAL | UN | 11.06
00037978 | LUVA CPVC, SOLDAVEL, 54 MM, PARA AGUA QUENTE PREDIAL | UN | 22.43
00037979 | LUVA CPVC, SOLDAVEL, 73 MM, PARA AGUA QUENTE PREDIAL | UN | 96.36
00037980 | LUVA CPVC, SOLDAVEL, 89 MM, PARA AGUA QUENTE PREDIAL | UN | 108.29
00037981 | LUVA DE CORRER, CPVC, SOLDAVEL, 15 MM, PARA AGUA QUENTE PREDIAL | UN | 4.41
00037982 | LUVA DE CORRER, CPVC, SOLDAVEL, 22 MM, PARA AGUA QUENTE PREDIAL | UN | 6.7
00037983 | LUVA DE CORRER, CPVC, SOLDAVEL, 28 MM, PARA AGUA QUENTE PREDIAL | UN | 9.39
00037984 | LUVA DE CORRER, CPVC, SOLDAVEL, 35 MM, PARA AGUA QUENTE PREDIAL | UN | 16.21
00037985 | LUVA DE CORRER, CPVC, SOLDAVEL, 42 MM, PARA AGUA QUENTE PREDIAL | UN | 22.7
00037986 | LUVA DE TRANSICAO DE CPVC X PVC, SOLDAVEL, 22 X 25 MM, PARA AGUA QUENTE | UN | 1.51
00037987 | LUVA DE TRANSICAO, CPVC, SOLDAVEL, 42 MM X 1 1/2", PARA AGUA QUENTE | UN | 113.32
00037988 | LUVA DE TRANSICAO, CPVC, SOLDAVEL, 54 MM X 2", PARA AGUA QUENTE PREDIAL | UN | 184.84
00037989 | UNIAO, CPVC, SOLDAVEL, 15 MM, PARA AGUA QUENTE PREDIAL | UN | 8.89
00037990 | UNIAO, CPVC, SOLDAVEL, 22 MM, PARA AGUA QUENTE PREDIAL | UN | 10.33
00037991 | UNIAO, CPVC, SOLDAVEL, 28 MM, PARA AGUA QUENTE PREDIAL | UN | 16.35
00037992 | UNIAO, CPVC, SOLDAVEL, 35 MM, PARA AGUA QUENTE PREDIAL | UN | 24.97
00037993 | UNIAO, CPVC, SOLDAVEL, 42 MM, PARA AGUA QUENTE PREDIAL | UN | 37.07
00037994 | UNIAO, CPVC, SOLDAVEL, 54 MM, PARA AGUA QUENTE PREDIAL | UN | 89.07
00037995 | UNIAO, CPVC, SOLDAVEL, 73 MM, PARA AGUA QUENTE PREDIAL | UN | 129.28
00037996 | UNIAO, CPVC, SOLDAVEL, 89 MM, PARA AGUA QUENTE PREDIAL | UN | 190.62
00037997 | ADAPTADOR, CPVC, SOLDAVEL, 15 MM, PARA AGUA QUENTE | UN | 4.91
00037998 | ADAPTADOR, CPVC, SOLDAVEL, 22 MM, PARA AGUA QUENTE | UN | 5.09
00037999 | CURVA DE TRANSPOSICAO, CPVC, SOLDAVEL, 15 MM | UN | 5.07
00038000 | CURVA DE TRANSPOSICAO, CPVC, SOLDAVEL, 22 MM | UN | 6.7
00038001 | BUCHA DE REDUCAO, CPVC, SOLDAVEL, 22 X 15 MM, PARA AGUA QUENTE | UN | 0.8
00038002 | BUCHA DE REDUCAO, CPVC, SOLDAVEL, 28 X 22 MM, PARA AGUA QUENTE | UN | 1.49
00038003 | BUCHA DE REDUCAO, CPVC, SOLDAVEL, 35 X 28 MM, PARA AGUA QUENTE | UN | 17.97
00038004 | BUCHA DE REDUCAO, CPVC, SOLDAVEL, 42 X 22 MM, PARA AGUA QUENTE | UN | 24.03
00038005 | CONECTOR, CPVC, SOLDAVEL, 15 MM X 1/2", PARA AGUA QUENTE | UN | 14.75
00038006 | CONECTOR, CPVC, SOLDAVEL, 22 MM X 1/2", PARA AGUA QUENTE | UN | 18.11
00038007 | CONECTOR, CPVC, SOLDAVEL, 28 MM X 1", PARA AGUA QUENTE | UN | 27.72
00038008 | CONECTOR, CPVC, SOLDAVEL, 35 MM X 1 1/4", PARA AGUA QUENTE | UN | 111.63
00038009 | CONECTOR, CPVC, SOLDAVEL, 42 MM X 1 1/2", PARA AGUA QUENTE | UN | 136.43
00038010 | TE CPVC, SOLDAVEL, 90 GRAUS, 22 MM, PARA AGUA QUENTE PREDIAL | UN | 4.06
00038011 | TE CPVC, SOLDAVEL, 90 GRAUS, 28 MM, PARA AGUA QUENTE PREDIAL | UN | 7.49
00038012 | TE CPVC, SOLDAVEL, 90 GRAUS, 35 MM, PARA AGUA QUENTE PREDIAL | UN | 25.6
00038013 | TE CPVC, SOLDAVEL, 90 GRAUS, 42 MM, PARA AGUA QUENTE PREDIAL | UN | 33.24
00038014 | TE CPVC, SOLDAVEL, 90 GRAUS, 54 MM, PARA AGUA QUENTE PREDIAL | UN | 54.09
00038015 | TE CPVC, SOLDAVEL, 90 GRAUS, 73 MM, PARA AGUA QUENTE PREDIAL | UN | 130.63
00038016 | TE CPVC, SOLDAVEL, 90 GRAUS, 89 MM, PARA AGUA QUENTE PREDIAL | UN | 158.94
00038017 | TE DE TRANSICAO, CPVC, SOLDAVEL, 15 MM X 1/2", PARA AGUA QUENTE | UN | 7.83
00038018 | TE DE TRANSICAO, CPVC, SOLDAVEL, 22 MM X 1/2", PARA AGUA QUENTE | UN | 8.64
00038019 | TE MISTURADOR, CPVC, SOLDAVEL, 15 MM, PARA AGUA QUENTE | UN | 6.82
00038020 | TE MISTURADOR, CPVC, SOLDAVEL, 22 MM, PARA AGUA QUENTE | UN | 8.64
00038021 | LUVA DE CORRER PARA TUBO SOLDAVEL, PVC, 32 MM, PARA AGUA FRIA PREDIAL | UN | 14.79
00038022 | LUVA DE CORRER PARA TUBO SOLDAVEL, PVC, 60 MM, PARA AGUA FRIA PREDIAL | UN | 26.5
00038023 | LUVA DE REDUCAO, PVC, SOLDAVEL, 50 X 25 MM, PARA AGUA FRIA PREDIAL | UN | 3.12
00038025 | CURVA DE TRANSPOSICAO, PVC, SOLDAVEL, 25 MM, PARA AGUA FRIA PREDIAL | UN | 4.39
00038026 | CURVA DE TRANSPOSICAO, PVC, SOLDAVEL, 32 MM, PARA AGUA FRIA PREDIAL | UN | 11.36
00038028 | TUBO CPVC, SOLDAVEL, 42 MM, AGUA QUENTE PREDIAL (NBR 15884) | M | 25.59
00038029 | TUBO CPVC, SOLDAVEL, 54 MM, AGUA QUENTE PREDIAL (NBR 15884) | M | 39.01
00038030 | TUBO CPVC, SOLDAVEL, 73 MM, AGUA QUENTE PREDIAL (NBR 15884) | M | 59.93
00038031 | TUBO CPVC, SOLDAVEL, 89 MM, AGUA QUENTE PREDIAL (NBR 15884) | M | 94.96
00038032 | TUBO PVC CORRUGADO, PAREDE DUPLA, JE, DN 150 MM, REDE COLETORA ESGOTO | M | 30.26
00038033 | TUBO PVC CORRUGADO, PAREDE DUPLA, JE, DN 200 MM, REDE COLETORA ESGOTO | M | 47.64
00038034 | TUBO PVC CORRUGADO, PAREDE DUPLA, JE, DN 250 MM, REDE COLETORA ESGOTO | M | 80.49
00038035 | TUBO PVC CORRUGADO, PAREDE DUPLA, JE, DN 300 MM, REDE COLETORA ESGOTO | M | 128.8
00038036 | TUBO PVC CORRUGADO, PAREDE DUPLA, JE, DN 350 MM, REDE COLETORA ESGOTO | M | 190.53
00038037 | TUBO PVC CORRUGADO, PAREDE DUPLA, JE, DN 400 MM, REDE COLETORA ESGOTO | M | 225.25
00038051 | TUBO DRENO, CORRUGADO, ESPIRALADO, FLEXIVEL, PERFURADO, EM POLIETILENO DE ALTA DENSIDADE (PEAD), DN 65 MM, (2 1/2") PARA DRENAGEM - EM ROLO (NORMA DNIT 093/2006 - EM) | M | 3.61
00038052 | TUBO DRENO, CORRUGADO, ESPIRALADO, FLEXIVEL, PERFURADO, EM POLIETILENO DE ALTA DENSIDADE (PEAD), DN 100 MM, (4") PARA DRENAGEM - EM ROLO (NORMA DNIT 093/2006 - E.M) | M | 5.8
00038053 | TUBO DRENO, CORRUGADO, ESPIRALADO, FLEXIVEL, PERFURADO, EM POLIETILENO DE ALTA DENSIDADE (PEAD), DN *160* MM, (6") PARA DRENAGEM - EM BARRA (NORMA DNIT 093/2006 - EM) | M | 11.98
00038054 | TUBO DRENO, CORRUGADO, ESPIRALADO, FLEXIVEL, PERFURADO, EM POLIETILENO DE ALTA DENSIDADE (PEAD), DN *200* MM, (8") PARA DRENAGEM - EM BARRA (NORMA DNIT 093/2006 - EM) | M | 20.59
00038055 | GRAMPO METALICO TIPO OLHAL PARA HASTE DE ATERRAMENTO DE 1/2'', CONDUTOR DE *10* A 50 MM2 | UN | 3.47
00038056 | GRAMPO METALICO TIPO U PARA HASTE DE ATERRAMENTO DE ATE 5/8'', CONDUTOR DE 10 A 25 MM2 | UN | 19.18
00038060 | BASE PARA MASTRO DE PARA-RAIOS DIAMETRO NOMINAL 1 1/2" | UN | 46.37
00038061 | SINALIZADOR NOTURNO SIMPLES PARA PARA-RAIOS, SEM RELE FOTOELETRICO | UN | 37.48
00038062 | INTERRUPTOR SIMPLES 10A, 250V, CONJUNTO MONTADO PARA EMBUTIR 4" X 2" (PLACA + SUPORTE + MODULO) | UN | 6.06
00038063 | INTERRUPTOR PARALELO 10A, 250V, CONJUNTO MONTADO PARA EMBUTIR 4" X 2" (PLACA + SUPORTE + MODULO) | UN | 8.25
00038064 | INTERRUPTOR BIPOLAR 10A, 250V, CONJUNTO MONTADO PARA EMBUTIR 4" X 2" (PLACA + SUPORTE + MODULO) | UN | 17.11
00038065 | INTERRUPTOR INTERMEDIARIO 10A, 250V, CONJUNTO MONTADO PARA EMBUTIR 4" X 2" (PLACA + SUPORTE + MODULO) | UN | 24.28
00038066 | PULSADOR CAMPAINHA 10A, 250V, CONJUNTO MONTADO PARA EMBUTIR 4" X 2" (PLACA + SUPORTE + MODULO) | UN | 8.17
00038067 | PULSADOR MINUTERIA 10A, 250V, CONJUNTO MONTADO PARA EMBUTIR 4" X 2" (PLACA + SUPORTE + MODULO) | UN | 11.5
00038068 | INTERRUPTORES SIMPLES (2 MODULOS) 10A, 250V, CONJUNTO MONTADO PARA EMBUTIR 4" X 2" (PLACA + SUPORTE + MODULOS) | UN | 12.45
00038069 | INTERRUPTOR SIMPLES + INTERRUPTOR PARALELO 10A, 250V, CONJUNTO MONTADO PARA EMBUTIR 4" X 2" (PLACA + SUPORTE + MODULOS) | UN | 13.45
00038070 | INTERRUPTORES PARALELOS (2 MODULOS) 10A, 250V, CONJUNTO MONTADO PARA EMBUTIR 4" X 2" (PLACA + SUPORTE + MODULOS) | UN | 14.38
00038071 | INTERRUPTORES SIMPLES (3 MODULOS) 10A, 250V, CONJUNTO MONTADO PARA EMBUTIR 4" X 2" (PLACA + SUPORTE + MODULOS) | UN | 14.88
00038072 | INTERRUPTORES SIMPLES (2 MODULOS) + 1 INTERRUPTOR PARALELO 10A, 250V, CONJUNTO MONTADO PARA EMBUTIR 4" X 2" (PLACA + SUPORTE + MODULOS) | UN | 18.03
00038073 | INTERRUPTOR SIMPLES + 2 INTERRUPTORES PARALELOS 10A, 250V, CONJUNTO MONTADO PARA EMBUTIR 4" X 2" (PLACA + SUPORTE + MODULOS) | UN | 20.03
00038074 | INTERRUPTORES PARALELOS (3 MODULOS) 10A, 250V, CONJUNTO MONTADO PARA EMBUTIR 4" X 2" (PLACA + SUPORTE + MODULO) | UN | 21.86
00038075 | TOMADA 2P+T 20A 250V, CONJUNTO MONTADO PARA EMBUTIR 4" X 2" (PLACA + SUPORTE + MODULO) | UN | 13.68
00038076 | TOMADAS (2 MODULOS) 2P+T 10A, 250V, CONJUNTO MONTADO PARA EMBUTIR 4" X 2" (PLACA + SUPORTE + MODULOS) | UN | 15.34
00038077 | INTERRUPTOR SIMPLES + TOMADA 2P+T 10A, 250V, CONJUNTO MONTADO PARA EMBUTIR 4" X 2" (PLACA + SUPORTE + MODULOS) | UN | 13.15
00038078 | INTERRUPTOR PARALELO + TOMADA 2P+T 10A, 250V, CONJUNTO MONTADO PARA EMBUTIR 4" X 2" (PLACA + SUPORTE + MODULOS) | UN | 14.16
00038079 | INTERRUPTORES SIMPLES (2 MODULOS) + TOMADA 2P+T 10A, 250V, CONJUNTO MONTADO PARA EMBUTIR 4" X 2" (PLACA + SUPORTE + MODULOS) | UN | 18.76
00038080 | INTERRUPTOR SIMPLES + INTERRUPTOR PARALELO + TOMADA 2P+T 10A, 250V, CONJUNTO MONTADO PARA EMBUTIR 4" X 2" (PLACA + SUPORTE + MODULOS) | UN | 24.6
00038081 | INTERRUPTORES PARALELOS (2 MODULOS) + TOMADA 2P+T 10A, 250V, CONJUNTO MONTADO PARA EMBUTIR 4" X 2" (PLACA + SUPORTE + MODULOS) | UN | 20.87
00038082 | TOMADA RJ11, 2 FIOS, CONJUNTO MONTADO PARA EMBUTIR 4" X 2" (PLACA + SUPORTE + MODULO) | UN | 17.41
00038083 | TOMADA RJ45, 8 FIOS, CAT 5E, CONJUNTO MONTADO PARA EMBUTIR 4" X 2" (PLACA + SUPORTE + MODULO) | UN | 30.73
00038084 | TOMADA PARA ANTENA DE TV, CABO COAXIAL DE 9 MM, CONJUNTO MONTADO PARA EMBUTIR 4" X 2" (PLACA + SUPORTE + MODULO) | UN | 13.37
00038085 | CAMPAINHA CIGARRA 127 V / 220 V, CONJUNTO MONTADO PARA EMBUTIR 4" X 2" (PLACA + SUPORTE + MODULO) | UN | 18.7
00038087 | VARIADOR DE LUMINOSIDADE ROTATIVO (DIMMER) 127V, 300W, CONJUNTO MONTADO PARA EMBUTIR 4" X 2" (PLACA + SUPORTE + MODULO) | UN | 52.92
00038088 | VARIADOR DE LUMINOSIDADE ROTATIVO (DIMMER) 220V, 600W, CONJUNTO MONTADO PARA EMBUTIR 4" X 2" (PLACA + SUPORTE + MODULO) | UN | 69.14
00038089 | VARIADOR DE VELOCIDADE PARA VENTILADOR 127V, 150W + 2 INTERRUPTORES PARALELOS, PARA REVERSAO E LAMPADA, CONJUNTO MONTADO PARA EMBUTIR 4" X 2" (PLACA + SUPORTE + MODULOS) | UN | 44.07
00038090 | VARIADOR DE VELOCIDADE PARA VENTILADOR 220V, 250W + 2 INTERRUPTORES PARALELOS, PARA REVERSAO E LAMPADA, CONJUNTO MONTADO PARA EMBUTIR 4" X 2" (PLACA + SUPORTE + MODULOS) | UN | 45.55
00038091 | ESPELHO / PLACA CEGA 4" X 2", PARA INSTALACAO DE TOMADAS E INTERRUPTORES | UN | 2.08
00038092 | ESPELHO / PLACA DE 1 POSTO 4" X 2", PARA INSTALACAO DE TOMADAS E INTERRUPTORES | UN | 1.97
00038093 | ESPELHO / PLACA DE 2 POSTOS 4" X 2", PARA INSTALACAO DE TOMADAS E INTERRUPTORES | UN | 2.04
00038094 | ESPELHO / PLACA DE 3 POSTOS 4" X 2", PARA INSTALACAO DE TOMADAS E INTERRUPTORES | UN | 2.5
00038095 | ESPELHO / PLACA CEGA 4" X 4", PARA INSTALACAO DE TOMADAS E INTERRUPTORES | UN | 4.41
00038096 | ESPELHO / PLACA DE 2 POSTOS 4" X 4", PARA INSTALACAO DE TOMADAS E INTERRUPTORES | UN | 4.74
00038097 | ESPELHO / PLACA DE 4 POSTOS 4" X 4", PARA INSTALACAO DE TOMADAS E INTERRUPTORES | UN | 5.08
00038098 | ESPELHO / PLACA DE 6 POSTOS 4" X 4", PARA INSTALACAO DE TOMADAS E INTERRUPTORES | UN | 5.08
00038099 | SUPORTE DE FIXACAO PARA ESPELHO / PLACA 4" X 2", PARA 3 MODULOS, PARA INSTALACAO DE TOMADAS E INTERRUPTORES (SOMENTE SUPORTE) | UN | 1.3
00038100 | SUPORTE DE FIXACAO PARA ESPELHO / PLACA 4" X 4", PARA 6 MODULOS, PARA INSTALACAO DE TOMADAS E INTERRUPTORES (SOMENTE SUPORTE) | UN | 2.12
00038101 | TOMADA 2P+T 10A, 250V (APENAS MODULO) | UN | 6.72
00038102 | TOMADA 2P+T 20A, 250V (APENAS MODULO) | UN | 8.6
00038103 | TOMADA RJ11, 2 FIOS (APENAS MODULO) | UN | 14.13
00038104 | TOMADA RJ45, 8 FIOS, CAT 5E (APENAS MODULO) | UN | 27.67
00038105 | TOMADA PARA ANTENA DE TV, CABO COAXIAL DE 9 MM (APENAS MODULO) | UN | 9.41
00038106 | CAMPAINHA CIGARRA 127 V / 220 V (APENAS MODULO) | UN | 15.83
00038108 | VARIADOR DE LUMINOSIDADE ROTATIVO (DIMMER) 127 V, 300 W (APENAS MODULO) | UN | 41.14
00038109 | VARIADOR DE LUMINOSIDADE ROTATIVO (DIMMER) 220 V, 600 W (APENAS MODULO) | UN | 65.75
00038110 | VARIADOR DE VELOCIDADE PARA VENTILADOR 127 V, 150 W (APENAS MODULO) | UN | 25.29
00038111 | VARIADOR DE VELOCIDADE PARA VENTILADOR 220 V, 250 W (APENAS MODULO) | UN | 28.28
00038112 | INTERRUPTOR SIMPLES 10A, 250V (APENAS MODULO) | UN | 5.91
00038113 | INTERRUPTOR PARALELO 10A, 250V (APENAS MODULO) | UN | 7.69
00038114 | INTERRUPTOR BIPOLAR SIMPLES 10 A, 250 V (APENAS MODULO) | UN | 15.3
00038115 | INTERRUPTOR INTERMEDIARIO 10 A, 250 V (APENAS MODULO) | UN | 16.34
00038116 | PULSADOR CAMPAINHA 10A, 250V (APENAS MODULO) | UN | 4.95
00038117 | PULSADOR MINUTERIA 10A, 250V (APENAS MODULO) | UN | 8.43
00038119 | TINTA BORRACHA CLORADA, ACABAMENTO SEMIBRILHO, BRANCA | L | 98.5
00038120 | MASSA EPOXI BICOMPONENTE PARA REPAROS | KG | 84.97
00038121 | TINTA A BASE DE RESINA ACRILICA EMULSIONADA EM AGUA, PARA SINALIZACAO HORIZONTAL VIARIA (NBR 13699) | L | 13.46
00038122 | FUNDO PREPARADOR ACRILICO BASE AGUA | L | 12.51
00038123 | SELANTE TIPO VEDA CALHA PARA METAL E FIBROCIMENTO | KG | 67.87
00038124 | ESPUMA EXPANSIVA DE POLIURETANO, APLICACAO MANUAL - 500 ML | UN | 24
00038125 | FERTILIZANTE ORGANICO COMPOSTO, CLASSE A | KG | 0.68
00038127 | BASE DE MISTURADOR MONOCOMANDO PARA CHUVEIRO | UN | 355.15
00038128 | TERRA VEGETAL (ENSACADA) | KG | 0.4
00038129 | CURVA DE TRANSPOSICAO, PVC SOLDAVEL, 20 MM, PARA AGUA FRIA PREDIAL | UN | 2.69
00038130 | TUBO CPVC SOLDAVEL, 35 MM, AGUA QUENTE PREDIAL (NBR 15884) | M | 18.67
00038131 | TINTA BORRACHA, CLORADA, ACABAMENTO SEMIBRILHO, PRETA | L | 99.38
00038132 | FIO COBRE NU DE 16 A 35 MM2, PARA TENSOES DE ATE 600 V | KG | 48.25
00038133 | FIO COBRE NU DE 50 A 120 MM2, PARA TENSOES DE ATE 600 V | KG | 46.67
00038134 | FIO COBRE NU DE 150 A 500 MM2, PARA TENSOES DE ATE 600 V | KG | 47.31
00038135 | LADRILHO HIDRAULICO, *20 X 20* CM, E= 2 CM, TATIL ALERTA OU DIRECIONAL, AMARELO | M2 | 54.14
00038137 | LADRILHO HIDRAULICO, *20 X 20* CM, E= 2 CM, RAMPA, NATURAL | M2 | 42.71
00038138 | LADRILHO HIDRAULICO, *30 X 30* CM, E= 2 CM, MILANO, NATURAL | M2 | 41.94
00038140 | DISCO DE CORTE DIAMANTADO SEGMENTADO PARA CONCRETO, DIAMETRO DE 110 MM, FURO DE 20 MM | UN | 37.9
00038151 | FECHADURA DE EMBUTIR PARA PORTA EXTERNA, MAQUINA 40 MM, COM CILINDRO, MACANETA ALAVANCA E ROSETA REDONDA EM METAL CROMADO - NIVEL DE SEGURANCA MEDIO - COMPLETA | CJ | 46.43
00038152 | FECHADURA DE EMBUTIR PARA PORTA EXTERNA, MAQUINA 55 MM, COM CILINDRO, MACANETA ALAVANCA E ROSETA REDONDA EM METAL CROMADO - NIVEL DE SEGURANCA MEDIO - COMPLETA | CJ | 67.19
00038153 | FECHADURA DE EMBUTIR PARA PORTA DE BANHEIRO, TIPO TRANQUETA, MAQUINA 40 MM, MACANETAS ALAVANCA, ESPELHO EM METAL CROMADO - NIVEL SEGURANCA MEDIO - COMPLETA | CJ | 33.63
00038154 | FECHADURA AUXILIAR TRAVA DE SEGURANCA SIMPLES, CROMADA, MAQUINA *40* MM, INCLUI CHAVE TETRA E ROSETA REDONDA - COMPLETA | CJ | 35.48
00038155 | FECHADURA DE SOBREPOR PARA PORTAO, COM CHAVE TETRA, CAIXA *100* MM, TRINCO LATERAL, EM LATAO OU ACO CROMADO, PINTADO - COMPLETA | UN | 44.57
00038165 | FECHO / FECHADURA COM PUXADOR CONCHA, COM TRANCA TIPO TRAVA, PARA JANELA / PORTA DE CORRER (INCLUI TESTA, FECHADURA, PUXADOR) - COMPLETA | CJ | 51.73
00038166 | VARA/ PERFIL PARA CREMONA, EM LATAO CROMADO, COMPRIMENTO DE 120 CM | UN | 32.84
00038167 | BORBOLETA EM ZAMAC CROMADO, PARA TRAVAR JANELA TIPO GUILHOTINA | PAR | 16.25
00038168 | PUXADOR TUBULAR RETO, DUPLO, EM ALUMINIO POLIDO, DIAMETRO APROX.DE 1", COMPRIMENTO APROX. DE 400 MM, PARA PORTAS DE MADEIRA OU VIDRO | UN | 122.69
00038169 | CONJUNTO DE FERRAGENS PIVO, PARA PORTA PIVOTANTE DE ATE 100 KG, REGULAVEL COM ESFERA , CROMADO - SUPERIOR E INFERIOR - COMPLETO | CJ | 59.28
00038170 | OLHO MAGICO / VISOR PARA PORTA DE *25 A 46* MM DE ESPESSURA, ANGULO DE VISAO APROXIMADO DE 200 GRAUS, LATAO CROMADO, COM FECHO JANELA | UN | 10.68
00038175 | NUMERO / ALGARISMO PARA PORTA, TAMANHO *40* MM, EM ZAMAC, (MODELO DE 0 A 9), FIXACAO POR PARAFUSOS | UN | 2.34
00038176 | NUMERO / ALGARISMO PARA RESIDENCIA (FACHADA), TAMANHO *120* MM, EM ZAMAC, (MODELO DE 0 A 9), FIXACAO POR PARAFUSOS | UN | 6.34
00038177 | TRINCO / FECHO TIPO AVIAO, EM ZAMAC CROMADO, *60* MM, PARA JANELAS - INCLUI PARAFUSOS | UN | 7.13
00038178 | FECHO DE EMBUTIR, TIPO UNHA, COMANDO DESLIZANTE, COM TRAVA, 120 MM, EM LATAO CROMADO | UN | 20.94
00038179 | ROLDANA CONCOVA DUPLA, EM CHAPA DE ACO, ROLAMENTO INTERNO BLINDADO DE ACO REVESTIDO EM NYLON, PARA PORTA DE CORRER | UN | 26.17
00038180 | PISO EM REGUA VINILICA SEMIFLEXIVEL, ENCAIXE CLICADO, E = 4 MM (SEM COLOCACAO) | M2 | 109.34
00038181 | PISO TATIL ALERTA OU DIRECIONAL, DE BORRACHA, COLORIDO, 25 X 25 CM, E = 5 MM, PARA COLA | M2 | 149.27
00038182 | PISO TATIL DE ALERTA OU DIRECIONAL DE BORRACHA, PRETO, 25 X 25 CM, E = 5 MM, PARA COLA | M2 | 142.19
00038185 | PISO TATIL DE ALERTA OU DIRECIONAL, DE BORRACHA, PRETO, 25 X 25 CM, E = 12 MM, PARA ARGAMASSA | M2 | 329.07
00038186 | PISO TATIL DE ALERTA OU DIRECIONAL, DE BORRACHA, COLORIDO, 25 X 25 CM, E = 12 MM, PARA ARGAMASSA | M2 | 369.59
00038189 | DUCHA METALICA DE PAREDE, ARTICULAVEL, COM BRACO/CANO, SEM DESVIADOR | UN | 174.25
00038190 | DUCHA METALICA DE PAREDE, ARTICULAVEL, COM DESVIADOR E DUCHA MANUAL | UN | 391.85
00038191 | LAMPADA FLUORESCENTE COMPACTA 2U BRANCA 15 W, BASE E27 (127/220 V) | UN | 15.5
00038192 | LAMPADA FLUORESCENTE ESPIRAL BRANCA 65 W, BASE E27 (127/220 V) | UN | 108.04
00038193 | LAMPADA LED 6 W BIVOLT BRANCA, FORMATO TRADICIONAL (BASE E27) | UN | 33.57
00038194 | LAMPADA LED 10 W BIVOLT BRANCA, FORMATO TRADICIONAL (BASE E27) | UN | 45.39
00038195 | PISO PORCELANATO, BORDA RETA, EXTRA, FORMATO MAIOR QUE 2025 CM2 | M2 | 72.87
00038196 | TERMINAL METALICO A PRESSAO PARA 1 CABO DE 150 MM2, COM 1 FURO DE FIXACAO | UN | 11.79
00038200 | CORDA DE POLIAMIDA 12 MM TIPO BOMBEIRO, PARA TRABALHO EM ALTURA | 100M | 512.19
00038364 | BANCADA/ BANCA EM GRANITO, POLIDO, TIPO ANDORINHA/ QUARTZ/ CASTELO/ CORUMBA OU OUTROS EQUIVALENTES DA REGIAO, COM CUBA INOX, FORMATO *120 X 60* CM, E= *2* CM | UN | 704.4
00038365 | CAMADA SEPARADORA DE FILME DE POLIETILENO 20 A 25 MICRA | M2 | 1.29
00038366 | PAPEL KRAFT BETUMADO | M2 | 3.41
00038367 | ESPATULA DE ACO INOX COM CABO DE MADEIRA, LARGURA 8 CM | UN | 10.7
00038368 | ESPATULA DE PLASTICO LISA, LARGURA 10 CM | UN | 5.5
00038369 | DESEMPENADEIRA DE ACO DENTADA 12 X *25* CM, DENTES 8 X 8 MM, CABO FECHADO DE MADEIRA | UN | 10.71
00038370 | DESEMPENADEIRA DE ACO LISA 12 X *25* CM COM CABO FECHADO DE MADEIRA | UN | 10.71
00038372 | DESEMPENADEIRA PLASTICA LISA *14 X 27* CM | UN | 14.14
00038374 | CADEIRA SUSPENSA MANUAL / BALANCIM INDIVIDUAL (NBR 14751) | UN | 866.34
00038376 | PRUMO DE PAREDE EM ACO 700 A 750 G | UN | 24.52
00038377 | PRUMO DE CENTRO EM ACO *400* G | UN | 21.51
00038379 | REGUA DE ALUMINIO PARA PEDREIRO 2 X 1 " | M | 28.77
00038380 | ESQUADRO DE ACO 12 " (300 MM), CABO DE ALUMINIO | UN | 17
00038381 | BANDEJA DE PINTURA PARA ROLO 23 CM | UN | 6.98
00038382 | LINHA DE PEDREIRO LISA 100 M | UN | 8.18
00038383 | LIXA D'AGUA EM FOLHA, GRAO 100 | UN | 1.53
00038384 | ESTILETE DE METAL, LAMINA 18 MM | UN | 14.25
00038385 | MISTURADOR MANUAL DE TINTAS PARA FURADEIRA, HASTE METALICA *60* CM, COM HELICE (MEXEDOR DE TINTA) | UN | 33.54
00038386 | PINCEL CHATO (TRINCHA) CERDAS GRIS 1.1/2 " (38 MM) | UN | 3.6
00038390 | ROLO DE LA DE CARNEIRO 23 CM (SEM CABO) | UN | 24.66
00038392 | PROLONGADOR/EXTENSOR PARA ROLO DE PINTURA 3 M | UN | 39.7
00038393 | ROLO DE ESPUMA POLIESTER 23 CM (SEM CABO) | UN | 11.12
00038394 | KIT ACESSORIOS PARA COMPRESSOR DE AR, 5 PECAS (PISTOLAS PINTURA, LIMPEZA E PULVERIZACAO, CALIBRADOR E MANGUEIRA) | UN | 224.9
00038395 | BLOCO DE ESPUMA MULTIUSO *23 X 13 X 8* CM | UN | 5.83
00038396 | SELADOR HORIZONTAL PARA FITA DE ACO 1 " | UN | 349.99
00038397 | PASTA DESENGRAXANTE PARA MAOS | KG | 4.1
00038399 | BOLSA DE LONA PARA FERRAMENTAS *50 X 35 X 25* CM | UN | 132.22
00038400 | VASSOURA 40 CM COM CABO | UN | 12.89
00038401 | RODO PARA CHAO 40 CM COM CABO | UN | 9.21
00038402 | PA DE LIXO PLASTICA, CABO LONGO | UN | 7.74
00038403 | ENXADA ESTREITA *25 X 23* CM COM CABO | UN | 26.5
00038404 | CONCRETO USINADO BOMBEAVEL, CLASSE DE RESISTENCIA C20, COM BRITA 0 E 1, SLUMP = 130 +/- 20 MM, EXCLUI SERVICO DE BOMBEAMENTO (NBR 8953) | M3 | 311.62
00038405 | CONCRETO USINADO BOMBEAVEL, CLASSE DE RESISTENCIA C25, COM BRITA 0 E 1, SLUMP = 130 +/- 20 MM, EXCLUI SERVICO DE BOMBEAMENTO (NBR 8953) | M3 | 330.32
00038406 | CONCRETO USINADO BOMBEAVEL, CLASSE DE RESISTENCIA C30, COM BRITA 0 E 1, SLUMP = 130 +/- 20 MM, EXCLUI SERVICO DE BOMBEAMENTO (NBR 8953) | M3 | 347.06
00038408 | CONCRETO USINADO BOMBEAVEL, CLASSE DE RESISTENCIA C25, COM BRITA 0 E 1, SLUMP = 190 +/- 20 MM, EXCLUI SERVICO DE BOMBEAMENTO (NBR 8953) | M3 | 343.49
00038409 | CONCRETO USINADO BOMBEAVEL, CLASSE DE RESISTENCIA C30, COM BRITA 0 E 1, SLUMP = 190 +/- 20 MM, EXCLUI SERVICO DE BOMBEAMENTO (NBR 8953) | M3 | 370.25
00038410 | PENEIRA ROTATIVA COM MOTOR ELETRICO TRIFASICO DE 2 CV, CILINDRO DE 1 M X 0,60 M, COM FUROS DE 3,17 MM | UN | 10270.59
00038411 | DOSADOR DE AREIA, CAPACIDADE DE *26* LITROS | UN | 1159.58
00038412 | INVERSOR DE SOLDA MONOFASICO DE 160 A, POTENCIA DE 5400 W, TENSAO DE 220 V, TURBO VENTILADO, PROTECAO POR FUSIVEL TERMICO, PARA ELETRODOS DE 2,0 A 4,0 MM | UN | 922.95
00038413 | LIXADEIRA ELETRICA ANGULAR, PARA DISCO DE 7 " (180 MM), POTENCIA DE 2.200 W, *5.000* RPM, 220 V | UN | 592.3
00038414 | TERMOFUSORA PARA TUBOS E CONEXOES EM PPR COM DIAMETROS DE 75 A 110 MM, POTENCIA DE *1100* W, TENSAO 220 V | UN | 899.7
00038415 | TERMOFUSORA PARA TUBOS E CONEXOES EM PPR COM DIAMETROS DE 20 A 63 MM, POTENCIA DE 800 W, TENSAO 220 V | UN | 641.04
00038418 | BUCHA DE REDUCAO, PVC, LONGA, SERIE R, DN 50 X 40 MM, PARA ESGOTO PREDIAL | UN | 3.71
00038421 | CURVA DE PVC, 90 GRAUS, SERIE R, DN 50 MM, PARA ESGOTO PREDIAL | UN | 21.87
00038422 | CURVA DE PVC, 90 GRAUS, SERIE R, DN 75 MM, PARA ESGOTO PREDIAL | UN | 24.63
00038423 | CURVA DE PVC, 90 GRAUS, SERIE R, DN 100 MM, PARA ESGOTO PREDIAL | UN | 38.51
00038424 | CURVA DE PVC, 90 GRAUS, SERIE R, DN 150 MM, PARA ESGOTO PREDIAL | UN | 57.71
00038425 | CURVA DE PVC, 45 GRAUS, SERIE R, DN 75 MM, PARA ESGOTO PREDIAL | UN | 11.72
00038426 | CURVA DE PVC, 45 GRAUS, SERIE R, DN 100 MM, PARA ESGOTO PREDIAL | UN | 22.49
00038427 | CURVA DE PVC, 45 GRAUS, SERIE R, DN 150 MM, PARA ESGOTO PREDIAL | UN | 46.16
00038428 | CONECTOR, CPVC, SOLDAVEL, 22 MM X 3/4", PARA AGUA QUENTE | UN | 16.96
00038429 | JOELHO DE TRANSICAO, CPVC, SOLDAVEL, 90 GRAUS, 15 MM X 1/2", PARA AGUA QUENTE | UN | 7.39
00038430 | JOELHO DE TRANSICAO, CPVC, SOLDAVEL, 90 GRAUS, 22 MM X 3/4", PARA AGUA QUENTE | UN | 14.97
00038431 | JOELHO DE TRANSICAO, CPVC, SOLDAVEL, 90 GRAUS, 22 MM X 1/2", PARA AGUA QUENTE | UN | 11.71
00038433 | JOELHO PPR, 45 GRAUS, SOLDAVEL, DN 32 MM, PARA AGUA QUENTE PREDIAL | UN | 2.58
00038434 | JOELHO PPR, 90 GRAUS, SOLDAVEL, DN 32 MM, PARA AGUA QUENTE PREDIAL | UN | 2.61
00038435 | JOELHO PPR, 90 GRAUS, SOLDAVEL, DN 40 MM, PARA AGUA QUENTE PREDIAL | UN | 4.96
00038436 | JOELHO PPR, 90 GRAUS, SOLDAVEL, DN 50 MM, PARA AGUA QUENTE PREDIAL | UN | 10.25
00038437 | JOELHO PPR, 90 GRAUS, SOLDAVEL, DN 63 MM, PARA AGUA QUENTE PREDIAL | UN | 15.39
00038438 | JOELHO PPR, 90 GRAUS, SOLDAVEL, DN 75 MM, PARA AGUA QUENTE PREDIAL | UN | 38.9
00038439 | JOELHO PPR, 90 GRAUS, SOLDAVEL, DN 90 MM, PARA AGUA QUENTE PREDIAL | UN | 59.3
00038440 | JOELHO PPR, 90 GRAUS, SOLDAVEL, DN 110 MM, PARA AGUA QUENTE PREDIAL | UN | 88.93
00038441 | LUVA PPR, SOLDAVEL, DN 32 MM, PARA AGUA QUENTE PREDIAL | UN | 1.84
00038442 | LUVA PPR, SOLDAVEL, DN 40 MM, PARA AGUA QUENTE PREDIAL | UN | 4.69
00038443 | LUVA PPR, SOLDAVEL, DN 50 MM, PARA AGUA QUENTE PREDIAL | UN | 7.09
00038444 | LUVA PPR, SOLDAVEL, DN 63 MM, PARA AGUA QUENTE PREDIAL | UN | 10.55
00038445 | LUVA PPR, SOLDAVEL, DN 75 MM, PARA AGUA QUENTE PREDIAL | UN | 24.78
00038446 | LUVA PPR, SOLDAVEL, DN 90 MM, PARA AGUA QUENTE PREDIAL | UN | 40
00038447 | LUVA PPR, SOLDAVEL, DN 110 MM, PARA AGUA QUENTE PREDIAL | UN | 64.01
00038448 | TE DE INSPECAO, PVC, SERIE R, 150 X 100 MM, PARA ESGOTO PREDIAL | UN | 176.83
00038449 | JOELHO PARA PE DE COLUNA, 45 GRAUS, SERIE R, DN 100 MM, PARA ESGOTO PREDIAL | UN | 25.12
00038454 | TE MISTURADOR, PPR, F M M, DN 20 X 20 MM, PARA AGUA QUENTE PREDIAL | UN | 3.74
00038455 | TE MISTURADOR, PPR, F M M, DN 25 X 25 MM, PARA AGUA QUENTE PREDIAL | UN | 3.42
00038456 | TE NORMAL, PPR, SOLDAVEL, 90 GRAUS, DN 32 X 32 X 32 MM, PARA AGUA QUENTE PREDIAL | UN | 3.56
00038457 | TE NORMAL, PPR, SOLDAVEL, 90 GRAUS, DN 40 X 40 X 40 MM, PARA AGUA QUENTE PREDIAL | UN | 8.02
00038458 | TE NORMAL, PPR, SOLDAVEL, 90 GRAUS, DN 50 X 50 X 50 MM, PARA AGUA QUENTE PREDIAL | UN | 10.75
00038459 | TE NORMAL, PPR, SOLDAVEL, 90 GRAUS, DN 63 X 63 X 63 MM, PARA AGUA QUENTE PREDIAL | UN | 18.97
00038460 | TE NORMAL, PPR, SOLDAVEL, 90 GRAUS, DN 75 X 75 X 75 MM, PARA AGUA QUENTE PREDIAL | UN | 39.63
00038461 | TE NORMAL, PPR, SOLDAVEL, 90 GRAUS, DN 90 X 90 X 90 MM, PARA AGUA QUENTE PREDIAL | UN | 60.46
00038462 | TE NORMAL, PPR, SOLDAVEL, 90 GRAUS, DN 110 X 110 X 110 MM, PARA AGUA QUENTE PREDIAL | UN | 96.76
00038463 | MARTELO DE SOLDADOR/PICADOR DE SOLDA | UN | 20.73
00038464 | CONCRETO USINADO BOMBEAVEL, CLASSE DE RESISTENCIA C20, COM BRITA 0, SLUMP = 220 +/- 20 MM, INCLUI SERVICO DE BOMBEAMENTO (NBR 8953) | M3 | 376.44
00038465 | TALHADEIRA COM PUNHO DE PROTECAO *20 X 250* MM | UN | 21.13
00038467 | ALICATE DE PRESSAO 11 " PARA SOLDA, TIPO C | UN | 44.9
00038468 | ALICATE DE PRESSAO 11 " PARA SOLDA, TIPO U | UN | 49.41
00038469 | ALICATE DE PRESSAO PARA SOLDA DE CHAPA 18 " | UN | 79.81
00038470 | ALICATE DE CORTE DIAGONAL 6 " COM ISOLAMENTO | UN | 27.2
00038471 | ALICATE PARA ANEIS DE PISTAO, CAPACIDADE 50 A 100 MM | UN | 64.17
00038473 | MACARICO DE SOLDA 201 PARA EXTENSAO GLP OU ACETILENO | UN | 85.32
00038474 | EXTENSAO DE SOLDA 201 GLP, E = *2,5 A 4,0* MM | UN | 25.35
00038475 | EXTENSAO DE SOLDA 201 ACETILENO, E = *1,5 A 2,5* MM | UN | 20.5
00038476 | ESCADA DUPLA DE ABRIR EM ALUMINIO, MODELO PINTOR, 8 DEGRAUS | UN | 199.21
00038477 | ESCADA EXTENSIVEL EM ALUMINIO COM 6,00 M ESTENDIDA | UN | 564.18
00038538 | ESTACA PRE-MOLDADA MACICA DE CONCRETO VIBRADO ARMADO, PARA CARGA DE 25 T, SECAO QUADRADA DE *16 X 16*, COM ANEL METALICO INCORPORADO A PECA (SOMENTE FORNECIMENTO) | M | 40
00038539 | ESTACA PRE-MOLDADA MACICA DE CONCRETO VIBRADO ARMADO, PARA CARGA DE 50 T, SECAO QUADRADA, COM ANEL METALICO INCORPORADO A PECA (SOMENTE FORNECIMENTO) | M | 54.39
00038540 | ESTACA PRE-MOLDADA VAZADA DE CONCRETO CENTRIFUGADO, PARA CARGA DE 100 T, SECAO CIRCULAR, COM ANEL METALICO INCORPORADO A PECA (SOMENTE FORNECIMENTO) | M | 139.4
00038541 | PERFURATRIZ COM TORRE METALICA PARA EXECUCAO DE ESTACA HELICE CONTINUA, PROFUNDIDADE MAXIMA DE 30 M, DIAMETRO MAXIMO DE 800 MM, POTENCIA INSTALADA DE 268 HP, MESA ROTATIVA COM TORQUE MAXIMO DE 170 KNM | UN | 1963157.88
00038542 | PERFURATRIZ COM TORRE METALICA PARA EXECUCAO DE ESTACA HELICE CONTINUA, PROFUNDIDADE MAXIMA DE 32 M, DIAMETRO MAXIMO DE 1000 MM, POTENCIA INSTALADA DE 350 HP, MESA ROTATIVA COM TORQUE MAXIMO DE 263 KNM | UN | 3052631.56
00038543 | PERFURATRIZ HIDRAULICA COM TRADO CURTO ACOPLADO, PROFUNDIDADE MAXIMA DE 20 M, DIAMETRO MAXIMO DE 1500 MM, POTENCIA INSTALADA DE 137 HP, MESA ROTATIVA COM TORQUE MAXIMO DE 30 KNM (INCLUI MONTAGEM, NAO INCLUI CAMINHAO) | UN | 747368.44
00038544 | MANTA DE POLIETILENO EXPANDIDO (PEBD) ANTICHAMAS, E = 8 MM | M2 | 6.03
00038545 | MANTA DE POLIETILENO EXPANDIDO (PEBD), E = 5 MM | M2 | 3.87
00038546 | ARGAMASSA USINADA AUTOADENSAVEL E AUTONIVELANTE PARA CONTRAPISO, INCLUI BOMBEAMENTO | M3 | 349.02
00038547 | ALICATE DE CRIMPAR RJ11, RJ12 E RJ45 | UN | 74.22
00038548 | CANALETA ESTRUTURAL CERAMICA, 14 X 19 X 19 CM, 6,0 MPA (NBR 15270) | UN | 0.84
00038588 | MEIO BLOCO CONCRETO ESTRUTURAL 14 X 19 X 14 CM, FBK 4,5 MPA (NBR 6136) | UN | 1.06
00038589 | MEIO BLOCO CONCRETO ESTRUTURAL 14 X 19 X 19 CM, FBK 4,5 MPA (NBR 6136) | UN | 1.29
00038590 | BLOCO CONCRETO ESTRUTURAL 14 X 19 X 29 CM, FBK 4,5 MPA (NBR 6136) | UN | 1.85
00038591 | BLOCO CONCRETO ESTRUTURAL 14 X 19 X 34 CM, FBK 4,5 MPA (NBR 6136) | UN | 2.1
00038592 | MEIO BLOCO CONCRETO ESTRUTURAL 14 X 19 X 14 CM, FBK 14 MPA (NBR 6136) | UN | 1.68
00038593 | MEIO BLOCO CONCRETO ESTRUTURAL 14 X 19 X 19 CM, FBK 14 MPA (NBR 6136) | UN | 1.81
00038594 | MEIO BLOCO CONCRETO ESTRUTURAL 14 X 19 X 34 CM, FBK 14 MPA (NBR 6136) | UN | 2.68
00038595 | MEIA CANALETA CONCRETO ESTRUTURAL 14 X 19 X 19 CM, FBK 4,5 MPA (NBR 6136) | UN | 1.28
00038596 | CANALETA CONCRETO ESTRUTURAL 14 X 19 X 29 CM, FBK 4,5 MPA (NBR 6136) | UN | 1.94
00038597 | CANALETA CONCRETO ESTRUTURAL 14 X 19 X 39 CM, FBK 4,5 MPA (NBR 6136) | UN | 2.37
00038598 | MEIA CANALETA CONCRETO ESTRUTURAL 14 X 19 X 19 CM, FBK 14 MPA (NBR 6136) | UN | 1.86
00038599 | CANALETA CONCRETO ESTRUTURAL 14 X 19 X 29 CM, FBK 14 MPA (NBR 6136) | UN | 2.84
00038600 | CANALETA CONCRETO ESTRUTURAL 14 X 19 X 39 CM, FBK 14 MPA (NBR 6136) | UN | 3.35
00038603 | BLOCO ESTRUTURAL CERAMICO 14 X 19 X 34 CM, 6,0 MPA (NBR 15270) | UN | 1.28
00038604 | USINA DE ASFALTO A FRIO, CAPACIDADE DE 40 A 60 T/H, ELETRICA, POTENCIA DE 30 CV | UN | 101034.88
00038605 | ABERTURA PARA ENCAIXE DE CUBA OU LAVATORIO EM BANCADA DE MARMORE/ GRANITO OU OUTRO TIPO DE PEDRA NATURAL | UN | 95.06
00038629 | EQUIPAMENTO PARA DEMARCACAO DE FAIXAS DE TRAFEGO A QUENTE, A SER MONTADO SOBRE CAMINHAO DE PBT MINIMO DE 17 T E DISTANCIA MINIMA ENTRE EIXOS DE 5,2 M, CAPACIDADE PARA 1.000 KG DE MATERIAL TERMOPLASTICO (INCLUI MONTAGEM, NAO INCLUI CAMINHAO E NEM COMPRESSOR DE AR) | UN | 1515820.31
00038630 | EQUIPAMENTO PARA DEMARCACAO DE FAIXAS DE TRAFEGO A FRIO, A SER MONTADO SOBRE CAMINHAO DE PBT MINIMO DE 9 T E DISTANCIA MINIMA ENTRE EIXOS DE 4,3 M, CAPACIDADE PARA 800 L DE TINTA (INCLUI MONTAGEM, NAO INCLUI CAMINHAO) | UN | 1018320.31
00038633 | FURO PARA TORNEIRA OU OUTROS ACESSORIOS EM BANCADA DE MARMORE/ GRANITO OU OUTRO TIPO DE PEDRA NATURAL | UN | 14.26
00038637 | SIFAO EM METAL CROMADO PARA PIA AMERICANA, 1.1/2 X 1.1/2 " | UN | 134.41
00038638 | SIFAO EM METAL CROMADO PARA TANQUE, 1.1/4 X 1.1/2 " | UN | 113.26
00038639 | MUDA DE ARBUSTO, BUXINHO, H= *50* M | UN | 61.37
00038640 | MUDA DE ARBUSTO, PINGO DE OURO/ VIOLETEIRA, H = *10 A 20* CM | UN | 0.92
00038641 | MUDA DE PALMEIRA, ARECA, H= *1,50* CM | UN | 38.36
00038642 | COMPRESSOR DE AR REBOCAVEL, VAZAO 152 PCM, PRESSAO EFETIVA DE TRABALHO 102 PSI, MOTOR DIESEL, POTENCIA 31,5 KW | UN | 31035.58
00038643 | VALVULA EM METAL CROMADO PARA LAVATORIO, 1 " SEM LADRAO | UN | 26.73
00038674 | TE MISTURADOR DE TRANSICAO, CPVC, COM ROSCA, 22 MM X 3/4", PARA AGUA QUENTE | UN | 27.22
00038676 | LUVA SIMPLES, PVC, SOLDAVEL, DN 150 MM, SERIE NORMAL, PARA ESGOTO PREDIAL | UN | 20.36
00038678 | LUVA SOLDAVEL COM BUCHA DE LATAO, PVC, 32 MM X 1" | UN | 11.62
00038769 | LUMINARIA ARANDELA TIPO MEIA-LUA COM VIDRO FOSCO *30 X 15* CM, PARA 1 LAMPADA, BASE E27, POTENCIA MAXIMA 40/60 W (NAO INCLUI LAMPADA) | UN | 28.43
00038770 | LUMINARIA PLAFON REDONDO COM VIDRO FOSCO DIAMETRO *30* CM, PARA 2 LAMPADAS, BASE E27, POTENCIA MAXIMA 40/60 W (NAO INCLUI LAMPADAS) | UN | 31.22
00038773 | LUMINARIA DE TETO PLAFON/PLAFONIER EM PLASTICO COM BASE E27, POTENCIA MAXIMA 60 W (NAO INCLUI LAMPADA) | UN | 2.86
00038774 | LUMINARIA DE EMERGENCIA 30 LEDS, POTENCIA 2 W, BATERIA DE LITIO, AUTONOMIA DE 6 HORAS | UN | 28.82
00038775 | LUMINARIA TIPO TARTARUGA PARA AREA EXTERNA EM ALUMINIO, COM GRADE, PARA 1 LAMPADA, BASE E27, POTENCIA MAXIMA 40/60 W (NAO INCLUI LAMPADA) | UN | 35.19
00038776 | LUMINARIA DE EMBUTIR EM CHAPA DE ACO PARA 4 LAMPADAS FLUORESCENTES DE 14 W *60 X 60 CM* ALETADA (NAO INCLUI REATOR E LAMPADAS) | UN | 122.13
00038777 | REATOR ELETRONICO BIVOLT PARA 2 LAMPADAS FLUORESCENTES DE 14 W | UN | 31.09
00038778 | LAMPADA FLUORESCENTE TUBULAR T8 DE 16/18 W, BIVOLT | UN | 9.24
00038779 | LAMPADA FLUORESCENTE TUBULAR T8 DE 32/36 W, BIVOLT | UN | 9.8
00038780 | LAMPADA FLUORESCENTE COMPACTA 3U BRANCA 20 W, BASE E27 (127/220 V) | UN | 17.69
00038781 | LAMPADA FLUORESCENTE ESPIRAL BRANCA 45 W, BASE E27 (127/220 V) | UN | 59.71
00038782 | LAMPADA FLUORESCENTE TUBULAR T5 DE 14 W, BIVOLT | UN | 12.31
00038783 | BLOCO CERAMICO DE VEDACAO COM FUROS NA HORIZONTAL, 11,5 X 19 X 19 CM - 4,5 MPA (NBR 15270) | UN | 0.5
00038784 | LUMINARIA DE SOBREPOR EM CHAPA DE ACO COM ALETAS PLASTICAS, PARA 2 LAMPADAS, BASE E27, POTENCIA MAXIMA 40/60 W (NAO INCLUI LAMPADAS) | UN | 29.15
00038785 | LUMINARIA HERMETICA IP-65 PARA 2 DUAS LAMPADAS DE 14/16/18/20 W (NAO INCLUI REATOR E LAMPADAS) | UN | 75.49
00038786 | LUMINARIA HERMETICA IP-65 PARA 2 DUAS LAMPADAS DE 28/32/36/40 W (NAO INCLUI REATOR E LAMPADAS) | UN | 92.98
00038787 | TUBO MONOCAMADA PEX, DN 16 MM | M | 4.51
00038825 | TUBO MONOCAMADA PEX, DN 20 MM | M | 5.91
00038826 | TUBO MONOCAMADA PEX, DN 25 MM | M | 8.75
00038827 | TUBO MONOCAMADA PEX, DN 32 MM | M | 14.06
00038828 | TUBO MULTICAMADA PEX, DN 16 MM, PARA INSTALACOES A GAS (AMARELO) | M | 8.68
00038829 | TUBO MULTICAMADA PEX, DN 20 MM, PARA INSTALACOES A GAS (AMARELO) | M | 14.23
00038830 | TUBO MULTICAMADA PEX, DN *26* MM, PARA INSTALACOES A GAS (AMARELO) | M | 19.7
00038831 | TUBO MULTICAMADA PEX, DN 32 MM, PARA INSTALACOES A GAS (AMARELO) | M | 27.47
00038835 | TAMPAO / CAP, ROSCA MACHO, PARA TUBO PEX, DN 1/2" | UN | 3.71
00038836 | TAMPAO / CAP, ROSCA MACHO, PARA TUBO PEX, DN 3/4" | UN | 5.35
00038837 | TAMPAO / CAP, ROSCA MACHO, PARA TUBO PEX, DN 1" | UN | 9.67
00038838 | ADAPTADOR DE COBRE PARA TUBULACAO PEX, DN 16 X 15 MM | UN | 7.05
00038839 | ADAPTADOR DE COBRE PARA TUBULACAO PEX, DN 20 X 22 MM | UN | 8.3
00038840 | ANEL DESLIZANTE / TRADICIONAL, METALICO, PARA TUBO PEX, DN 16 MM | UN | 1.97
00038841 | ANEL DESLIZANTE / TRADICIONAL, METALICO, PARA TUBO PEX, DN 20 MM | UN | 2.19
00038842 | ANEL DESLIZANTE / TRADICIONAL, METALICO, PARA TUBO PEX, DN 25 MM | UN | 4.32
00038843 | ANEL DESLIZANTE / TRADICIONAL, METALICO, PARA TUBO PEX, DN 32 MM | UN | 6.76
00038844 | CONEXAO FIXA, ROSCA FEMEA, METALICA, COM ANEL DESLIZANTE, DN 16 MM X 1/2", PARA TUBO PEX | UN | 7.25
00038845 | CONEXAO FIXA, ROSCA FEMEA, EM PLASTICO, DN 16 MM X 3/4", PARA CONEXAO COM CRIMPAGEM EM TUBO PEX | UN | 14.36
00038846 | CONEXAO FIXA, ROSCA FEMEA, METALICA, COM ANEL DESLIZANTE, DN 20 MM X 1/2", PARA TUBO PEX | UN | 7.93
00038847 | CONEXAO FIXA, ROSCA FEMEA, METALICA, COM ANEL DESLIZANTE, DN 20 MM X 3/4", PARA TUBO PEX | UN | 9.75
00038848 | CONEXAO FIXA, ROSCA FEMEA, METALICA, COM ANEL DESLIZANTE, DN 25 MM X 3/4", PARA TUBO PEX | UN | 11.34
00038849 | CONEXAO FIXA, ROSCA FEMEA, EM PLASTICO, DN 25 MM X 1/2", PARA CONEXAO COM CRIMPAGEM EM TUBO PEX | UN | 14.51
00038850 | CONEXAO FIXA, ROSCA FEMEA, METALICA, COM ANEL DESLIZANTE, DN 25 MM X 1", PARA TUBO PEX | UN | 13.56
00038851 | CONEXAO FIXA, ROSCA FEMEA, METALICA, COM ANEL DESLIZANTE, DN 32 MM X 1", PARA TUBO PEX | UN | 20.61
00038852 | CONEXAO FIXA, ROSCA FEMEA, EM PLASTICO, DN 32 MM X 3/4", PARA CONEXAO COM CRIMPAGEM EM TUBO PEX | UN | 23.59
00038853 | CONEXAO MOVEL, ROSCA FEMEA, METALICA, COM ANEL DESLIZANTE, PARA TUBO PEX, DN 16 MM X 1/2" | UN | 5.97
00038854 | CONEXAO MOVEL, ROSCA FEMEA, METALICA, COM ANEL DESLIZANTE, PARA TUBO PEX, DN 16 MM X 3/4" | UN | 8.17
00038855 | CONEXAO MOVEL, ROSCA FEMEA, METALICA, COM ANEL DESLIZANTE, PARA TUBO PEX, DN 20 MM X 1/2" | UN | 6.06
00038856 | CONEXAO MOVEL, ROSCA FEMEA, METALICA, COM ANEL DESLIZANTE, PARA TUBO PEX, DN 20 MM X 3/4" | UN | 9.73
00038857 | CONEXAO MOVEL, ROSCA FEMEA, METALICA, COM ANEL DESLIZANTE, PARA TUBO PEX, DN 25 MM X 1" | UN | 12.87
00038858 | CONEXAO MOVEL, ROSCA FEMEA, METALICA, COM ANEL DESLIZANTE, PARA TUBO PEX, DN 25 MM X 3/4" | UN | 11.7
00038859 | CONEXAO MOVEL, ROSCA FEMEA, METALICA, COM ANEL DESLIZANTE, PARA TUBO PEX, DN 32 MM X 1" | UN | 18.95
00038860 | CONEXAO FIXA, ROSCA MACHO, METALICA, PARA TUBO PEX, DN 16 MM X 1/2" | UN | 5.82
00038861 | CONEXAO FIXA, ROSCA MACHO, METALICA, PARA TUBO PEX, DN 16 MM X 3/4" | UN | 7.84
00038862 | CONEXAO FIXA, ROSCA MACHO, METALICA, PARA TUBO PEX, DN 20 MM X 1/2" | UN | 6.61
00038863 | CONEXAO FIXA, ROSCA MACHO, METALICA, PARA TUBO PEX, DN 20 MM X 3/4" | UN | 7.59
00038864 | CONEXAO FIXA, ROSCA MACHO, METALICA, PARA TUBO PEX, DN 25 MM X 1" | UN | 15.76
00038865 | CONEXAO FIXA, ROSCA MACHO, METALICA, PARA TUBO PEX, DN 25 MM X 1/2" | UN | 10.31
00038866 | CONEXAO FIXA, ROSCA MACHO, METALICA, PARA TUBO PEX, DN 25 MM X 3/4" | UN | 11.09
00038868 | CONEXAO FIXA, ROSCA MACHO, METALICA, PARA TUBO PEX, DN 32 MM X 1" | UN | 18.5
00038869 | DISTRIBUIDOR METALICO, COM ROSCA, 2 SAIDAS, DN 3/4" X 1/2", PARA CONEXAO COM ANEL DESLIZANTE EM TUBO PEX | UN | 29.92
00038870 | DISTRIBUIDOR METALICO, COM ROSCA, 2 SAIDAS, DN 1" X 1/2", PARA CONEXAO COM ANEL DESLIZANTE EM TUBO PEX | UN | 33.93
00038871 | DISTRIBUIDOR METALICO, COM ROSCA, 3 SAIDAS, DN 3/4" X 1/2", PARA CONEXAO COM ANEL DESLIZANTE EM TUBO PEX | UN | 37.28
00038872 | DISTRIBUIDOR METALICO, COM ROSCA, 3 SAIDAS, DN 1" X 1/2", PARA CONEXAO COM ANEL DESLIZANTE EM TUBO PEX | UN | 46.34
00038873 | TE METALICO, PARA CONEXAO COM ANEL DESLIZANTE EM TUBO PEX, DN 16 MM | UN | 12.06
00038874 | TE METALICO, PARA CONEXAO COM ANEL DESLIZANTE EM TUBO PEX, DN 20 MM | UN | 14.67
00038875 | TE METALICO, PARA CONEXAO COM ANEL DESLIZANTE EM TUBO PEX, DN 25 MM | UN | 25.92
00038876 | TE METALICO, PARA CONEXAO COM ANEL DESLIZANTE EM TUBO PEX, DN 32 MM | UN | 34.88
00038877 | MASSA PARA TEXTURA LISA DE BASE ACRILICA, USO INTERNO E EXTERNO | KG | 5.44
00038878 | TE DE REDUCAO METALICO, PARA CONEXAO COM ANEL DESLIZANTE EM TUBO PEX, DN 16 X 20 X 16 MM | UN | 13.6
00038879 | TE DE REDUCAO METALICO, PARA CONEXAO COM ANEL DESLIZANTE EM TUBO PEX, DN 16 X 25 X 16 MM | UN | 25.49
00038880 | TE DE REDUCAO METALICO, PARA CONEXAO COM ANEL DESLIZANTE EM TUBO PEX, DN 20 X 16 X 20 MM | UN | 13.98
00038881 | TE DE REDUCAO METALICO, PARA CONEXAO COM ANEL DESLIZANTE EM TUBO PEX, DN 20 X 16 X 16 MM | UN | 13.34
00038882 | TE DE REDUCAO METALICO, PARA CONEXAO COM ANEL DESLIZANTE EM TUBO PEX, DN 20 X 20 X 16 MM | UN | 14.48
00038883 | TE DE REDUCAO METALICO, PARA CONEXAO COM ANEL DESLIZANTE EM TUBO PEX, DN 20 X 25 X 20 MM | UN | 21.41
00038884 | TE DE REDUCAO METALICO, PARA CONEXAO COM ANEL DESLIZANTE EM TUBO PEX, DN 25 X 16 X 16 MM | UN | 23.24
00038885 | TE DE REDUCAO METALICO, PARA CONEXAO COM ANEL DESLIZANTE EM TUBO PEX, DN 25 X 16 X 20 MM | UN | 22.48
00038886 | TE DE REDUCAO METALICO, PARA CONEXAO COM ANEL DESLIZANTE EM TUBO PEX, DN 25 X 16 X 25 MM | UN | 24.27
00038887 | TE DE REDUCAO METALICO, PARA CONEXAO COM ANEL DESLIZANTE EM TUBO PEX, DN 25 X 20 X 20 MM | UN | 21.8
00038888 | TE DE REDUCAO METALICO, PARA CONEXAO COM ANEL DESLIZANTE EM TUBO PEX, DN 25 X 20 X 25 MM | UN | 25.91
00038889 | LUMINARIA DE SOBREPOR EM CHAPA DE ACO COM ALETAS PLASTICAS, PARA 1 LAMPADA, BASE E27, POTENCIA MAXIMA 40/60 W (NAO INCLUI LAMPADA) | UN | 21.79
00038890 | TE DE REDUCAO METALICO, PARA CONEXAO COM ANEL DESLIZANTE EM TUBO PEX, DN 25 X 32 X 25 MM | UN | 38.51
00038893 | TE DE REDUCAO METALICO, PARA CONEXAO COM ANEL DESLIZANTE EM TUBO PEX, DN 32 X 20 X 32 MM | UN | 30.97
00038894 | TE DE REDUCAO METALICO, PARA CONEXAO COM ANEL DESLIZANTE EM TUBO PEX, DN 32 X 25 X 25 MM | UN | 39.34
00038896 | TE DE REDUCAO METALICO, PARA CONEXAO COM ANEL DESLIZANTE EM TUBO PEX, DN 32 X 25 X 32 MM | UN | 40.11
00038897 | TE ROSCA MACHO, METALICO, PARA CONEXAO COM ANEL DESLIZANTE EM TUBO PEX, DN 16 MM X 1/2" | UN | 13.61
00038899 | TE ROSCA MACHO, METALICO, PARA CONEXAO COM ANEL DESLIZANTE EM TUBO PEX, DN 20 MM X 1/2" | UN | 15.31
00038900 | TE ROSCA MACHO, METALICO, PARA CONEXAO COM ANEL DESLIZANTE EM TUBO PEX, DN 20 MM X 3/4" | UN | 15.96
00038901 | TE ROSCA MACHO, METALICO, PARA CONEXAO COM ANEL DESLIZANTE EM TUBO PEX, DN 25 MM X 3/4" | UN | 26.11
00038903 | TE ROSCA MACHO, METALICO, PARA CONEXAO COM ANEL DESLIZANTE EM TUBO PEX, DN 32 MM X 3/4" | UN | 42.15
00038904 | TE ROSCA MACHO, METALICO, PARA CONEXAO COM ANEL DESLIZANTE EM TUBO PEX, DN 32 MM X 1" | UN | 42.42
00038905 | TE ROSCA FEMEA, METALICO, PARA CONEXAO COM ANEL DESLIZANTE EM TUBO PEX, DN 16 MM X 1/2" | UN | 13.55
00038907 | TE ROSCA FEMEA, METALICO, PARA CONEXAO COM ANEL DESLIZANTE EM TUBO PEX, DN 20 MM X 1/2" | UN | 14.42
00038908 | TE ROSCA FEMEA, METALICO, PARA CONEXAO COM ANEL DESLIZANTE EM TUBO PEX, DN 20 MM X 3/4" | UN | 16.23
00038909 | TE ROSCA FEMEA, METALICO, PARA CONEXAO COM ANEL DESLIZANTE EM TUBO PEX, DN 25 MM X 1/2" | UN | 23.33
00038910 | TE ROSCA FEMEA, METALICO, PARA CONEXAO COM ANEL DESLIZANTE EM TUBO PEX, DN 25 MM X 3/4" | UN | 25.2
00038911 | TE MISTURADOR METALICO, PARA CONEXAO COM ANEL DESLIZANTE EM TUBO PEX, DN 16 MM X 1/2" | UN | 43.25
00038912 | TE MISTURADOR METALICO, PARA CONEXAO COM ANEL DESLIZANTE EM TUBO PEX, DN 20 MM X 3/4" | UN | 54.97
00038913 | JOELHO 90 GRAUS, METALICO, PARA CONEXAO COM ANEL DESLIZANTE EM TUBO PEX, DN 16 MM | UN | 11.14
00038914 | JOELHO 90 GRAUS, METALICO, PARA CONEXAO COM ANEL DESLIZANTE EM TUBO PEX, DN 20 MM | UN | 12.93
00038915 | JOELHO 90 GRAUS, METALICO, PARA CONEXAO COM ANEL DESLIZANTE EM TUBO PEX, DN 25 MM | UN | 22.45
00038916 | JOELHO 90 GRAUS, METALICO, PARA CONEXAO COM ANEL DESLIZANTE EM TUBO PEX, DN 32 MM | UN | 29.61
00038917 | JOELHO, ROSCA FEMEA, COM BASE FIXA, METALICO, PARA CONEXAO COM ANEL DESLIZANTE EM TUBO PEX, DN 16 MM X 1/2" | UN | 9.6
00038918 | JOELHO, ROSCA FEMEA, COM BASE FIXA, PLASTICO, PARA CONEXAO POR CRIMPAGEM EM TUBO PEX, DN 16 MM X 3/4" | UN | 21.68
00038919 | JOELHO, ROSCA FEMEA, COM BASE FIXA, METALICO, PARA CONEXAO COM ANEL DESLIZANTE EM TUBO PEX, DN 20 MM X 1/2" | UN | 14.28
00038920 | JOELHO, ROSCA FEMEA, COM BASE FIXA, PLASTICO, PARA CONEXAO POR CRIMPAGEM EM TUBO PEX, DN 20 MM X 3/4" | UN | 27.11
00038921 | JOELHO, ROSCA FEMEA, COM BASE FIXA, PLASTICO, PARA CONEXAO COM CRIMPAGEM EM TUBO PEX, DN 25 MM X 1/2" | UN | 22.81
00038922 | JOELHO, ROSCA FEMEA, COM BASE FIXA, METALICO, PARA CONEXAO COM ANEL DESLIZANTE EM TUBO PEX, DN 25 MM X 3/4" | UN | 18.45
00038923 | JOELHO 90 GRAUS, ROSCA FEMEA TERMINAL, METALICO, PARA CONEXAO COM ANEL DESLIZANTE EM TUBO PEX, DN 16 MM X 1/2" | UN | 9.83
00038924 | JOELHO 90 GRAUS, ROSCA FEMEA TERMINAL, PLASTICO, PARA CONEXAO COM CRIMPAGEM EM TUBO PEX, DN 16 MM X 3/4" | UN | 17.72
00038925 | JOELHO 90 GRAUS, ROSCA FEMEA TERMINAL, METALICO, PARA CONEXAO COM ANEL DESLIZANTE EM TUBO PEX, DN 20 MM X 1/2" | UN | 10.56
00038926 | JOELHO 90 GRAUS, ROSCA FEMEA TERMINAL, METALICO, PARA CONEXAO COM ANEL DESLIZANTE EM TUBO PEX, DN 20 MM X 3/4" | UN | 15.09
00038927 | JOELHO 90 GRAUS, ROSCA FEMEA TERMINAL, METALICO, PARA CONEXAO COM ANEL DESLIZANTE EM TUBO PEX, DN 25 MM X 3/4" | UN | 16.14
00038928 | JOELHO 90 GRAUS, ROSCA FEMEA TERMINAL, PLASTICO, PARA CONEXAO COM CRIMPAGEM EM TUBO PEX, DN 25 MM X 1/2" | UN | 17.89
00038929 | JOELHO 90 GRAUS, ROSCA FEMEA TERMINAL, PLASTICO, PARA CONEXAO COM CRIMPAGEM EM TUBO PEX, DN 25 MM X 1" | UN | 31.72
00038930 | JOELHO 90 GRAUS, ROSCA FEMEA TERMINAL, PLASTICO, PARA CONEXAO COM CRIMPAGEM EM TUBO PEX, DN 32 MM X 1" | UN | 39.85
00038931 | JOELHO 90 GRAUS, ROSCA MACHO TERMINAL, METALICO, PARA CONEXAO COM ANEL DESLIZANTE EM TUBO PEX, DN 16 MM X 1/2" | UN | 10.03
00038932 | JOELHO 90 GRAUS, ROSCA MACHO TERMINAL, METALICO, PARA CONEXAO COM ANEL DESLIZANTE EM TUBO PEX, DN 20 MM X 1/2" | UN | 10.13
00038934 | JOELHO 90 GRAUS, ROSCA MACHO TERMINAL, METALICO, PARA CONEXAO COM ANEL DESLIZANTE EM TUBO PEX, DN 20 MM X 3/4" | UN | 14.98
00038935 | JOELHO 90 GRAUS, ROSCA MACHO TERMINAL, METALICO, PARA CONEXAO COM ANEL DESLIZANTE EM TUBO PEX, DN 25 MM X 3/4" | UN | 16.02
00038936 | JOELHO 90 GRAUS, ROSCA MACHO TERMINAL, PLASTICO, PARA CONEXAO COM CRIMPAGEM EM TUBO PEX, DN 25 MM X 1/2" | UN | 17.16
00038937 | JOELHO 90 GRAUS, ROSCA MACHO TERMINAL, PLASTICO, PARA CONEXAO COM CRIMPAGEM EM TUBO PEX, DN 25 MM X 1" | UN | 20.92
00038938 | JOELHO 90 GRAUS, ROSCA MACHO TERMINAL, PLASTICO, PARA CONEXAO COM CRIMPAGEM EM TUBO PEX, DN 32 MM X 1" | UN | 31.1
00038939 | JOELHO ROSCA FEMEA MOVEL, METALICO, PARA CONEXAO COM ANEL DESLIZANTE EM TUBO PEX, DN 16 MM X 1/2" | UN | 12.01
00038940 | JOELHO ROSCA FEMEA MOVEL, METALICO, PARA CONEXAO COM ANEL DESLIZANTE EM TUBO PEX, DN 20 MM X 1/2" | UN | 18.34
00038941 | JOELHO ROSCA FEMEA MOVEL, METALICO, PARA CONEXAO COM ANEL DESLIZANTE EM TUBO PEX, DN 20 MM X 3/4" | UN | 21.66
00038942 | JOELHO ROSCA FEMEA MOVEL, METALICO, PARA CONEXAO COM ANEL DESLIZANTE EM TUBO PEX, DN 25 MM X 3/4" | UN | 24.27
00038943 | LUVA PARA TUBO PEX, METALICO, PARA CONEXAO COM ANEL DESLIZANTE, DN 16 MM | UN | 4.17
00038944 | LUVA PARA TUBO PEX, METALICO, PARA CONEXAO COM ANEL DESLIZANTE, DN 20 MM | UN | 6.44
00038945 | LUVA PARA TUBO PEX, METALICO, PARA CONEXAO COM ANEL DESLIZANTE, DN 25 MM | UN | 13.07
00038946 | LUVA PARA TUBO PEX, METALICO, PARA CONEXAO COM ANEL DESLIZANTE, DN 32 MM | UN | 19.49
00038947 | LUVA DE REDUCAO PARA TUBO PEX, METALICA, PARA CONEXAO COM ANEL DESLIZANTE, DN 20 X 16 MM | UN | 5.65
00038948 | LUVA DE REDUCAO PARA TUBO PEX, METALICA, PARA CONEXAO COM ANEL DESLIZANTE, DN 25 X 16 MM | UN | 9.01
00038949 | LUVA DE REDUCAO PARA TUBO PEX, METALICA, PARA CONEXAO COM ANEL DESLIZANTE, DN 25 X 20 MM | UN | 9.99
00038950 | LUVA DE REDUCAO PARA TUBO PEX, PLASTICA, PARA CONEXAO COM CRIMPAGEM, DN 32 X 20 MM | UN | 24.09
00038951 | LUVA DE REDUCAO PARA TUBO PEX, METALICA, PARA CONEXAO COM ANEL DESLIZANTE, DN 32 X 25 MM | UN | 15.81
00038952 | TAMPAO / CAP, ROSCA FEMEA, METALICO, PARA TUBO PEX, DN 1/2" | UN | 2.62
00038953 | TAMPAO / CAP, ROSCA FEMEA, METALICO, PARA TUBO PEX, DN 3/4" | UN | 4.14
00038968 | GRADIL *1320 X 2170* MM (A X L) EM BARRA DE ACO CHATA *25 MM X 2* MM, ENTRELACADA COM BARRA ACO REDONDA *5* MM, MALHA *65 X 132* MM, GALVANIZADO E PINTURA ELETROSTATICA, COR PRETO | M2 | 218.31
00038971 | TUBO PPR, CLASSE PN 12, DN 32 MM | M | 7.77
00038972 | TUBO PPR, CLASSE PN 12, DN 40 MM | M | 11.83
00038973 | TUBO PPR, CLASSE PN 12, DN 50 MM | M | 15.66
00038974 | TUBO PPR, CLASSE PN 12, DN 63 MM | M | 22.83
00038975 | TUBO PPR, CLASSE PN 12, DN 75 MM | M | 38.05
00038976 | TUBO PPR, CLASSE PN 12, DN 90 MM | M | 53.37
00038977 | TUBO PPR, CLASSE PN 12, DN 110 MM | M | 94.34
00038978 | TUBO PPR, CLASSE PN 25, DN 20 MM, PARA AGUA QUENTE E FRIA PREDIAL | M | 4.57
00038979 | TUBO PPR, CLASSE PN 25, DN 25 MM, PARA AGUA QUENTE E FRIA PREDIAL | M | 6.2
00038980 | TUBO PPR, CLASSE PN 25, DN 32 MM, PARA AGUA QUENTE E FRIA PREDIAL | M | 10.36
00038981 | TUBO PPR, CLASSE PN 25, DN 40 MM, PARA AGUA QUENTE E FRIA PREDIAL | M | 14.35
00038982 | TUBO PPR, CLASSE PN 25, DN 50 MM, PARA AGUA QUENTE E FRIA PREDIAL | M | 20.88
00038983 | TUBO PPR, CLASSE PN 25, DN 63 MM, PARA AGUA QUENTE E FRIA PREDIAL | M | 27.68
00038984 | TUBO PPR, CLASSE PN 25, DN 75 MM, PARA AGUA QUENTE E FRIA PREDIAL | M | 53.4
00038985 | TUBO PPR, CLASSE PN 25, DN 90 MM, PARA AGUA QUENTE E FRIA PREDIAL | M | 79.05
00038986 | TUBO PPR, CLASSE PN 25, DN 110 MM, PARA AGUA QUENTE E FRIA PREDIAL | M | 107.4
00038987 | JOELHO 45 GRAUS, PPR, SOLDAVEL, F/ F, DN 40 MM, PARA AQUA QUENTE E FRIA PREDIAL | UN | 4.61
00038988 | JOELHO 45 GRAUS, PPR, SOLDAVEL, F/ F, DN 50 MM, PARA AQUA QUENTE E FRIA PREDIAL | UN | 10.72
00038989 | JOELHO 45 GRAUS, PPR, SOLDAVEL, F/ F, DN 63 MM, PARA AQUA QUENTE E FRIA PREDIAL | UN | 14.24
00038990 | JOELHO 45 GRAUS, PPR, SOLDAVEL, F/ F, DN 75 MM, PARA AQUA QUENTE E FRIA PREDIAL | UN | 37.55
00038991 | JOELHO 45 GRAUS, PPR, SOLDAVEL, F/ F, DN 90 MM, PARA AQUA QUENTE E FRIA PREDIAL | UN | 75.87
00038992 | BUCHA DE REDUCAO, PPR, DN 32 X 25 MM, PARA AGUA QUENTE E FRIA PREDIAL | UN | 2
00038993 | BUCHA DE REDUCAO, PPR, DN 40 X 25 MM, PARA AGUA QUENTE E FRIA PREDIAL | UN | 5.72
00038996 | CONECTOR / ADAPTADOR MACHO, COM INSERTO METALICO, PPR, DN 25 MM X 1/2", PARA AGUA QUENTE E FRIA PREDIAL | UN | 10.16
00038997 | CONECTOR / ADAPTADOR MACHO, COM INSERTO METALICO, PPR, DN 32 MM X 3/4", PARA AGUA QUENTE E FRIA PREDIAL | UN | 16.44
00038998 | CONECTOR / ADAPTADOR FEMEA, COM INSERTO METALICO, PPR, DN 25 MM X 1/2", PARA AGUA QUENTE E FRIA PREDIAL | UN | 7.03
00038999 | CONECTOR / ADAPTADOR FEMEA, COM INSERTO METALICO, PPR, DN 32 MM X 3/4", PARA AGUA QUENTE E FRIA PREDIAL | UN | 11.64
00039000 | TE MISTURADOR COM INSERTO METALICO, FEMEA, PPR, DN 25 MM X 3/4", PARA AGUA QUENTE E FRIA PREDIAL | UN | 20.52
00039008 | BOMBA DE PROJECAO DE CONCRETO SECO, POTENCIA 10 CV, VAZAO 3 M3/H | UN | 42666.06
00039009 | BOMBA DE PROJECAO DE CONCRETO SECO, POTENCIA 10 CV, VAZAO 6 M3/H | UN | 45711.4
00039012 | PERFURATRIZ SOBRE ESTEIRA, TORQUE MAXIMO 600 KGF, PESO MEDIO 1000 KG, POTENCIA 20 HP, DIAMETRO MAXIMO 10" | UN | 427778.32
00039013 | CENTRALIZADOR DE BARRA DE ACO (CHUMBADOR TIPO CARAMBOLA), PARA ACO ATE 20 MM | UN | 1.53
00039014 | FIBRA DE ACO PARA REFORCO DO CONCRETO, SOLTA, TIPO A-I, FATOR DE FORMA *50* L / D, COMPRIMENTO DE *30* MM E RESISTENCIA A TRACAO DO ACO MAIOR 1000 MPA | KG | 12.69
00039015 | PROTETOR/PONTEIRA PLASTICA PARA PONTA DE VERGALHAO DE ATE 1", TIPO PROTETOR DE ESPERA | UN | 1
00039016 | ESPACADOR / DISTANCIADOR TIPO PINO EM PLASTICO, PARA VERGALHAO ATE 10 MM, PARA APOIO DE ARMADURA | UN | 0.37
00039017 | ESPACADOR / DISTANCIADOR CIRCULAR COM ENTRADA LATERAL, EM PLASTICO, PARA VERGALHAO *4,2 A 12,5* MM, COBRIMENTO 20 MM | UN | 0.22
00039021 | PORTA DE ABRIR EM ACO COM DIVISAO HORIZONTAL PARA VIDROS, COM FUNDO ANTICORROSIVO/PRIMER DE PROTECAO, SEM GUARNICAO/ALIZAR/VISTA, VIDROS NAO INCLUSOS, 87 X 210 CM | UN | 379.39
00039022 | PORTA DE ABRIR EM ACO TIPO VENEZIANA, COM FUNDO ANTICORROSIVO / PRIMER DE PROTECAO, SEM GUARNICAO/ALIZAR/VISTA, 87 X 210 CM | UN | 469.19
00039024 | PORTA DE ABRIR EM ALUMINIO COM DIVISAO HORIZONTAL PARA VIDROS, ACABAMENTO ANODIZADO NATURAL, VIDROS INCLUSOS, SEM GUARNICAO/ALIZAR/VISTA , 87 X 210 CM | UN | 962.39
00039025 | PORTA DE ABRIR EM ALUMINIO TIPO VENEZIANA, ACABAMENTO ANODIZADO NATURAL, SEM GUARNICAO/ALIZAR/VISTA, 87 X 210 CM | UN | 986.83
00039026 | PREGO DE ACO POLIDO SEM CABECA 15 X 15 (1 1/4 X 13) | KG | 11.08
00039027 | PREGO DE ACO POLIDO COM CABECA 19 X 36 (3 1/4 X 9) | KG | 9.84
00039028 | PERFILADO PERFURADO SIMPLES 38 X 38 MM, CHAPA 22 | M | 5.36
00039029 | PERFILADO PERFURADO DUPLO 38 X 76 MM, CHAPA 22 | M | 9.21
00039125 | ABRACADEIRA EM ACO PARA AMARRACAO DE ELETRODUTOS, TIPO D, COM 3/8" E PARAFUSO DE FIXACAO | UN | 0.62
00039126 | ABRACADEIRA EM ACO PARA AMARRACAO DE ELETRODUTOS, TIPO D, COM 4" E CUNHA DE FIXACAO | UN | 2.81
00039127 | ABRACADEIRA EM ACO PARA AMARRACAO DE ELETRODUTOS, TIPO D, COM 1/2" E CUNHA DE FIXACAO | UN | 0.57
00039128 | ABRACADEIRA EM ACO PARA AMARRACAO DE ELETRODUTOS, TIPO D, COM 3/4" E CUNHA DE FIXACAO | UN | 0.62
00039129 | ABRACADEIRA EM ACO PARA AMARRACAO DE ELETRODUTOS, TIPO D, COM 1" E CUNHA DE FIXACAO | UN | 0.67
00039130 | ABRACADEIRA EM ACO PARA AMARRACAO DE ELETRODUTOS, TIPO D, COM 1 1/4" E CUNHA DE FIXACAO | UN | 1.08
00039131 | ABRACADEIRA EM ACO PARA AMARRACAO DE ELETRODUTOS, TIPO D, COM 1 1/2" E CUNHA DE FIXACAO | UN | 1.19
00039132 | ABRACADEIRA EM ACO PARA AMARRACAO DE ELETRODUTOS, TIPO D, COM 2" E CUNHA DE FIXACAO | UN | 1.25
00039133 | ABRACADEIRA EM ACO PARA AMARRACAO DE ELETRODUTOS, TIPO D, COM 2 1/2" E CUNHA DE FIXACAO | UN | 1.56
00039134 | ABRACADEIRA EM ACO PARA AMARRACAO DE ELETRODUTOS, TIPO D, COM 3" E CUNHA DE FIXACAO | UN | 2.08
00039135 | ABRACADEIRA EM ACO PARA AMARRACAO DE ELETRODUTOS, TIPO D, COM 3 1/2" E CUNHA DE FIXACAO | UN | 2.5
00039136 | ABRACADEIRA EM ACO PARA AMARRACAO DE ELETRODUTOS, TIPO U SIMPLES, COM 3/8" | UN | 0.17
00039137 | ABRACADEIRA EM ACO PARA AMARRACAO DE ELETRODUTOS, TIPO U SIMPLES, COM 1/2" | UN | 0.25
00039138 | ABRACADEIRA EM ACO PARA AMARRACAO DE ELETRODUTOS, TIPO U SIMPLES, COM 3/4" | UN | 0.26
00039139 | ABRACADEIRA EM ACO PARA AMARRACAO DE ELETRODUTOS, TIPO U SIMPLES, COM 1" | UN | 0.36
00039140 | ABRACADEIRA EM ACO PARA AMARRACAO DE ELETRODUTOS, TIPO U SIMPLES, COM 1 1/4" | UN | 0.43
00039141 | ABRACADEIRA EM ACO PARA AMARRACAO DE ELETRODUTOS, TIPO U SIMPLES, COM 1 1/2" | UN | 0.48
00039142 | ABRACADEIRA EM ACO PARA AMARRACAO DE ELETRODUTOS, TIPO U SIMPLES, COM 2" | UN | 0.71
00039143 | ABRACADEIRA EM ACO PARA AMARRACAO DE ELETRODUTOS, TIPO U SIMPLES, COM 2 1/2" | UN | 0.99
00039144 | ABRACADEIRA EM ACO PARA AMARRACAO DE ELETRODUTOS, TIPO U SIMPLES, COM 3" | UN | 1.16
00039145 | ABRACADEIRA EM ACO PARA AMARRACAO DE ELETRODUTOS, TIPO U SIMPLES, COM 4" | UN | 1.91
00039158 | ABRACADEIRA EM ACO PARA AMARRACAO DE ELETRODUTOS, TIPO ECONOMICA (GOTA), COM 8" | UN | 6.65
00039174 | BUCHA EM ALUMINIO, COM ROSCA, DE 1/2", PARA ELETRODUTO | UN | 0.56
00039175 | BUCHA EM ALUMINIO, COM ROSCA, DE 3/4", PARA ELETRODUTO | UN | 0.68
00039176 | BUCHA EM ALUMINIO, COM ROSCA, DE 1", PARA ELETRODUTO | UN | 0.73
00039177 | BUCHA EM ALUMINIO, COM ROSCA, DE 1 1/4", PARA ELETRODUTO | UN | 1.12
00039178 | BUCHA EM ALUMINIO, COM ROSCA, DE 1 1/2", PARA ELETRODUTO | UN | 1.24
00039179 | BUCHA EM ALUMINIO, COM ROSCA, DE 2", PARA ELETRODUTO | UN | 2.98
00039180 | BUCHA EM ALUMINIO, COM ROSCA, DE 2 1/2", PARA ELETRODUTO | UN | 3.36
00039181 | BUCHA EM ALUMINIO, COM ROSCA, DE 3", PARA ELETRODUTO | UN | 4.51
00039182 | BUCHA EM ALUMINIO, COM ROSCA, DE 4", PARA ELETRODUTO | UN | 6.35
00039184 | BUCHA DE REDUCAO EM ALUMINIO, COM ROSCA, DE 1" X 1/2", PARA ELETRODUTO | UN | 3.68
00039185 | BUCHA DE REDUCAO EM ALUMINIO, COM ROSCA, DE 1" X 3/4", PARA ELETRODUTO | UN | 3.35
00039186 | BUCHA DE REDUCAO EM ALUMINIO, COM ROSCA, DE 1 1/4" X 1/2", PARA ELETRODUTO | UN | 11.34
00039187 | BUCHA DE REDUCAO EM ALUMINIO, COM ROSCA, DE 1 1/4" X 3/4", PARA ELETRODUTO | UN | 9.78
00039188 | BUCHA DE REDUCAO EM ALUMINIO, COM ROSCA, DE 1 1/4" X 1", PARA ELETRODUTO | UN | 9.33
00039189 | BUCHA DE REDUCAO EM ALUMINIO, COM ROSCA, DE 1 1/2" X 3/4", PARA ELETRODUTO | UN | 12.67
00039190 | BUCHA DE REDUCAO EM ALUMINIO, COM ROSCA, DE 1 1/2" X 1", PARA ELETRODUTO | UN | 11.98
00039191 | BUCHA DE REDUCAO EM ALUMINIO, COM ROSCA, DE 1 1/2" X 1 1/4", PARA ELETRODUTO | UN | 11.46
00039192 | BUCHA DE REDUCAO EM ALUMINIO, COM ROSCA, DE 2" X 3/4", PARA ELETRODUTO | UN | 25.49
00039193 | BUCHA DE REDUCAO EM ALUMINIO, COM ROSCA, DE 2" X 1", PARA ELETRODUTO | UN | 24.51
00039194 | BUCHA DE REDUCAO EM ALUMINIO, COM ROSCA, DE 2" X 1 1/4", PARA ELETRODUTO | UN | 22.36
00039195 | BUCHA DE REDUCAO EM ALUMINIO, COM ROSCA, DE 2" X 1 1/2", PARA ELETRODUTO | UN | 20.89
00039196 | BUCHA DE REDUCAO EM ALUMINIO, COM ROSCA, DE 2 1/2" X 1", PARA ELETRODUTO | UN | 40.52
00039197 | BUCHA DE REDUCAO EM ALUMINIO, COM ROSCA, DE 2 1/2" X 1 1/4", PARA ELETRODUTO | UN | 39.3
00039198 | BUCHA DE REDUCAO EM ALUMINIO, COM ROSCA, DE 2 1/2" X 1 1/2", PARA ELETRODUTO | UN | 37.62
00039199 | BUCHA DE REDUCAO EM ALUMINIO, COM ROSCA, DE 2 1/2" X 2", PARA ELETRODUTO | UN | 36.2
00039200 | BUCHA DE REDUCAO EM ALUMINIO, COM ROSCA, DE 3" X 1 1/4", PARA ELETRODUTO | UN | 45.34
00039201 | BUCHA DE REDUCAO EM ALUMINIO, COM ROSCA, DE 3" X 1 1/2", PARA ELETRODUTO | UN | 44.97
00039202 | BUCHA DE REDUCAO EM ALUMINIO, COM ROSCA, DE 3" X 2", PARA ELETRODUTO | UN | 43
00039203 | BUCHA DE REDUCAO EM ALUMINIO, COM ROSCA, DE 3" X 2 1/2", PARA ELETRODUTO | UN | 36.61
00039204 | BUCHA DE REDUCAO EM ALUMINIO, COM ROSCA, DE 4" X 2", PARA ELETRODUTO | UN | 73.48
00039205 | BUCHA DE REDUCAO EM ALUMINIO, COM ROSCA, DE 4" X 2 1/2", PARA ELETRODUTO | UN | 71.74
00039206 | BUCHA DE REDUCAO EM ALUMINIO, COM ROSCA, DE 4" X 3", PARA ELETRODUTO | UN | 69.71
00039207 | ARRUELA EM ALUMINIO, COM ROSCA, DE 3/8", PARA ELETRODUTO | UN | 0.54
00039208 | ARRUELA EM ALUMINIO, COM ROSCA, DE 1/2", PARA ELETRODUTO | UN | 0.29
00039209 | ARRUELA EM ALUMINIO, COM ROSCA, DE 3/4", PARA ELETRODUTO | UN | 0.35
00039210 | ARRUELA EM ALUMINIO, COM ROSCA, DE 1", PARA ELETRODUTO | UN | 0.54
00039211 | ARRUELA EM ALUMINIO, COM ROSCA, DE 1 1/4", PARA ELETRODUTO | UN | 0.97
00039212 | ARRUELA EM ALUMINIO, COM ROSCA, DE 1 1/2", PARA ELETRODUTO | UN | 1.09
00039213 | ARRUELA EM ALUMINIO, COM ROSCA, DE 2", PARA ELETRODUTO | UN | 1.42
00039214 | ARRUELA EM ALUMINIO, COM ROSCA, DE 2 1/2", PARA ELETRODUTO | UN | 2.02
00039215 | ARRUELA EM ALUMINIO, COM ROSCA, DE 3", PARA ELETRODUTO | UN | 3.68
00039216 | ARRUELA EM ALUMINIO, COM ROSCA, DE 4", PARA ELETRODUTO | UN | 5.13
00039217 | BUCHA EM ALUMINIO, COM ROSCA, DE 3/8", PARA ELETRODUTO | UN | 0.53
00039232 | CABO DE COBRE, FLEXIVEL, CLASSE 4 OU 5, ISOLACAO EM PVC/A, ANTICHAMA BWF-B, 1 CONDUTOR, 450/750 V, SECAO NOMINAL 25 MM2 | M | 13.76
00039233 | CABO DE COBRE, FLEXIVEL, CLASSE 4 OU 5, ISOLACAO EM PVC/A, ANTICHAMA BWF-B, 1 CONDUTOR, 450/750 V, SECAO NOMINAL 35 MM2 | M | 18.92
00039234 | CABO DE COBRE, FLEXIVEL, CLASSE 4 OU 5, ISOLACAO EM PVC/A, ANTICHAMA BWF-B, 1 CONDUTOR, 450/750 V, SECAO NOMINAL 50 MM2 | M | 27.77
00039235 | CABO DE COBRE, FLEXIVEL, CLASSE 4 OU 5, ISOLACAO EM PVC/A, ANTICHAMA BWF-B, 1 CONDUTOR, 450/750 V, SECAO NOMINAL 70 MM2 | M | 39.06
00039236 | CABO DE COBRE, FLEXIVEL, CLASSE 4 OU 5, ISOLACAO EM PVC/A, ANTICHAMA BWF-B, 1 CONDUTOR, 450/750 V, SECAO NOMINAL 95 MM2 | M | 51.21
00039237 | CABO DE COBRE, FLEXIVEL, CLASSE 4 OU 5, ISOLACAO EM PVC/A, ANTICHAMA BWF-B, 1 CONDUTOR, 450/750 V, SECAO NOMINAL 120 MM2 | M | 66.01
00039238 | CABO DE COBRE, FLEXIVEL, CLASSE 4 OU 5, ISOLACAO EM PVC/A, ANTICHAMA BWF-B, 1 CONDUTOR, 450/750 V, SECAO NOMINAL 150 MM2 | M | 82.41
00039239 | CABO DE COBRE, FLEXIVEL, CLASSE 4 OU 5, ISOLACAO EM PVC/A, ANTICHAMA BWF-B, 1 CONDUTOR, 450/750 V, SECAO NOMINAL 185 MM2 | M | 100.3
00039240 | CABO DE COBRE, FLEXIVEL, CLASSE 4 OU 5, ISOLACAO EM PVC/A, ANTICHAMA BWF-B, 1 CONDUTOR, 450/750 V, SECAO NOMINAL 240 MM2 | M | 132.56
00039241 | CABO DE COBRE, RIGIDO, CLASSE 2, ISOLACAO EM PVC/A, ANTICHAMA BWF-B, 1 CONDUTOR, 450/750 V, SECAO NOMINAL 16 MM2 | M | 9.24
00039242 | CABO DE COBRE, RIGIDO, CLASSE 2, ISOLACAO EM PVC/A, ANTICHAMA BWF-B, 1 CONDUTOR, 450/750 V, SECAO NOMINAL 500 MM2 | M | 260.01
00039243 | ELETRODUTO PVC FLEXIVEL CORRUGADO, REFORCADO, COR LARANJA, DE 20 MM, PARA LAJES E PISOS | M | 1.83
00039244 | ELETRODUTO PVC FLEXIVEL CORRUGADO, REFORCADO, COR LARANJA, DE 25 MM, PARA LAJES E PISOS | M | 2.47
00039245 | ELETRODUTO PVC FLEXIVEL CORRUGADO, REFORCADO, COR LARANJA, DE 32 MM, PARA LAJES E PISOS | M | 4.76
00039246 | ELETRODUTODUTO PEAD FLEXIVEL PAREDE SIMPLES, CORRUGACAO HELICOIDAL, COR PRETA, SEM ROSCA, DE 1 1/2", PARA CABEAMENTO SUBTERRANEO (NBR 15715) | M | 3.34
00039247 | ELETRODUTODUTO PEAD FLEXIVEL PAREDE SIMPLES, CORRUGACAO HELICOIDAL, COR PRETA, SEM ROSCA, DE 1 1/4", PARA CABEAMENTO SUBTERRANEO (NBR 15715) | M | 2.91
00039248 | ELETRODUTODUTO PEAD FLEXIVEL PAREDE SIMPLES, CORRUGACAO HELICOIDAL, COR PRETA, SEM ROSCA, DE 4", PARA CABEAMENTO SUBTERRANEO (NBR 15715) | M | 9.37
00039249 | CABO DE COBRE, FLEXIVEL, CLASSE 4 OU 5, ISOLACAO EM PVC/A, ANTICHAMA BWF-B, COBERTURA PVC-ST1, ANTICHAMA BWF-B, 1 CONDUTOR, 0,6/1 KV, SECAO NOMINAL 400 MM2 | M | 217.81
00039250 | CABO DE COBRE, FLEXIVEL, CLASSE 4 OU 5, ISOLACAO EM PVC/A, ANTICHAMA BWF-B, COBERTURA PVC-ST1, ANTICHAMA BWF-B, 1 CONDUTOR, 0,6/1 KV, SECAO NOMINAL 500 MM2 | M | 279.79
00039251 | CABO DE COBRE, FLEXIVEL, CLASSE 4 OU 5, ISOLACAO EM PVC/A, ANTICHAMA BWF-B, 1 CONDUTOR, 450/750 V, SECAO NOMINAL 0,5 MM2 | M | 0.37
00039252 | CABO DE COBRE, FLEXIVEL, CLASSE 4 OU 5, ISOLACAO EM PVC/A, ANTICHAMA BWF-B, 1 CONDUTOR, 450/750 V, SECAO NOMINAL 1,0 MM2 | M | 0.61
00039253 | ELETRODUTO/CONDULETE DE PVC RIGIDO, LISO, COR CINZA, DE 3/4", PARA INSTALACOES APARENTES (NBR 5410) | M | 9.07
00039254 | ELETRODUTO/CONDULETE DE PVC RIGIDO, LISO, COR CINZA, DE 1/2", PARA INSTALACOES APARENTES (NBR 5410) | M | 7.12
00039255 | ELETRODUTO/CONDULETE DE PVC RIGIDO, LISO, COR CINZA, DE 1", PARA INSTALACOES APARENTES (NBR 5410) | M | 13.18
00039257 | CABO MULTIPOLAR DE COBRE, FLEXIVEL, CLASSE 4 OU 5, ISOLACAO EM HEPR, COBERTURA EM PVC-ST2, ANTICHAMA BWF-B, 0,6/1 KV, 3 CONDUTORES DE 1,5 MM2 | M | 3.55
00039258 | CABO MULTIPOLAR DE COBRE, FLEXIVEL, CLASSE 4 OU 5, ISOLACAO EM HEPR, COBERTURA EM PVC-ST2, ANTICHAMA BWF-B, 0,6/1 KV, 3 CONDUTORES DE 2,5 MM2 | M | 5.27
00039259 | CABO MULTIPOLAR DE COBRE, FLEXIVEL, CLASSE 4 OU 5, ISOLACAO EM HEPR, COBERTURA EM PVC-ST2, ANTICHAMA BWF-B, 0,6/1 KV, 3 CONDUTORES DE 4 MM2 | M | 8.02
00039260 | CABO MULTIPOLAR DE COBRE, FLEXIVEL, CLASSE 4 OU 5, ISOLACAO EM HEPR, COBERTURA EM PVC-ST2, ANTICHAMA BWF-B, 0,6/1 KV, 3 CONDUTORES DE 6 MM2 | M | 11.42
00039261 | CABO MULTIPOLAR DE COBRE, FLEXIVEL, CLASSE 4 OU 5, ISOLACAO EM HEPR, COBERTURA EM PVC-ST2, ANTICHAMA BWF-B, 0,6/1 KV, 3 CONDUTORES DE 10 MM2 | M | 18.94
00039262 | CABO MULTIPOLAR DE COBRE, FLEXIVEL, CLASSE 4 OU 5, ISOLACAO EM HEPR, COBERTURA EM PVC-ST2, ANTICHAMA BWF-B, 0,6/1 KV, 3 CONDUTORES DE 16 MM2 | M | 29.62
00039263 | CABO MULTIPOLAR DE COBRE, FLEXIVEL, CLASSE 4 OU 5, ISOLACAO EM HEPR, COBERTURA EM PVC-ST2, ANTICHAMA BWF-B, 0,6/1 KV, 3 CONDUTORES DE 25 MM2 | M | 45.82
00039264 | CABO MULTIPOLAR DE COBRE, FLEXIVEL, CLASSE 4 OU 5, ISOLACAO EM HEPR, COBERTURA EM PVC-ST2, ANTICHAMA BWF-B, 0,6/1 KV, 3 CONDUTORES DE 35 MM2 | M | 62.05
00039265 | CABO MULTIPOLAR DE COBRE, FLEXIVEL, CLASSE 4 OU 5, ISOLACAO EM HEPR, COBERTURA EM PVC-ST2, ANTICHAMA BWF-B, 0,6/1 KV, 3 CONDUTORES DE 50 MM2 | M | 91.41
00039266 | CABO MULTIPOLAR DE COBRE, FLEXIVEL, CLASSE 4 OU 5, ISOLACAO EM HEPR, COBERTURA EM PVC-ST2, ANTICHAMA BWF-B, 0,6/1 KV, 3 CONDUTORES DE 70 MM2 | M | 128.26
00039267 | CABO MULTIPOLAR DE COBRE, FLEXIVEL, CLASSE 4 OU 5, ISOLACAO EM HEPR, COBERTURA EM PVC-ST2, ANTICHAMA BWF-B, 0,6/1 KV, 3 CONDUTORES DE 95 MM2 | M | 168.12
00039268 | CABO MULTIPOLAR DE COBRE, FLEXIVEL, CLASSE 4 OU 5, ISOLACAO EM HEPR, COBERTURA EM PVC-ST2, ANTICHAMA BWF-B, 0,6/1 KV, 3 CONDUTORES DE 120 MM2 | M | 218.55
00039269 | CORDAO DE COBRE, FLEXIVEL, TORCIDO, CLASSE 4 OU 5, ISOLACAO EM PVC/D, 300 V, 2 CONDUTORES DE 0,5 MM2 | M | 0.78
00039270 | CORDAO DE COBRE, FLEXIVEL, TORCIDO, CLASSE 4 OU 5, ISOLACAO EM PVC/D, 300 V, 2 CONDUTORES DE 1,0 MM2 | M | 1.3
00039271 | CURVA 90 GRAUS, CURTA, DE PVC RIGIDO ROSCAVEL, DE 1/2", PARA ELETRODUTO | UN | 1.49
00039272 | CURVA 90 GRAUS, CURTA, DE PVC RIGIDO ROSCAVEL, DE 3/4", PARA ELETRODUTO | UN | 1.83
00039273 | CURVA 90 GRAUS, CURTA, DE PVC RIGIDO ROSCAVEL, DE 1", PARA ELETRODUTO | UN | 2.53
00039274 | CURVA 135 GRAUS, DE PVC RIGIDO ROSCAVEL, DE 3/4", PARA ELETRODUTO | UN | 1.8
00039276 | CURVA 180 GRAUS, DE PVC RIGIDO ROSCAVEL, DE 1", PARA ELETRODUTO | UN | 4.38
00039277 | CURVA 180 GRAUS, DE PVC RIGIDO ROSCAVEL, DE 2", PARA ELETRODUTO | UN | 11.83
00039279 | CONEXAO FIXA, ROSCA FEMEA, EM PLASTICO, DN 16 MM X 1/2", PARA CONEXAO COM CRIMPAGEM EM TUBO PEX | UN | 9.92
00039280 | CONEXAO FIXA, ROSCA FEMEA, EM PLASTICO, DN 20 MM X 1/2", PARA CONEXAO COM CRIMPAGEM EM TUBO PEX | UN | 12.86