00039281 | CONEXAO FIXA, ROSCA FEMEA, EM PLASTICO, DN 20 MM X 3/4", PARA CONEXAO COM CRIMPAGEM EM TUBO PEX | UN | 16.93
00039282 | CONEXAO FIXA, ROSCA FEMEA, EM PLASTICO, DN 25 MM X 3/4", PARA CONEXAO COM CRIMPAGEM EM TUBO PEX | UN | 17.34
00039283 | DISTRIBUIDOR, PLASTICO, 2 SAIDAS, DN 32 X 16 MM, PARA CONEXAO COM CRIMPAGEM EM TUBO PEX | UN | 116.11
00039284 | DISTRIBUIDOR, PLASTICO, 2 SAIDAS, DN 32 X 20 MM, PARA CONEXAO COM CRIMPAGEM EM TUBO PEX | UN | 125.82
00039285 | DISTRIBUIDOR, PLASTICO, 2 SAIDAS, DN 32 X 25 MM, PARA CONEXAO COM CRIMPAGEM EM TUBO PEX | UN | 127.64
00039286 | DISTRIBUIDOR, PLASTICO, 3 SAIDAS, DN 32 X 16 MM, PARA CONEXAO COM CRIMPAGEM EM TUBO PEX | UN | 124.86
00039287 | DISTRIBUIDOR, PLASTICO, 3 SAIDAS, DN 32 X 20 MM, PARA CONEXAO COM CRIMPAGEM EM TUBO PEX | UN | 146.61
00039288 | DISTRIBUIDOR, PLASTICO, 3 SAIDAS, DN 32 X 25 MM, PARA CONEXAO COM CRIMPAGEM EM TUBO PEX | UN | 156.46
00039289 | TE, PLASTICO, DN 20 MM, PARA CONEXAO COM CRIMPAGEM EM TUBO PEX | UN | 19.7
00039290 | TE, PLASTICO, DN 25 MM, PARA CONEXAO COM CRIMPAGEM EM TUBO PEX | UN | 33.43
00039291 | TE, PLASTICO, DN 32 MM, PARA CONEXAO COM CRIMPAGEM EM TUBO PEX | UN | 50.06
00039292 | UNIAO DE REDUCAO METALICA, PARA CONEXAO COM ANEL DESLIZANTE EM TUBO PEX, DN 20 X 16 MM | UN | 7.62
00039293 | UNIAO DE REDUCAO METALICA, PARA CONEXAO COM ANEL DESLIZANTE EM TUBO PEX, DN 25 X 16 MM | UN | 12.3
00039294 | UNIAO DE REDUCAO METALICA, PARA CONEXAO COM ANEL DESLIZANTE EM TUBO PEX, DN 25 X 20 MM | UN | 12.3
00039295 | UNIAO DE REDUCAO METALICA, PARA CONEXAO COM ANEL DESLIZANTE EM TUBO PEX, DN 32 X 25 MM | UN | 20.97
00039296 | UNIAO METALICA, PARA CONEXAO COM ANEL DESLIZANTE EM TUBO PEX, DN 16 MM | UN | 5.89
00039297 | UNIAO METALICA, PARA CONEXAO COM ANEL DESLIZANTE EM TUBO PEX, DN 20 MM | UN | 8.41
00039298 | UNIAO METALICA, PARA CONEXAO COM ANEL DESLIZANTE EM TUBO PEX, DN 25 MM | UN | 14.82
00039299 | UNIAO METALICA, PARA CONEXAO COM ANEL DESLIZANTE EM TUBO PEX, DN 32 MM | UN | 25.23
00039300 | JOELHO 90 GRAUS, PLASTICO, PARA CONEXAO COM CRIMPAGEM EM TUBO PEX, DN 16 MM | UN | 10.07
00039301 | JOELHO 90 GRAUS, PLASTICO, PARA CONEXAO COM CRIMPAGEM EM TUBO PEX, DN 20 MM | UN | 13.97
00039302 | JOELHO 90 GRAUS, PLASTICO, PARA CONEXAO COM CRIMPAGEM EM TUBO PEX, DN 25 MM | UN | 17.55
00039303 | JOELHO 90 GRAUS, PLASTICO, PARA CONEXAO COM CRIMPAGEM EM TUBO PEX, DN 32 MM | UN | 30.87
00039304 | JOELHO 90 GRAUS, ROSCA FEMEA TERMINAL, PLASTICO, PARA CONEXAO COM CRIMPAGEM EM TUBO PEX, DN 16 MM X 1/2" | UN | 12.43
00039305 | JOELHO 90 GRAUS, ROSCA FEMEA TERMINAL, PLASTICO, PARA CONEXAO COM CRIMPAGEM EM TUBO PEX, DN 20 MM X 1/2" | UN | 16.28
00039306 | JOELHO 90 GRAUS, ROSCA FEMEA TERMINAL, PLASTICO, PARA CONEXAO COM CRIMPAGEM EM TUBO PEX, DN 20 MM X 3/4" | UN | 20.37
00039307 | JOELHO 90 GRAUS, ROSCA FEMEA TERMINAL, PLASTICO, PARA CONEXAO COM CRIMPAGEM EM TUBO PEX, DN 25 MM X 3/4" | UN | 23.44
00039308 | LUVA PARA TUBO PEX, PLASTICA, PARA CONEXAO COM CRIMPAGEM, DN 16 MM | UN | 8.5
00039309 | LUVA PARA TUBO PEX, PLASTICA, PARA CONEXAO COM CRIMPAGEM, DN 20 MM | UN | 12.29
00039310 | LUVA PARA TUBO PEX, PLASTICA, PARA CONEXAO COM CRIMPAGEM, DN 25 MM | UN | 18.62
00039311 | LUVA PARA TUBO PEX, PLASTICA, PARA CONEXAO COM CRIMPAGEM, DN 32 MM | UN | 27.99
00039312 | LUVA DE REDUCAO PARA TUBO PEX, PLASTICA, PARA CONEXAO COM CRIMPAGEM, DN 20 X 16 MM | UN | 12.26
00039313 | LUVA DE REDUCAO PARA TUBO PEX, PLASTICA, PARA CONEXAO COM CRIMPAGEM, DN 25 X 16 MM | UN | 16.01
00039314 | LUVA DE REDUCAO PARA TUBO PEX, PLASTICA, PARA CONEXAO COM CRIMPAGEM, DN 32 X 25 MM | UN | 25.42
00039315 | ESPACADOR / DISTANCIADOR TIPO GARRA DUPLA, EM PLASTICO, COBRIMENTO *20* MM, PARA FERRAGENS DE LAJES E FUNDO DE VIGAS | UN | 0.36
00039318 | LUVA DE TRANSICAO, CPVC, 22 MM X 1/2", PARA AGUA QUENTE | UN | 7.59
00039319 | TERMINAL DE VENTILACAO, 50 MM, SERIE NORMAL, ESGOTO PREDIAL | UN | 4.34
00039320 | TERMINAL DE VENTILACAO, 75 MM, SERIE NORMAL, ESGOTO PREDIAL | UN | 5.18
00039321 | TERMINAL DE VENTILACAO, 100 MM, SERIE NORMAL, ESGOTO PREDIAL | UN | 7.1
00039322 | TE, PLASTICO, DN 16 MM, PARA CONEXAO COM CRIMPAGEM EM TUBO PEX | UN | 16.44
00039323 | MANTA GEOTEXTIL TECIDO DE LAMINETES DE POLIPROPILENO, RESISTENCIA A TRACAO = *25* KN/M | M2 | 14.78
00039324 | TE DE REDUCAO, CPVC, 22 X 15 MM, PARA AGUA QUENTE PREDIAL | UN | 5.5
00039325 | TE DE REDUCAO, CPVC, 28 X 22 MM, PARA AGUA QUENTE PREDIAL | UN | 8.33
00039326 | TE DE REDUCAO, CPVC, 35 X 28 MM, PARA AGUA QUENTE PREDIAL | UN | 21.45
00039327 | TE DE REDUCAO, CPVC, 42 X 35 MM, PARA AGUA QUENTE PREDIAL | UN | 32.5
00039328 | PERFILADO PERFURADO 19 X 38 MM, CHAPA 22 | M | 2.95
00039329 | CONDULETE EM PVC, TIPO "B", SEM TAMPA, DE 1" | UN | 7.41
00039330 | CONDULETE EM PVC, TIPO "C", SEM TAMPA, DE 1/2" | UN | 7.8
00039331 | CONDULETE EM PVC, TIPO "C", SEM TAMPA, DE 3/4" | UN | 6.94
00039332 | CONDULETE EM PVC, TIPO "C", SEM TAMPA, DE 1" | UN | 8.72
00039333 | CONDULETE EM PVC, TIPO "E", SEM TAMPA, DE 1/2" | UN | 6.76
00039334 | CONDULETE EM PVC, TIPO "E", SEM TAMPA, DE 3/4" | UN | 6.22
00039335 | CONDULETE EM PVC, TIPO "E", SEM TAMPA, DE 1" | UN | 7.83
00039336 | CONDULETE EM PVC, TIPO "LR", SEM TAMPA, DE 1/2" | UN | 7.8
00039337 | CONDULETE EM PVC, TIPO "LR", SEM TAMPA, DE 3/4" | UN | 6.94
00039338 | CONDULETE EM PVC, TIPO "LR", SEM TAMPA, DE 1" | UN | 8.72
00039340 | CONDULETE EM PVC, TIPO "T", SEM TAMPA, DE 3/4" | UN | 8.34
00039341 | CONDULETE EM PVC, TIPO "T", SEM TAMPA, DE 1" | UN | 11.36
00039342 | CONDULETE EM PVC, TIPO "TB", SEM TAMPA, DE 1" | UN | 11.36
00039343 | CONDULETE EM PVC, TIPO "X", SEM TAMPA, DE 1/2" | UN | 9.59
00039344 | CONDULETE EM PVC, TIPO "X", SEM TAMPA, DE 3/4" | UN | 9.28
00039345 | CONDULETE EM PVC, TIPO "X", SEM TAMPA, DE 1" | UN | 12.98
00039346 | TAMPA PARA CONDULETE, EM PVC, PARA 1 INTERRUPTOR | UN | 2.34
00039350 | TAMPA PARA CONDULETE, EM PVC, PARA 1 MODULO RJ | UN | 2.52
00039351 | TAMPA PARA CONDULETE, EM PVC, PARA 2 MODULOS RJ | UN | 2.92
00039352 | TAMPA PARA CONDULETE, EM PVC, PARA TOMADA HEXAGONAL | UN | 2.34
00039353 | KIT CHUVEIRO PARA INSTALACAO PEX, QUADRO METALICO COM 2 TRAVESSAS, SUPERIOR COM ESPERA PARA CHUVEIRO E INFERIOR COM 2 REGISTROS DE PRESSAO DE 1/2 ", LARGURA DE *390* MM X ALTURA DE *900* MM, PARA CONEXAO COM ANEL DESLIZANTE (INCLUI REGISTROS PRESSAO E TUBOS PEX COM CONEXOES, SEM REGISTRO GAVETA, NAO | UN | 192.53
00039354 | KIT CHUVEIRO PARA INSTALACAO PEX, QUADRO METALICO COM 2 TRAVESSAS, SUPERIOR COM ESPERA PARA CHUVEIRO E INFERIOR COM 2 REGISTROS DE PRESSAO DE 1/2 ", LARGURA DE *390* MM X ALTURA DE *900* MM, PARA CONEXAO COM CRIMPAGEM (INCLUI REGISTROS PRESSAO E TUBOS PEX COM CONEXOES, SEM REGISTRO GAVETA, NAO INCLU | UN | 191.88
00039355 | KIT CHASSI TANQUE COM MAQUINA LAVAR ROUPA PARA INSTALACAO PEX, QUADRO METALICO COM TRAVESSA COM FURO PARA ESGOTO DN 50 MM, FURO LATERAL PARA MAQUINA E FUROS SUPERIORES PARA AGUA, LARGURA *344* MM X ALTURA *442* MM, PARA CONEXAO COM ANEL DESLIZANTE (INCLUI TUBOS E CONEXOES PEX E TUBO E CONEXAO ESGOTO | UN | 140.39
00039356 | KIT CHASSI TANQUE COM MAQUINA LAVAR ROUPA PARA INSTALACAO PEX, QUADRO METALICO COM TRAVESSA COM FURO PARA ESGOTO DN 50 MM, FURO LATERAL PARA MAQUINA E FUROS SUPERIORES PARA AGUA, LARGURA *344* MM X ALTURA *442* MM, PARA CONEXAO COM CRIMPAGEM (INCLUI TUBOS E CONEXOES PEX E TUBO E CONEXAO ESGOTO, NAO | UN | 163.15
00039357 | KIT CHASSI COZINHA, CUBA SIMPLES SEM MAQUINA LAVAR LOUCA PARA INSTALACAO PEX, QUADRO METALICO COM TRAVESSA COM FURO PARA ESGOTO DN 50 MM E FUROS SUPERIORES PARA AGUA, LARGURA *340* MM X ALTURA *650* MM, PARA CONEXAO COM ANEL DESLIZANTE (INCLUI TUBOS E CONEXOES PEX E TUBO E CONEXAO ESGOTO, NAO INCLUI | UN | 87.21
00039358 | KIT CHASSI COZINHA, CUBA SIMPLES SEM MAQUINA LAVAR LOUCA PARA INSTALACAO PEX, QUADRO METALICO COM TRAVESSA COM FURO PARA ESGOTO DN 50 MM E FUROS SUPERIORES PARA AGUA, LARGURA *340* MM X ALTURA *650* MM, PARA CONEXAO COM CRIMPAGEM (INCLUI TUBOS E CONEXOESPEX E TUBO E CONEXAO ESGOTO, NAO INCLUI CARENA | UN | 95.63
00039359 | CARENAGEM /TAMPA, EM PLASTICO, COR BRANCA, UTILIZADO EM KIT CHASSI METALICO PARA INSTALACAO HIDRAULICA DE CUBA SIMPLES SEM MAQUINA DE LAVAR ROUPA, LARGURA *355* MM X ALTURA *670* MM (COM FUROS E DEMAIS ENCAIXES) | UN | 22.32
00039360 | CARENAGEM /TAMPA, EM PLASTICO, COR BRANCA, UTILIZADO EM KIT CHASSI METALICO PARA INSTALACAO HIDRAULICA DE TANQUE COM MAQUINA DE LAVAR ROUPA, LARGURA *360* MM X ALTURA *470* MM (COM FUROS E DEMAIS ENCAIXES) | UN | 20.28
00039361 | FOSSA SEPTICA, SEM FILTRO, PARA 4 A 7 CONTRIBUINTES, CILINDRICA, COM TAMPA, EM POLIETILENO DE ALTA DENSIDADE (PEAD), CAPACIDADE APROXIMADA DE 1100 LITROS (NBR 7229) | UN | 788.46
00039362 | FOSSA SEPTICA, SEM FILTRO, PARA 8 A 14 CONTRIBUINTES, CILINDRICA, COM TAMPA, EM POLIETILENO DE ALTA DENSIDADE (PEAD), CAPACIDADE APROXIMADA DE 3000 LITROS (NBR 7229) | UN | 2426.29
00039363 | FOSSA SEPTICA, SEM FILTRO, PARA 15 A 30 CONTRIBUINTES, CILINDRICA, COM TAMPA, EM POLIETILENO DE ALTA DENSIDADE (PEAD), CAPACIDADE APROXIMADA DE 5500 LITROS (NBR 7229) | UN | 3066.23
00039364 | FOSSA SEPTICA,SEM FILTRO, PARA 40 A 52 CONTRIBUINTES, CILINDRICA, COM TAMPA, EM POLIETILENO DE ALTA DENSIDADE (PEAD), CAPACIDADE APROXIMADA DE 10000 LITROS (NBR 7229) | UN | 7008.54
00039365 | FILTRO ANAEROBIO, EM POLIETILENO DE ALTA DENSIDADE (PEAD), CAPACIDADE *1100* LITROS (NBR 13969) | UN | 752.74
00039366 | FILTRO ANAEROBIO, EM POLIETILENO DE ALTA DENSIDADE (PEAD), CAPACIDADE *2800* LITROS (NBR 13969) | UN | 1927.34
00039367 | FILTRO ANAEROBIO, EM POLIETILENO DE ALTA DENSIDADE (PEAD), CAPACIDADE *5000* LITROS (NBR 13969) | UN | 2634.33
00039374 | REATOR INTERNO/INTEGRADO PARA LAMPADA VAPOR METALICO 400 W, ALTO FATOR DE POTENCIA | UN | 110.27
00039376 | LAMPADA VAPOR METALICO OVOIDE 150 W, BASE E27/E40 | UN | 51.15
00039377 | LAMPADA FLUORESCENTE COMPACTA BRANCA 135 W, BASE E40 (127/220 V) | UN | 208.18
00039378 | LUMINARIA SPOT DE SOBREPOR EM ALUMINIO COM ALETA PLASTICA PARA 2 LAMPADAS, BASE E27, POTENCIA MAXIMA 40/60 W (NAO INCLUI LAMPADA) | UN | 33.2
00039380 | BASE PARA RELE COM SUPORTE METALICO | UN | 8.83
00039381 | LAMPADA FLUORESCENTE COMPACTA 2U/3U BRANCA 9/10 W, BASE E27 (127/220 V) | UN | 14.45
00039385 | LUMINARIA LED PLAFON REDONDO DE SOBREPOR BIVOLT 12/13 W, D = *17* CM | UN | 70.33
00039386 | LAMPADA LED TUBULAR BIVOLT 9/10 W, BASE G13 | UN | 53.25
00039387 | LAMPADA LED TUBULAR BIVOLT 18/20 W, BASE G13 | UN | 80.51
00039388 | LAMPADA LED TIPO DICROICA BIVOLT, LUZ BRANCA, 5 W (BASE GU10) | UN | 47.73
00039389 | LUMINARIA LED REFLETOR RETANGULAR BIVOLT, LUZ BRANCA, 10 W | UN | 58.34
00039390 | LUMINARIA LED REFLETOR RETANGULAR BIVOLT, LUZ BRANCA, 30 W | UN | 113
00039391 | LUMINARIA LED REFLETOR RETANGULAR BIVOLT, LUZ BRANCA, 50 W | UN | 209.13
00039392 | SENSOR DE PRESENCA BIVOLT DE PAREDE COM FOTOCELULA PARA QUALQUER TIPO DE LAMPADA POTENCIA MAXIMA *1000* W, USO INTERNO | UN | 34.12
00039393 | SENSOR DE PRESENCA BIVOLT DE PAREDE SEM FOTOCELULA PARA QUALQUER TIPO DE LAMPADA POTENCIA MAXIMA *1000* W, USO INTERNO | UN | 21.1
00039394 | SENSOR DE PRESENCA BIVOLT DE TETO COM FOTOCELULA PARA QUALQUER TIPO DE LAMPADA POTENCIA MAXIMA *1000* W, USO INTERNO | UN | 23.75
00039395 | SENSOR DE PRESENCA BIVOLT DE TETO SEM FOTOCELULA PARA QUALQUER TIPO DE LAMPADA POTENCIA MAXIMA *900* W, USO INTERNO | UN | 22.09
00039396 | SENSOR DE PRESENCA BIVOLT COM FOTOCELULA PARA QUALQUER TIPO DE LAMPADA, POTENCIA MAXIMA *1000* W, USO EXTERNO | UN | 30.25
00039397 | DESMOLDANTE PARA FORMAS METALICAS A BASE DE OLEO VEGETAL | L | 13.39
00039398 | KIT DE ACESSORIOS PARA BANHEIRO EM METAL CROMADO, 5 PECAS | UN | 88.05
00039399 | VIBRADOR DE IMERSAO, COM PONTEIRA DE *35* MM, MANGOTE DE 5 M, SEM MOTOR | UN | 951.89
00039400 | VIBRADOR DE IMERSAO, COM PONTEIRA DE *45* MM, MANGOTE DE 5 M, SEM MOTOR. | UN | 1034.66
00039401 | VIBRADOR DE IMERSAO, COM PONTEIRA DE *60* MM, MANGOTE DE 5 M, SEM MOTOR. | UN | 1160.64
00039402 | MOTOR ELETRICO PARA VIBRADOR DE IMERSAO, DE 2 CV, MONOFASICO, 110/220 V | UN | 1193.31
00039403 | MOTOR ELETRICO PARA VIBRADOR DE IMERSAO, DE 2 CV, TRIFASICO, 220/380 V | UN | 1167.36
00039404 | MOTOR A GASOLINA PARA VIBRADOR DE IMERSAO, 4 TEMPOS, DE 5,5 CV | UN | 1448.53
00039412 | CHAPA DE GESSO ACARTONADO, STANDARD (ST), COR BRANCA, E = 12,5 MM, 1200 X 1800 MM (L X C) | M2 | 19.3
00039413 | CHAPA DE GESSO ACARTONADO, STANDARD (ST), COR BRANCA, E = 12,5 MM, 1200 X 2400 MM (L X C) | M2 | 19.11
00039414 | CHAPA DE GESSO ACARTONADO, RESISTENTE AO FOGO (RF), COR ROSA, E = 12,5 MM, 1200 X 1800 MM (L X C) | M2 | 25.63
00039415 | CHAPA DE GESSO ACARTONADO, RESISTENTE AO FOGO (RF), COR ROSA, E = 12,5 MM, 1200 X 2400 MM (L X C) | M2 | 27.16
00039416 | CHAPA DE GESSO ACARTONADO, RESISTENTE A UMIDADE (RU), COR VERDE, E = 12,5 MM, 1200 X 1800 MM (L X C) | M2 | 27.29
00039417 | CHAPA DE GESSO ACARTONADO, RESISTENTE A UMIDADE (RU), COR VERDE, E = 12,5 MM, 1200 X 2400 MM (L X C) | M2 | 28.61
00039418 | PERFIL GUIA, FORMATO U, EM ACO ZINCADO, PARA ESTRUTURA PAREDE DRYWALL, E = 0,5 MM, 48 X 3000 MM (L X C) | M | 3.61
00039419 | PERFIL GUIA, FORMATO U, EM ACO ZINCADO, PARA ESTRUTURA PAREDE DRYWALL, E = 0,5 MM, 70 X 3000 MM (L X C) | M | 4.4
00039420 | PERFIL GUIA, FORMATO U, EM ACO ZINCADO, PARA ESTRUTURA PAREDE DRYWALL, E = 0,5 MM, 90 X 3000 MM (L X C) | M | 4.86
00039421 | PERFIL MONTANTE, FORMATO C, EM ACO ZINCADO, PARA ESTRUTURA PAREDE DRYWALL, E = 0,5 MM, 48 X 3000 MM (L X C) | M | 4.28
00039422 | PERFIL MONTANTE, FORMATO C, EM ACO ZINCADO, PARA ESTRUTURA PAREDE DRYWALL, E = 0,5 MM, 70 X 3000 MM (L X C) | M | 5
00039423 | PERFIL MONTANTE, FORMATO C, EM ACO ZINCADO, PARA ESTRUTURA PAREDE DRYWALL, E = 0,5 MM, 90 X 3000 MM (L X C) | M | 5.8
00039424 | PERFIL CANTONEIRA L, LISA, EM ACO, 25 X 30 MM, E = 0,5 MM, PARA ESTRUTURA DRYWALL | M | 1.93
00039425 | PERFIL CANTONEIRA L, PERFURADA, EM ACO, 23 X 23 MM, E = 0,5 MM, PARA ESTRUTURA DRYWALL | M | 1.9
00039426 | PERFIL RODAPE DE IMPERMEABILIZACAO, FORMATO L, EM ACO ZINCADO, PARA ESTRUTURA DRYWALL, E = 0,5 MM, 220 X 3000 MM (H X C) | M | 13.05
00039427 | PERFIL CANALETA, FORMATO C, EM ACO ZINCADO, PARA ESTRUTURA FORRO DRYWALL, E = 0,5 MM, *46 X 18* (L X H), COMPRIMENTO 3 M | M | 3.24
00039428 | PERFIL TABICA FECHADA, LISA, FORMATO Z, EM ACO GALVANIZADO NATURAL, LARGURA TOTAL NA HORIZONTAL *40* MM, PARA ESTRUTURA FORRO DRYWALL | M | 3.14
00039429 | PERFIL TABICA ABERTA, PERFURADA, FORMATO Z, EM ACO GALVANIZADO NATURAL, LARGURA APROXIMADA 40 MM, PARA ESTRUTURA FORRO DRYWALL | M | 4.11
00039430 | PENDURAL OU PRESILHA REGULADORA, EM ACO GALVANIZADO, COM CORPO, MOLA E REBITE, PARA PERFIL TIPO CANALETA DE ESTRUTURA EM FORROS DRYWALL | UN | 1.22
00039431 | FITA DE PAPEL MICROPERFURADO, 50 X 150 MM, PARA TRATAMENTO DE JUNTAS DE CHAPA DE GESSO PARA DRYWALL | M | 0.22
00039432 | FITA DE PAPEL REFORCADA COM LAMINA DE METAL PARA REFORCO DE CANTOS DE CHAPA DE GESSO PARA DRYWALL | M | 2.83
00039433 | MASSA DE REJUNTE PRONTA PARA TRATAMENTO DE JUNTAS DE CHAPA DE GESSO PARA DRYWALL, SEM ADICAO DE AGUA | KG | 2.72
00039434 | MASSA DE REJUNTE EM PO PARA DRYWALL, A BASE DE GESSO, SECAGEM RAPIDA, PARA TRATAMENTO DE JUNTAS DE CHAPA DE GESSO (COM ADICAO DE AGUA) | KG | 3.8
00039435 | PARAFUSO DRY WALL, EM ACO FOSFATIZADO, CABECA TROMBETA E PONTA AGULHA (TA), COMPRIMENTO 25 MM | UN | 0.05
00039436 | PARAFUSO DRY WALL, EM ACO FOSFATIZADO, CABECA TROMBETA E PONTA AGULHA (TA), COMPRIMENTO 35 MM | UN | 0.09
00039437 | PARAFUSO DRY WALL, EM ACO FOSFATIZADO, CABECA TROMBETA E PONTA AGULHA (TA), COMPRIMENTO 45 MM | UN | 0.11
00039438 | PARAFUSO CABECA TROMBETA E PONTA AGULHA (GN55), COMPRIMENTO 55 MM, EM ACO FOSFATIZADO, PARA FIXAR CHAPA DE GESSO EM PERFIL DRYWALL METALICO MAXIMO 0,7 MM | UN | 0.13
00039439 | PARAFUSO DRY WALL, EM ACO FOSFATIZADO, CABECA TROMBETA E PONTA BROCA (TB), COMPRIMENTO 25 MM | UN | 0.08
00039440 | PARAFUSO DRY WALL, EM ACO FOSFATIZADO, CABECA TROMBETA E PONTA BROCA (TB), COMPRIMENTO 35 MM | UN | 0.1
00039441 | PARAFUSO DRY WALL, EM ACO FOSFATIZADO, CABECA TROMBETA E PONTA BROCA (TB), COMPRIMENTO 45 MM | UN | 0.13
00039442 | PARAFUSO DRY WALL, EM ACO ZINCADO, CABECA LENTILHA E PONTA AGULHA (LA), LARGURA 4,2 MM, COMPRIMENTO 13 MM | UN | 0.09
00039443 | PARAFUSO DRY WALL, EM ACO ZINCADO, CABECA LENTILHA E PONTA BROCA (LB), LARGURA 4,2 MM, COMPRIMENTO 13 MM | UN | 0.12
00039445 | DISPOSITIVO DR, 2 POLOS, SENSIBILIDADE DE 30 MA, CORRENTE DE 25 A, TIPO AC | UN | 131.72
00039446 | DISPOSITIVO DR, 2 POLOS, SENSIBILIDADE DE 30 MA, CORRENTE DE 40 A, TIPO AC | UN | 134.07
00039447 | DISPOSITIVO DR, 2 POLOS, SENSIBILIDADE DE 30 MA, CORRENTE DE 63 A, TIPO AC | UN | 143.37
00039448 | DISPOSITIVO DR, 2 POLOS, SENSIBILIDADE DE 30 MA, CORRENTE DE 80 A, TIPO AC | UN | 244.48
00039449 | DISPOSITIVO DR, 4 POLOS, SENSIBILIDADE DE 30 MA, CORRENTE DE 100 A, TIPO AC | UN | 303.3
00039450 | DISPOSITIVO DR, 2 POLOS, SENSIBILIDADE DE 300 MA, CORRENTE DE 25 A, TIPO AC | UN | 149.16
00039451 | DISPOSITIVO DR, 2 POLOS, SENSIBILIDADE DE 300 MA, CORRENTE DE 40 A, TIPO AC | UN | 162.69
00039452 | DISPOSITIVO DR, 2 POLOS, SENSIBILIDADE DE 300 MA, CORRENTE DE 63 A, TIPO AC | UN | 163.66
00039455 | DISPOSITIVO DR, 4 POLOS, SENSIBILIDADE DE 30 MA, CORRENTE DE 25 A, TIPO AC | UN | 150.08
00039456 | DISPOSITIVO DR, 4 POLOS, SENSIBILIDADE DE 30 MA, CORRENTE DE 40 A, TIPO AC | UN | 150.19
00039457 | DISPOSITIVO DR, 4 POLOS, SENSIBILIDADE DE 30 MA, CORRENTE DE 63 A, TIPO AC | UN | 163.73
00039458 | DISPOSITIVO DR, 4 POLOS, SENSIBILIDADE DE 30 MA, CORRENTE DE 80 A, TIPO AC | UN | 305.54
00039459 | DISPOSITIVO DR, 2 POLOS, SENSIBILIDADE DE 30 MA, CORRENTE DE 100 A, TIPO AC | UN | 262.35
00039460 | DISPOSITIVO DR, 4 POLOS, SENSIBILIDADE DE 300 MA, CORRENTE DE 25 A, TIPO AC | UN | 186.35
00039461 | DISPOSITIVO DR, 4 POLOS, SENSIBILIDADE DE 300 MA, CORRENTE DE 40 A, TIPO AC | UN | 218.36
00039462 | DISPOSITIVO DR, 4 POLOS, SENSIBILIDADE DE 300 MA, CORRENTE DE 63 A, TIPO AC | UN | 210.44
00039463 | DISPOSITIVO DR, 4 POLOS, SENSIBILIDADE DE 300 MA, CORRENTE DE 80 A, TIPO AC | UN | 487.52
00039464 | DISPOSITIVO DR, 4 POLOS, SENSIBILIDADE DE 300 MA, CORRENTE DE 100 A, TIPO AC | UN | 491.33
00039465 | DISPOSITIVO DPS CLASSE II, 1 POLO, TENSAO MAXIMA DE 175 V, CORRENTE MAXIMA DE *20* KA (TIPO AC) | UN | 64.01
00039466 | DISPOSITIVO DPS CLASSE II, 1 POLO, TENSAO MAXIMA DE 175 V, CORRENTE MAXIMA DE *30* KA (TIPO AC) | UN | 72.02
00039467 | DISPOSITIVO DPS CLASSE II, 1 POLO, TENSAO MAXIMA DE 175 V, CORRENTE MAXIMA DE *45* KA (TIPO AC) | UN | 92.12
00039468 | DISPOSITIVO DPS CLASSE II, 1 POLO, TENSAO MAXIMA DE 175 V, CORRENTE MAXIMA DE *90* KA (TIPO AC) | UN | 163.74
00039469 | DISPOSITIVO DPS CLASSE II, 1 POLO, TENSAO MAXIMA DE 275 V, CORRENTE MAXIMA DE *20* KA (TIPO AC) | UN | 66.7
00039470 | DISPOSITIVO DPS CLASSE II, 1 POLO, TENSAO MAXIMA DE 275 V, CORRENTE MAXIMA DE *30* KA (TIPO AC) | UN | 81.95
00039471 | DISPOSITIVO DPS CLASSE II, 1 POLO, TENSAO MAXIMA DE 275 V, CORRENTE MAXIMA DE *45* KA (TIPO AC) | UN | 98.48
00039472 | DISPOSITIVO DPS CLASSE II, 1 POLO, TENSAO MAXIMA DE 275 V, CORRENTE MAXIMA DE *90* KA (TIPO AC) | UN | 171.12
00039473 | DISPOSITIVO DPS CLASSE II, 1 POLO, TENSAO MAXIMA DE 385 V, CORRENTE MAXIMA DE *20* KA (TIPO AC) | UN | 110.54
00039474 | DISPOSITIVO DPS CLASSE II, 1 POLO, TENSAO MAXIMA DE 385 V, CORRENTE MAXIMA DE *30* KA (TIPO AC) | UN | 117.84
00039475 | DISPOSITIVO DPS CLASSE II, 1 POLO, TENSAO MAXIMA DE 385 V, CORRENTE MAXIMA DE *45* KA (TIPO AC) | UN | 133.71
00039476 | DISPOSITIVO DPS CLASSE II, 1 POLO, TENSAO MAXIMA DE 385 V, CORRENTE MAXIMA DE *90* KA (TIPO AC) | UN | 251.7
00039477 | DISPOSITIVO DPS CLASSE II, 1 POLO, TENSAO MAXIMA DE 460 V, CORRENTE MAXIMA DE *20* KA (TIPO AC) | UN | 123.32
00039478 | DISPOSITIVO DPS CLASSE II, 1 POLO, TENSAO MAXIMA DE 460 V, CORRENTE MAXIMA DE *30* KA (TIPO AC) | UN | 127.14
00039479 | DISPOSITIVO DPS CLASSE II, 1 POLO, TENSAO MAXIMA DE 460 V, CORRENTE MAXIMA DE *45* KA (TIPO AC) | UN | 149.8
00039480 | DISPOSITIVO DPS CLASSE II, 1 POLO, TENSAO MAXIMA DE 460 V, CORRENTE MAXIMA DE *90* KA (TIPO AC) | UN | 309.1
00039481 | ESPACADOR OU DISTANCIADOR, EM PLASTICO, TIPO APOIO DE CORDOALHA (CARANGUEJO), PARA ARMADURA NEGATIVA E PROTENSAO, COBRIMENTO 50 MM | UN | 1.79
00039482 | KIT PORTA PRONTA DE MADEIRA, FOLHA LEVE (NBR 15930) DE 60 X 210 CM, E = *35* MM, COM MARCO EM ACO, NUCLEO COLMEIA, CAPA LISA EM HDF, ACABAMENTO MELAMINICO BRANCO (INCLUI MARCO, ALIZARES, DOBRADICAS E FECHADURA) | UN | 326.38
00039483 | KIT PORTA PRONTA DE MADEIRA, FOLHA LEVE (NBR 15930) DE 70 X 210 CM, E = *35* MM, COM MARCO EM ACO, NUCLEO COLMEIA, CAPA LISA EM HDF, ACABAMENTO MELAMINICO BRANCO (INCLUI MARCO, ALIZARES, DOBRADICAS E FECHADURA) | UN | 311.29
00039484 | KIT PORTA PRONTA DE MADEIRA, FOLHA LEVE (NBR 15930) DE 80 X 210 CM, E = *35* MM, COM MARCO EM ACO, NUCLEO COLMEIA, CAPA LISA EM HDF, ACABAMENTO MELAMINICO BRANCO (INCLUI MARCO, ALIZARES, DOBRADICAS E FECHADURA) | UN | 314.26
00039485 | KIT PORTA PRONTA DE MADEIRA, FOLHA LEVE (NBR 15930) DE 90 X 210 CM, E = *35* MM, COM MARCO EM ACO, NUCLEO COLMEIA, CAPA LISA EM HDF, ACABAMENTO MELAMINICO BRANCO (INCLUI MARCO, ALIZARES, DOBRADICAS E FECHADURA) | UN | 329.11
00039486 | KIT PORTA PRONTA DE MADEIRA, FOLHA LEVE (NBR 15930) DE 60 X 210 CM, E = 35 MM, NUCLEO COLMEIA, ESTRUTURA USINADA PARA FECHADURA, CAPA LISA EM HDF, ACABAMENTO EM PRIMER PARA PINTURA (INCLUI MARCO, ALIZARES E DOBRADICAS) | UN | 287.56
00039487 | KIT PORTA PRONTA DE MADEIRA, FOLHA LEVE (NBR 15930) DE 70 X 210 CM, E = 35 MM, NUCLEO COLMEIA, ESTRUTURA USINADA PARA FECHADURA, CAPA LISA EM HDF, ACABAMENTO EM PRIMER PARA PINTURA (INCLUI MARCO, ALIZARES E DOBRADICAS) | UN | 290.52
00039488 | KIT PORTA PRONTA DE MADEIRA, FOLHA LEVE (NBR 15930) DE 80 X 210 CM, E = 35 MM, NUCLEO COLMEIA, ESTRUTURA USINADA PARA FECHADURA, CAPA LISA EM HDF, ACABAMENTO EM PRIMER PARA PINTURA (INCLUI MARCO, ALIZARES E DOBRADICAS) | UN | 293.49
00039489 | KIT PORTA PRONTA DE MADEIRA, FOLHA LEVE (NBR 15930) DE 90 X 210 CM, E = 35 MM, NUCLEO COLMEIA, ESTRUTURA USINADA PARA FECHADURA, CAPA LISA EM HDF, ACABAMENTO EM PRIMER PARA PINTURA (INCLUI MARCO, ALIZARES E DOBRADICAS) | UN | 308.34
00039490 | KIT PORTA PRONTA DE MADEIRA, FOLHA MEDIA (NBR 15930) DE 60 X 210 CM, E = 35 MM, NUCLEO SARRAFEADO, ESTRUTURA USINADA PARA FECHADURA, CAPA LISA EM HDF, ACABAMENTO MELAMINICO BRANCO (INCLUI MARCO, ALIZARES E DOBRADICAS) | UN | 356.53
00039491 | KIT PORTA PRONTA DE MADEIRA, FOLHA MEDIA (NBR 15930) DE 70 X 210 CM, E = 35 MM, NUCLEO SARRAFEADO, ESTRUTURA USINADA PARA FECHADURA, CAPA LISA EM HDF, ACABAMENTO MELAMINICO BRANCO (INCLUI MARCO, ALIZARES E DOBRADICAS) | UN | 367.92
00039492 | KIT PORTA PRONTA DE MADEIRA, FOLHA MEDIA (NBR 15930) DE 80 X 210 CM, E = 35 MM, NUCLEO SARRAFEADO, ESTRUTURA USINADA PARA FECHADURA, CAPA LISA EM HDF, ACABAMENTO MELAMINICO BRANCO (INCLUI MARCO, ALIZARES E DOBRADICAS) | UN | 370.18
00039493 | KIT PORTA PRONTA DE MADEIRA, FOLHA MEDIA (NBR 15930) DE 90 X 210 CM, E = 35 MM, NUCLEO SARRAFEADO, ESTRUTURA USINADA PARA FECHADURA, CAPA LISA EM HDF, ACABAMENTO MELAMINICO BRANCO (INCLUI MARCO, ALIZARES E DOBRADICAS) | UN | 391.66
00039494 | KIT PORTA PRONTA DE MADEIRA, FOLHA MEDIA (NBR 15930) DE 60 X 210 CM, E = 35 MM, NUCLEO SARRAFEADO, ESTRUTURA USINADA PARA FECHADURA, CAPA LISA EM HDF, ACABAMENTO EM PRIMER PARA PINTURA (INCLUI MARCO, ALIZARES E DOBRADICAS) | UN | 314.52
00039495 | KIT PORTA PRONTA DE MADEIRA, FOLHA MEDIA (NBR 15930) DE 70 X 210 CM, E = 35 MM, NUCLEO SARRAFEADO, ESTRUTURA USINADA PARA FECHADURA, CAPA LISA EM HDF, ACABAMENTO EM PRIMER PARA PINTURA (INCLUI MARCO, ALIZARES E DOBRADICAS) | UN | 326.38
00039496 | KIT PORTA PRONTA DE MADEIRA, FOLHA MEDIA (NBR 15930) DE 80 X 210 CM, E = 35 MM, NUCLEO SARRAFEADO, ESTRUTURA USINADA PARA FECHADURA, CAPA LISA EM HDF, ACABAMENTO EM PRIMER PARA PINTURA (INCLUI MARCO, ALIZARES E DOBRADICAS) | UN | 338.13
00039497 | KIT PORTA PRONTA DE MADEIRA, FOLHA MEDIA (NBR 15930) DE 90 X 210 CM, E = 35 MM, NUCLEO SARRAFEADO, ESTRUTURA USINADA PARA FECHADURA, CAPA LISA EM HDF, ACABAMENTO EM PRIMER PARA PINTURA (INCLUI MARCO, ALIZARES E DOBRADICAS) | UN | 350
00039498 | KIT PORTA PRONTA DE MADEIRA, FOLHA PESADA (NBR 15930) DE 80 X 210 CM, E = 35 MM, NUCLEO SOLIDO, ESTRUTURA USINADA PARA FECHADURA, CAPA LISA EM HDF, ACABAMENTO EM LAMINADO NATURAL COM VERNIZ (INCLUI MARCO, ALIZARES E DOBRADICAS) | UN | 436.94
00039499 | KIT PORTA PRONTA DE MADEIRA, FOLHA PESADA (NBR 15930) DE 90 X 210 CM, E = 35 MM, NUCLEO SOLIDO, ESTRUTURA USINADA PARA FECHADURA, CAPA LISA EM HDF, ACABAMENTO EM LAMINADO NATURAL COM VERNIZ (INCLUI MARCO, ALIZARES E DOBRADICAS) | UN | 474
00039500 | KIT PORTA PRONTA DE MADEIRA, FOLHA PESADA (NBR 15930) DE 80 X 210 CM, E = 35 MM, NUCLEO SOLIDO, CAPA LISA EM HDF, ACABAMENTO MELAMINICO BRANCO (INCLUI MARCO, ALIZARES, DOBRADICAS E FECHADURA EXTERNA) | UN | 392.94
00039501 | KIT PORTA PRONTA DE MADEIRA, FOLHA PESADA (NBR 15930) DE 90 X 210 CM, E = 35 MM, NUCLEO SOLIDO, CAPA LISA EM HDF, ACABAMENTO MELAMINICO BRANCO (INCLUI MARCO, ALIZARES, DOBRADICAS E FECHADURA EXTERNA) | UN | 403.17
00039502 | PORTA DE MADEIRA, FOLHA PESADA (NBR 15930) DE 80 X 210 CM, E = 35 MM, NUCLEO SOLIDO, CAPA LISA EM HDF, ACABAMENTO EM LAMINADO NATURAL PARA VERNIZ | UN | 261.11
00039503 | PORTA DE MADEIRA, FOLHA PESADA (NBR 15930) DE 90 X 210 CM, E = 35 MM, NUCLEO SOLIDO, CAPA LISA EM HDF, ACABAMENTO EM LAMINADO NATURAL PARA VERNIZ | UN | 283.66
00039504 | PORTA DE MADEIRA, FOLHA PESADA (NBR 15930) DE 80 X 210 CM, E = 35 MM, NUCLEO SOLIDO, CAPA LISA EM HDF, ACABAMENTO EM PRIMER PARA PINTURA | UN | 185.15
00039505 | PORTA DE MADEIRA, FOLHA PESADA (NBR 15930) DE 90 X 210 CM, E = 35 MM, NUCLEO SOLIDO, CAPA LISA EM HDF, ACABAMENTO EM PRIMER PARA PINTURA | UN | 201.76
00039507 | TELA DE ACO SOLDADA NERVURADA, CA-60, Q-113, (1,8 KG/M2), DIAMETRO DO FIO = 3,8 MM, LARGURA = 2,45 M, ESPACAMENTO DA MALHA = 10 X 10 CM | M2 | 9.2
00039508 | TELA DE ACO SOLDADA NERVURADA, CA-60, L-159, (1,69 KG/M2), DIAMETRO DO FIO = 4,5 MM, LARGURA = 2,45 M, ESPACAMENTO DA MALHA = 30 X 10 CM | M2 | 9.4
00039509 | TELA DE ACO SOLDADA NERVURADA, CA-60, T-196, (2,11 KG/M2), DIAMETRO DO FIO = 5,0 MM, LARGURA = 2,45 M, ESPACAMENTO DA MALHA = 30 X 10 CM | M2 | 7.41
00039510 | LUMINARIA DE EMBUTIR EM CHAPA DE ACO PARA 2 LAMPADAS FLUORESCENTES DE 14 W COM REFLETOR E ALETAS EM ALUMINIO, COMPLETA (INCLUI REATOR E LAMPADAS) | UN | 115.08
00039511 | FORRO DE FIBRA MINERAL EM PLACAS DE 625 X 625 MM, E = 15 MM, BORDA RETA, COM PINTURA ANTIMOFO, APOIADO EM PERFIL DE ACO GALVANIZADO COM 24 MM DE BASE - INSTALADO | M2 | 84.75
00039512 | FORRO DE FIBRA MINERAL EM PLACAS DE 1250 X 625 MM, E = 15 MM, BORDA RETA, COM PINTURA ANTIMOFO, APOIADO EM PERFIL DE ACO GALVANIZADO COM 24 MM DE BASE - INSTALADO | M2 | 77.7
00039513 | FORRO DE FIBRA MINERAL EM PLACAS DE 625 X 625 MM, E = 15/16 MM, BORDA REBAIXADA, COM PINTURA ANTIMOFO, APOIADO EM PERFIL DE ACO GALVANIZADO COM 24 MM DE BASE - INSTALADO | M2 | 90.91
00039514 | PLACA DE FIBRA MINERAL PARA FORRO, DE 625 X 625 MM, E = 15 MM, BORDA RETA, COM PINTURA ANTIMOFO (NAO INCLUI PERFIS) | UN | 18.88
00039515 | PLACA DE FIBRA MINERAL PARA FORRO, DE 1250 X 625 MM, E = 15 MM, BORDA RETA, COM PINTURA ANTIMOFO (NAO INCLUI PERFIS) | UN | 35.99
00039516 | PLACA DE FIBRA MINERAL PARA FORRO, DE 625 X 625 MM, E = 15 MM, BORDA REBAIXADA PARA PERFIL 24 MM, COM PINTURA ANTIMOFO (NAO INCLUI PERFIS) | UN | 30.34
00039517 | PAINEL ISOLANTE REVESTIDO EM ACO GALVALUME *0,5* MM COM PRE-PINTURA NAS DUAS FACES, NUCLEO EM POLIURETANO (PUR), E = 40/50 MM, PARA FECHAMENTOS VERTICAIS (INCLUI PARAFUSOS DE FIXACAO) | M2 | 128.57
00039518 | PAINEL ISOLANTE REVESTIDO EM ACO GALVALUME *0,5* MM COM PRE-PINTURA NAS DUAS FACES, NUCLEO EM POLIURETANO (PUR), E = 70/80 MM, PARA FECHAMENTOS VERTICAIS (INCLUI PARAFUSOS DE FIXACAO) | M2 | 152.08
00039520 | TELHA ISOLANTE COM NUCLEO EM POLIESTIRENO (EPS), E = 30 MM, REVESTIDA EM ACO ZINCADO *0,5* MM COM PRE-PINTURA NAS DUAS FACES, FACE SUPERIOR EM TELHA TRAPEZOIDAL E FACE INFERIOR EM CHAPA PLANA (NAO INCLUI ACESSORIOS DE FIXACAO) | M2 | 101.32
00039521 | TELHA ISOLANTE COM NUCLEO EM POLIESTIRENO (EPS), E = 50 MM, REVESTIDA EM ACO ZINCADO *0,5* MM COM PRE-PINTURA NAS DUAS FACES, FACE SUPERIOR EM TELHA TRAPEZOIDAL E FACE INFERIOR EM CHAPA PLANA (NAO INCLUI ACESSORIOS DE FIXACAO) | M2 | 108.52
00039522 | TELHA ISOLANTE COM NUCLEO EM POLIESTIRENO (EPS), E = 50 MM, REVESTIDA EM TELHA TRAPEZOIDAL DE ACO ZINCADO *0,5* MM COM PRE-PINTURA NAS DUAS FACES (NAO INCLUI ACESSORIOS DE FIXACAO) | M2 | 86.77
00039523 | DISPOSITIVO DR, 2 POLOS, SENSIBILIDADE DE 300 MA, CORRENTE DE 80 A, TIPO AC | UN | 273.88
00039548 | AR-CONDICIONADO QUENTE/FRIO SPLIT HI-WALL (PAREDE) 18000 BTU/H | UN | 2425.33
00039550 | AR-CONDICIONADO QUENTE/FRIO SPLIT HI-WALL (PAREDE) 7000 BTU/H | UN | 1174
00039551 | AR-CONDICIONADO QUENTE/FRIO SPLIT HI-WALL (PAREDE) 9000 BTU/H | UN | 1470.15
00039554 | AR-CONDICIONADO QUENTE/FRIO SPLIT HI-WALL (PAREDE) 24000 BTU/H | UN | 3010.43
00039555 | AR-CONDICIONADO QUENTE/FRIO SPLIT HI-WALL (PAREDE) 12000 BTU/H | UN | 1676.76
00039556 | AR-CONDICIONADO QUENTE/FRIO SPLIT CASSETE (TETO) 4 VIAS 18000 BTU/H | UN | 5347.57
00039557 | AR-CONDICIONADO QUENTE/FRIO SPLIT CASSETE (TETO) 4 VIAS 24000 BTU/H | UN | 5805.21
00039558 | AR-CONDICIONADO QUENTE/FRIO SPLIT CASSETE (TETO) 4 VIAS 30000 BTU/H | UN | 5842.91
00039559 | AR-CONDICIONADO QUENTE/FRIO SPLIT CASSETE (TETO) 4 VIAS 36000 BTU/H | UN | 6063.37
00039560 | AR-CONDICIONADO QUENTE/FRIO SPLIT CASSETE (TETO) 4 VIAS 48000 BTU/H | UN | 6972.58
00039561 | AR-CONDICIONADO QUENTE/FRIO SPLIT CASSETE (TETO) 4 VIAS 60000 BTU/H | UN | 8097.71
00039566 | PLACA / CHAPA DE GESSO ACARTONADO, ACABAMENTO VINILICO LISO EM UMA DAS FACES, COR BRANCA, BORDA QUADRADA, E = 9,5 MM, 625 X 625 MM (L X C), PARA FORRO REMOVIVEL | M2 | 52.25
00039567 | PLACA / CHAPA DE GESSO ACARTONADO, ACABAMENTO VINILICO LISO EM UMA DAS FACES, COR BRANCA, BORDA QUADRADA, E = 9,5 MM, 625 X 1250 MM (L X C), PARA FORRO REMOVIVEL | M2 | 45.24
00039569 | PERFIL TRAVESSA (SECUNDARIO), T CLICADO, EM ACO GALVANIZADO, BRANCO, PARA FORRO REMOVIVEL, 24 X 625 MM (L X C) | M | 2.85
00039570 | PERFIL TRAVESSA (SECUNDARIO), T CLICADO, EM ACO GALVANIZADO , BRANCO, PARA FORRO REMOVIVEL, 24 X 1250 MM (L X C) | M | 2.89
00039571 | PERFIL LONGARINA (PRINCIPAL), T CLICADO, EM ACO, BRANCO, PARA FORRO REMOVIVEL, 24 X 3750 MM (L X C) | M | 2.94
00039572 | PERFIL TIPO CANTONEIRA EM L, EM ACO GALVANIZADO, BRANCO, PARA FORRO REMOVIVEL, *23* X 3000 MM (L X C) | M | 2.72
00039573 | PENDURAL OU REGULADOR, COM MOLA, EM ACO GALVANIZADO, PARA PERFIL TIPO T CLICADO DE FORROS REMOVIVEL | UN | 1.2
00039574 | TIRANTE COM ELO, EM ARAME GALVANIZADO RIGIDO, NUMERO 10, COMPRIMENTO 2000 MM, PARA PENDURAL DE FORRO REMOVIVEL | UN | 2.74
00039577 | AR-CONDICIONADO FRIO SPLITAO MODULAR 10 TR | UN | 26898.66
00039578 | AR-CONDICIONADO FRIO SPLITAO MODULAR 15 TR | UN | 32523.18
00039579 | AR-CONDICIONADO FRIO SPLITAO MODULAR 20 TR | UN | 40428.38
00039580 | AR-CONDICIONADO FRIO SPLITAO INVERTER 30 TR | UN | 62500.03
00039584 | GRUPO GERADOR DIESEL, COM CARENAGEM, POTENCIA STANDART ENTRE 50 E 55 KVA, VELOCIDADE DE 1800 RPM, FREQUENCIA DE 60 HZ | UN | 71283.33
00039585 | GRUPO GERADOR DIESEL, COM CARENAGEM, POTENCIA STANDART ENTRE 100 E 110 KVA, VELOCIDADE DE 1800 RPM, FREQUENCIA DE 60 HZ | UN | 80046.29
00039586 | GRUPO GERADOR DIESEL, COM CARENAGEM, POTENCIA STANDART ENTRE 140 E 150 KVA, VELOCIDADE DE 1800 RPM, FREQUENCIA DE 60 HZ | UN | 93888.88
00039587 | GRUPO GERADOR DIESEL, COM CARENAGEM, POTENCIA STANDART ENTRE 210 E 220 KVA, VELOCIDADE DE 1800 RPM, FREQUENCIA DE 60 HZ | UN | 114351.85
00039588 | GRUPO GERADOR DIESEL, COM CARENAGEM, POTENCIA STANDART ENTRE 250 E 260 KVA, VELOCIDADE DE 1800 RPM, FREQUENCIA DE 60 HZ | UN | 132407.4
00039590 | GRUPO GERADOR DIESEL, SEM CARENAGEM, POTENCIA STANDART ENTRE 100 E 110 KVA, VELOCIDADE DE 1800 RPM, FREQUENCIA DE 60 HZ | UN | 69574.07
00039592 | GRUPO GERADOR DIESEL, SEM CARENAGEM, POTENCIA STANDART ENTRE 210 E 220 KVA, VELOCIDADE DE 1800 RPM, FREQUENCIA DE 60 HZ | UN | 99979.62
00039593 | GRUPO GERADOR DIESEL, SEM CARENAGEM, POTENCIA STANDART ENTRE 250 E 260 KVA, VELOCIDADE DE 1800 RPM, FREQUENCIA DE 60 HZ | UN | 114351.85
00039594 | PATCH PANEL, 24 PORTAS, CATEGORIA 5E, COM RACKS DE 19" E 1 U DE ALTURA | UN | 178.5
00039595 | PATCH PANEL, 48 PORTAS, CATEGORIA 5E, COM RACKS DE 19" E 2 U DE ALTURA | UN | 261.16
00039596 | PATCH PANEL, 24 PORTAS, CATEGORIA 6, COM RACKS DE 19" E 1 U DE ALTURA | UN | 311.12
00039597 | PATCH PANEL, 48 PORTAS, CATEGORIA 6, COM RACKS DE 19" E 2 U DE ALTURA | UN | 419.55
00039598 | CABO DE PAR TRANCADO UTP, 4 PARES, CATEGORIA 5E | M | 1.1
00039599 | CABO DE PAR TRANCADO UTP, 4 PARES, CATEGORIA 6 | M | 1.67
00039600 | CONECTOR FEMEA RJ - 45, CATEGORIA 5 E | UN | 9.44
00039601 | CONECTOR FEMEA RJ - 45, CATEGORIA 6 | UN | 16.41
00039602 | CONECTOR MACHO RJ - 45, CATEGORIA 5 E | UN | 1.08
00039603 | CONECTOR MACHO RJ - 45, CATEGORIA 6 | UN | 1.85
00039604 | PATCH CORD, CATEGORIA 5 E, EXTENSAO DE 1,50 M | UN | 9.32
00039605 | PATCH CORD, CATEGORIA 5 E, EXTENSAO DE 2,50 M | UN | 12.94
00039606 | PATCH CORD, CATEGORIA 6, EXTENSAO DE 1,50 M | UN | 16.43
00039607 | PATCH CORD, CATEGORIA 6, EXTENSAO DE 2,50 M | UN | 18.85
00039615 | BARRA ANTIPANICO SIMPLES, CEGA LADO OPOSTO, COR CINZA | UN | 469.06
00039620 | BARRA ANTIPANICO SIMPLES, COM FECHADURA LADO OPOSTO, COR CINZA | UN | 717.07
00039621 | BARRA ANTIPANICO DUPLA, CEGA LADO OPOSTO, COR CINZA | PAR | 1344.51
00039623 | BARRA ANTIPANICO SIMPLES, PARA PORTA DE VIDRO, COR CINZA | UN | 694.36
00039624 | BARRA ANTIPANICO DUPLA, PARA PORTA DE VIDRO, COR CINZA | PAR | 1360.56
00039628 | MOTOR A DIESEL PARA VIBRADOR DE IMERSAO, DE *4,7* CV | UN | 2921.21
00039630 | CHAPA DE ACO GALVANIZADA BITOLA GSG 20, E = 0,95 MM (7,60 KG/M2) | M2 | 47.94
00039632 | CHAPA DE ACO GALVANIZADA BITOLA GSG 24, E = 0,65 MM (5,20 KG/M2) | M2 | 33.45
00039634 | FITA ADESIVA ANTICORROSIVA DE PVC FLEXIVEL, COR PRETA, PARA PROTECAO TUBULACAO, 50 MM X 30 M (L X C), E= *0,25* MM | M | 5.1
00039635 | CARPETE DE POLIPROPILENO EM MANTA PARA TRAFEGO COMERCIAL MEDIO, E = 5 A 6 MM (INSTALADO) | M2 | 44.43
00039636 | CARPETE DE NYLON EM PLACAS 50 X 50 CM PARA TRAFEGO COMERCIAL PESADO, E = 6,5 MM (INSTALADO) | M2 | 84.58
00039637 | PAINEL ESTRUTURAL PARA LAJE SECA REVESTIDO EM PLACA CIMENTICIA, DE 1,20 X 2,50 M, E = 23 MM | M2 | 73.14
00039638 | PAINEL ESTRUTURAL PARA LAJE SECA REVESTIDO EM PLACA CIMENTICIA, DE 1,20 X 2,50 M, E = 40 MM | M2 | 136.2
00039639 | PAINEL ESTRUTURAL PARA LAJE SECA REVESTIDO EM PLACA CIMENTICIA, DE 1,20 X 2,50 M, E = 55 MM | M2 | 179.57
00039640 | CUMEEIRA ARTICULADA (ABA INFERIOR) PARA TELHA ONDULADA DE FIBROCIMENTO E = 4 MM, ABA *330* MM, COMPRIMENTO 500 MM (SEM AMIANTO) | UN | 6.54
00039641 | ANEL DE BORRACHA PARA VEDACAO DE DUTO PEAD CORRUGADO PARA ELETRICA, DN 1 1/4" | UN | 0.85
00039642 | ANEL DE BORRACHA PARA VEDACAO DE DUTO PEAD CORRUGADO PARA ELETRICA, DN 1 1/2" | UN | 1.23
00039643 | ANEL DE BORRACHA PARA VEDACAO DE DUTO PEAD CORRUGADO PARA ELETRICA, DN 2" | UN | 3.42
00039644 | ANEL DE BORRACHA PARA VEDACAO DE DUTO PEAD CORRUGADO PARA ELETRICA, DN 3" | UN | 4.41
00039645 | ANEL DE BORRACHA PARA VEDACAO DE DUTO PEAD CORRUGADO PARA ELETRICA, DN 4" | UN | 5.7
00039660 | TUBO DE COBRE FLEXIVEL, D = 1/2 ", E = 0,79 MM, PARA AR-CONDICIONADO/ INSTALACOES GAS RESIDENCIAIS E COMERCIAIS | M | 22.22
00039661 | TUBO DE COBRE FLEXIVEL, D = 3/16 ", E = 0,79 MM, PARA AR-CONDICIONADO/ INSTALACOES GAS RESIDENCIAIS E COMERCIAIS | M | 7.26
00039662 | TUBO DE COBRE FLEXIVEL, D = 1/4 ", E = 0,79 MM, PARA AR-CONDICIONADO/ INSTALACOES GAS RESIDENCIAIS E COMERCIAIS | M | 10.65
00039663 | TUBO DE COBRE FLEXIVEL, D = 5/16 ", E = 0,79 MM, PARA AR-CONDICIONADO/ INSTALACOES GAS RESIDENCIAIS E COMERCIAIS | M | 13.1
00039664 | TUBO DE COBRE FLEXIVEL, D = 3/8 ", E = 0,79 MM, PARA AR-CONDICIONADO/ INSTALACOES GAS RESIDENCIAIS E COMERCIAIS | M | 16.38
00039665 | TUBO DE COBRE FLEXIVEL, D = 5/8 ", E = 0,79 MM, PARA AR-CONDICIONADO/ INSTALACOES GAS RESIDENCIAIS E COMERCIAIS | M | 27.64
00039666 | TUBO DE COBRE FLEXIVEL, D = 3/4 ", E = 0,79 MM, PARA AR-CONDICIONADO/ INSTALACOES GAS RESIDENCIAIS E COMERCIAIS | M | 33.43
00039678 | CABECOTE PARA ENTRADA DE LINHA DE ALIMENTACAO PARA ELETRODUTO, EM LIGA DE ALUMINIO COM ACABAMENTO ANTI CORROSIVO, COM FIXACAO POR ENCAIXE LISO DE 360 GRAUS, DE 1/2" | UN | 1.64
00039679 | CABECOTE PARA ENTRADA DE LINHA DE ALIMENTACAO PARA ELETRODUTO, EM LIGA DE ALUMINIO COM ACABAMENTO ANTI CORROSIVO, COM FIXACAO POR ENCAIXE LISO DE 360 GRAUS, DE 3 1/2" | UN | 34.94
00039680 | CAIXA DE PROTECAO PARA 1 MEDIDOR MONOFASICO, EM CHAPA DE ACO 20 USG (PADRAO DA CONCESSIONARIA LOCAL) | UN | 51.66
00039681 | CAIXA DE PROTECAO PARA 1 MEDIDOR BIFASICO, EM CHAPA DE ACO 20 USG (PADRAO DA CONCESSIONARIA LOCAL) | UN | 100.28
00039682 | CAIXA DE PROTECAO PARA 1 MEDIDOR TRIFASICO, EM CHAPA DE ACO 20 USG (PADRAO DA CONCESSIONARIA LOCAL) | UN | 101.29
00039683 | CAIXA INTERNA/EXTERNA DE MEDICAO PARA 1 MEDIDOR MONOFASICO, COM VISOR, EM CHAPA DE ACO 18 USG (PADRAO DA CONCESSIONARIA LOCAL) | UN | 31.62
00039685 | CAIXA EXTERNA DE MEDICAO PARA 1 MEDIDOR TRIFASICO, COM VISOR, EM CHAPA DE ACO 18 USG (PADRAO DA CONCESSIONARIA LOCAL) | UN | 85.93
00039686 | CAIXA INTERNA DE MEDICAO PARA 4 MEDIDORES MONOFASICOS, COM VISOR, EM CHAPA DE ACO 18 USG (PADRAO DA CONCESSIONARIA LOCAL) | UN | 155.51
00039687 | CAIXA EXTERNA DE MEDICAO PARA 4 MEDIDORES MONOFASICOS, COM VISOR, EM CHAPA DE ACO 18 USG (PADRAO DA CONCESSIONARIA LOCAL) | UN | 161.99
00039688 | CAIXA PARA MEDICAO COLETIVA TIPO K, PADRAO BIFASICO OU TRIFASICO, PARA ATE 2 MEDIDORES (PADRAO DA CONCESSIONARIA LOCAL) | UN | 292.75
00039689 | CAIXA PARA MEDICAO COLETIVA TIPO H, PADRAO BIFASICO OU TRIFASICO, PARA ATE 6 MEDIDORES (PADRAO DA CONCESSIONARIA LOCAL) | UN | 2025.99
00039690 | CAIXA PARA MEDICAO COLETIVA TIPO M, PADRAO BIFASICO OU TRIFASICO, PARA ATE 8 MEDIDORES (PADRAO DA CONCESSIONARIA LOCAL) | UN | 2750.29
00039691 | CAIXA PARA MEDICAO COLETIVA TIPO N, PADRAO BIFASICO OU TRIFASICO, PARA ATE 12 MEDIDORES (PADRAO DA CONCESSIONARIA LOCAL) | UN | 3074.45
00039692 | CAIXA DE PROTECAO PARA TRANSFORMADOR CORRENTE, EM CHAPA DE ACO 18 USG (PADRAO DA CONCESSIONARIA LOCAL) | UN | 177.6
00039693 | CAIXA DE PROTECAO EXTERNA PARA MEDIDOR HOROSAZONAL, DE BAIXA TENSAO, COM MODULO, EM CHAPA DE ACO (PADRAO DA CONCESSIONARIA LOCAL) | UN | 1055.05
00039694 | PISO ELEVADO COM 2 PLACAS DE ACO COM ENCHIMENTO DE CONCRETO CELULAR, INCLUSO BASE/HASTE/CRUZETAS, 60 X 60 CM, H = *28* CM, RESISTENCIA CARGA CONCENTRADA 496 KG (COM COLOCACAO) | M2 | 234.5
00039696 | MANTA ALUMINIZADA 1 FACE PARA SUBCOBERTURA, E = *1* MM | M2 | 4.65
00039699 | MANTA DE BORRACHA ANTIRRUIDO 5 MM | M2 | 10.3
00039700 | MANTA ANTIRRUIDO DE POLIESTER (PET) PARA CONTRAPISO E = *8* MM | M2 | 16.17
00039701 | FITA ADESIVA ASFALTICA ALUMINIZADA MULTIUSO, L = 10 CM, ROLO DE 10 M | UN | 59.69
00039707 | TUBO DE ESPUMA DE POLIETILENO EXPANDIDO FLEXIVEL PARA ISOLAMENTO TERMICO DE TUBULACAO DE AR CONDICIONADO, AGUA QUENTE, DN 1 1/2", E= 10 MM | M | 4.03
00039708 | TUBO DE ESPUMA DE POLIETILENO EXPANDIDO FLEXIVEL PARA ISOLAMENTO TERMICO DE TUBULACAO DE AR CONDICIONADO, AGUA QUENTE, DN 1 1/4", E= 10 MM | M | 3.9
00039709 | TUBO DE ESPUMA DE POLIETILENO EXPANDIDO FLEXIVEL PARA ISOLAMENTO TERMICO DE TUBULACAO DE AR CONDICIONADO, AGUA QUENTE, DN 1 3/8", E= 10 MM | M | 3.81
00039710 | TUBO DE ESPUMA DE POLIETILENO EXPANDIDO FLEXIVEL PARA ISOLAMENTO TERMICO DE TUBULACAO DE AR CONDICIONADO, AGUA QUENTE, DN 1 1/8", E= 10 MM | M | 2.74
00039711 | TUBO DE ESPUMA DE POLIETILENO EXPANDIDO FLEXIVEL PARA ISOLAMENTO TERMICO DE TUBULACAO DE AR CONDICIONADO, AGUA QUENTE, DN 1 5/8", E= 10 MM | M | 4.28
00039712 | TUBO DE ESPUMA DE POLIETILENO EXPANDIDO FLEXIVEL PARA ISOLAMENTO TERMICO DE TUBULACAO DE AR CONDICIONADO, AGUA QUENTE, DN 1/2", E= 10 MM | M | 1.5
00039713 | TUBO DE ESPUMA DE POLIETILENO EXPANDIDO FLEXIVEL PARA ISOLAMENTO TERMICO DE TUBULACAO DE AR CONDICIONADO, AGUA QUENTE, DN 1/4", E= 10 MM | M | 1.18
00039714 | TUBO DE ESPUMA DE POLIETILENO EXPANDIDO FLEXIVEL PARA ISOLAMENTO TERMICO DE TUBULACAO DE AR CONDICIONADO, AGUA QUENTE, DN 1", E= 10 MM | M | 2.71
00039715 | TUBO DE ESPUMA DE POLIETILENO EXPANDIDO FLEXIVEL PARA ISOLAMENTO TERMICO DE TUBULACAO DE AR CONDICIONADO, AGUA QUENTE, DN 3/4", E= 10 MM | M | 1.93
00039716 | TUBO DE ESPUMA DE POLIETILENO EXPANDIDO FLEXIVEL PARA ISOLAMENTO TERMICO DE TUBULACAO DE AR CONDICIONADO, AGUA QUENTE, DN 3/8", E= 10 MM | M | 1.46
00039718 | TUBO DE ESPUMA DE POLIETILENO EXPANDIDO FLEXIVEL PARA ISOLAMENTO TERMICO DE TUBULACAO DE AR CONDICIONADO, AGUA QUENTE, DN 7/8", E= 10 MM | M | 2.5
00039719 | ADESIVO LIQUIDO A BASE DE RESINAS PARA COLAGEM DE ESPUMA DE ISOLAMENTO TERMICO FLEXIVEL | L | 54.42
00039724 | TUBO DE COBRE CLASSE "I", DN = 1/2 " (15 MM), PARA INSTALACOES INDUSTRIAIS DE ALTA PRESSAO E VAPOR | M | 31.37
00039725 | TUBO DE COBRE CLASSE "I", DN = 3/4 " (22 MM), PARA INSTALACOES INDUSTRIAIS DE ALTA PRESSAO E VAPOR | M | 51.14
00039726 | TUBO DE COBRE CLASSE "I", DN = 1 " (28 MM), PARA INSTALACOES INDUSTRIAIS DE ALTA PRESSAO E VAPOR | M | 70.85
00039727 | TUBO DE COBRE CLASSE "I", DN = 1 1/4 " (35 MM), PARA INSTALACOES INDUSTRIAIS DE ALTA PRESSAO E VAPOR | M | 102.48
00039728 | TUBO DE COBRE CLASSE "I", DN = 1 1/2 " (42 MM), PARA INSTALACOES INDUSTRIAIS DE ALTA PRESSAO E VAPOR | M | 124.52
00039729 | TUBO DE COBRE CLASSE "I", DN = 2 " (54 MM), PARA INSTALACOES INDUSTRIAIS DE ALTA PRESSAO E VAPOR | M | 172.44
00039730 | TUBO DE COBRE CLASSE "I", DN = 2 1/2 " (66 MM), PARA INSTALACOES INDUSTRIAIS DE ALTA PRESSAO E VAPOR | M | 223.74
00039731 | TUBO DE COBRE CLASSE "I", DN = 3 " (79 MM), PARA INSTALACOES INDUSTRIAIS DE ALTA PRESSAO E VAPOR | M | 331.37
00039732 | TUBO DE COBRE CLASSE "I", DN = 4" (104 MM), PARA INSTALACOES INDUSTRIAIS DE ALTA PRESSAO E VAPOR | M | 487.77
00039733 | TUBO DE BORRACHA ELASTOMERICA FLEXIVEL, PRETA, PARA ISOLAMENTO TERMICO DE TUBULACAO, DN 2 1/8" (54 MM), E= 32 MM, COEFICIENTE DE CONDUTIVIDADE TERMICA 0,036W/mK, VAPOR DE AGUA MAIOR OU IGUAL A 10.000 | M | 163.31
00039734 | TUBO DE BORRACHA ELASTOMERICA FLEXIVEL, PRETA, PARA ISOLAMENTO TERMICO DE TUBULACAO, DN 1 3/8" (35 MM), E= 32 MM, COEFICIENTE DE CONDUTIVIDADE TERMICA 0,036W/mK, VAPOR DE AGUA MAIOR OU IGUAL A 10.000 | M | 119.57
00039735 | TUBO DE BORRACHA ELASTOMERICA FLEXIVEL, PRETA, PARA ISOLAMENTO TERMICO DE TUBULACAO, DN 1 1/8" (28 MM), E= 32 MM, COEFICIENTE DE CONDUTIVIDADE TERMICA 0,036W/mK, VAPOR DE AGUA MAIOR OU IGUAL A 10.000 | M | 100.81
00039736 | TUBO DE BORRACHA ELASTOMERICA FLEXIVEL, PRETA, PARA ISOLAMENTO TERMICO DE TUBULACAO, DN 1 5/8" (42 MM), E= 32 MM, COEFICIENTE DE CONDUTIVIDADE TERMICA 0,036W/mK, VAPOR DE AGUA MAIOR OU IGUAL A 10.000 | M | 136.46
00039737 | TUBO DE BORRACHA ELASTOMERICA FLEXIVEL, PRETA, PARA ISOLAMENTO TERMICO DE TUBULACAO, DN 1/2" (12 MM), E= 19 MM, COEFICIENTE DE CONDUTIVIDADE TERMICA 0,036W/mK, VAPOR DE AGUA MAIOR OU IGUAL A 10.000 | M | 18.35
00039738 | TUBO DE BORRACHA ELASTOMERICA FLEXIVEL, PRETA, PARA ISOLAMENTO TERMICO DE TUBULACAO, DN 1/4" (6 MM), E= 9 MM, COEFICIENTE DE CONDUTIVIDADE TERMICA 0,036W/mK, VAPOR DE AGUA MAIOR OU IGUAL A 10.000 | M | 6.64
00039739 | TUBO DE BORRACHA ELASTOMERICA FLEXIVEL, PRETA, PARA ISOLAMENTO TERMICO DE TUBULACAO, DN 1" (25 MM), E= 32 MM, COEFICIENTE DE CONDUTIVIDADE TERMICA 0,036W/mK, VAPOR DE AGUA MAIOR OU IGUAL A 10.000 | M | 94.37
00039740 | TUBO DE BORRACHA ELASTOMERICA FLEXIVEL, PRETA, PARA ISOLAMENTO TERMICO DE TUBULACAO, DN 3/4" (18 MM), E= 32 MM, COEFICIENTE DE CONDUTIVIDADE TERMICA 0,036W/mK, VAPOR DE AGUA MAIOR OU IGUAL A 10.000 | M | 90.62
00039741 | TUBO DE BORRACHA ELASTOMERICA FLEXIVEL, PRETA, PARA ISOLAMENTO TERMICO DE TUBULACAO, DN 3/8" (10 MM), E= 19 MM, COEFICIENTE DE CONDUTIVIDADE TERMICA 0,036W/mK, VAPOR DE AGUA MAIOR OU IGUAL A 10.000 | M | 16.7
00039742 | TUBO DE BORRACHA ELASTOMERICA FLEXIVEL, PRETA, PARA ISOLAMENTO TERMICO DE TUBULACAO, DN 7/8" (22 MM), E= 32 MM, COEFICIENTE DE CONDUTIVIDADE TERMICA 0,036W/mK, VAPOR DE AGUA MAIOR OU IGUAL A 10.000 | M | 72.84
00039744 | PAINEL DE LA DE VIDRO SEM REVESTIMENTO PSI 40, E = 25 MM, DE 1200 X 600 MM | M2 | 20.84
00039745 | PAINEL DE LA DE VIDRO SEM REVESTIMENTO PSI 40, E = 50 MM, DE 1200 X 600 MM | M2 | 43.98
00039746 | CHUMBADOR DE ACO, 1" X 600 MM, PARA POSTES DE ACO COM BASE, INCLUSO PORCA E ARRUELA | UN | 135.34
00039747 | TUBO DE COBRE CLASSE "A", DN = 1/2 " (15 MM), PARA INSTALACOES DE MEDIA PRESSAO PARA GASES COMBUSTIVEIS E MEDICINAIS | M | 26.12
00039748 | TUBO DE COBRE CLASSE "A", DN = 3/4 " (22 MM), PARA INSTALACOES DE MEDIA PRESSAO PARA GASES COMBUSTIVEIS E MEDICINAIS | M | 42.26
00039749 | TUBO DE COBRE CLASSE "A", DN = 1 " (28 MM), PARA INSTALACOES DE MEDIA PRESSAO PARA GASES COMBUSTIVEIS E MEDICINAIS | M | 53.76
00039750 | TUBO DE COBRE CLASSE "A", DN = 1 1/4 " (35 MM), PARA INSTALACOES DE MEDIA PRESSAO PARA GASES COMBUSTIVEIS E MEDICINAIS | M | 81.2
00039751 | TUBO DE COBRE CLASSE "A", DN = 1 1/2 " (42 MM), PARA INSTALACOES DE MEDIA PRESSAO PARA GASES COMBUSTIVEIS E MEDICINAIS | M | 97.69
00039752 | TUBO DE COBRE, CLASSE "A", DN = 2" (54 MM), PARA INSTALACOES DE MEDIA PRESSAO PARA GASES COMBUSTIVEIS E MEDICINAIS | M | 139.01
00039753 | TUBO DE COBRE CLASSE "A", DN = 2 1/2 " (66 MM), PARA INSTALACOES DE MEDIA PRESSAO PARA GASES COMBUSTIVEIS E MEDICINAIS | M | 179.83
00039754 | TUBO DE COBRE CLASSE "A", DN = 3 " (79 MM), PARA INSTALACOES DE MEDIA PRESSAO PARA GASES COMBUSTIVEIS E MEDICINAIS | M | 264.94
00039755 | TUBO DE COBRE CLASSE "A", DN = 4 " (104 MM), PARA INSTALACOES DE MEDIA PRESSAO PARA GASES COMBUSTIVEIS E MEDICINAIS | M | 401.71
00039756 | QUADRO DE DISTRIBUICAO COM BARRAMENTO TRIFASICO, DE SOBREPOR, EM CHAPA DE ACO GALVANIZADO, PARA 12 DISJUNTORES DIN, 100 A | UN | 183.66
00039757 | QUADRO DE DISTRIBUICAO COM BARRAMENTO TRIFASICO, DE SOBREPOR, EM CHAPA DE ACO GALVANIZADO, PARA 28 DISJUNTORES DIN, 100 A | UN | 280.14
00039758 | QUADRO DE DISTRIBUICAO COM BARRAMENTO TRIFASICO, DE SOBREPOR, EM CHAPA DE ACO GALVANIZADO, PARA 30 DISJUNTORES DIN, 100 A | UN | 363.64
00039759 | QUADRO DE DISTRIBUICAO COM BARRAMENTO TRIFASICO, DE SOBREPOR, EM CHAPA DE ACO GALVANIZADO, PARA 36 DISJUNTORES DIN, 100 A | UN | 496.84
00039760 | QUADRO DE DISTRIBUICAO COM BARRAMENTO TRIFASICO, DE SOBREPOR, EM CHAPA DE ACO GALVANIZADO, PARA 40 DISJUNTORES DIN, 100 A | UN | 499.12
00039761 | QUADRO DE DISTRIBUICAO COM BARRAMENTO TRIFASICO, DE SOBREPOR, EM CHAPA DE ACO GALVANIZADO, PARA 48 DISJUNTORES DIN, 100 A | UN | 638.79
00039762 | QUADRO DE DISTRIBUICAO COM BARRAMENTO TRIFASICO, DE EMBUTIR, EM CHAPA DE ACO GALVANIZADO, PARA 36 DISJUNTORES DIN, 100 A | UN | 401.4
00039763 | QUADRO DE DISTRIBUICAO COM BARRAMENTO TRIFASICO, DE EMBUTIR, EM CHAPA DE ACO GALVANIZADO, PARA 48 DISJUNTORES DIN, 100 A | UN | 605.79
00039764 | QUADRO DE DISTRIBUICAO SEM BARRAMENTO, COM PORTA, DE EMBUTIR, EM CHAPA DE ACO GALVANIZADO, PARA 6 DISJUNTORES NEMA | UN | 22.18
00039765 | QUADRO DE DISTRIBUICAO SEM BARRAMENTO, COM PORTA, DE EMBUTIR, EM CHAPA DE ACO GALVANIZADO, PARA 12 DISJUNTORES NEMA | UN | 28.36
00039766 | CAIXA DE PASSAGEM N 2, DE SOBREPOR, PADRAO TELEBRAS, DIMENSOES 20 X 20 X *12* CM, EM CHAPA DE ACO GALVANIZADO | UN | 35.25
00039767 | CAIXA DE PASSAGEM N 3, DE SOBREPOR, PADRAO TELEBRAS, DIMENSOES 40 X 40 X *12* CM, EM CHAPA DE ACO GALVANIZADO | UN | 80.02
00039768 | CAIXA DE PASSAGEM N 6, DE SOBREPOR, PADRAO TELEBRAS, DIMENSOES 120 X 120 X *12* CM, EM CHAPA DE ACO GALVANIZADO | UN | 421.28
00039769 | CAIXA DE PASSAGEM N 7, DE SOBREPOR, PADRAO TELEBRAS, DIMENSOES 150 X 150 X *15* CM, EM CHAPA DE ACO GALVANIZADO | UN | 685.71
00039770 | CAIXA DE PASSAGEM N 8, DE SOBREPOR, PADRAO TELEBRAS, DIMENSOES 200 X 200 X *20* CM, EM CHAPA DE ACO GALVANIZADO | UN | 2404.05
00039771 | CAIXA DE PASSAGEM METALICA DE SOBREPOR COM TAMPA PARAFUSADA, DIMENSOES 20 X 20 X 10 CM | UN | 16.13
00039772 | CAIXA DE PASSAGEM METALICA DE SOBREPOR COM TAMPA PARAFUSADA, DIMENSOES 30 X 30 X 10 CM | UN | 31.96
00039773 | CAIXA DE PASSAGEM METALICA DE SOBREPOR COM TAMPA PARAFUSADA, DIMENSOES 40 X 40 X 15 CM | UN | 57.87
00039774 | CAIXA DE PASSAGEM METALICA DE SOBREPOR COM TAMPA PARAFUSADA, DIMENSOES 50 X 50 X 15 CM | UN | 75.19
00039775 | CAIXA DE PASSAGEM METALICA DE SOBREPOR COM TAMPA PARAFUSADA, DIMENSOES 60 X 60 X 20 CM | UN | 131.68
00039776 | CAIXA DE PASSAGEM METALICA DE SOBREPOR COM TAMPA PARAFUSADA, DIMENSOES 70 X 70 X 20 CM | UN | 162.08
00039777 | CAIXA DE PASSAGEM METALICA DE SOBREPOR COM TAMPA PARAFUSADA, DIMENSOES 80 X 80 X 20 CM | UN | 194.49
00039794 | QUADRO DE DISTRIBUICAO, SEM BARRAMENTO, EM PVC, DE EMBUTIR, PARA 4 DISJUNTORES DIN | UN | 21.17
00039795 | QUADRO DE DISTRIBUICAO, SEM BARRAMENTO, EM PVC, DE EMBUTIR, PARA 8 DISJUNTORES DIN | UN | 29.65
00039796 | QUADRO DE DISTRIBUICAO, SEM BARRAMENTO, EM PVC, DE EMBUTIR, PARA 16 DISJUNTORES DIN | UN | 67.3
00039797 | QUADRO DE DISTRIBUICAO, SEM BARRAMENTO, EM PVC, DE EMBUTIR, PARA 24 DISJUNTORES DIN | UN | 89.36
00039798 | QUADRO DE DISTRIBUICAO, SEM BARRAMENTO, EM PVC, DE EMBUTIR, PARA 36 DISJUNTORES DIN | UN | 148.97
00039799 | QUADRO DE DISTRIBUICAO, SEM BARRAMENTO, EM PVC, DE SOBREPOR, PARA 4 DISJUNTORES DIN | UN | 28.68
00039800 | QUADRO DE DISTRIBUICAO, SEM BARRAMENTO, EM PVC, DE SOBREPOR, PARA 8 DISJUNTORES DIN | UN | 48.27
00039801 | QUADRO DE DISTRIBUICAO, SEM BARRAMENTO, EM PVC, DE SOBREPOR, PARA 16 DISJUNTORES DIN | UN | 75.86
00039802 | QUADRO DE DISTRIBUICAO, SEM BARRAMENTO, EM PVC, DE SOBREPOR, PARA 24 DISJUNTORES DIN | UN | 125.99
00039803 | QUADRO DE DISTRIBUICAO, SEM BARRAMENTO, EM PVC, DE SOBREPOR, PARA 36 DISJUNTORES DIN | UN | 174.59
00039804 | QUADRO DE DISTRIBUICAO, COM BARRAMENTO TERRA / NEUTRO, DE EMBUTIR, PARA 8 DISJUNTORES DIN | UN | 66.04
00039805 | QUADRO DE DISTRIBUICAO, COM BARRAMENTO TERRA / NEUTRO, DE EMBUTIR, PARA 16 DISJUNTORES DIN | UN | 117.61
00039806 | QUADRO DE DISTRIBUICAO, COM BARRAMENTO TERRA / NEUTRO, DE EMBUTIR, PARA 24 DISJUNTORES DIN | UN | 222.09
00039807 | QUADRO DE DISTRIBUICAO, COM BARRAMENTO TERRA / NEUTRO, DE EMBUTIR, PARA 36 DISJUNTORES DIN | UN | 313.1
00039808 | CAIXA PARA MEDIDOR MONOFASICO, EM POLICARBONATO (TERMOPLASTICO), COM DISJUNTOR | UN | 59.57
00039809 | CAIXA PARA MEDIDOR POLIFASICO, EM POLICARBONATO (TERMOPLASTICO), COM DISJUNTOR | UN | 164.45
00039810 | CAIXA DE PASSAGEM DE PAREDE, DE EMBUTIR, EM PVC, DIMENSOES *120 X 120 X 75* MM | UN | 16.14
00039811 | CAIXA DE PASSAGEM DE PAREDE, DE EMBUTIR, EM PVC, DIMENSOES *150 X 150 X 75* MM | UN | 20.44
00039812 | CAIXA DE PASSAGEM DE PAREDE, DE EMBUTIR, EM PVC, DIMENSOES *200 X 200 X 90* MM | UN | 31.18
00039813 | MAQUINA TIPO VASO / TANQUE / JATO DE PRESSAO PORTATIL PARA JATEAMENTO, CONTROLE AUTOMATICO E REMOTO, COM CAMARA DE 1 SAIDA, CAPACIDADE 280 LITROS, DIAMETRO *670* MM, BICO DE JATO CURTO VENTURI DE 5/16", MANGUEIRA DE 1" DE 10 M, COMPLETA ( VALVULAS POP UP E DOSADORA, FUNDO CONICO, ETC) | UN | 14256.33
00039814 | LOCACAO DE ELEVADOR DE CREMALHEIRA CABINE SIMPLES FECHADA 1,5 X 2,5 X 2,35 M (UMA POR TORRE), CAPACIDADE DE CARGA *1200* KG (15 PESSOAS), TORRE DE 24 M (16 MODULOS), 16 PARADAS, FREIO DE SEGURANCA, LIMITADOR DE CARGA | H | 37.96
00039826 | AR-CONDICIONADO QUENTE/FRIO SPLIT PISO-TETO 24000 BTU/H | UN | 3978.41
00039828 | PROJETOR PNEUMATICO DE ARGAMASSA PARA CHAPISCO E REBOCO COM RECIPIENTE ACOPLADO, TIPO CANEQUNHA, COM VOLUME DE 1,50 L, SEM COMPRESSOR | UN | 453.79
00039829 | RODAPE EM POLIESTIRENO, BRANCO, H = *5* CM, E = *1,5* CM | M | 21.35
00039830 | GUARNICAO/ALIZAR/VISTA, E = *1,3* CM, L = *7,0* CM, EM POLIESTIRENO, BRANCO | JG | 174.03
00039831 | GUARNICAO/ALIZAR/VISTA, E = *1,5* CM, L = *5,0* CM, EM POLIESTIRENO, BRANCO | JG | 173.66
00039833 | LOCACAO DE GRUPO GERADOR DE *260* KVA, DIESEL REBOCAVEL, ACIONAMENTO MANUAL | H | 23.97
00039834 | LOCACAO DE GRUPO GERADOR DE *400* KVA, DIESEL REBOCAVEL, ACIONAMENTO MANUAL | H | 41.14
00039835 | LOCACAO DE GRUPO GERADOR DE *550* KVA, DIESEL REBOCAVEL, ACIONAMENTO MANUAL | H | 50.15
00039836 | GUARNICAO/ALIZAR/VISTA, E = *1,3* CM, L = *5,0* CM HASTE REGULAVEL = *35* MM, EM MDF/PVC WOOD/ POLIESTIRENO OU MADEIRA LAMINADA, PRIMER BRANCO | JG | 152.6
00039837 | BATENTE/PORTAL/ADUELA/MARCO, EM MDF/PVC WOOD/POLIESTIRENO OU MADEIRA LAMINADA, L = *9,0* CM COM GUARNICAO REGULAVEL 2 FACES = *35* MM, PRIMER | JG | 221.89
00039838 | AR-CONDICIONADO FRIO SPLIT PISO-TETO 18000 BTU/H | UN | 3640.87
00039839 | AR-CONDICIONADO FRIO SPLIT PISO-TETO 24000 BTU/H | UN | 3803.89
00039840 | AR-CONDICIONADO FRIO SPLIT PISO-TETO 30000 BTU/H | UN | 4847.51
00039841 | AR-CONDICIONADO FRIO SPLIT PISO-TETO 36000 BTU/H | UN | 5154.46
00039842 | AR-CONDICIONADO FRIO SPLIT PISO-TETO 48000 BTU/H | UN | 6548.09
00039843 | AR-CONDICIONADO FRIO SPLIT PISO-TETO 60000 BTU/H | UN | 7228.35
00039844 | AR-CONDICIONADO FRIO SPLIT HI-WALL (PAREDE) 18000 BTU/H | UN | 2150
00039845 | AR-CONDICIONADO FRIO SPLIT HI-WALL (PAREDE) 7000 BTU/H | UN | 1244.39
00039846 | AR-CONDICIONADO FRIO SPLIT HI-WALL (PAREDE) 9000 BTU/H | UN | 1313.6
00039847 | AR-CONDICIONADO FRIO SPLIT HI-WALL (PAREDE) 12000 BTU/H | UN | 1456.84
00039848 | TUBO / MANGUEIRA PRETA EM POLIETILENO, LINHA PESADA OU REFORCADA, TIPO ESPAGUETE, PARA INJECAO DE CALDA DE CIMENTO, D = 1/2", ESPESSURA 1,5 MM | M | 1.26
00039849 | CONCRETO USINADO BOMBEAVEL, CLASSE DE RESISTENCIA C20, COM BRITA 0 E 1, SLUMP = 190 +/- 20 MM, INCLUI SERVICO DE BOMBEAMENTO (NBR 8953) | M3 | 310.95
00039853 | TUBO DE BORRACHA ELASTOMERICA FLEXIVEL, PRETA, PARA ISOLAMENTO TERMICO DE TUBULACAO, DN 5/8" (15 MM), E= 19 MM, COEFICIENTE DE CONDUTIVIDADE TERMICA 0,036W/MK, VAPOR DE AGUA MAIOR OU IGUAL A 10.000 | M | 21.93
00039854 | TUBO DE BORRACHA ELASTOMERICA FLEXIVEL, PRETA, PARA ISOLAMENTO TERMICO DE TUBULACAO, DN 2 5/8" (*64* MM), E= *32* MM, COEFICIENTE DE CONDUTIVIDADE TERMICA 0,036W/MK, VAPOR DE AGUA MAIOR OU IGUAL A 10.000 | M | 165.62
00039855 | LUVA PASSANTE DE COBRE (REF 601) SEM ANEL DE SOLDA, BOLSA 15 MM | UN | 1.59
00039856 | LUVA PASSANTE DE COBRE (REF 601) SEM ANEL DE SOLDA, BOLSA 22 MM | UN | 3.75
00039857 | LUVA PASSANTE DE COBRE (REF 601) SEM ANEL DE SOLDA, BOLSA 28 MM | UN | 6.07
00039858 | LUVA PASSANTE DE COBRE (REF 601) SEM ANEL DE SOLDA, BOLSA 35 MM | UN | 13.48
00039859 | LUVA PASSANTE DE COBRE (REF 601) SEM ANEL DE SOLDA, BOLSA 42 MM | UN | 20.78
00039860 | LUVA PASSANTE DE COBRE (REF 601) SEM ANEL DE SOLDA, BOLSA 54 MM | UN | 31.9
00039861 | LUVA PASSANTE DE COBRE (REF 601) SEM ANEL DE SOLDA, BOLSA 66 MM | UN | 91.07
00039862 | CONECTOR BRONZE/LATAO (REF 603) SEM ANEL DE SOLDA, BOLSA X ROSCA F, 15 MM X 1/2" | UN | 7.62
00039863 | CONECTOR BRONZE/LATAO (REF 603) SEM ANEL DE SOLDA, BOLSA X ROSCA F, 22 MM X 1/2" | UN | 7.72
00039864 | CONECTOR BRONZE/LATAO (REF 603) SEM ANEL DE SOLDA, BOLSA X ROSCA F, 22 MM X 3/4" | UN | 9.58
00039865 | CONECTOR BRONZE/LATAO (REF 603) SEM ANEL DE SOLDA, BOLSA X ROSCA F, 28 MM X 1/2" | UN | 13.51
00039866 | CURVA DE TRANSPOSICAO BRONZE/LATAO (REF 736) SEM ANEL DE SOLDA, BOLSA X BOLSA, 15 MM | UN | 10.02
00039867 | CURVA DE TRANSPOSICAO BRONZE/LATAO (REF 736) SEM ANEL DE SOLDA, BOLSA X BOLSA, 22 MM | UN | 22.27
00039868 | CURVA DE TRANSPOSICAO BRONZE/LATAO (REF 736) SEM ANEL DE SOLDA, BOLSA X BOLSA, 28 MM | UN | 40.13
00039869 | COTOVELO BRONZE/LATAO (REF 707-3) SEM ANEL DE SOLDA, BOLSA X ROSCA F, 15MM X 1/2" | UN | 7.56
00039870 | COTOVELO BRONZE/LATAO (REF 707-3) SEM ANEL DE SOLDA, BOLSA X ROSCA F, 22MM X 1/2" | UN | 11.57
00039871 | COTOVELO BRONZE/LATAO (REF 707-3) SEM ANEL DE SOLDA, BOLSA X ROSCA F, 22MM X 3/4" | UN | 12.97
00039872 | JUNTA DE EXPANSAO DE COBRE (REF 900), PONTA X PONTA, 15 MM | UN | 244.33
00039873 | JUNTA DE EXPANSAO DE COBRE (REF 900), PONTA X PONTA, 22 MM | UN | 283.4
00039874 | JUNTA DE EXPANSAO DE COBRE (REF 900), PONTA X PONTA, 28 MM | UN | 311.28
00039875 | JUNTA DE EXPANSAO BRONZE/LATAO (REF 900), PONTA X PONTA, 35 MM | UN | 356.28
00039876 | JUNTA DE EXPANSAO BRONZE/LATAO (REF 900), PONTA X PONTA, 42 MM | UN | 446.06
00039877 | JUNTA DE EXPANSAO BRONZE/LATAO (REF 900), PONTA X PONTA, 54 MM | UN | 618.67
00039878 | JUNTA DE EXPANSAO BRONZE/LATAO (REF 900), PONTA X PONTA, 66 MM | UN | 817.16
00039879 | CURVA 45 GRAUS DE COBRE (REF 606) SEM ANEL DE SOLDA, BOLSA X BOLSA, 15 MM | UN | 2.81
00039880 | CURVA 45 GRAUS DE COBRE (REF 606) SEM ANEL DE SOLDA, BOLSA X BOLSA, 22 MM | UN | 6.23
00039881 | CURVA 45 GRAUS DE COBRE (REF 606) SEM ANEL DE SOLDA, BOLSA X BOLSA, 28 MM | UN | 10.01
00039882 | CURVA 45 GRAUS DE COBRE (REF 606) SEM ANEL DE SOLDA, BOLSA X BOLSA, 35 MM | UN | 26.37
00039883 | CURVA 45 GRAUS DE COBRE (REF 606) SEM ANEL DE SOLDA, BOLSA X BOLSA, 42 MM | UN | 42.1
00039884 | CURVA 45 GRAUS DE COBRE (REF 606) SEM ANEL DE SOLDA, BOLSA X BOLSA, 54 MM | UN | 62.54
00039885 | CURVA 45 GRAUS DE COBRE (REF 606) SEM ANEL DE SOLDA, BOLSA X BOLSA, 66 MM | UN | 148.63
00039886 | BUCHA DE REDUCAO DE COBRE (REF 600-2) SEM ANEL DE SOLDA, PONTA X BOLSA, 22 X 15 MM | UN | 3.26
00039887 | BUCHA DE REDUCAO DE COBRE (REF 600-2) SEM ANEL DE SOLDA, PONTA X BOLSA, 28 X 22 MM | UN | 4.89
00039888 | BUCHA DE REDUCAO DE COBRE (REF 600-2) SEM ANEL DE SOLDA, PONTA X BOLSA, 35 X 28 MM | UN | 11.18
00039890 | BUCHA DE REDUCAO DE COBRE (REF 600-2) SEM ANEL DE SOLDA, PONTA X BOLSA, 42 X 35 MM | UN | 19.08
00039891 | BUCHA DE REDUCAO DE COBRE (REF 600-2) SEM ANEL DE SOLDA, PONTA X BOLSA, 54 X 42 MM | UN | 26.91
00039892 | BUCHA DE REDUCAO DE COBRE (REF 600-2) SEM ANEL DE SOLDA, PONTA X BOLSA, 66 X 54 MM | UN | 83.88
00039895 | TE DUPLA CURVA BRONZE/LATAO (REF 764) SEM ANEL DE SOLDA, ROSCA F X BOLSA X ROSCA F, 1/2" X 15 X 1/2" | UN | 27.82
00039896 | TE DUPLA CURVA BRONZE/LATAO (REF 764) SEM ANEL DE SOLDA, ROSCA F X BOLSA X ROSCA F, 3/4" X 22 X 3/4" | UN | 40.77
00039897 | PASTA PARA SOLDA DE TUBOS E CONEXOES DE COBRE (EMBALAGEM COM 250 G) | UN | 29.24
00039914 | SOLDA EM VARETA FOSCOPER, D = *2,5* MM X COMPRIMENTO 500 MM | KG | 138.23
00039917 | BOMBA TRIPLEX, PARA INJECAO DE CALDA DE CIMENTO, VAZAO MAXIMA DE *100* LITROS/MINUTO, PRESSAO MAXIMA DE *70* BAR, POTENCIA DE 15 CV | UN | 65538.16
00039919 | MISTURADOR DUPLO HORIZONTAL DE ALTA TURBULENCIA, CAPACIDADE / VOLUME 2 X 500 LITROS, MOTORES ELETRICOS MINIMO 5 CV CADA, PARA NATA CIMENTO, ARGAMASSA E OUTROS | UN | 43903.18
00039920 | BUCHA DE REDUCAO EM ALUMINIO, COM ROSCA, DE 3/4" X 1/2", PARA ELETRODUTO | UN | 3.08
00039925 | BOMBA CENTRIFUGA MONOESTAGIO COM MOTOR ELETRICO MONOFASICO, POTENCIA 15 HP, DIAMETRO DO ROTOR *173* MM, HM/Q = *30* MCA / *90* M3/H A *45* MCA / *55* M3/H | UN | 6996.35
00039961 | SILICONE ACETICO USO GERAL INCOLOR 280 G | UN | 11.54
00039964 | SISTEMA DE FORMAS MANUSEAVEIS DE ALUMINIO, PARA EDIFICACAO RESIDENCIAL UNIFAMILIAR COM PAREDES DE CONCRETO MOLDADAS IN LOCO, UNIDADE HABITACIONAL TERREA COM 38 M2, COM SALA, CIRCULACAO, 2 QUARTOS, BANHEIRO, COZINHA E TANQUE EXTERNO (SEM COBERTURA) (COLETADO CAIXA) | M2 | 1153.65
00039965 | SISTEMA DE FORMAS MANUSEAVEIS DE ALUMINIO, PARA BLOCO RESID. COM PAREDES DE CONCRETO MOLDADAS IN LOCO, BLOCO COM 4 PAV. E 4 UNIDADES POR PAV., UNIDADE HABITACIONALCOM 48 M2 E 2 QUARTOS; TELHA DE FIBROCIMENTO (COLETADO CAIXA) | M2 | 1420.3
00039995 | POLIESTIRENO EXPANDIDO/EPS (ISOPOR), TIPO 2F, BLOCO | M3 | 257.47
00039996 | VERGALHAO ZINCADO ROSCA TOTAL, 1/4 " (6,3 MM) | M | 2.06
00039997 | PORCA ZINCADA, SEXTAVADA, DIAMETRO 1/4" | UN | 0.15
00040269 | SERRA CIRCULAR DE BANCADA, MODELO PICA-PAU, DIAMETRO DE 350 MM. CARACTERISTICAS DO MOTOR: TRIFASICO, POTENCIA DE 5 HP, FREQUENCIA DE 60 HZ | UN | 3482.87
00040270 | VIGA DE ESCORAMAENTO H20, DE MADEIRA, PESO DE 5,00 A 5,20 KG/M, COM EXTREMIDADES PLASTICAS | M | 45.5
00040271 | LOCACAO DE APRUMADOR METALICO DE PILAR, COM ALTURA E ANGULO REGULAVEIS, EXTENSAO DE *1,50* A *2,80* M | MES | 9.75
00040275 | LOCACAO DE VIGA SANDUICHE METALICA VAZADA PARA TRAVAMENTO DE PILARES, ALTURA DE *8* CM, LARGURA DE *6* CM E EXTENSAO DE 2 M | MES | 15
00040287 | LOCACAO DE BARRA DE ANCORAGEM DE 0,80 A 1,20 M DE EXTENSAO, COM ROSCA DE 5/8", INCLUINDO PORCA E FLANGE | MES | 3.75
00040290 | LOCACAO DE FORMA PLASTICA PARA LAJE NERVURADA, DIMENSOES *60* X *60* X *16* CM | MES | 9.9
00040291 | LOCACAO DE TORRE METALICA COMPLETA PARA UMA CARGA DE 8 TF (80 KN) E PE DIREITO DE 6 M, INCLUINDO MODULOS , DIAGONAIS, SAPATAS E FORCADOS | MES | 523.26
00040293 | LOCACAO DE BOMBA SUBMERSIVEL PARA DRENAGEM E ESGOTAMENTO, MOTOR ELETRICO TRIFASICO, POTENCIA DE 2 CV, DIAMETRO DE RECALQUE DE 3". FAIXA DE OPERACAO: Q=70 M3/H (+ OU - 2 M3/H) E AMT=2 M; Q=9,5 M3/H (+ OU - 3,5 M3/H) E AMT = 10 M (+ OU - 2 M) | H | 1.62
00040294 | LOCACAO DE BOMBA SUBMERSIVEL PARA DRENAGEM E ESGOTAMENTO, MOTOR ELETRICO TRIFASICO, POTENCIA DE 3 CV, DIAMETRO DE RECALQUE DE 2". FAIXA DE OPERACAO: Q=84 M3/H (+ OU - 2,5 M3/H) E AMT=2 M; Q=9,1 M3/H (+ OU - 2 M3/H) E AMT = 12 M (+ OU - 2 M) | H | 1.35
00040295 | LOCACAO DE BOMBA MANUAL PARA TESTE HIDROSTATICO ATE 30 BAR | H | 2.19
00040304 | PREGO DE ACO POLIDO COM CABECA DUPLA 17 X 27 (2 1/2 X 11) | KG | 12.16
00040311 | FECHADURA TUBULAR, ACABAMENTO CROMADO, DISTANCIA DE BROCA 90 MM, CILINDRO CENTRAL COM CHAVE EXTERNA E BOTAO INTERNO, MACANETA FORMATO TULIPA/TACA/BOLA - COMPLETA | CJ | 52.44
00040313 | PERFIL "I" DE ACO LAMINADO, W 250 X 38,50 | KG | 4.87
00040329 | TORNEIRA PLASTICA DE BOIA CONVENCIONAL PARA CAIXA DE AGUA, 3/4 ", COM HASTE METALICA E COM BALAO PLASTICO (PADRAO POPULAR) | UN | 17.6
00040331 | ASSENTADOR DE MANILHAS | H | 17.26
00040334 | TUBO CONCRETO ARMADO, CLASSE PA-1, PB, DN 300 MM, PARA AGUAS PLUVIAIS (NBR 8890) | M | 53.63
00040335 | TUBO CONCRETO ARMADO, CLASSE EA-2, PB JE, DN 300 MM, PARA ESGOTO SANITARIO (NBR 8890) | M | 75.29
00040339 | LOCACAO DE CRUZETA PARA ESCORA METALICA | MES | 3.75
00040340 | ANEL DE VEDACAO/JUNTA ELASTICA, H = *16* MM, PARA TUBO DE CONCRETO DN 300 MM | UN | 47.66
00040341 | ANEL DE VEDACAO/JUNTA ELASTICA, H = *16* MM, PARA TUBO DE CONCRETO DN 400 MM | UN | 56.44
00040342 | ANEL DE VEDACAO/JUNTA ELASTICA, H = *16* MM, PARA TUBO DE CONCRETO DN 500 MM | UN | 71.55
00040343 | ANEL DE VEDACAO/JUNTA ELASTICA, H = *16* MM, PARA TUBO DE CONCRETO DN 600 MM | UN | 87.78
00040344 | ANEL DE VEDACAO/JUNTA ELASTICA, H = *18* MM, PARA TUBO DE CONCRETO DN 700 MM | UN | 92.82
00040345 | ANEL DE VEDACAO/JUNTA ELASTICA, H = *19* MM, PARA TUBO DE CONCRETO DN 800 MM | UN | 115.88
00040346 | ANEL DE VEDACAO/JUNTA ELASTICA, H = *19* MM, PARA TUBO DE CONCRETO DN 900 MM | UN | 109.02
00040347 | ANEL DE VEDACAO/JUNTA ELASTICA, H = *21* MM, PARA TUBO DE CONCRETO DN 1000 MM | UN | 134.79
00040354 | LUVA EM ACO CARBONO, SOLDAVEL, PRESSAO 3.000 LBS, DN 1/2" | UN | 7.12
00040355 | LUVA DE REDUCAO EM ACO CARBONO, COM ENCAIXE PARA SOLDA DN SW, PRESSAO 3.000 LBS, 3/4 " X 1/2" | UN | 5.72
00040356 | NIPLE SEXTAVADO EM ACO CARBONO, COM ROSCA BSP, PRESSAO 3.000 LBS, DN 1/2" | UN | 5.9
00040357 | LUVA EM ACO CARBONO, SOLDAVEL, PRESSAO 3.000 LBS, DN 3/4" | UN | 7.99
00040358 | LUVA DE REDUCAO EM ACO CARBONO, COM ENCAIXE PARA SOLDA DN SW, PRESSAO 3.000 LBS, DN 1" X 3/4" | UN | 7.99
00040359 | NIPLE SEXTAVADO EM ACO CARBONO, COM ROSCA BSP, PRESSAO 3.000 LBS, DN 3/4" | UN | 7.62
00040360 | LUVA EM ACO CARBONO, SOLDAVEL, PRESSAO 3.000 LBS, DN 1" | UN | 10.72
00040361 | LUVA DE REDUCAO EM ACO CARBONO, COM ENCAIXE PARA SOLDA DN SW, PRESSAO 3.000 LBS, DN 1 1/4" X 1" | UN | 20.96
00040362 | NIPLE SEXTAVADO EM ACO CARBONO, COM ROSCA BSP, PRESSAO 3.000 LBS, DN 1" | UN | 11.44
00040363 | LUVA EM ACO CARBONO, SOLDAVEL, PRESSAO 3.000 LBS, DN 1 1/4" | UN | 16.35
00040364 | LUVA DE REDUCAO EM ACO CARBONO, COM ENCAIXE PARA SOLDA DN SW, PRESSAO 3.000 LBS, DN 1 1/2" X 1 1/4" | UN | 26.8
00040365 | NIPLE SEXTAVADO EM ACO CARBONO, COM ROSCA BSP, PRESSAO 3.000 LBS, DN 1 1/4" | UN | 17.28
00040366 | LUVA EM ACO CARBONO, SOLDAVEL, PRESSAO 3.000 LBS, DN 1 1/2" | UN | 20.91
00040367 | LUVA DE REDUCAO EM ACO CARBONO, COM ENCAIXE PARA SOLDA DN SW, PRESSAO 3.000 LBS, DN 2" X 1 1/2" | UN | 42.27
00040368 | NIPLE SEXTAVADO EM ACO CARBONO, COM ROSCA BSP, PRESSAO 3.000 LBS, DN 1 1/2" | UN | 25.61
00040369 | LUVA EM ACO CARBONO, SOLDAVEL, PRESSAO 3.000 LBS, DN 2" | UN | 32.95
00040370 | LUVA DE REDUCAO EM ACO CARBONO, COM ENCAIXE PARA SOLDA DN SW, PRESSAO 3.000 LBS, DN 2 1/2" X 2" | UN | 85.05
00040371 | NIPLE SEXTAVADO EM ACO CARBONO, COM ROSCA BSP, PRESSAO 3.000 LBS, DN 2" | UN | 42.14
00040372 | LUVA EM ACO CARBONO, SOLDAVEL, PRESSAO 3.000 LBS, DN 2 1/2" | UN | 66.21
00040373 | LUVA DE REDUCAO EM ACO CARBONO, COM ENCAIXE PARA SOLDA DN SW, PRESSAO 3.000 LBS, DN 3" X 2 1/2" | UN | 115.01
00040374 | NIPLE SEXTAVADO EM ACO CARBONO, COM ROSCA BSP, PRESSAO 3.000 LBS, DN 2 1/2" | UN | 66.95
00040375 | LUVA EM ACO CARBONO, SOLDAVEL, PRESSAO 3.000 LBS, DN 3" | UN | 89.63
00040378 | CURVA 90 GRAUS EM ACO CARBONO, RAIO CURTO, SOLDAVEL, PRESSAO 3.000 LBS, DN 1/2" | UN | 9.55
00040379 | CURVA 45 GRAUS EM ACO CARBONO, SOLDAVEL, PRESSAO 3.000 LBS, DN 1/2" | UN | 9.55
00040380 | CURVA 90 GRAUS EM ACO CARBONO, RAIO CURTO, SOLDAVEL, PRESSAO 3.000 LBS, DN 3/4" | UN | 12.73
00040381 | CURVA 45 GRAUS EM ACO CARBONO, SOLDAVEL, PRESSAO 3.000 LBS, DN 3/4" | UN | 12.73
00040382 | CURVA 90 GRAUS EM ACO CARBONO, RAIO CURTO, SOLDAVEL, PRESSAO 3.000 LBS, DN 1" | UN | 18.07
00040383 | CURVA 90 GRAUS EM ACO CARBONO, RAIO CURTO, SOLDAVEL, PRESSAO 3.000 LBS, DN 1 1/4" | UN | 27.63
00040384 | CURVA 45 GRAUS EM ACO CARBONO, SOLDAVEL, PRESSAO 3.000 LBS, DN 1 1/4" | UN | 27.63
00040385 | CURVA 90 GRAUS EM ACO CARBONO, RAIO CURTO, SOLDAVEL, PRESSAO 3.000 LBS, DN 1 1/2" | UN | 40.36
00040386 | CURVA 45 GRAUS EM ACO CARBONO, SOLDAVEL, PRESSAO 3.000 LBS, DN 1 1/2" | UN | 40.36
00040387 | CURVA 90 GRAUS EM ACO CARBONO, RAIO CURTO, SOLDAVEL, PRESSAO 3.000 LBS, DN 2" | UN | 62.7
00040388 | CURVA 45 GRAUS EM ACO CARBONO, SOLDAVEL, PRESSAO 3.000 LBS, DN 2" | UN | 57.38
00040389 | CURVA 45 GRAUS EM ACO CARBONO, SOLDAVEL, PRESSAO 3.000 LBS, DN 2 1/2" | UN | 114.64
00040390 | CURVA 90 GRAUS EM ACO CARBONO, RAIO CURTO, SOLDAVEL, PRESSAO 3.000 LBS, DN 3" | UN | 259.36
00040391 | CURVA 45 GRAUS EM ACO CARBONO, SOLDAVEL, PRESSAO 3.000 LBS, DN 3" | UN | 297.54
00040392 | TE 90 GRAUS EM ACO CARBONO, SOLDAVEL, PRESSAO 3.000 LBS, DN 1/2" | UN | 14.69
00040393 | TE 90 GRAUS EM ACO CARBONO, SOLDAVEL, PRESSAO 3.000 LBS, DN 3/4" | UN | 18.92
00040394 | TE 90 GRAUS EM ACO CARBONO, SOLDAVEL, PRESSAO 3.000 LBS, DN 1" | UN | 29.72
00040395 | TE 90 GRAUS EM ACO CARBONO, SOLDAVEL, PRESSAO 3.000 LBS, DN 1 1/4" | UN | 45.66
00040396 | TE 90 GRAUS EM ACO CARBONO, SOLDAVEL, PRESSAO 3.000 LBS, DN 1 1/2" | UN | 59.49
00040397 | TE 90 GRAUS EM ACO CARBONO, SOLDAVEL, PRESSAO 3.000 LBS, DN 2" | UN | 97.75
00040398 | TE 90 GRAUS EM ACO CARBONO, SOLDAVEL, PRESSAO 3.000 LBS, DN 2 1/2" | UN | 190.88
00040399 | TE 90 GRAUS EM ACO CARBONO, SOLDAVEL, PRESSAO 3.000 LBS, DN 3" | UN | 312.28
00040400 | ELETRODUTO FLEXIVEL PLANO EM PEAD, COR PRETA E LARANJA, DIAMETRO 25 MM | M | 1.3
00040401 | ELETRODUTO FLEXIVEL PLANO EM PEAD, COR PRETA E LARANJA, DIAMETRO 32 MM | M | 1.92
00040402 | ELETRODUTO FLEXIVEL PLANO EM PEAD, COR PRETA E LARANJA, DIAMETRO 40 MM | M | 2.47
00040406 | PERFURATRIZ MANUAL, TORQUE MAXIMO 55 KGF.M, POTENCIA 5 CV, COM DIAMETRO MAXIMO 8 1/2" (INCLUI SUPORTE/CHASSI TIPO MESA) | UN | 39280.78
00040408 | CURVA 180 GRAUS, DE PVC RIGIDO ROSCAVEL, DE 1 1/4", PARA ELETRODUTO | UN | 4.86
00040409 | CURVA 180 GRAUS, DE PVC RIGIDO ROSCAVEL, DE 1/2", PARA ELETRODUTO | UN | 1.72
00040410 | ACOPLAMENTO RIGIDO EM FERRO FUNDIDO PARA SISTEMA DE TUBULACAO RANHURADA, DN 50 MM (2") | UN | 14.99
00040411 | ACOPLAMENTO RIGIDO EM FERRO FUNDIDO PARA SISTEMA DE TUBULACAO RANHURADA, DN 65 MM (2 1/2") | UN | 16.26
00040412 | ACOPLAMENTO RIGIDO EM FERRO FUNDIDO PARA SISTEMA DE TUBULACAO RANHURADA, DN 80 MM (3") | UN | 18.25
00040413 | CURVA 90 GRAUS RANHURADA EM FERRO FUNDIDO, DN 50 MM (2") | UN | 14.25
00040414 | CURVA 45 GRAUS RANHURADA EM FERRO FUNDIDO, DN 50 MM (2") | UN | 13.12
00040415 | CURVA 90 GRAUS RANHURADA EM FERRO FUNDIDO, DN 65 MM (2 1/2") | UN | 20.31
00040416 | CURVA 45 GRAUS RANHURADA EM FERRO FUNDIDO, DN 65 MM (2 1/2") | UN | 18.14
00040417 | CURVA 90 GRAUS RANHURADA EM FERRO FUNDIDO, DN 80 MM (3") | UN | 23.96
00040418 | CURVA 45 GRAUS RANHURADA EM FERRO FUNDIDO, DN 80 MM (3") | UN | 21.63
00040419 | TE RANHURADO EM FERRO FUNDIDO, DN 50 (2") | UN | 23.35
00040420 | TE RANHURADO EM FERRO FUNDIDO, DN 65 (2 1/2") | UN | 34.06
00040421 | TE RANHURADO EM FERRO FUNDIDO, DN 80 (3") | UN | 36.26
00040422 | CURVA 90 GRAUS EM ACO CARBONO, RAIO CURTO, SOLDAVEL, PRESSAO 3.000 LBS, DN 2 1/2" | UN | 123.15
00040423 | CURVA 45 GRAUS EM ACO CARBONO, SOLDAVEL, PRESSAO 3.000 LBS, DN 1" | UN | 18.07
00040424 | CHAPA DE ACO CARBONO LAMINADO A QUENTE, QUALIDADE ESTRUTURAL, BITOLA 3/16", E =4,75 MM (37,29 KG/M2) | KG | 4.4
00040425 | CHAPA DE ACO GROSSA, SAE 1020, BITOLA 1/4", E = 6,35 MM (49,85 KG/M2) | KG | 4.43
00040432 | ESPACADOR / SEPARADOR DE BARRA , METALICO, TIPO CARAMBOLA, PARA TIRANTES, 25 X 84 MM | UN | 2.85
00040433 | ESPACADOR/SEPARADOR DE CORDOALHA TIPO DISCO 12 FUROS DE 14 MM, PARA TIRANTES | UN | 1.58
00040435 | PERFURATRIZ SOBRE ESTEIRA, TORQUE MAXIMO DE 600 KGF, POTENCIA ENTRE 50 E 60 HP, DIAMETRO MAXIMO DE 10" | UN | 410000
00040436 | GABIAO TIPO CAIXA, MALHA HEXAGONAL 8 X 10 CM (ZN/AL), FIO DE 2,7 MM, DIMENSOES 5,0 X 1,0 X 1,0 M (C X L X A) | M3 | 277.89
00040438 | GABIAO TIPO CAIXA, MALHA HEXAGONAL 8 X 10 CM (ZN/AL), FIO DE 2,7 MM, DIMENSOES 2,0 X 1,0 X 1,0 M (C X L X A) | M3 | 222.86
00040440 | GABIAO TIPO CAIXA PARA SOLO REFORCADO, MALHA HEXAGONAL 8 X 10 CM (ZN/ AL + PVC), FIO 2,7 MM, DIMENSOES 2,0 X 1,0 X 0,5 M, COM CAUDA DE 4,0 M | M3 | 498.41
00040441 | GABIAO TIPO CAIXA PARA SOLO REFORCADO, MALHA HEXAGONAL 8 X 10 CM (ZN/ AL + PVC), FIO 2,7 MM, DIMENSOES 2,0 X 1,0 X 1,0 M, COM CAUDA DE 4,0 M | M3 | 318.2
00040449 | GABIAO TIPO CAIXA TRAPEZOIDAL, MALHA HEXAGONAL 10 X 12 CM (ZN/AL + PVC) FIO 2,7 MM, FACE COM 65 GRAUS, DIMENSOES 2,0 X 1,5 X 1,0 M (C X L X A) | M3 | 267.51
00040451 | GABIAO MANTA (COLCHAO) MALHA HEXAGONAL 6 X 8 CM (ZN/AL + PVC), FIO 2,0 MM, DIMENSOES 5,0 X 2,0 X 0,17 M (C X L X A) | M2 | 100.12
00040452 | GABIAO MANTA (COLCHAO) MALHA HEXAGONAL 6 X 8 CM (ZN/AL + PVC), FIO 2,0 MM, DIMENSOES 5,0 X 2,0 X 0,30 M (C X L X A) | M2 | 118.82
00040453 | GABIAO MANTA (COLCHAO) MALHA HEXAGONAL 6 X 8 CM (ZN/AL + PVC), FIO 2,0 MM, DIMENSOES 5,0 X 2,0 X 0,23 M (C X L X A) | M2 | 108.32
00040514 | VERNIZ POLIURETANO BRILHANTE PARA MADEIRA, SEM FILTRO SOLAR, USO INTERNO E EXTERNO | L | 22.49
00040515 | BLOQUETE/PISO DE CONCRETO - MODELO PISOGRAMA/CONCREGRAMA/PAVI-GRADE/GRAMEIRO, *60 CM X 45* CM, E = *7* CM, COR NATURAL | M2 | 53.12
00040516 | BLOQUETE/PISO DE CONCRETO - MODELO PISOGRAMA/CONCREGRAMA/PAVI-GRADE/GRAMEIRO, *60 CM X 45* CM, E = *9* CM, COR NATURAL | M2 | 63.25
00040517 | BLOQUETE/PISO DE CONCRETO - MODELO BLOCO PISOGRAMA/CONCREGRAMA 2 FUROS, *35 CM X 15* CM, E = *6* CM, COR NATURAL | M2 | 41.99
00040519 | CORTADEIRA HIDRAULICA DE VERGALHAO, PARA ACO DE DIAMETRO ATE 50 MM, MOTOR ELETRICO TRIFASICO, POTENCIA DE 5,5 HP A 7,5 HP | UN | 65430.23
00040520 | BLOQUETE/PISO DE CONCRETO - MODELO BLOCO PISOGRAMA/CONCREGRAMA 2 FUROS, *35 CM X 15* CM, E = *8* CM, COR NATURAL | M2 | 44
00040521 | DOBRADEIRA ELETROMECANICA DE VERGALHAO, PARA ACO DE DIAMETRO ATE 1 1/2 "Â?, MOTOR ELETRICO TRIFASICO, POTENCIA DE 3 HP ATE 5 HP | UN | 69345.52
00040524 | BLOQUETE/PISO INTERTRAVADO DE CONCRETO - MODELO RETANGULAR/TIJOLINHO/PAVER/HOLANDES/PARALELEPIPEDO, 20 CM X 10 CM, E = 10 CM, RESISTENCIA DE 35 MPA (NBR 9781), COR NATURAL | M2 | 44.99
00040525 | BLOQUETE/PISO INTERTRAVADO DE CONCRETO - MODELO ONDA/16 FACES/UNISTEIN/PAVIS, *22 CM X *11 CM, E = 10 CM, RESISTENCIA DE 35 MPA (NBR 9781), COR NATURAL | M2 | 44.99
00040527 | GUINCHO DE ALAVANCA MANUAL, CAPACIDADE DE 1,6 T, COM 20 M DE CABO DE ACO (AQUISICAO) | UN | 2152.9
00040529 | BLOQUETE/PISO INTERTRAVADO DE CONCRETO - MODELO ONDA/16 FACES/UNISTEIN/PAVIS, *22 CM X *11 CM, E = 10 CM, RESISTENCIA DE 50 MPA (NBR 9781), COR NATURAL | M2 | 49.39
00040534 | MONTANTE EM BARRA CHATA ACO GALVANIZADO, *65 X 8* MM, ALTURA *1420* MM, PINTURA ELETROSTATICA, COR PRETA | UN | 144.97
00040535 | PERFIL "U" SIMPLES DE ACO GALVANIZADO DOBRADO 75 X *40* MM, E = 2,65 MM | KG | 5.38
00040536 | PERFIL "U" ENRIJECIDO DE ACO GALVANIZADO, DOBRADO, 150 X 60 X 20 MM, E = 3,00 MM | KG | 5.38
00040537 | PERFIL "U" ENRIJECIDO DE ACO GALVANIZADO, DOBRADO, 200 X 75 X 25 MM, E = 3,75 MM | KG | 5.38
00040547 | PARAFUSO ZINCADO, AUTOBROCANTE, FLANGEADO, 4,2 X 19" | CENTO | 14.14
00040549 | PARAFUSO, COMUM, ASTM A307, SEXTAVADO, DIAMETRO 1/2" (12,7 MM), COMPRIMENTO 1" (25,4 MM) | CENTO | 95.95
00040552 | PARAFUSO, AUTO ATARRACHANTE, CABECA CHATA, FENDA SIMPLES, 1/4? (6,35 MM) X 25 MM | CENTO | 24.24
00040553 | AGREGADO RECICLADO (RCD), CLASSE A, CINZA, TIPO RACHAO RECICLADO | M3 | 36.25
00040568 | PREGO DE ACO POLIDO COM CABECA 22 X 48 (4 1/4 X 5) | KG | 9.93
00040598 | PERFIL UDC ("U" DOBRADO DE CHAPA) SIMPLES DE ACO LAMINADO, GALVANIZADO, ASTM A36, 127 X 50 MM, E= 3 MM | KG | 5.38
00040607 | CANOPLA ACABAMENTO CROMADO PARA INSTALACAO DE SPRINKLER, SOB FORRO, 15 MM | UN | 3.92
00040623 | CHAPA PARA EMENDA DE VIGA, EM ACO GROSSO, QUALIDADE ESTRUTURAL, BITOLA 3/16 ", E= 4,75 MM, 4 FUROS, LARGURA 45 MM, COMPRIMENTO 500 MM | PAR | 27.95
00040624 | TUBO ACO CARBONO SEM COSTURA 1 1/2", E= *3,68 MM, SCHEDULE 40, 4,05 KG/M | M | 45.4
00040626 | TUBO ACO GALVANIZADO COM COSTURA, CLASSE MEDIA, DN 1", E = 3,38 MM, PESO 2,50 KG/M (NBR 5580) | M | 22.18
00040635 | ESCAVADEIRA HIDRAULICA SOBRE ESTEIRA, COM GARRA GIRATORIA DE MANDIBULAS, PESO OPERACIONAL ENTRE 22,00 E 25,50 TON, POTENCIA LIQUIDA ENTRE 150 E 160 HP | UN | 469012
00040636 | ESCAVADEIRA HIDRAULICA SOBRE ESTEIRAS, CAPACIDADE DA CACAMBA ENTRE 1,20 E 1,50 M3, PESO OPERACIONAL ENTRE 20,00 E 22,00 TON, POTENCIA LIQUIDA ENTRE 150 E 155 HP, EQUIPADA COM CLAMSHELL | UN | 451512
00040637 | MAQUINA DEMARCADORA DE FAIXA DE TRAFEGO A FRIO, AUTOPROPELIDA, MOTOR DIESEL 38 HP | UN | 468322.69
00040647 | PISO INDUSTRIAL EM CONCRETO ARMADO DE ACABAMENTO POLIDO, ESPESSURA 12 CM (CIMENTO QUEIMADO) (INCLUSO EXECUCAO) | M2 | 97.05
00040648 | PISO EPOXI AUTONIVELANTE, ESPESSURA *4* MM (INCLUSO EXECUCAO) | M2 | 118.84
00040649 | PISO EPOXI MULTILAYER, ESPESSURA *2* MM (INCLUSO EXECUCAO) | M2 | 69.22
00040650 | PISO FULGET (GRANITO LAVADO) EM PLACAS DE *40 X 40* CM (SEM COLOCACAO) | M2 | 89.13
00040651 | PISO FULGET (GRANITO LAVADO) EM PLACAS DE *75 X 75* CM (SEM COLOCACAO) | M2 | 164.4
00040652 | PISO FULGET (GRANITO LAVADO) MOLDADO IN LOCO (INCLUSO EXECUCAO) | M2 | 88.14
00040653 | PISO KORODUR (INCLUSO EXECUCAO) | M2 | 74.28
00040654 | PISO URETANO, VERSAO REVESTIMENTO AUTONIVELANTE, ESPESSURA VARIÁVEL DE 3 A 4 MM (INCLUSO EXECUCAO) | M2 | 115.38
00040659 | JANELA DE 6 FOLHAS DE CORRER EM MADEIRA CEDRINHO/ ANGELIM COMERCIAL/ CURUPIXA/ CUMARU OU EQUIVALENTE DA REGIAO, CAIXA DO BATENTE/MARCO *10* CM, 2 FOLHAS DE CORRER VENEZIANA, 2 FOLHAS FIXAS VENEZIANA E 2 FOLHAS DE CORRER PARA VIDRO, COM FERRAGENS (SEM VIDRO, SEM ACABAMENTO E SEM GUARNICAO/ALIZAR) | M2 | 470.81
00040660 | JANELA DE 6 FOLHAS DE CORRER EM MADEIRA IMBUIA/CEDRO ARANA/CEDRO ROSA OU EQUIVALENTE DA REGIAO, CAIXA DO BATENTE/MARCO *10* CM, 2 FOLHAS DE CORRER VENEZIANA, 2 FOLHAS FIXAS VENEZIANA E 2 FOLHAS DE CORRER PARA VIDRO, COM FERRAGENS (SEM VIDRO, SEM ACABAMENTO E SEM GUARNICAO/ALIZAR) | M2 | 596.7
00040661 | JANELA DE 6 FOLHAS DE CORRER EM MADEIRA PINUS/ EUCALIPTO/ TAUARI/ VIROLA OU EQUIVALENTE DA REGIAO, CAIXA DO BATENTE/MARCO *10* CM, 2 FOLHAS DE CORRER VENEZIANA, 2 FOLHAS FIXAS VENEZIANA E 2 FOLHAS DE CORRER PARA VIDRO, COM FERRAGENS (SEM VIDRO, SEM ACABAMENTO E SEM GUARNICAO/ALIZAR) | M2 | 366.87
00040662 | JANELA BASCULANTE EM MADEIRA PINUS/ EUCALIPTO/ TAUARI/ VIROLA OU EQUIVALENTE DA REGIAO, *60 X 60*, CAIXA DO BATENTE/ MARCO E = *10* CM, 2 BASCULAS PARA VIDRO, COM FERRAGENS (SEM VIDRO, SEM GUARNICAO/ALIZAR E SEM ACABAMENTO) | UN | 119.79
00040664 | PERFIL CARTOLA DE ACO GALVANIZADO, *20 X 30 X 10* MM, E = 0,8 MM | KG | 4.61
00040671 | PLACA/PISO DE CONCRETO POROSO/ PAVIMENTO PERMEAVEL/BLOCO DRENANTE DE CONCRETO, 40 CM X 40 CM, E = 6 CM, COR NATURAL | M2 | 39.9
00040699 | COMPACTADOR DE SOLO, TIPO PLACA VIBRATORIA NAO REVERSIVEL, COM MOTOR A GASOLINA DE 4 TEMPOS, PESO ENTRE 80 E 120 KG, FORCA CENTRIFUGA ENTRE 1300 E 2000 KGF, LARGURA DE TRABALHO ENTRE 400 E 500 MM, FREQUENCIA DE VIBRACAO ENTRE 4800 E 6000 RPM, VELOCIDADEDE TRABALHO ENTRE 20 E 30 M/MIN, POTENCIA ENTRE | UN | 10273.22
00040700 | COMPACTADOR DE SOLO, TIPO PLACA VIBRATORIA REVERSIVEL, COM MOTOR A GASOLINA DE 4 TEMPOS, PESO ENTRE 160 E 265 KG, FORCA CENTRIFUGA ENTRE 2750 E 4000 KGF, LARGURA DE TRABALHO ENTRE 430 E 550 MM, FREQUENCIA DE VIBRACAO ENTRE 4000 E 5500 RPM, VELOCIDADE DETRABALHO ENTRE 20 E 25 M/MIN, POTENCIA ENTRE 7, | UN | 23914.73
00040701 | COMPACTADOR DE SOLO, TIPO PLACA VIBRATORIA REVERSIVEL, COM MOTOR A DIESEL, PESO ENTRE 700 E 820 KG, FORCA CENTRIFUGA ENTRE 6.200 E 10.000 KGF, LARGURA DE TRABALHO ENTRE 650 E 720 MM, FREQUENCIA DE VIBRACAO ENTRE 3.000 E 3.500 RPM, VELOCIDADE DE TRABALHOENTRE 25 E 30 M/MIN, POTENCIA ENTRE 13,0 E 15,0 | UN | 181644.7
00040703 | MARTELO DEMOLIDOR ELETRICO, COM POTENCIA DE 2.000 W, FREQUENCIA DE 1.000 IMPACTOS POR MINUTO, FORÇA DE IMPACTO ENTRE 60 E 65 J, PESO DE 30 KG | UN | 5833
00040706 | TELA DE ARAME GALV REVESTIDO EM PVC, QUADRANGULAR / LOSANGULAR, FIO 1,24 MM (18 BWG), BITOLA = *1,9* MM, MALHA 1,9 X 1,9 CM, H = 2 M | M2 | 36.43
00040707 | TELA DE ARAME GALV REVESTIDO EM PVC, QUADRANGULAR/LOSANGULAR, FIO 2,77 MM (12 BWG), MALHA 3 X 3 CM, H = 2 M | M2 | 72.4
00040789 | PERFURATRIZ MANUAL, TORQUE MAXIMO 83 N.M, POTENCIA 5 CV, COM DIAMETRO MAXIMO 4" (NAO INCLUI SUPORTE / CHASSI) | UN | 5660.76
00040791 | PERFURATRIZ MANUAL, TORQUE MAXIMO 83 N.M, POTENCIA 5 CV, COM DIAMETRO MAXIMO 4", PARA SOLO GRAMPEADO (INCLUI SUPORTE OU CHASSI TIPO MESA) | UN | 17720.65
00040805 | DESENHISTA DETALHISTA (MENSALISTA) | MES | 2579.23
00040806 | DESENHISTA COPISTA (MENSALISTA) | MES | 2480.53
00040807 | DESENHISTA PROJETISTA (MENSALISTA) | MES | 3053.23
00040808 | DESENHISTA TECNICO AUXILIAR (MENSALISTA) | MES | 2199.04
00040809 | ALMOXARIFE (MENSALISTA) | MES | 3566.78
00040810 | APONTADOR OU APROPRIADOR DE MAO DE OBRA (MENSALISTA) | MES | 4536.25
00040811 | ENGENHEIRO CIVIL DE OBRA JUNIOR (MENSALISTA) | MES | 13903.77
00040812 | AUXILIAR DE ESCRITORIO (MENSALISTA) | MES | 2781.66
00040813 | ENGENHEIRO CIVIL DE OBRA PLENO (MENSALISTA) | MES | 15825.35
00040814 | ENGENHEIRO CIVIL DE OBRA SENIOR (MENSALISTA) | MES | 21632.84
00040815 | ARQUITETO JUNIOR (MENSALISTA) | MES | 10248.47
00040816 | ARQUITETO PLENO (MENSALISTA) | MES | 14557.11
00040817 | ARQUITETO SENIOR (MENSALISTA) | MES | 19245.79
00040818 | ENCARREGADO GERAL DE OBRAS (MENSALISTA) | MES | 5073.49
00040819 | MESTRE DE OBRAS (MENSALISTA) | MES | 7700.27
00040820 | TOPOGRAFO (MENSALISTA) | MES | 3068.15
00040839 | PARAFUSO, ASTM A307 - GRAU A, SEXTAVADO, ZINCADO, DIAMETRO 3/8" (9,52 MM), COMPRIMENTO 1 " (25,4 MM) | CENTO | 58.58
00040861 | TRANSPORTE - MENSALISTA (COLETADO CAIXA) | MES | 179.9
00040862 | ALIMENTACAO - MENSALISTA (COLETADO CAIXA) | MES | 647.4
00040863 | EXAMES - MENSALISTA (COLETADO CAIXA) | MES | 69.24
00040864 | SEGURO - MENSALISTA (COLETADO CAIXA) | MES | 3.94
00040865 | TELHA DE CONCRETO TIPO CLASSICA, COR CINZA, COMPRIMENTO DE *42* CM, RENDIMENTO DE *10* TELHAS/M2 (COLETADO CAIXA) | UN | 2.55
00040866 | CUMEEIRA PARA TELHA DE CONCRETO, PARA 2 AGUAS DE TELHADO, COR CINZA, RENDIMENTO DE *3* TELHAS/M (COLETADO CAIXA) | UN | 7.5
00040869 | CALHA QUADRADA DE CHAPA DE ACO GALVANIZADA NUM 24, CORTE 33 CM (COLETADO CAIXA) | M | 18
00040870 | CALHA QUADRADA DE CHAPA DE ACO GALVANIZADA NUM 24, CORTE 50 CM (COLETADO CAIXA) | M | 24.4
00040871 | CALHA QUADRADA DE CHAPA DE ACO GALVANIZADA NUM 24, CORTE 100 CM (COLETADO CAIXA) | M | 48.46
00040872 | RUFO INTERNO/EXTERNO DE CHAPA DE ACO GALVANIZADA NUM 24, CORTE 25 CM (COLETADO CAIXA) | M | 12.91
00040908 | AUXILIAR DE ALMOXARIFE (MENSALISTA) | MES | 2733.04
00040909 | AJUDANTE DE SERRALHEIRO (MENSALISTA) | MES | 2269.66
00040910 | SERRALHEIRO (MENSALISTA) | MES | 3033.43
00040911 | ARMADOR (MENSALISTA) | MES | 3033.43
00040912 | AJUDANTE DE ARMADOR (MENSALISTA) | MES | 2116.03
00040913 | CARPINTEIRO AUXILIAR (MENSALISTA) | MES | 2374.15
00040914 | CARPINTEIRO DE FORMAS (MENSALISTA) | MES | 3013.42
00040915 | CARPINTEIRO DE ESQUADRIAS (MENSALISTA) | MES | 3242.78
00040916 | MARCENEIRO (MENSALISTA) | MES | 3080.14
00040918 | ELETRICISTA (MENSALISTA) | MES | 3013.42
00040919 | AJUDANTE DE ELETRICISTA (MENSALISTA) | MES | 2119.77
00040920 | BLASTER, DINAMITADOR OU CABO DE FOGO (MENSALISTA) | MES | 2810.46
00040921 | MONTADOR DE MAQUINAS (MENSALISTA) | MES | 3887.88
00040922 | ELETROTECNICO (MENSALISTA) | MES | 3433.79
00040923 | ELETRICISTA DE MANUTENCAO INDUSTRIAL (MENSALISTA) | MES | 2603.84
00040924 | MONTADOR DE ELETROELETRONICOS (MENSALISTA) | MES | 2553.29
00040925 | MECANICO DE REFRIGERACAO (MENSALISTA) | MES | 2854.34
00040927 | AUXILIAR DE ENCANADOR OU BOMBEIRO HIDRAULICO (MENSALISTA) | MES | 2136.47
00040928 | ENCANADOR OU BOMBEIRO HIDRAULICO (MENSALISTA) | MES | 3013.42
00040929 | INSTALADOR DE TUBULACOES (TUBOS/EQUIPAMENTOS) (MENSALISTA) | MES | 2676.7
00040930 | ASSENTADOR DE MANILHAS (MENSALISTA) | MES | 3017.26
00040931 | AUXILIAR TECNICO / ASSISTENTE DE ENGENHARIA (MENSALISTA) | MES | 4872.36
00040932 | LEITURISTA OU CADASTRISTA DE REDES DE AGUA E ESGOTO (MENSALISTA) | MES | 2138.37
00040934 | COORDENADOR / GERENTE DE OBRA (MENSALISTA) | MES | 20381.66
00040935 | ARQUITETO PAISAGISTA (MENSALISTA) | MES | 11594.2
00040936 | ENGENHEIRO CIVIL JUNIOR (MENSALISTA) | MES | 14106.6
00040937 | ENGENHEIRO CIVIL PLENO (MENSALISTA) | MES | 15915.03
00040938 | ENGENHEIRO CIVIL SENIOR (MENSALISTA) | MES | 21810.04
00040939 | ENGENHEIRO ELETRICISTA (MENSALISTA) | MES | 14044.2
00040940 | ENGENHEIRO SANITARISTA (MENSALISTA) | MES | 13443.82
00040943 | TECNICO EM SEGURANCA DO TRABALHO | H | 30.83
00040944 | TECNICO EM SEGURANCA DO TRABALHO (MENSALISTA) | MES | 5389.61
00040945 | TECNICO DE EDIFICACOES | H | 25.05
00040946 | TECNICO DE EDIFICACOES (MENSALISTA) | MES | 2926.76
00040974 | MECANICO DE EQUIPAMENTOS PESADOS (MENSALISTA) | MES | 3838.21
00040975 | AUXILIAR DE MECANICO (MENSALISTA) | MES | 2195.78
00040976 | CAVOUQUEIRO OU OPERADOR DE PERFURATRIZ / ROMPEDOR (MENSALISTA) | MES | 1867.68
00040977 | MACARIQUEIRO (MENSALISTA) | MES | 3087.35
00040978 | OPERADOR DE COMPRESSOR DE AR OU COMPRESSORISTA (MENSALISTA) | MES | 2654.93
00040979 | OPERADOR DE JATO ABRASIVO OU JATISTA (MENSALISTA) | MES | 3471.55
00040980 | OPERADOR DE BATE-ESTACAS (MENSALISTA) | MES | 3219.14
00040981 | OPERADOR DE GUINCHO OU GUINCHEIRO (MENSALISTA) | MES | 3251.19
00040982 | OPERADOR DE MARTELETE OU MARTELETEIRO (MENSALISTA) | MES | 2895.21
00040983 | MONTADOR DE ESTRUTURAS METALICAS (MENSALISTA) | MES | 2895.21
00040984 | AJUDANTE DE ESTRUTURAS METALICAS (MENSALISTA) | MES | 2095.12
00040985 | RASTELEIRO (MENSALISTA) | MES | 2195.78
00040986 | OPERADOR DE BETONEIRA ESTACIONARIA / MISTURADOR (MENSALISTA) | MES | 2424.13
00040987 | OPERADOR DE ESCAVADEIRA (MENSALISTA) | MES | 3386.77
00040988 | MOTORISTA DE CAMINHAO-CARRETA (MENSALISTA) | MES | 4522.81
00040990 | MOTORISTA DE CARRO DE PASSEIO (MENSALISTA) | MES | 2377.06
00040992 | MOTORISTA OPERADOR DE CAMINHAO COM MUNCK (MENSALISTA) | MES | 2478.39
00040994 | MOTORISTA DE ONIBUS / MICRO-ONIBUS (MENSALISTA) | MES | 3891.62
00040998 | OPERADOR DE MAQUINAS E TRATORES DIVERSOS (TERRAPLANAGEM) (MENSALISTA) | MES | 3339.33
00041001 | OPERADOR DE USINA DE ASFALTO, DE SOLOS OU DE CONCRETO (MENSALISTA) | MES | 2787.75
00041002 | OPERADOR DE TRATOR - EXCLUSIVE AGROPECUARIA (MENSALISTA) | MES | 3202.16
00041012 | OPERADOR DE ROLO COMPACTADOR (MENSALISTA) | MES | 3000.94
00041024 | OPERADOR DE MOTONIVELADORA (MENSALISTA) | MES | 3857.54
00041026 | OPERADOR DE MOTO SCRAPER (MENSALISTA) | MES | 3144.35
00041029 | OPERADOR DE MESA VIBROACABADORA (MENSALISTA) | MES | 2868.21
00041031 | OPERADOR DE BETONEIRA (CAMINHAO) (MENSALISTA) | MES | 2511.97
00041033 | OPERADOR DE PA CARREGADEIRA (MENSALISTA) | MES | 3251.19
00041036 | OPERADOR DE GUINDASTE (MENSALISTA) | MES | 3251.19
00041038 | MOTORISTA DE CAMINHAO-BASCULANTE (MENSALISTA) | MES | 3194.58
00041040 | OPERADOR DE PAVIMENTADORA/MESA VIBROACABADORA (MENSALISTA) | MES | 3246.24
00041043 | OPERADOR DE DEMARCADORA DE FAIXAS DE TRAFEGO (MENSALISTA) | MES | 3091.65
00041065 | PEDREIRO (MENSALISTA) | MES | 3033.43
00041066 | PASTILHEIRO (MENSALISTA) | MES | 2965.92
00041067 | MARMORISTA / GRANITEIRO (MENSALISTA) | MES | 2567.14
00041068 | CALCETEIRO (MENSALISTA) | MES | 3033.43
00041069 | AZULEJISTA OU LADRILHEIRO (MENSALISTA) | MES | 3264.3
00041070 | TAQUEADOR OU TAQUEIRO (MENSALISTA) | MES | 3697.9
00041071 | AUXILIAR DE SERVICOS GERAIS (MENSALISTA) | MES | 2350.63
00041072 | AUXILIAR DE PEDREIRO (MENSALISTA) | MES | 2195.14
00041073 | VIDRACEIRO (MENSALISTA) | MES | 2880.36
00041074 | ESTUCADOR (MENSALISTA) | MES | 3182.7
00041075 | GESSEIRO (MENSALISTA) | MES | 3033.43
00041076 | IMPERMEABILIZADOR (MENSALISTA) | MES | 3033.43
00041077 | JARDINEIRO (MENSALISTA) | MES | 2936.06
00041078 | AUXILIAR DE AZULEJISTA (MENSALISTA) | MES | 2211.23
00041079 | PINTOR (MENSALISTA) | MES | 3013.42
00041080 | CALAFETADOR / CALAFATE (MENSALISTA) | MES | 3695.49
00041081 | PINTOR PARA TINTA EPOXI (MENSALISTA) | MES | 3241.25
00041082 | PINTOR DE LETREIROS (MENSALISTA) | MES | 3333.57
00041083 | AJUDANTE DE PINTOR (MENSALISTA) | MES | 2175.16
00041084 | SERVENTE DE OBRAS (MENSALISTA) | MES | 2183.4
00041085 | AJUDANTE ESPECIALIZADO (MENSALISTA) | MES | 2833.77
00041086 | AJUDANTE DE OPERACAO EM GERAL (MENSALISTA) | MES | 2189.6
00041087 | SOLDADOR (MENSALISTA) | MES | 3243.43
00041088 | SOLDADOR ELETRICO (PARA SOLDA A SER TESTADA COM RAIOS "X") (MENSALISTA) | MES | 3569.28
00041089 | TECNICO EM LABORATORIO E CAMPO DE CONSTRUCAO CIVIL (MENSALISTA) | MES | 5666.12
00041090 | AUXILIAR DE LABORATORISTA DE SOLOS E DE CONCRETO (MENSALISTA) | MES | 3723.31
00041091 | POCEIRO / ESCAVADOR DE VALAS E TUBULOES (MENSALISTA) | MES | 2278.2
00041092 | TECNICO EM SONDAGEM (MENSALISTA) | MES | 3315.12
00041093 | AUXILIAR DE TOPOGRAFO (MENSALISTA) | MES | 1253.29
00041094 | NIVELADOR (MENSALISTA) | MES | 1578.83
00041096 | VIGIA DIURNO (MENSALISTA) | MES | 2276.3
00041097 | TELHADOR ( MENSALISTA ) | MES | 2659.28
00041757 | PULVERIZADOR DE TINTA ELETRICO / MAQUINA DE PINTURA AIRLESS, VAZAO *2* L/MIN (COLETADO CAIXA) | UN | 7068.93
00041758 | CADEADO EM ACO INOX, LARGURA DE *50* MM, COM HASTE EM ACO TEMPERADO, SEM MOLA - CHAVES INCLUIDAS | UN | 130.94
00041776 | VIGIA NOTURNO, HORA EFETIVAMENTE TRABALHADA DE 22 H AS 5 H (COM ADICIONAL NOTURNO) | H | 16.04
00041779 | TUBO CORRUGADO PEAD, PAREDE DUPLA, INTERNA LISA, JEI, DN/DI 250 MM, PARA SANEAMENTO | M | 66.34
00041780 | TUBO CORRUGADO PEAD, PAREDE DUPLA, INTERNA LISA, JEI, DN/DI 300 MM, PARA SANEAMENTO | M | 98.18
00041781 | TUBO CORRUGADO PEAD, PAREDE DUPLA, INTERNA LISA, JEI, DN/DI *400* MM, PARA SANEAMENTO | M | 195.48
00041782 | TUBO CORRUGADO PEAD, PAREDE DUPLA, INTERNA LISA, JEI, DN/DI 600 MM, PARA SANEAMENTO | M | 382.13
00041783 | TUBO CORRUGADO PEAD, PAREDE DUPLA, INTERNA LISA, JEI, DN/DI *800* MM, PARA SANEAMENTO | M | 566.74
00041785 | TUBO CORRUGADO PEAD, PAREDE DUPLA, INTERNA LISA, JEI, DN/DI *1000* MM, PARA SANEAMENTO | M | 858.81
00041786 | TUBO CORRUGADO PEAD, PAREDE DUPLA, INTERNA LISA, JEI, DN/DI 1200 MM, PARA SANEAMENTO | M | 1229.87
00041805 | LOCACAO DE ANDAIME SUSPENSO OU BALANCIM MANUAL, CAPACIDADE DE CARGA TOTAL DE APROXIMADAMENTE 250 KG/M2, PLATAFORMA DE 1,50 M X 0,80 M (C X L), CABO DE 45 M | MES | 430
00041892 | TE, PVC PBA, BBB, 90 GRAUS, DN 100 / DE 110 MM, PARA REDE AGUA (NBR 10351) | UN | 84.48
00041893 | TE, PVC, 90 GRAUS, BBB, JE, DN 250 MM, PARA REDE COLETORA ESGOTO (NBR 10569) | UN | 676.27
00041894 | TE, PVC, 90 GRAUS, BBB, JE, DN 300 MM, PARA REDE COLETORA ESGOTO (NBR 10569) | UN | 1037.78
00041895 | TE, PVC, 90 GRAUS, BBB, JE, DN 400 MM, PARA REDE COLETORA ESGOTO (NBR 10569) | UN | 1147.52
00041896 | TE DE REDUCAO, PVC, BBB, JE, 90 GRAUS, DN 200 X 150 MM, PARA REDE COLETORA ESGOTO (NBR 10569) | UN | 207.72
00041898 | MARTELO DEMOLIDOR PNEUMATICO MANUAL, PESO DE 28 KG, COM SILENCIADOR | UN | 13298.56
00041899 | CIMENTO ASFALTICO DE PETROLEO A GRANEL (CAP) 50/70 (COLETADO CAIXA NA ANP ACRESCIDO DE ICMS) | T | 2842.73
00041900 | CIMENTO ASFALTICO DE PETROLEO A GRANEL (CAP) 30/45 (COLETADO CAIXA NA ANP ACRESCIDO DE ICMS) | KG | 2.6
00041901 | ASFALTO DILUIDO DE PETROLEO CM-30 (COLETADO CAIXA NA ANP ACRESCIDO DE ICMS) | KG | 4.06
00041903 | EMULSAO ASFALTICA CATIONICA RR-2C PARA USO EM PAVIMENTACAO ASFALTICA (COLETADO CAIXA NA ANP ACRESCIDO DE ICMS) | KG | 2.21
00041904 | EMULSAO ASFALTICA CATIONICA RL-1C PARA USO EM PAVIMENTACAO ASFALTICA (COLETADO CAIXA NA ANP ACRESCIDO DE ICMS) | T | 1951.89
00041905 | EMULSAO ASFALTICA CATIONICA RR-1C PARA USO EM PAVIMENTACAO ASFALTICA (COLETADO CAIXA NA ANP ACRESCIDO DE ICMS) | KG | 1.82
00041930 | TUBO COLETOR DE ESGOTO PVC, JEI, DN 200 MM (NBR 7362) | M | 61.06
00041931 | TUBO COLETOR DE ESGOTO PVC, JEI, DN 250 MM (NBR 7362) | M | 103.5
00041932 | TUBO COLETOR DE ESGOTO PVC, JEI, DN 300 MM (NBR 7362) | M | 167.73
00041933 | TUBO COLETOR DE ESGOTO PVC, JEI, DN 350 MM (NBR 7362) | M | 207.98
00041934 | TUBO COLETOR DE ESGOTO PVC, JEI, DN 400 MM (NBR 7362) | M | 270.68
00041936 | TUBO COLETOR DE ESGOTO, PVC, JEI, DN 150 MM (NBR 7362) | M | 39.11
00041965 | CONCRETO BETUMINOSO USINADO A QUENTE (CBUQ) PARA PAVIMENTACAO ASFALTICA, PADRAO DNIT, PARA BINDER, COM CAP 50/70 - AQUISICAO POSTO USINA | T | 242.35
00041967 | CERA LIQUIDA | L | 5.89
00041975 | PEITORIL PRE-MOLDADO EM GRANILITE, MARMORITE OU GRANITINA, L = *15* CM | M2 | 53.82
00041991 | COMPRESSOR DE AR, VAZAO DE 10 PCM, RESERVATORIO 100 L, PRESSAO DE TRABALHO ENTRE 6,9 E 9,7 BAR, POTENCIA 2 HP, TENSAO 110/220 V (COLETADO CAIXA) | UN | 1786.17
00041992 | CAVALO MECANICO TRACAO 4X2, PESO BRUTO TOTAL 16000 KG, CAPACIDADE MAXIMA DE TRACAO *80000* KG, POTENCIA *380* CV (INCLUI CABINE E CHASSI, NAO INCLUI SEMIRREBOQUE) | UN | 369500
00041998 | TUBO DE REVESTIMENTO, EM ACO, CORPO SCHEDULE 40, PONTEIRA SCHEDULE 80, ROSQUEAVEL E SEGMENTADO PARA PERFURACAO, DIAMETRO 10'' (310 MM) (COLETADO CAIXA) | M | 958.74
00041999 | TUBO DE REVESTIMENTO, EM ACO, CORPO SCHEDULE 40, PONTEIRA SCHEDULE 80, ROSQUEAVEL E SEGMENTADO PARA PERFURACAO, DIAMETRO 14'' (400 MM) (COLETADO CAIXA) | M | 1758.69
00042000 | TUBO DE REVESTIMENTO, EM ACO, CORPO SCHEDULE 40, PONTEIRA SCHEDULE 80, ROSQUEAVEL E SEGMENTADO PARA PERFURACAO, DIAMETRO 16'' (450 MM) (COLETADO CAIXA) | M | 3003.3
00042001 | TUBO DE REVESTIMENTO, EM ACO, CORPO SCHEDULE 40, PONTEIRA SCHEDULE 80, ROSQUEAVEL E SEGMENTADO PARA PERFURACAO, DIAMETRO 6'' (200 MM) (COLETADO CAIXA) | M | 389.04
00042002 | PERFURATRIZ ROTATIVA SOBRE ESTEIRA, TORQUE MAXIMO 2500 KGM, POTENCIA 110 HP, MOTOR DIESEL (COLETADO CAIXA) | UN | 640102.64
00042015 | FITA PLASTICA ZEBRADA PARA DEMARCACAO DE AREAS, LARGURA = 7 CM, SEM ADESIVO (COLETADO CAIXA) | M | 0.08
00042172 | TELHA GALVALUME COM ISOLAMENTO TERMOACUSTICO EM ESPUMA RIGIDA DE POLIURETANO (PU) INJETADO, E = 30 MM, DENSIDADE 35 KG/M3, COM DUAS FACES TRAPEZOIDAIS (NAO INCLUI ACESSORIOS DE FIXACAO) (COLETADO CAIXA) | M2 | 94.34
00042250 | CARVAO ANTRACITO PARA FILTRO, GRAO VARIANDO DE 0,8 ATE 1,1 MM, COEFICIENTE DE UNIFORMIDADE MENOR QUE 1,7 MM | T | 1604.08
00042251 | CACAMBA METALICA BASCULANTE COM CAPACIDADE DE 12 M3 (INCLUI MONTAGEM, NAO INCLUI CAMINHAO) | UN | 48474.35
00042256 | CARVAO ANTRACITO PARA FILTRO, GRAO VARIANDO DE 0,8 ATE 1,1 MM, COEFICIENTE DE UNIFORMIDADE MENOR QUE 1,7 MM (DISTRIBUIDOR) | KG | 3.36
00042457 | ALONGADOR COM TRES ALTURAS, EM TUBO DE ACO CARBONO, PINTURA NO PROCESSO ELETROSTATICO - EQUIPAMENTO DE GINASTICA PARA ACADEMIA AO AR LIVRE / ACADEMIA DA TERCEIRA IDADE - ATI * COLETADO CAIXA* | UN | 1585.1
00042458 | ESQUI TRIPLO, EM TUBO DE ACO CARBONO, PINTURA NO PROCESSO ELETROSTATICO - EQUIPAMENTO DE GINASTICA PARA ACADEMIA AO AR LIVRE / ACADEMIA DA TERCEIRA IDADE - ATI * COLETADO CAIXA * | UN | 5016.01
00042459 | MULTIEXERCITADOR COM SEIS FUNCOES, EM TUBO DE ACO CARBONO, PINTURA NO PROCESSO ELETROSTATICO - EQUIPAMENTO DE GINASTICA PARA ACADEMIA AO AR LIVRE / ACADEMIA DA TERCEIRA IDADE - ATI * COLETADO CAIXA * | UN | 5382.14
00042460 | PRESSAO DE PERNAS TRIPLO, EM TUBO DE ACO CARBONO, PINTURA NO PROCESSO ELETROSTATICO - EQUIPAMENTO DE GINASTICA PARA ACADEMIA AO AR LIVRE / ACADEMIA DA TERCEIRA IDADE - ATI * COLETADO CAIXA * | UN | 2756.08
00042461 | ROTACAO DIAGONAL DUPLA, APARELHO TRIPLO, EM TUBO DE ACO CARBONO, PINTURA NO PROCESSO ELETROSTATICO - EQUIPAMENTO DE GINASTICA PARA ACADEMIA AO AR LIVRE / ACADEMIA DA TERCEIRA IDADE - ATI * COLETADO CAIXA * | UN | 2203.28
00042462 | SIMULADOR DE CAMINHADA TRIPLO, EM TUBO DE ACO CARBONO, PINTURA NO PROCESSO ELETROSTATICO - EQUIPAMENTO DE GINASTICA PARA ACADEMIA AO AR LIVRE / ACADEMIA DA TERCEIRA IDADE - ATI * COLETADO CAIXA * | UN | 4552.63
00042463 | SIMULADOR DE CAVALGADA TRIPLO, EM TUBO DE ACO CARBONO, PINTURA NO PROCESSO ELETROSTATICO - EQUIPAMENTO DE GINASTICA PARA ACADEMIA AO AR LIVRE / ACADEMIA DA TERCEIRA IDADE - ATI * COLETADO CAIXA * | UN | 4474.49
00042464 | SIMULADOR DE REMO INDIVIDUAL, EM TUBO DE ACO CARBONO, PINTURA NO PROCESSO ELETROSTATICO - EQUIPAMENTO DE GINASTICA PARA ACADEMIA AO AR LIVRE / ACADEMIA DA TERCEIRA IDADE - ATI * COLETADO CAIXA * | UN | 1908.11
00042465 | SURF DUPLO, EM TUBO DE ACO CARBONO, PINTURA NO PROCESSO ELETROSTATICO - EQUIPAMENTO DE GINASTICA PARA ACADEMIA AO AR LIVRE / ACADEMIA DA TERCEIRA IDADE - ATI * COLETADO CAIXA * | UN | 2002.86
00042466 | ROTACAO VERTICAL DUPLO, EM TUBO DE ACO CARBONO, PINTURA NO PROCESSO ELETROSTATICO - EQUIPAMENTO DE GINASTICA PARA ACADEMIA AO AR LIVRE / ACADEMIA DA TERCEIRA IDADE - ATI * COLETADO CAIXA * | UN | 1221.34
00042467 | PLACA ORIENTATIVA SOBRE EXERCÍCIOS, 2,00M X 1,00M, EM TUBO DE ACO CARBONO, PINTURA NO PROCESSO ELETROSTATICO - PARA ACADEMIA AO AR LIVRE / ACADEMIA DA TERCEIRA IDADE - ATI * COLETADO CAIXA * | UN | 1422.31
00042481 | FELTRO EM LA DE ROCHA, 1 FACE REVESTIDA COM PAPEL ALUMINIZADO, EM ROLO, DENSIDADE = 32 KG/M3, E=*50* MM (COLETADO CAIXA) | M2 | 18.34
00042482 | GANCHO L COM ROSCA, PARA FIXAR TELHA EM MADEIRA, 1/4" X 350 MM (COLETADO CAIXA) | UN | 2.5
00042527 | MANTA DE POLIETILENO EXPANDIDO, COM 1 FACE METALIZADA PARA SUBCOBERTURA, E = *5* MM | M2 | 17.47
00042528 | MANTA ALUMINIZADA NAS DUAS FACES, PARA SUBCOBERTURA, E = *2* MM | M2 | 6.61
00042529 | FITA ADESIVA ALUMINIZADA, PARA INSTALACAO DE MANTAS DE SUBCOBERTURA, L = *5* CM | M | 0.98
00042655 | CABO DE ACO GALVANIZADO, DIAMETRO 9,53 MM (3/8"), COM ALMA DE FIBRA 6 X 25 F (COLETADO CAIXA) | KG | 9.35
000 | PROJETOS
000001 | EDIFICACAO MISTA/COMERCIAL 12PAV 9.362M2
COD | DESCRICAO | UNI | PRECO TOTAL
000090 | CIMENTO PORTLAND CP III 32RS NBR 11578 (saco 50kg) | UN | 89.85
000098 | AREIA MEDIA LAVADA | M3 | 2.57
000100 | AREIA GROSSA LAVADA | M3 | 22.52
000110 | AREIA FINA LAVADA | M3 | 0.41
000200 | PEDRA BRITADA #1 E 2 | M3 | 11.35
000217 | REGISTRO PRESSAO COM ACABAMENTO CROMADO 1/2"" | UN | 3.2
000232 | ENERGIA ELETRICA ATE 2000 KWH | KWH | 8.05
000300 | CAL HIDRATADA CH-III SACO 20kg (QUILOGRAMA) | KG | 3.9
000320 | ARGAMASSA PRONTA/MASSA UNICA MULTIMASSA 17kg/cm/m2 | KG | 4.78
000321 | ARGAMASSA-REBOCO TEXTURIZADO LAFARGE 1,4kg/cmxm2 | KG | 2.51
000343 | ACO CA 60 MEDIO (4,2mm a 9,5mm) | KG | 18.29
000344 | ACO CA 50 MEDIO (5,0mm a 25,0mm) (3/16"" a 1"") | KG | 68.92
000529 | FECHADURA PARA VIDRO 1 FOLHA HDL PV 90-IR CROMADA | UN | 0.35
000548 | ANEL DE BORRACHA PARA LUVA BIPARTIDA 150mm | UN | 0.1
000609 | CABO AFUMEX GREEN 1 CONDUTOR 450/750V 2,5mm2 | M | 1.19
000699 | PORTA MADEIRA LISA PINTURA 0,80x2,10m | UN | 0.66
000760 | VIDRO LISO PLANO INCOLOR 4mm | M2 | 7.4
000776 | ARAME GALVANIZADO #18 AWG 1,24mm | KG | 0.43
000881 | ALUGUEL ANDAIME TUBULAR FACHADEIRO-ESTRADO 2 OPERARIOS | M2 | 0.39
000942 | CABO SINTENAX FLEX 0,6/1KV 1 CONDUTOR 4mm2 (10 AWG) | M | 0.72
001074 | TUBO PVC ESGOTO SERIE NORMAL 150mm (METRO) | M | 0.11
001100 | CIMENTO DIRECIONAL BRANCO (SACO 1 QUILOGRAMA) | KG | 1.74
001150 | GRANILITE/GRANITINA/MARMORITE BRANCO | M2 | 1.4
001152 | GRANILITE/GRANITINA/MARMORITE EM COR | M2 | 1.08
001200 | JUNTA DE LATAO | M | 0.5
001234 | PORTA DE MADEIRA LISA PARA VERNIZ 0,70x2,10m | UN | 0.76
001250 | TABUA TERCEIRA QUALIDADE NAO APARELHADA | M | 32.57
001272 | VIGA MADEIRA DE LEI 7,5x12cm (3""x4,5""-0,009m3) | M | 2.16
001349 | ALIZAR/MOLDURA MADEIRA DE LEI 1,5x4,5cm PARA PINTURA | M | 18.62
001350 | PONTALETE 7,5x7,5cm (3x3"") PERNA/BARROTE/ESTRONCA | M | 37.97
001359 | BUJAO FERRO GALVANIZADO 1.1/4"" | UN | 0.17
001400 | PREGO FERRO GALVANIZADO 12x12 (1.473un/kg) | KG | 0.56
001450 | PREGO FERRO GALVANIZADO 16x24 (285 un/kg) | KG | 4.6
001566 | ELETRODUTO GALVANIZADO NBR 5597 20mm 3/4"" (1,472kg/m) | M | 9.83
001567 | ELETRODUTO GALVANIZADO NBR 5597 25mm 1"" (2,178kg/m) | M | 0.02
001621 | TE 90 FERRO GALVANIZADO 1.1/4"" | UN | 0.1
001623 | TE 90 FERRO GALVANIZADO 2"" | UN | 0.05
001702 | TUBO DE ACO GALVANIZADO COM COSTURA 32 MM - 1.1/4"" | M | 65.78
001805 | SARRAFO DE MADEIRA PINUS/TAIPA/ANGELIN 10 x 2,5cm | M | 0.14
001825 | MADEIRA DE LEI-RIPA 5x1,5cm | M | 0.34
001900 | TIJOLO CERAMICO MACICO RECOSIDO 6,0 x 9 x 19cm (UNIDADE) | UN | 4.91
001950 | TIJOLO FURADO DE BARRO (LAJOTA) 9 x 19 x 19cm | UN | 35.43
001978 | ISOLADOR DE PORCELANA TIPO PEDESTAL 15KV | UN | 0.45
002086 | COTOVELO 90 FERRO GALVANIZADO TUPY 1/2"" | UN | 0.18
002087 | COTOVELO 90 FERRO GALVANIZADO TUPY 3/4"" | UN | 0.44
002088 | COTOVELO 90 FERRO GALVANIZADO TUPY 1"" | UN | 0.28
002089 | COTOVELO 90 FERRO GALVANIZADO TUPY 1.1/4"" | UN | 1.98
002090 | COTOVELO 90 FERRO GALVANIZADO TUPY 1.1/2"" | UN | 0.12
002093 | COTOVELO 90 FERRO GALVANIZADO TUPY 3"" | UN | 0.1
002106 | TE 45 FERRO GALVANIZADO 1.1/4"" | UN | 0.39
002118 | TE REDUCAO FERRO GALVANIZADO 1.1/4"" x 1"" | UN | 0.29
002121 | TE REDUCAO FERRO GALVANIZADO TUPY 1.1/2"" x 1"" | UN | 0.18
002126 | TE REDUCAO FERRO GALVANIZADO TUPY 2"" x 1.1/4"" | UN | 0.65
002127 | TE REDUCAO FERRO GALVANIZADO TUPY 2"" x 1.1/2"" | UN | 0.18
002131 | TE REDUCAO FERRO GALVANIZADO 2.1/2"" x 2"" | UN | 0.19
002182 | UNIAO FERRO GALVANIZADO ASSENTO PLANO 3"" | UN | 0.19
002203 | TACO DE MADEIRA PARA FIXACAO DE ESQUADRIAS/CAIXILHOS | UN | 0.3
002274 | REGISTRO GAVETA BRONZE BRUTO 1/2"" | UN | 0.26
002277 | REGISTRO GAVETA BRONZE BRUTO 1502 1.1/4"" | UN | 0.06
002279 | REGISTRO GAVETA BRONZE BRUTO DECA 1502 2"" | UN | 0.34
002280 | REGISTRO GAVETA BRONZE BRUTO 1502 2.1/2"" | UN | 0.28
002281 | REGISTRO GAVETA BRONZE BRUTO DIAMETRO 3"" | UN | 0.34
002350 | ASFALTO OXIDADO TIPO I (QUILOGRAMA) | KG | 2.38
002352 | PORTA MADEIRA VENEZIANA 0,60x2,10m | UN | 0.09
002563 | VALVULA RETENCAO 150 LIBRAS FLANGE ACO 2.1/2"" | UN | 0.69
002605 | LIXA PARA MASSA A257 GRAO 60 | UN | 0.28
002608 | TINTA ESMALTE BRILHANTE A BASE DE SOLVENTE - CORAL | L | 1.02
002609 | TINTA ACRILICA TEXTURIZADA ACABAMENTO RUSTICO (LT 18L) CORAL | L | 0.2
002690 | JOELHO 90 PVC ESGOTO SERIE NORMAL 40mm | UN | 0.14
002697 | TUBO PVC ESGOTO SERIE NORMAL 40mm (METRO) | M | 0.69
002781 | REGISTRO GAVETA BRONZE BRUTO 3/4"" | UN | 2.74
002950 | FUNDO ANTICORROSIVO ZARCAO 200 ALARANJADO RENNER | L | 0.11
003030 | ELETRODUTO GALVANIZADO NBR 5597 15mm 1/2"" (1,146kg/m) | M | 8.25
003115 | TUBO DE ACO GALVANIZADO COM COSTURA 40 MM - 1.1/2"") | M | 2.93
003300 | TUBO PVC AGUA ROSCA 1/2"" (METRO) | M | 5.98
003347 | ELETRODUTO PVC RIGIDO ANTICHAMA ROSCAVEL 1"" (METRO) | M | 4.51
003348 | ELETRODUTO PVC RIGIDO ROSCAVEL 3/4"" (METRO) | M | 0.48
003349 | ELETRODUTO PVC RIGIDO ROSCAVEL 1/2"" (METRO) | M | 1.1
003355 | CURVA 90 ELETRODUTO ROSCAVEL PVC 1"" | UN | 0.16
003373 | TUBO PVC AGUA ROSCA 3/4"" (METRO) | M | 1.64
003376 | TUBO PVC AGUA ROSCA 2"" (METRO) | M | 31.1
003420 | FITA ISOLANTE HIGHLAND ADESIVA 19m x 20mm | M | 0.01
003426 | CIGARRA PARA CAMPAINHA | UN | 0.68
003480 | CAIXA FERRO ESMALTADO 4""x2"" | UN | 0.06
003490 | CAIXA DE PASSAGEM FERRO ESMALTADO 15x15cm | UN | 0.39
003497 | VALVULA RETENCAO VERTICAL BRONZE ROSCA 2"" | UN | 0.15
003530 | FIO NEOFLAN ANTICHAMA BWF 750V 1,5mm2 (14 AWG) | M | 0.95
003532 | CABO SUPERASTIC 1 CONDUTOR 450/750V 16mm2 (4 AWG) | M | 2.65
003589 | CAIXA SIFONADA PVC 100x150x50mm | UN | 0.14
003602 | TOMADA UNIVERSAL EMBUTIR 10A-250V COM PLACA | UN | 4.12
003640 | AQUECEDOR A GAS DIGITAL 8L LORENZETTI | UN | 7.27
003644 | AR COND.FAN&COIL AMBIENTE TETO 42LSA25226AWB Kcal/h 570 | UN | 336
003658 | CAIXA DE TELEFONE DE EMBUTIR METALICA 20 x 20 x 13cm | UN | 0.08
003703 | CERAMICA 45x45 PD32720 INCEFRA | M2 | 0.03
003710 | SPRINKLER AMPOLA 1/2"" | UN | 0.4
003730 | TE REDUCAO FERRO GALVANIZADO TUPY 1"" x 1/2"" | UN | 0.14
003756 | COMPENSADO VIROLA NAVAL 2,20x1,60m 18mm (3,52m2) | M2 | 0.3
003818 | RABICHO FLEXIVEL 40cm PVC 1/2"" COM CANOPLAS | UN | 0.64
003819 | TUBO DE LIGACAO 1.1/2""x25cm ajustavel VASO SANITARIO | UN | 1.44
003822 | VALVULA DESCARGA 1.1/2""/1.1/4"" HYDRA CLEAN 2590 - DECA | UN | 4.62
003823 | VALVULA PRESSMATIC ANTIVANDALISMO ALTA PRESSAO -DOCOL | UN | 0.64
003826 | CAIXA DE PASSAGEM FERRO ESMALTADO 3""x3"" | UN | 0.01
003829 | TORNEIRA PARA TANQUE REF.1133 CROMADA 1/2"" | UN | 0.7
003880 | VALVULA METAL CROMADO DOCOL PRESSMATIC 3/4"" P/MICTORIO | UN | 2.56
003895 | JANELA DE CORRER 4 FOLHAS EM ALUMINIO NATURAL | M2 | 57.19
003909 | CUBA ACO INOXIDAVEL RETANGULAR 50x40x20cm - MEKAL | UN | 7.56
003911 | VALVULA METAL CROMADO 1600 PARA PIA ESTEVES | UN | 1.03
003915 | TOALHEIRO HOTEL JACWALL REF.508 | UN | 0.36
003916 | SABONETEIRA LOUCA 15x15cm | UN | 0.43
003922 | CABIDE LOUCA SIMPLES 4""x2"" | UN | 0.52
003963 | CAIXA DE PASSAGEM DE EMBUTIR EM PVC 12 x 12 cm | UN | 0.02
003965 | CAIXA PASSAGEM ALUMINIO 40 x 20 x 20cm CP 2020/10 | UN | 0.22
003970 | INTERRUPTOR PARALELO 3W 10A-250V COM PLACA | UN | 3.95
004015 | TORNEIRA FAME ELETRICA AUTOMATICA 127/220V TERMOPLAST. | UN | 1.1
004030 | MEDIDOR ENERGIA TRIFASICO 2402V 15A COM NEUTRO | UN | 3.8
004048 | ELETRODUTO GALVANIZADO NBR 5597 50mm 2"" (4,603kg/m) | M | 0.05
004052 | RODAPE MADEIRA IPE 7 x 2cm | M | 4.54
004101 | CAPACETE DE IDENTIFICACAO COR LARANJA | UN | 0.08
004102 | CINTURAO DE SEGURANCA TIPO PARAQUEDISTA/ALPINISTA | UN | 0.13
004124 | CARRINHO DE MAO CHAPA DE ACO RODA DE BORRACHA | UN | 0.37
004153 | NIPLE DUPLO FERRO GALVANIZADO TUPY 1.1/4"" | UN | 0.32
004454 | JUNCAO PVC INVERTIDA SERIE NORMAL 75 x 50mm | UN | 0.07
004458 | JUNCAO PVC INVERTIDA 100 x 75mm | UN | 0.2
004476 | TUBO PVC ESGOTO SERIE NORMAL 50mm (METRO) | M | 0.3
004478 | TUBO PVC ESGOTO SERIE NORMAL 75mm (METRO) | M | 0.99
004480 | TUBO PVC ESGOTO SERIE NORMAL 100mm (METRO) | M | 3.98
004490 | TE ESGOTO SANITARIO PVC SERIE NORMAL 75 x 50mm | UN | 0.33
004492 | TE ESGOTO SANITARIO PVC SERIE NORMAL 100x75mm | UN | 0.02
004498 | JOELHO 90 PVC ESGOTO SERIE NORMAL 50mm | UN | 0.17
004500 | INTERRUPTOR SIMPLES EMBUTIR 10A-250V COM PLACA PIAL | UN | 3.88
004502 | JOELHO 90 PVC ESGOTO SERIE NORMAL 100mm | UN | 0.18
004507 | TE ESGOTO SANITARIO PVC SERIE NORMAL 50 x 50mm | UN | 0.12
004597 | QUADRO DISTRIBUICAO 15 DISJUNTORES+GERAL COM BARRAMENTO | UN | 2.36
004636 | FITA TEFLON VEDA ROSCA 18mm x 25m | M | 0.41
004681 | CABO SINTENAX FLEX 0,6/1KW 2 CONDUTORES 2,5mm2 | M | 0.01
004688 | CENTRAL DISTRIBUICAO TELEFONICA ENLACES ATE 60 RAMAIS | UN | 7.08
004883 | DISJUNTOR BIPOLAR 32A CURVA C | UN | 0.79
004884 | DISJUNTOR TRIPOLAR 16A CURVA C | UN | 0.04
004885 | DISJUNTOR TRIPOLAR 30A CURVA C | UN | 0.07
004952 | CAIXA GORDURA CONCRETO PREMOLDADO COM TAMPA 600x800mm | UN | 0.53
004965 | CAIXA DE TELEFONE DE SOBREPOR METALICA COM TAMPA 80x80x12 | UN | 0.36
004967 | CAIXA DE TELEFONE DE EMBUTIR METALICA COM TAMPA 60 x 60 x 12 | UN | 0.11
004976 | CAIXA ESMALTADA OCTOGONAL 4""x4"" FUNDO MOVEL | UN | 1
004979 | CAIXA DE PASSAGEM PARA ENERGIA 4""x2"" PVC | UN | 0.54
004981 | CABO FLEX 1 CONDUTOR 450/750V 95mm2 | M | 6.66
004989 | FIO SUPERASTIC FLEX 450/750V 2,5mm2 CORES DIVERSAS | M | 0.58
005001 | CABO SUPERASTIC 1 CONDUTOR 450/750V 10mm2 | M | 1.5
005002 | CABO 1 CONDUTOR 450/750V 6mm2 | M | 1.04
005005 | CABO SUPERASTIC 1 CONDUTOR 450/750V 1,5mm2 | M | 1.04
005020 | PARA RAIOS OXIDO ZINCO POLIMERICO S/CENT.12KV 10KA | UN | 0.04
005072 | JOELHO 90 PVC ROSCAVEL 1/2"" | UN | 0.17
005149 | REFEICAO PRONTA PARA OPERARIO/ALMOCO | UN | 233.48
005181 | JOELHO 90 PVC ROSCAVEL 3/4"" | UN | 0.41
005250 | BIDE LOUCA BRANCA CONVENCIONAL | UN | 2.08
005375 | JOELHO 45 PVC ROSCAVEL 3/4"" | UN | 0.3
005547 | BUJAO FERRO GALVANIZADO TUPY 3"" | UN | 0.95
005682 | TE 90 PVC ROSCAVEL 3/4"" | UN | 0.21
005800 | DUCHA REDONDA PAREDE BRANCA 8"" FAME | UN | 0.92
005802 | DUCHA REDONDA PAREDE CROMADA ACQUA PLUS DECA | UN | 3.86
005813 | TORNEIRA BOIA LATAO 1.1/2"" COM BALAO PLASTICO | UN | 0.18
006048 | CHAVE BLINDADA TRIPOLAR 30A | UN | 0.05
006115 | CAIXA D'AGUA EM POLIETILENO 1500 LITROS COM TAMPA | UN | 0.89
006129 | CHAVE BLINDADA TRIPOLAR 80A | UN | 0.13
006248 | TINTA ACRILICA ILUMINA SEMI-BRILHO SUVINIL (LATA 18 LITROS) | L | 0.78
006315 | ALUGUEL MENSAL RELOGIO DE PONTO | MES | 0.3
006406 | EXAUSTOR AXIAL TRIFASICO 300MM MODELO EA300-T4 | UN | 0.91
006467 | ARMARIO DE PRIMEIROS SOCORROS 48x30x10cm SETON C3954 | UN | 0.8
006528 | MINUTERIA ELETRONICA 49785 10A 110/220V | UN | 0.52
006659 | SISAL PARA CRAVAMENTO DE PECAS DE GESSO | KG | 0.31
006782 | TRINCO METAL CROMADO PARA PORTA 2 FOLHAS LA FONTE | UN | 0.97
006811 | TUBO ACO GALVANIZADO DIN 2440 NBR 5580 1"" (2,517kg/m) | M | 0.29
006900 | SIFAO PARA PIA AMERICANA 1.1/2""x1.1/2"" CROMADO | UN | 4.1
007506 | RALO PVC SIFONADO QUADRADO 100 x 53 x 40 | UN | 0.29
007507 | ELETRODUTO PVC RIGIDO ROSCAVEL 1.1/2"" (METRO) | M | 10.34
007650 | PORTA PAPEL LOUCA COM RELETE BRANCO GELO a480 DECA | UN | 0.57
007744 | FERRAGEM PARA PORTINHOLA | UN | 0.01
007824 | BUCHA/ARRUELA DE ALUMINIO PARA ELETRODUTO 3/4"" | CJ | 0.16
007825 | BUCHA/ARRUELA DE ALUMINIO PARA ELETRODUTO 1/2"" | CJ | 0.29
007910 | DISJUNTOR TRIPOLAR 40A CURVA C | UN | 0.04
007932 | CONECTOR PARA HASTE ATERRAMENTO 5/8"" | UN | 0.03
008013 | REGISTRO 1.1/4""1502 B DECA | UN | 1.02
008238 | MANTA ASFALTICA POLIMERICA VIAPOL 2,5mm | M2 | 4.86
008330 | CONECTOR COBRE 603 35mm | UN | 0.83
008368 | PORTA INSPECAO EM CHAPA DE ACO | M2 | 0.46
008411 | COLUNA CELITE PARA TANQUE 22/25/28L | UN | 0.52
008424 | PORTA CORTA FOGO CHAPA DE ACO 0,90x2,10m (1,89m2) | UN | 2.59
008512 | VERNIZ SPARLACK MARITIMO | GL | 0.11
008624 | ADUELA/MARCO/BATENTE MADEIRA 3,5x14cm P/PINTURA | M | 10.14
008741 | POSTE CONCRETO RETANGULAR PERFIL DUPLO ""T"" 5,0m 100Kg | UN | 0.34
008752 | TANQUE DE LOUCA 30 LITROS | UN | 2.56
008754 | FIXADOR CELITE PARA TANQUE | UN | 0.08
008852 | PLACA DE IDENTIFICACAO DE OBRAS | M2 | 0.25
008881 | AUTOMATICO DE BOIA EM CAIXA D'AGUA OU CISTERNA | UN | 0.04
008979 | ASSENTO VASO SANITARIO AP165 DECA (TARGA/IZY/RAVENA/STUDIO SLOW) | UN | 2.49
010369 | SOLEIRA MARMORE BRANCO 20cm | M | 0.03
010387 | MARMORE BRANCO ITAUNA 3cm PISO | M2 | 1.25
010645 | DISJUNTOR TRIPOLAR 63A CURVA C | UN | 0.26
010671 | LAVATORIO SUSPENSO MASTER DE CANTO COM MESA DECA | UN | 2.03
010681 | DOBRADICA 3cm x 2.1/2"" FERRO | UN | 0.02
010963 | CORPO RALO PVC SIFONADO CONICO 100x40mm | UN | 0.07
011460 | BANCA/TAMPO GRANITO CINZA ANDORINHA 3mm | M2 | 2.48
012420 | CABO SINTENAX FLEX 0,6/1KV 1 CONDUTOR 120mm2 (250 MCM) | M | 0.46
012494 | CABO SINTENAX FLEX 0,6/1KV 1 CONDUTOR 70mm2 (3/0 AWG) | M | 1.82
012622 | CABO DE COBRE NU MEIO DURO 7 FIOS 70mm2 (3/0 AWG) | M | 0.23
012646 | ELEVADOR SOC.+CAS.MAQ.8 PESSOAS 60mpm 560kgf/SER.EMPR. | PR | 138
012724 | FECHADURA 656 ST2 COM ROSETA LA FONTE | UN | 9.99
012725 | FECHADURA INTERNA 517IN2 LA FONTE | UN | 4.83
012726 | FECHADURA EXTERNA REF 6236 LA FONTE | UN | 2.32
012743 | DOBRADICA FERRO GALVANIZADO 1.1/2""x 3"" | UN | 1.05
013002 | PERFIL ""L"" ACO ABAS IGUAIS 3""x1/2"" (13,99kg/m) | KG | 0.07
013008 | VIGA MADEIRA DE LEI 7,5x16cm (3""x6""-0,012m3) | M | 0.1
014312 | TELHA CIMENTICIA ONDULADA 6mm 1,53m x 1,10(1.68m2) | UN | 1.16
014415 | PASTILHA 2,5 x 2,5cm BRANCO GELO JATOBA | M2 | 6.2
014420 | PASTILHA DE VIDRO 2x2 IRIS PRETO TELA 30x30 PORTINARI | PC | 12.93
017026 | DISJUNTOR BIPOLAR 15A 5SK6/315 | UN | 0.48
017036 | DISJUNTOR MONOPOLAR 15A CURVA C | UN | 0.39
017082 | APARELHO MISTURADOR PARA BIDE LINHA NUOVA DECA | UN | 1.92
019708 | ALUGUEL HORA GUINCHO PARA TORRE METALICA | H | 4.09
019758 | ALUGUEL TORRE MISTA 750kg+GUINCHO+24 CANCELAS PARA 26 PAV | MES | 78
019944 | DOBRADICA 2cm x 2.1/2"" LATAO CROMADO | UN | 1.79
020764 | VALVULA RETENCAO FUNDO DE POCO ROSCA BRONZE 2"" | UN | 0.07
021102 | DISJUNTOR TRIPOLAR 25A | UN | 0.07
021229 | QUADRO DISTRIBUICAO PVC ENERGIA 12/16 DISJUNTORES | UN | 0.18
023006 | JANELA DE CORRER 2 FOLHAS EM ALUMINIO NATURAL | M2 | 14.46
024603 | ARAME GALVANIZADO #16 AWG (0,032kg/m) METRO | M | 0.12
028151 | LAVATORIO DE CANTO IZY BRANCO 41,0X33,0 - DECA | UN | 0.74
028182 | VASO SANITARIO CONVENCIONAL STUDIO P106 BRANCO - DECA | UN | 5.75
028411 | PORCELANATO 61X61 REGIA BRANCO INCEPA | M2 | 23.07
030011 | APARELHO PARA LAVATORIO CROMADO | UN | 0.23
030752 | TUBO DE ACO GALVANIZADO COM COSTURA 20 MM - 3/4"" | M | 2.75
030756 | TUBO ACO GALVANIZADO DIN 2440 NBR 5580 2"" (5,242kg/m) | M | 47.02
035616 | RODAPE MARMORITE/GRANILITE CLARO | M | 1.21
035617 | RODAPE MARMORITE/GRANILITE ESCURO | M | 0.52
036719 | CAIXA INSPECAO CONCRETO PREMOLDADO S/TAMPA 800x800x50mm | UN | 0.29
036720 | CAIXA INSPECAO CONCR.PREMOLDADO SEM TAMPA 600x600x50mm | UN | 0.52
036870 | BOMBA CENTRIFUGA INCENDIO D820 3 CV 1.1/2""x1""x6"" | UN | 1.76
036874 | CAIXA MANGUEIRA DE INCENDIO EMBUTIR 90 x60x17cm | UN | 0.62
036895 | MANGUEIRA PREDIAL TP2 PARA INCENDIO 2.1/2"" x 15,0m | UN | 0.82
036912 | HIDROMETRO 1"" 10m3/h NBR 8009 INCLUSIVE VIROLAS | UN | 0.35
038727 | GESSO ACARTONADO LAFARGE GYPSUN PLACA 60 x 60cm M/FEMEA | UN | 43
039001 | TINTA PARA AZULEJO BRANCO ACETINADO - NOVACOR | L | 16.33
043416 | CERAMICA REVESTIMENTO 20x20cm CECRISA GRAY BASIC MATTE | M2 | 2.92
045200 | HASTE ATERRAMENTO COPEREWELD 5/8"" x 2,4m | UN | 0.05
047093 | LAMPADA LED GALAXY LED BULBO 5W AMARELO BIVOLT | UN | 1.26
050207 | PORTA MADEIRA LISA VERNIZ 0,70x2,15m | UN | 4.01
050276 | BOCA BASCULANTE DE LIXO EM ACO INOX | UN | 0.73
050722 | FECHADURA INTERNA 757 INOX POLIDO 55mm LA FONTE | UN | 1.57
059831 | CONSUMO AGUA EM OBRA | M3 | 2.29
068122 | FERRAGEM PARA VIDRO TEMPERADO SUPORTE TIPO 1230 PARA BASCULA | UN | 0.01
071311 | SEGURO RISCO DE ENGENHARIA/RESPONSABILIDADE CIVIL | M2 | 1.92
072216 | PREFABRICACAO/USINAGEM ESTRUTURA METALICA ATIRANTADA | KG | 0.02
072765 | PEDRA PORTUGUESA COR PRETA | M2 | 2.78
072766 | PEDRA PORTUGUESA COR BRANCA | M2 | 2.78
077887 | PROJETO ARQUIT.ESTRUT.INST.GERAIS EDIF.MULTIFAMILIAR | M2 | 25
080101 | PORTA MADEIRA LISA PINTURA 0,60x1,60m | UN | 1.84
082004 | VALE TRANSPORTE (IDA E VOLTA 30 DIAS) LEIS 7418/7678-87 | UN | 85.08
099022 | MONTADOR | H | 8.25
099031 | ELETROTECNICO | H | 7.58
099034 | AJUDANTE DE BOMBEIRO OU ENCANADOR | H | 32.26
099050 | PEDREIRO | H | 50.02
099100 | LADRILHEIRO | H | 17.02
099135 | CARPINTEIRO DE TELHADOS/TELHADISTA | H | 0.93
099140 | ESTUCADOR | H | 7.52
099200 | BOMBEIRO OU ENCANADOR | H | 45.61
099230 | SERRALHEIRO | H | 2.12
099250 | ELETRICISTA | H | 37.7
099268 | ENGENHEIRO CIVIL JUNIOR | H | 33.22
099300 | ARMADOR ou FERREIRO | H | 17.81
099302 | AJUDANTE ESPECIALIZADO - ELETROTECNICO | H | 5.43
099310 | MESTRE DE OBRAS | H | 13.82
099311 | ENCARREGADO DE TURMA | H | 0.31
099312 | VIGIA DE OBRAS | H | 9.22
099315 | GESSEIRO | H | 0.61
099322 | CONCRETISTA | H | 9.59
099350 | CARPINTEIRO DE FORMAS | H | 29.99
099356 | OPERADOR DE GUINCHO | H | 21.43
099360 | CARPINTEIRO DE ESQUADRIA | H | 11.8
099449 | AJUDANTE DE CARPINTEIRO | H | 31
099525 | FEITOR/ENCARREGADO | H | 0.47
099537 | VIDRACEIRO | H | 0.97
099538 | PASTILHEIRO | H | 5.06
099550 | PINTOR | H | 23.05
099600 | CALCETEIRO | H | 0.86
099661 | AJUDANTE ESPECIALIZADO - VIDRACEIRO | H | 0.69
099662 | AJUDANTE DE SERRALHEIRO | H | 1.5
099806 | AJUDANTE DE ELETRICISTA | H | 26.66
099807 | AJUDANTE DE ARMADOR | H | 13.56
099873 | AUXILIAR DE ESCRITORIO | H | 19.81
099900 | SERVENTE | H | 120.71
099978 | AJUDANTE ESPECIALIZADO - GESSEIRO | H | 0.42
| LEIS SOCIAIS (120.30%) |  | 730.22
| TOTAL |  | 3210.13
000010 | SONDAGEM TERRENO POR ESCAVACAO MANUAL A TRADO D=2""
COD | DESCRICAO | UNI | PRECO TOTAL
005037 | ALUGUEL HORA TORRE PARA SONDAGEM PERCUSSAO/TRIPE 6,0m | H | 23
099080 | CAVOUQUEIRO - OPERADOR PERFURATRIZ/ROMPEDOR | H | 23.76
099900 | SERVENTE | H | 11.98
| LEIS SOCIAIS (120.30%) |  | 43
| TOTAL |  | 101.74
000012 | SONDAGEM TERRENO POR APARELHO DE PERFURACAO MANUAL D=3""
COD | DESCRICAO | UNI | PRECO TOTAL
005037 | ALUGUEL HORA TORRE PARA SONDAGEM PERCUSSAO/TRIPE 6,0m | H | 23
099226 | SONDADOR | H | 2.92
| LEIS SOCIAIS (120.30%) |  | 3.51
| TOTAL |  | 29.43
000013 | SONDAGEM TERRENO POR APARELHO DE PERFURACAO MECANICA D=3""
COD | DESCRICAO | UNI | PRECO TOTAL
030488 | PERFURATRIZ MANUAL ATLAS 15H GAS.2,0CV | H | 6.9
062626 | SONDAGEM MEDIDA S.P.T./METRO-DIAM. 3"" | M | 145
062629 | AMOSTRA SHELBY DIAMETRO 3"" | UN | 125.6
099080 | CAVOUQUEIRO - OPERADOR PERFURATRIZ/ROMPEDOR | H | 41.08
099900 | SERVENTE | H | 28.1
| LEIS SOCIAIS (120.30%) |  | 83.22
| TOTAL |  | 429.9
000015 | SONDAGEM ROTATIVA COROA WIDIA SOLO HORIZONTAL D=4""
COD | DESCRICAO | UNI | PRECO TOTAL
005118 | BROCA PERFURACAO COROA WIDIA 3.1/2"" | UN | 19.3
030488 | PERFURATRIZ MANUAL ATLAS 15H GAS.2,0CV | H | 0.41
062627 | SONDAGEM ROTATIVA S.P.T./METRO-DIAMETRO 4"" | M | 365
062629 | AMOSTRA SHELBY DIAMETRO 3"" | UN | 125.6
099080 | CAVOUQUEIRO - OPERADOR PERFURATRIZ/ROMPEDOR | H | 55.37
099644 | OPERADOR DE MARTELO DE PERFURACAO/ROMPEDOR | H | 1.92
099900 | SERVENTE | H | 42.56
| LEIS SOCIAIS (120.30%) |  | 120.12
| TOTAL |  | 730.28
000016 | SONDAGEM ROTATIVA COROA WIDIA SOLO VERTICAL
COD | DESCRICAO | UNI | PRECO TOTAL
019884 | SONDAGEM ROTATIVA ROCHA MEDIA D=NW | M | 485
037405 | PERFURATRIZ MANUAL ATLAS RM 658 | H | 0.57
062628 | AMOSTRA SHELBY DIAMETRO 2"" | UN | 153.6
099080 | CAVOUQUEIRO - OPERADOR PERFURATRIZ/ROMPEDOR | H | 64.97
099644 | OPERADOR DE MARTELO DE PERFURACAO/ROMPEDOR | H | 2.77
099900 | SERVENTE | H | 59.74
| LEIS SOCIAIS (120.30%) |  | 153.36
| TOTAL |  | 920.01
000017 | SONDAGEM ROTATIVA COROA WIDIA ALTERACAO ROCHA HORIZONTAL
COD | DESCRICAO | UNI | PRECO TOTAL
019884 | SONDAGEM ROTATIVA ROCHA MEDIA D=NW | M | 485
030488 | PERFURATRIZ MANUAL ATLAS 15H GAS.2,0CV | H | 0.6
062628 | AMOSTRA SHELBY DIAMETRO 2"" | UN | 179.2
099080 | CAVOUQUEIRO - OPERADOR PERFURATRIZ/ROMPEDOR | H | 76.67
099900 | SERVENTE | H | 70.04
099910 | OPERADOR DE MAQUINAS E EQUIPAMENTOS | H | 1.79
| LEIS SOCIAIS (120.30%) |  | 178.65
| TOTAL |  | 991.95
000018 | SONDAGEM ROTATIVA COROA WIDIA ALTERACAO DE ROCHA-VERTICAL
COD | DESCRICAO | UNI | PRECO TOTAL
019885 | SONDAGEM ROTATIVA EM ROCHA DURA-DIAMETRO NW | m | 532
030488 | PERFURATRIZ MANUAL ATLAS 15H GAS.2,0CV | H | 0.44
062629 | AMOSTRA SHELBY DIAMETRO 3"" | UN | 157
099080 | CAVOUQUEIRO - OPERADOR PERFURATRIZ/ROMPEDOR | H | 80.95
099900 | SERVENTE | H | 78.27
099910 | OPERADOR DE MAQUINAS E EQUIPAMENTOS | H | 1.31
| LEIS SOCIAIS (120.30%) |  | 193.12
| TOTAL |  | 1043.09
000019 | SONDAGEM ROTATIVA COROA WIDIA ROCHA DURA HORIZONTAL
COD | DESCRICAO | UNI | PRECO TOTAL
019885 | SONDAGEM ROTATIVA EM ROCHA DURA-DIAMETRO NW | m | 532
030488 | PERFURATRIZ MANUAL ATLAS 15H GAS.2,0CV | H | 0.85
062628 | AMOSTRA SHELBY DIAMETRO 2"" | UN | 153.6
099080 | CAVOUQUEIRO - OPERADOR PERFURATRIZ/ROMPEDOR | H | 83.72
099900 | SERVENTE | H | 89.96
099910 | OPERADOR DE MAQUINAS E EQUIPAMENTOS | H | 2.55
| LEIS SOCIAIS (120.30%) |  | 212
| TOTAL |  | 1074.68
000020 | SONDAGEM ROTATIVA COROA WIDIA ROCHA DURA VERTICAL
COD | DESCRICAO | UNI | PRECO TOTAL
019884 | SONDAGEM ROTATIVA ROCHA MEDIA D=NW | M | 485
030488 | PERFURATRIZ MANUAL ATLAS 15H GAS.2,0CV | H | 0.87
062627 | SONDAGEM ROTATIVA S.P.T./METRO-DIAMETRO 4"" | M | 109.5
099080 | CAVOUQUEIRO - OPERADOR PERFURATRIZ/ROMPEDOR | H | 86.27
099900 | SERVENTE | H | 92
099910 | OPERADOR DE MAQUINAS E EQUIPAMENTOS | H | 2.63
| LEIS SOCIAIS (120.30%) |  | 217.62
| TOTAL |  | 993.89
000022 | LEVANT. TOPOGRAFICO PLANIALTIMETRICO CADASTRAL CLASSE II PAC
COD | DESCRICAO | UNI | PRECO TOTAL
004245 | LEVANT TOPOGRAFICO PLANIALTIMETRICO CADASTRAL CLASSE II PAC | HA | 5129
| TOTAL |  | 5129
000025 | LEVANTAMENTO TOPOGRAFICO PLANIALTIMETRICO CLASSE III PA
COD | DESCRICAO | UNI | PRECO TOTAL
004248 | LEVANTAMENTO TOPOGRAFICO PLANIALTIMETRICO CLASSE III PA | HA | 1662.82
| TOTAL |  | 1662.82
000026 | LEVANT. TOPOGRAF. PLANIALTIMETRICO CADASTRAL CLASSE I PAC
COD | DESCRICAO | UNI | PRECO TOTAL
004249 | LEVANTAMENTO TOPOGRAFICO PLANIALTIMETRICO CADASTRAL CLASSE I | HA | 2686.2
| TOTAL |  | 2686.2
000027 | LEVANTAMENTO TOPOGRAFICO PLANIALTIMETRICO CLASSE IV PA
COD | DESCRICAO | UNI | PRECO TOTAL
004250 | LEVANTAMENTO TOPOGRAFICO PLANIALTIMETRICO CLASSE IV PA | HA | 2445.9
| TOTAL |  | 2445.9
000029 | SERVICOS DESPACHANTE EM LEGALIZACAO CONSTRUCAO NO MUNICIPIO
COD | DESCRICAO | UNI | PRECO TOTAL
089186 | SERVICOS DESPACHANTE PARA LEGALIZACOES EM PREFETURA | UN | 2320
| TOTAL |  | 2320
000032 | EQUIPE DE SERVICOS DE TOPOGRAFIA EM OBRA
COD | DESCRICAO | UNI | PRECO TOTAL
099291 | TOPOGRAFO | H | 4127.2
099450 | AJUDANTE ESPECIALIZADO | H | 1587.84
| LEIS SOCIAIS (120.30%) |  | 6875.19
| TOTAL |  | 12590.23
000038 | PROJETO ESTRUTURAL ACIMA DE 400m2
COD | DESCRICAO | UNI | PRECO TOTAL
075126 | PROJETO ESTRUTURAL ACIMA DE 400m2 | M2 | 14
| TOTAL |  | 14
000048 | TAXAS/EMOLUMENTOS LEGAIS PARA RETIRADA DE ARVORES EM TERRENO
COD | DESCRICAO | UNI | PRECO TOTAL
033019 | LICENCA MUNICIPAL PARA RETIRADA DE ARVORES NO TERRENO | M2 | 8.6
| TOTAL |  | 8.6
000054 | PROJETO INSTALACOES SANITARIAS ACIMA DE 400m2
COD | DESCRICAO | UNI | PRECO TOTAL
075134 | PROJETO INSTALACOES SANITARIAS ACIMA DE 400m2 | M2 | 8
| TOTAL |  | 8
000056 | PROJETO ""AS BUILT"" ARQUITETURA GERAL FORMATO A0
COD | DESCRICAO | UNI | PRECO TOTAL
008824 | COPIA DE PROJETOS PLOTTER | UN | 13
099453 | DESENHISTA EM AUTOCAD | H | 2329.93
099901 | ARQUITETO PLENO | H | 932.21
| LEIS SOCIAIS (120.30%) |  | 3924.35
| TOTAL |  | 7199.49
000063 | PROJETO DE MODIFICACOES DE INSTALACOES ELETRICAS
COD | DESCRICAO | UNI | PRECO TOTAL
004264 | PROJETO DE INSTALACAO ELETRICA | M2 | 13
| TOTAL |  | 13
000067 | PROJETO DE INSTALACAO - LOGICA ACIMA DE 400m2
COD | DESCRICAO | UNI | PRECO TOTAL
075150 | PROJETO DE INSTALACAO - LOGICA ACIMA DE 400m2 | M2 | 8.1
| TOTAL |  | 8.1
000068 | PROJETO DE INSTALAǁO DE CFTV/CATV ACIMA DE 400m2
COD | DESCRICAO | UNI | PRECO TOTAL
075130 | PROJETO DE INSTALAǁO DE CFTV/CATV ACIMA DE 400m2 | M2 | 8.1
| TOTAL |  | 8.1
000071 | LAUDO/VISTORIA TECNICA PROJETO DE INFRA E SUPERESTRUTURA
COD | DESCRICAO | UNI | PRECO TOTAL
005443 | COPIA DE PROJETO POR PLOTAGEM ELETRONICA | M2 | 65
008824 | COPIA DE PROJETOS PLOTTER | UN | 650
099237 | ENGENHEIRO CIVIL PLENO | H | 49.23
| LEIS SOCIAIS (120.30%) |  | 59.22
| TOTAL |  | 823.45
000073 | PROJETO CONTRATADO DE INSTALACAO AR CONDICIONADO
COD | DESCRICAO | UNI | PRECO TOTAL
099237 | ENGENHEIRO CIVIL PLENO | H | 15.79
| LEIS SOCIAIS (120.30%) |  | 19
| TOTAL |  | 34.79
000075 | PROJETO CONTRATADO DE INSTALACAO AR COMPRIMIDO
COD | DESCRICAO | UNI | PRECO TOTAL
004268 | PROJETO INSTALACAO AR COMPRIMIDO | M2 | 9.1
| TOTAL |  | 9.1
000076 | PROJETO CONTRATADO INSTALACAO/AQUECIMENTO/VAPOR E CONDENSADO
COD | DESCRICAO | UNI | PRECO TOTAL
004269 | PROJETO INSTALACAO DE VAPOR E CONDENSADO | M2 | 13
| TOTAL |  | 13
000085 | PROJETO INSTALACOES SANITARIAS ATɠ400m2
COD | DESCRICAO | UNI | PRECO TOTAL
075133 | PROJETO INSTALACOES SANITARIAS ATɠ400m2 | M2 | 9.5
| TOTAL |  | 9.5
000086 | PROJETO INSTALACOES DE GAS ACIMA DE 400m2
COD | DESCRICAO | UNI | PRECO TOTAL
075138 | PROJETO INSTALACOES DE GAS ACIMA DE 400m2 | M2 | 8
| TOTAL |  | 8
000088 | PROJETO FUNDACOES ACIMA 400m2
COD | DESCRICAO | UNI | PRECO TOTAL
075147 | PROJETO FUNDACOES ACIMA 400m2 | M2 | 13.1
| TOTAL |  | 13.1
000089 | PROJETO ""AS BUILT"" ARQUITETURA
COD | DESCRICAO | UNI | PRECO TOTAL
004365 | PROJETO ""AS BUILT"" ARQUITETURA | M2 | 9
| TOTAL |  | 9
000102 | PROJETO CONTRATADO DE URBANIZACAO DE AREAS
COD | DESCRICAO | UNI | PRECO TOTAL
099453 | DESENHISTA EM AUTOCAD | H | 10.62
099901 | ARQUITETO PLENO | H | 22.58
| LEIS SOCIAIS (120.30%) |  | 39.94
| TOTAL |  | 73.14
000108 | PROJETO CONTRATADO DE PLAY-GROUND
COD | DESCRICAO | UNI | PRECO TOTAL
004031 | PROJETO DE PLAYGROUND EM EDIFICACAO | M2 | 8.5
| TOTAL |  | 8.5
000109 | OPERACAO ORCAMENTO DE OBRAS SBC - COM LEVANTAMENTO FORNECIDO
COD | DESCRICAO | UNI | PRECO TOTAL
099556 | ENGENHEIRO ORCAMENTISTA | H | 10.3
| LEIS SOCIAIS (120.30%) |  | 12.39
| TOTAL |  | 22.69
000128 | CONTROLE TECNOLOGICO DE CONCRETOS
COD | DESCRICAO | UNI | PRECO TOTAL
008823 | ENSAIO CIMENTO RESISTENCIA COMPRESSAO NBR 7215 | UN | 150
099237 | ENGENHEIRO CIVIL PLENO | H | 0.76
099311 | ENCARREGADO DE TURMA | H | 0.56
| LEIS SOCIAIS (120.30%) |  | 1.59
| TOTAL |  | 152.91
000129 | ENSAIO DE TRACAO E DOBRAMENTO EM FERROS
COD | DESCRICAO | UNI | PRECO TOTAL
007315 | ENSAIO DE ACOS TRACAO,DOBRA,VERIF. DE BITOLAS, ATE 25mm | KG | 3.3
099237 | ENGENHEIRO CIVIL PLENO | H | 0.34
099311 | ENCARREGADO DE TURMA | H | 0.24
| LEIS SOCIAIS (120.30%) |  | 0.7
| TOTAL |  | 4.58
000130 | TESTE TECNOLOGICO DE MATERIAIS/AGREGADOS COM GRANULOMETRIA
COD | DESCRICAO | UNI | PRECO TOTAL
013805 | ENSAIO AGREGADOS COMPOSICAO GRANULOMETRICA NBR 7217 | UN | 320
099237 | ENGENHEIRO CIVIL PLENO | H | 0.51
099311 | ENCARREGADO DE TURMA | H | 0.36
| LEIS SOCIAIS (120.30%) |  | 1.05
| TOTAL |  | 321.92
000136 | DESENHO ARQUITETURA/INST.COMERC.MAO DE OBRA TEC.FORMATO A0
COD | DESCRICAO | UNI | PRECO TOTAL
008824 | COPIA DE PROJETOS PLOTTER | UN | 13
099453 | DESENHISTA EM AUTOCAD | H | 2923.57
099901 | ARQUITETO PLENO | H | 2718.87
| LEIS SOCIAIS (120.30%) |  | 6787.86
| TOTAL |  | 12443.3
000141 | DESENHO ESTRUTURA CONCRETO/ARMACOES/MAO OBRA TEC.FORMATO A0
COD | DESCRICAO | UNI | PRECO TOTAL
008824 | COPIA DE PROJETOS PLOTTER | UN | 13
099237 | ENGENHEIRO CIVIL PLENO | H | 1711.69
| LEIS SOCIAIS (120.30%) |  | 2059.16
| TOTAL |  | 3783.85
000143 | DESENHO INSTALACAO ELETRICA/MAO DE OBRA TECNICA FORMATO A0
COD | DESCRICAO | UNI | PRECO TOTAL
008824 | COPIA DE PROJETOS PLOTTER | UN | 13
099275 | ENGENHEIRO ELETRICISTA | H | 992.54
099453 | DESENHISTA EM AUTOCAD | H | 2375.38
| LEIS SOCIAIS (120.30%) |  | 4051.61
| TOTAL |  | 7432.53
000146 | DESENHO INSTALACAO ELETR./QUADROS/M.DE OBRA TECN.FORMATO A0
COD | DESCRICAO | UNI | PRECO TOTAL
008824 | COPIA DE PROJETOS PLOTTER | UN | 13
099275 | ENGENHEIRO ELETRICISTA | H | 827.12
099453 | DESENHISTA EM AUTOCAD | H | 2740.84
| LEIS SOCIAIS (120.30%) |  | 4292.26
| TOTAL |  | 7873.22
000149 | DESENHO SIST.SINALIZACAO/ALARME/MAO DE OBRA TECN.FORMATO A0
COD | DESCRICAO | UNI | PRECO TOTAL
008824 | COPIA DE PROJETOS PLOTTER | UN | 13
099275 | ENGENHEIRO ELETRICISTA | H | 1240.6
099453 | DESENHISTA EM AUTOCAD | H | 2558.11
| LEIS SOCIAIS (120.30%) |  | 4569.85
| TOTAL |  | 8381.56
000157 | DESENHO INSTALACAO VAPOR/MAO DE OBRA TECNICA FORMATO A0
COD | DESCRICAO | UNI | PRECO TOTAL
008824 | COPIA DE PROJETOS PLOTTER | UN | 13
099237 | ENGENHEIRO CIVIL PLENO | H | 1984.92
099453 | DESENHISTA EM AUTOCAD | H | 2192.69
| LEIS SOCIAIS (120.30%) |  | 5025.66
| TOTAL |  | 9216.27
000158 | DESENHO EXAUSTAO/VENT.MECANICA/MAO DE OBRA TECNICA FORMATO A0
COD | DESCRICAO | UNI | PRECO TOTAL
008824 | COPIA DE PROJETOS PLOTTER | UN | 13
099237 | ENGENHEIRO CIVIL PLENO | H | 2887.19
099453 | DESENHISTA EM AUTOCAD | H | 2558.11
| LEIS SOCIAIS (120.30%) |  | 6550.7
| TOTAL |  | 12009
000164 | DESENHO TOPOGRAFIA-ALTIMETRIA/MAO DE OBRA TECN. FORMATO A0
COD | DESCRICAO | UNI | PRECO TOTAL
008824 | COPIA DE PROJETOS PLOTTER | UN | 13
099453 | DESENHISTA EM AUTOCAD | H | 275.04
| LEIS SOCIAIS (120.30%) |  | 330.87
| TOTAL |  | 618.91
000166 | DESENHO TOPOGRAFIA/LOTES/ARRUAMENTO/M.DE OBRA TECN.FORMATO A0
COD | DESCRICAO | UNI | PRECO TOTAL
099291 | TOPOGRAFO | H | 656.6
099453 | DESENHISTA EM AUTOCAD | H | 3094.2
| LEIS SOCIAIS (120.30%) |  | 4512.21
| TOTAL |  | 8263.01
000167 | DESENHO TOPOGRAFIA/ESTRADAS/MAO DE OBRA TECNICA.FORMATO A0
COD | DESCRICAO | UNI | PRECO TOTAL
008824 | COPIA DE PROJETOS PLOTTER | UN | 13
099020 | TOPOGRAFO JUNIOR | H | 349.25
099452 | DESENHISTA EM AUTO/CAD | H | 810
| LEIS SOCIAIS (120.30%) |  | 1394.58
| TOTAL |  | 2566.83
000220 | SERVICO DE CONSULTORIA-ENGENHEIRO SENIOR-TABELA ABCE
COD | DESCRICAO | UNI | PRECO TOTAL
048756 | CONSULTORIA TABELA ABCE ENGENHEIRO SENIOR | H | 200
| TOTAL |  | 200
000221 | SERVICO DE CONSULTORIA-ARQUITETO SENIOR-TABELA ABCE
COD | DESCRICAO | UNI | PRECO TOTAL
048751 | CONSULTORIA TABELA ABCE ARQUITETO SENIOR | H | 130
| TOTAL |  | 130
000226 | PROJETO DE INSTALACAO - LOGICA ATɠ400m2
COD | DESCRICAO | UNI | PRECO TOTAL
075149 | PROJETO DE INSTALACAO - LOGICA ATɠ400m2 | M2 | 8.5
| TOTAL |  | 8.5
000227 | PROJETO INSTALACOES HIDRAULICAS ACIMA DE 400m2
COD | DESCRICAO | UNI | PRECO TOTAL
075132 | PROJETO INSTALACOES HIDRAULICAS ACIMA DE 400m2 | M2 | 8
| TOTAL |  | 8
000228 | PROJETO CONTRATADO DE ESGOTO SANITARIO EM EDIFICACAO
COD | DESCRICAO | UNI | PRECO TOTAL
004135 | PROJETO CONTRATADO DE ESGOTO SANITARIO | M2 | 8
| TOTAL |  | 8
000250 | COPIAS DE PROJETOS POR PLOTAGEM ELETRONICA FORMATO A0
COD | DESCRICAO | UNI | PRECO TOTAL
008824 | COPIA DE PROJETOS PLOTTER | UN | 13
| TOTAL |  | 13
000255 | COPIAS FOTOGRAFICAS 18x24cm
COD | DESCRICAO | UNI | PRECO TOTAL
008826 | FOTOGRAFIA (SERVICO EXECUTADO) - (COPIA 18x24cm) | UN | 85
| TOTAL |  | 85
000258 | TESTE TECNOLOGICO DE MATERIAIS/CIMENTO/RESIST. A COMPRESSAO
COD | DESCRICAO | UNI | PRECO TOTAL
006967 | ENSAIO CIMENTO AREA ESPECIFICA BLAINE NBR 7224 | UN | 362
099237 | ENGENHEIRO CIVIL PLENO | H | 0.76
099311 | ENCARREGADO DE TURMA | H | 0.56
| LEIS SOCIAIS (120.30%) |  | 1.59
| TOTAL |  | 364.91
000261 | SONDAGENS DE SOLO
COD | DESCRICAO | UNI | PRECO TOTAL
041002 | SONDAGENMS DE SUB SOLO | UN | 780
| TOTAL |  | 780
000266 | SERVICO DE DESPACHANTE NA APROVACAO DE PROJETOS PREFEITURA
COD | DESCRICAO | UNI | PRECO TOTAL
089186 | SERVICOS DESPACHANTE PARA LEGALIZACOES EM PREFETURA | UN | 2320
| TOTAL |  | 2320
000285 | PROJETO CONTRATADO DE CANTEIRO DE OBRAS E SERVICOS
COD | DESCRICAO | UNI | PRECO TOTAL
004858 | PROJETO DE CANTEIRO DE OBRAS PARA EDIFICACAO | M2 | 8
| TOTAL |  | 8
000330 | PROJETO ESTRUTURAL ATɠ400m2
COD | DESCRICAO | UNI | PRECO TOTAL
075125 | PROJETO ESTRUTURAL ATɠ400m2 | M2 | 15.5
| TOTAL |  | 15.5
000335 | PROJETO DE SPDA - ATɠ400m2
COD | DESCRICAO | UNI | PRECO TOTAL
075152 | PROJETO DE SPDA - ATɠ400m2 | M2 | 9.1
| TOTAL |  | 9.1
000336 | PROJETO DE SPDA - ACIMA DE 400m2
COD | DESCRICAO | UNI | PRECO TOTAL
075151 | PROJETO DE SPDA - ACIMA DE 400m2 | M2 | 8
| TOTAL |  | 8
000339 | PROJETO CONTRATADO DE EDIFICACAO EM ESTRUTURA METALICA
COD | DESCRICAO | UNI | PRECO TOTAL
077733 | PROJETO DE EDIFICACAO EM ESTRUTURA METALICA | M2 | 14
| TOTAL |  | 14
000406 | PROJETO INSTALACOES AGUAS PLUVIAIS ACIMA DE 400m2
COD | DESCRICAO | UNI | PRECO TOTAL
075136 | PROJETO INSTALACOES AGUAS PLUVIAIS ACIMA DE 400m2 | M2 | 8
| TOTAL |  | 8
000407 | PROJETO INSTALACOES DE INCENDIO - HIDRANTE ATɠ400m2
COD | DESCRICAO | UNI | PRECO TOTAL
075141 | PROJETO INSTALACOES DE INCENDIO - HIDRANTE ATɠ400m2 | M2 | 9.5
| TOTAL |  | 9.5
000408 | PROJETO INSTALACOES DE INCENDIO - HIDRANTE ACIMA DE 750m2
COD | DESCRICAO | UNI | PRECO TOTAL
075142 | PROJETO INSTALACOES DE INCENDIO - HIDRANTE ACIMA DE 400m2 | M2 | 8
| TOTAL |  | 8
000409 | LEVANTAMENTO PLANIALTIMETRICO CADASTRAL C/ METODOLOGIA IIP
COD | DESCRICAO | UNI | PRECO TOTAL
075144 | LEVANTAMENTO PLANIALTIMETRICO CADASTRAL COM METODOLOGIA II P | HA | 1950
| TOTAL |  | 1950
000412 | PROJETO FUNDACOES ATɠ400m2
COD | DESCRICAO | UNI | PRECO TOTAL
075147 | PROJETO FUNDACOES ACIMA 400m2 | M2 | 13.1
| TOTAL |  | 13.1
000414 | PROJETO DE INSTALACAO - LOGICA ATɠ400m2
COD | DESCRICAO | UNI | PRECO TOTAL
075149 | PROJETO DE INSTALACAO - LOGICA ATɠ400m2 | M2 | 8.5
| TOTAL |  | 8.5
000505 | PROJETO INSTALACOES AGUAS PLUVIAIS ATɠ400m2
COD | DESCRICAO | UNI | PRECO TOTAL
075135 | PROJETO INSTALACOES AGUAS PLUVIAIS ATɠ400m2 | M2 | 9.5
| TOTAL |  | 9.5
000516 | VISTORIA DE IMOVEL PARA LEVANTAMENTO ""AS BUILT""-ENG./HORA
COD | DESCRICAO | UNI | PRECO TOTAL
099316 | ENGENHEIRO CIVIL SENIOR | H | 130
099453 | DESENHISTA EM AUTOCAD | H | 46.41
| LEIS SOCIAIS (120.30%) |  | 212.22
| TOTAL |  | 388.63
000517 | VISTORIA DE IMOVEL PARA LEVANTAMENTO ""AS BUILT""-ELETRICA
COD | DESCRICAO | UNI | PRECO TOTAL
099275 | ENGENHEIRO ELETRICISTA | H | 82.71
099453 | DESENHISTA EM AUTOCAD | H | 49.34
| LEIS SOCIAIS (120.30%) |  | 158.86
| TOTAL |  | 290.91
000566 | TOPOGRAFIA-ALUGUEL DE GPS GEODESIGO
COD | DESCRICAO | UNI | PRECO TOTAL
078421 | ALUGUEL DE GPS GEODESICO PM-500 | MES | 58
| TOTAL |  | 58
000567 | TOPOGRAFIA-ALUGUEL DE ESTACAO TOTAL E-3 PRECISAO ANGULR 3""
COD | DESCRICAO | UNI | PRECO TOTAL
078422 | ALUGUEL DE ESTACAO TOTAL E-3 RTS822 R3(PRECISAO ANGULAR 3"") | MES | 1450
| TOTAL |  | 1450
000568 | TOPOGRAFIA-ALUGUEL ESTACAO TOTAL E2 PREISAO ANGULAR 5""
COD | DESCRICAO | UNI | PRECO TOTAL
078423 | ALUGUEL DE ESTACAO TOTAL E-2 RTS825 R3 (PRECISAO ANGULAR 5"") | MES | 1500
| TOTAL |  | 1500
000569 | TOPOGRAFIA-ALUGUEL DE ESTACAO TOTAL E1 PROCEISAO ANGULAR 10""
COD | DESCRICAO | UNI | PRECO TOTAL
078424 | ALUGUEL DE ESTACAO TOTAL E-1 ZTS607 (PRECISAO ANGULAR 10"") | MES | 1260
| TOTAL |  | 1260
000570 | TOPOGRAFIA-ALUGUEL DISTANCIOMETRO ELETRON. CLASSE E2
COD | DESCRICAO | UNI | PRECO TOTAL
078425 | ALUGUEL DISTANCIOMETRO 220 CLASSE E2 | MES | 840
| TOTAL |  | 840
000571 | TOPOGRAFIA-ALUGUEL DE TEODOLITO C-3 (PRECISAO ALTA)
COD | DESCRICAO | UNI | PRECO TOTAL
078426 | ALUGUEL TEODOLITO MECANICO T2-WILD(ALTA PRECISAO) | MES | 495
| TOTAL |  | 495
000572 | TOPOGRAFIA-ALUGUEL DE TEODOLITO C-2 (PRECISAO MEDIA)
COD | DESCRICAO | UNI | PRECO TOTAL
078427 | ALUGUEL DE TEODOLITOMECANICO T-16 (MEDIA PRECISAO) | MES | 510
| TOTAL |  | 510
000573 | TOPOGRAFIA-ALUGUEL DE TEODOLITO C-1 (PRECISAO BAIXA)
COD | DESCRICAO | UNI | PRECO TOTAL
078428 | ALUGUEL DE TEODOLITO C-1 (BAIXA PRECISAO) | MES | 495
| TOTAL |  | 495
000574 | TOPOGRAFIA-ALUGUEL MIRA IVAR
COD | DESCRICAO | UNI | PRECO TOTAL
078429 | ALUGUEL MIRA INVAR- GWL182 SERVICO TOPOGRAFICO | MES | 160
| TOTAL |  | 160
000578 | PROJETO DE INSTALAǁO DE CFTV/CATV ATE 400m2
COD | DESCRICAO | UNI | PRECO TOTAL
075129 | PROJETO DE INSTALAǁO DE CFTV/CATV ATE 400m2 | M2 | 8.5
| TOTAL |  | 8.5
000600 | PROJETO DE FUNDACOES ATE 400m2
COD | DESCRICAO | UNI | PRECO TOTAL
075148 | PROJETO DE FUNDACOES ATE 400m2 | M2 | 15
| TOTAL |  | 15
000628 | PROJETO INSTALACOES DE INCENDIO - SPRINKLER ACIMA 750m2
COD | DESCRICAO | UNI | PRECO TOTAL
075139 | PROJETO INSTALACOES DE INCENDIO - SPRINKLER ACIMA 750m2 | M2 | 8
| TOTAL |  | 8
000662 | PLACA DE OBRAS COM BANNERS
COD | DESCRICAO | UNI | PRECO TOTAL
089855 | PLACA DE OBRAS COM BANNERS | UN | 15000
| TOTAL |  | 15000
000822 | PROJETO INSTALACOES HIDRAULICAS ATɠ400m2
COD | DESCRICAO | UNI | PRECO TOTAL
075131 | PROJETO INSTALACOES HIDRAULICAS ATɠ400m2 | M2 | 9.5
| TOTAL |  | 9.5
000823 | VISTORIA DE IMOVEL PARA LEVANTAMENTO ""AS BUILT""-HIDRAULICA
COD | DESCRICAO | UNI | PRECO TOTAL
099316 | ENGENHEIRO CIVIL SENIOR | H | 138.19
099453 | DESENHISTA EM AUTOCAD | H | 49.34
| LEIS SOCIAIS (120.30%) |  | 225.6
| TOTAL |  | 413.13
011 | SERVICOS ADMINISTRATIVOS
011001 | VALE TRANSPORTE
COD | DESCRICAO | UNI | PRECO TOTAL
082004 | VALE TRANSPORTE (IDA E VOLTA 30 DIAS) LEIS 7418/7678-87 | UN | 237
| TOTAL |  | 237
011008 | EQUIPE DE OBRA-ENGENHEIRO/MESTRE/APONTADOR+2 VIGIAS
COD | DESCRICAO | UNI | PRECO TOTAL
099148 | APONTADOR | H | 2194.4
099268 | ENGENHEIRO CIVIL JUNIOR | H | 7008.56
099310 | MESTRE DE OBRAS | H | 4241.12
099312 | VIGIA DE OBRAS | H | 2824.64
| LEIS SOCIAIS (120.30%) |  | 19571.27
| TOTAL |  | 35839.99
011009 | EQUIPE DE OBRA-ENG.CHEFE/ENCAR. APONT.3 VIGIAS
COD | DESCRICAO | UNI | PRECO TOTAL
099148 | APONTADOR | H | 2467.13
099311 | ENCARREGADO DE TURMA | H | 3470.35
099312 | VIGIA DE OBRAS | H | 4763.55
099316 | ENGENHEIRO CIVIL SENIOR | H | 11054.81
099873 | AUXILIAR DE ESCRITORIO | H | 3390.84
| LEIS SOCIAIS (120.30%) |  | 30251.46
| TOTAL |  | 55398.14
011014 | EQUIPE DE OBRA-ENG.RESIDENTE/MESTRE/APONTADOR
COD | DESCRICAO | UNI | PRECO TOTAL
099012 | ENGENHEIRO CIVIL JUNIOR RESIDENTE EM OBRAS | H | 14825.8
099148 | APONTADOR | H | 2321
099310 | MESTRE DE OBRAS | H | 4485.8
| LEIS SOCIAIS (120.30%) |  | 26024.02
| TOTAL |  | 47656.62
011016 | EQUIPE DE OBRA-SERVICOS ADMINISTRATIVOS CONCRETO PROTENDIDO
COD | DESCRICAO | UNI | PRECO TOTAL
099237 | ENGENHEIRO CIVIL PLENO | H | 9924.17
099268 | ENGENHEIRO CIVIL JUNIOR | H | 15759.15
099311 | ENCARREGADO DE TURMA | H | 6940.71
099323 | AJUDANTE ESPECIALIZADO - CONCRETISTA | H | 16.16
099910 | OPERADOR DE MAQUINAS E EQUIPAMENTOS | H | 6080.14
| LEIS SOCIAIS (120.30%) |  | 46580.56
| TOTAL |  | 85300.89
011022 | EQUIPE DE OBRA-FISCALIZACAO TECNICA PARA OBRAS DE REFORMA
COD | DESCRICAO | UNI | PRECO TOTAL
099268 | ENGENHEIRO CIVIL JUNIOR | H | 3151.83
099310 | MESTRE DE OBRAS | H | 4762.1
099873 | AUXILIAR DE ESCRITORIO | H | 847.71
| LEIS SOCIAIS (120.30%) |  | 10540.25
| TOTAL |  | 19301.89
011024 | EQUIPE DE OBRA-SERVICOS ADMINISTR.-EQUIPE AUXILIAR
COD | DESCRICAO | UNI | PRECO TOTAL
099050 | PEDREIRO | H | 1122.49
099162 | MOTORISTA | H | 723.77
099200 | BOMBEIRO OU ENCANADOR | H | 1122.49
099250 | ELETRICISTA | H | 1122.49
099310 | MESTRE DE OBRAS | H | 2384.12
099350 | CARPINTEIRO DE FORMAS | H | 1122.49
099550 | PINTOR | H | 1122.49
099836 | OPERADOR DE BETONEIRA | H | 1171.6
099900 | SERVENTE | H | 1510.68
| LEIS SOCIAIS (120.30%) |  | 13717.35
| TOTAL |  | 25119.97
011030 | SERVICO EMPREITADO-COLOCACAO MANILHA BARRO 6""
COD | DESCRICAO | UNI | PRECO TOTAL
099050 | PEDREIRO | H | 11.22
099900 | SERVENTE | H | 8.24
| LEIS SOCIAIS (120.30%) |  | 23.41
| TOTAL |  | 42.87
011033 | SERVICO EMPREITADO-COLOCACAO MEIO FIO DE GRANITO
COD | DESCRICAO | UNI | PRECO TOTAL
099050 | PEDREIRO | H | 4.59
099900 | SERVENTE | H | 11.33
| LEIS SOCIAIS (120.30%) |  | 19.15
| TOTAL |  | 35.07
011039 | EQUIPE DE OBRA-LIMPEZA PERMANENTE EM OBRA COM 1 OPERARIO
COD | DESCRICAO | UNI | PRECO TOTAL
099900 | SERVENTE | H | 1465.26
| LEIS SOCIAIS (120.30%) |  | 1762.71
| TOTAL |  | 3227.97
011040 | EQUIPE DE OBRA-LIMPEZA PERMANENTE EM OBRA COM 2 OPERARIOS
COD | DESCRICAO | UNI | PRECO TOTAL
099900 | SERVENTE | H | 2930.51
| LEIS SOCIAIS (120.30%) |  | 3525.4
| TOTAL |  | 6455.91
011041 | EQUIPE DE OBRA-LIMPEZA PERMANENTE EM OBRA COM 4 OPERARIOS
COD | DESCRICAO | UNI | PRECO TOTAL
099900 | SERVENTE | H | 5861.03
| LEIS SOCIAIS (120.30%) |  | 7050.82
| TOTAL |  | 12911.85
011042 | EQUIPE DE OBRA-LIMPEZA PERMANENTE EM OBRA COM 6 OPERARIOS
COD | DESCRICAO | UNI | PRECO TOTAL
099900 | SERVENTE | H | 8791.54
| LEIS SOCIAIS (120.30%) |  | 10576.22
| TOTAL |  | 19367.76
011044 | SERVICO EMPREITADO-COLOCACAO PEDRA PORTUGUESA
COD | DESCRICAO | UNI | PRECO TOTAL
099050 | PEDREIRO | H | 11.22
099900 | SERVENTE | H | 6.18
| LEIS SOCIAIS (120.30%) |  | 20.93
| TOTAL |  | 38.33
011045 | SERVICO EMPREITADO-COLOC.BLOCO EXAGONAIS CONCRETO 8cm
COD | DESCRICAO | UNI | PRECO TOTAL
099050 | PEDREIRO | H | 2.04
099900 | SERVENTE | H | 1.72
| LEIS SOCIAIS (120.30%) |  | 4.52
| TOTAL |  | 8.28
011048 | VALE TRANSPORTE PARA OPERARIO
COD | DESCRICAO | UNI | PRECO TOTAL
082004 | VALE TRANSPORTE (IDA E VOLTA 30 DIAS) LEIS 7418/7678-87 | UN | 237
| TOTAL |  | 237
011058 | SERVICO EMPREITADO-COLOCACAO BLOCO INTERTRAVADO 8 CM
COD | DESCRICAO | UNI | PRECO TOTAL
099050 | PEDREIRO | H | 1.54
099900 | SERVENTE | H | 1.03
| LEIS SOCIAIS (120.30%) |  | 3.09
| TOTAL |  | 5.66
011070 | HOSPEDAGEM EM HOTEL CLASSE 2 ESTRELAS
COD | DESCRICAO | UNI | PRECO TOTAL
019904 | HOSPEDAGEM HOTEL 3 ESTRELAS | UN | 120
| TOTAL |  | 120
011071 | FISCALIZACAO COM HOSPEDAGEM EM HOTEL CLASSE 4/E
COD | DESCRICAO | UNI | PRECO TOTAL
019905 | HOSPEDAGEM HOTEL 4 ESTRELAS | UN | 340
| TOTAL |  | 340
011072 | FISCALIZACAO COM HOSPEDAGEM EM HOTEL CLASSE 5/E
COD | DESCRICAO | UNI | PRECO TOTAL
019906 | HOSPEDAGEM HOTEL 5 ESTRELAS | UN | 960
| TOTAL |  | 960
011078 | EQUIPE DE OBRA-TURMA SERVICOS DEMOLICAO E TRANSPORTES OBRA
COD | DESCRICAO | UNI | PRECO TOTAL
099900 | SERVENTE | H | 1510.68
099930 | ENCARREGADO | H | 3470.35
| LEIS SOCIAIS (120.30%) |  | 5992.18
| TOTAL |  | 10973.21
011080 | FISCALIZACAO COM ALIMENTACAO DIARIA DE 1 REFEICAO
COD | DESCRICAO | UNI | PRECO TOTAL
019907 | REFEICAO RESTAURANTE HOTEL 4 ESTRELAS | UN | 70
| TOTAL |  | 70
011081 | FISCALIZACAO COM ALIMENTACAO DIARIA DE 2 REFEICOES
COD | DESCRICAO | UNI | PRECO TOTAL
019907 | REFEICAO RESTAURANTE HOTEL 4 ESTRELAS | UN | 140
| TOTAL |  | 140
011085 | JARDINAGEM-MATERIAIS DE PROT./FERRAMENTAS-TURMA 5 HOMENS
COD | DESCRICAO | UNI | PRECO TOTAL
000015 | VASSOURA PIASSAVA QUADRADA GRANDE | UN | 4.16
000024 | SERROTE DE ACO 18"" RAMADA DIAMANTE | UN | 3.32
004101 | CAPACETE DE IDENTIFICACAO COR LARANJA | UN | 1.25
004124 | CARRINHO DE MAO CHAPA DE ACO RODA DE BORRACHA | UN | 20.54
004129 | TALHADEIRA DE ACO 24cm | UN | 0.66
006566 | UNIFORME DE TRABALHO CAMISA TAPE | UN | 297.15
006569 | UNIFORME DE TRABALHO BERMUDA BRIM SOLASOL | UN | 244.65
007184 | TESOURA PARA GRAMA | UN | 2.69
007215 | CAVADEIRA DE BOLA COM LAMINA | UN | 1.72
007216 | CONE 50cm PRETO/AMARELO EM PLASTICO REFLETIVO | PC | 1.66
007222 | FOICE DE ACO COM CABO | UN | 1.91
007259 | CAPACETE DE IDENTIFICACAO COR BRANCO | UN | 0.56
007371 | BANDEIRA VERMELHA 30x40cm PARA SINALIZACAO | UN | 3.01
012757 | CAVADEIRA ARTICULADA COM 2 CABOS | UN | 11.78
012759 | DESEMPENADEIRA DE ACO LISA/DENTADA | UN | 2.84
012761 | GARFO (FORCADO) 10 DENTES COM CABO | UN | 2.63
032555 | SERRA CIRCULAR MADEIRA MECAN PICA-PAU EL.3CV (19115) | H | 0.05
037521 | BOTA DE PROTECAO PVC PRETA CANO CURTO | UN | 34.9
038001 | CAPA AMARELA DE CHUVA PARA PROTECAO | UN | 3.83
038003 | CONE DE SINALIZACAO PVC 50cm | UN | 19.37
038004 | FITA FLUORESCENTE ZEBRADA PARA SINALIZACAO 7cm x 100m | M | 2.5
038005 | LUVA DE RASPA DE COURO TIPO PETROLEIRA | PR | 6.75
038007 | LUVA DE NAPA | PR | 3.58
038008 | OCULOS DE PROTECAO AMPLA VISAO SILO | UN | 0.94
038009 | CAPACETE DE PROTECAO CONTRA ABELHAS | UN | 3.41
038010 | SERRA CURVA PARA PODA DE VEGETACAO | UN | 2.87
038016 | MACHADO COM CABO 4,5kgf | UN | 2.6
045140 | ESCADA PINTOR MADEIRA 8 DEGRAUS | UN | 8.74
| TOTAL |  | 690.07
011087 | COLETA LIXO DOMICILIAR-MAT.PROT./FERRAMENTAS-TURMA 5 GARIS
COD | DESCRICAO | UNI | PRECO TOTAL
000015 | VASSOURA PIASSAVA QUADRADA GRANDE | UN | 6.23
004101 | CAPACETE DE IDENTIFICACAO COR LARANJA | UN | 3.3
004128 | PA QUADRADA COM CABO | UN | 4.81
004129 | TALHADEIRA DE ACO 24cm | UN | 1.99
006564 | UNIFORME DE TRABALHO CALCA BRIM SOLASOL | UN | 66.13
006565 | UNIFORME DE TRABALHO BLUSAO (POLO) TAPE | UN | 62.81
006566 | UNIFORME DE TRABALHO CAMISA TAPE | UN | 297.15
006569 | UNIFORME DE TRABALHO BERMUDA BRIM SOLASOL | UN | 244.65
007218 | ENXADAO 3 LIBRAS COM CABO | UN | 2.99
007256 | CAPA VINILONA COM MANGA PARA PROTECAO | UN | 47.81
007259 | CAPACETE DE IDENTIFICACAO COR BRANCO | UN | 0.83
007405 | BOTA DE PVC CANO MEDIO | PR | 8.44
012761 | GARFO (FORCADO) 10 DENTES COM CABO | UN | 5.23
038007 | LUVA DE NAPA | PR | 3.53
| TOTAL |  | 755.9
011094 | (EPI) EQUIPAMENTO PROTECAO INDIVIDUAL - POR OPERARIO
COD | DESCRICAO | UNI | PRECO TOTAL
007258 | CAPACETE DE IDENTIFICACAO COR AZUL | UN | 9.95
037521 | BOTA DE PROTECAO PVC PRETA CANO CURTO | UN | 34.9
037523 | LUVA DE NEOPRENE CONTRA AGENTES QUIMICOS 41cm | PR | 6.67
037524 | UNIFORME DE TRABALHO COMP.CUSTO=(r$un/660h=3 MESES) | UN | 68.6
| TOTAL |  | 120.12
011100 | SERVICO EMPREITADO-PREPARO DE PAREDE PARA TINTA PVA
COD | DESCRICAO | UNI | PRECO TOTAL
099550 | PINTOR | H | 3.26
099900 | SERVENTE | H | 1.1
| LEIS SOCIAIS (120.30%) |  | 5.25
| TOTAL |  | 9.61
011101 | SERVICO EMPREITADO-PREPARO DE TETOS PARA TINTA PVA
COD | DESCRICAO | UNI | PRECO TOTAL
099550 | PINTOR | H | 3.26
099900 | SERVENTE | H | 1.78
| LEIS SOCIAIS (120.30%) |  | 6.06
| TOTAL |  | 11.1
011102 | SERVICO EMPREITADO-PREPARO DE PAREDE PARA PAPEL
COD | DESCRICAO | UNI | PRECO TOTAL
099550 | PINTOR | H | 3.26
099900 | SERVENTE | H | 1.1
| LEIS SOCIAIS (120.30%) |  | 5.25
| TOTAL |  | 9.61
011103 | SERVICO EMPREITADO-PREPARACAO CAIXILHOS MADEIRA P/OLEO
COD | DESCRICAO | UNI | PRECO TOTAL
099550 | PINTOR | H | 4.08
099900 | SERVENTE | H | 1.78
| LEIS SOCIAIS (120.30%) |  | 7.05
| TOTAL |  | 12.91
011104 | SERVICO EMPREITADO-PREPARACAO DE CAIXILHOS FERRO P/OLEO
COD | DESCRICAO | UNI | PRECO TOTAL
099550 | PINTOR | H | 3.57
099900 | SERVENTE | H | 1.41
| LEIS SOCIAIS (120.30%) |  | 5.99
| TOTAL |  | 10.97
011105 | SERVICO EMPREITADO-CAIACAO INTERNA
COD | DESCRICAO | UNI | PRECO TOTAL
099550 | PINTOR | H | 3.68
099900 | SERVENTE | H | 1.72
| LEIS SOCIAIS (120.30%) |  | 6.5
| TOTAL |  | 11.9
011106 | SERVICO EMPREITADO-CAIACAO EXTERNA COM ANDAIME
COD | DESCRICAO | UNI | PRECO TOTAL
099550 | PINTOR | H | 3.68
099900 | SERVENTE | H | 1.68
| LEIS SOCIAIS (120.30%) |  | 6.45
| TOTAL |  | 11.81
011107 | SERVICO EMPREITADO-OLEO EM PAREDES
COD | DESCRICAO | UNI | PRECO TOTAL
099550 | PINTOR | H | 6.12
099900 | SERVENTE | H | 2.06
| LEIS SOCIAIS (120.30%) |  | 9.84
| TOTAL |  | 18.02
011108 | SERVICO EMPREITADO-OLEO EM CAIXILHOS DE MADEIRA
COD | DESCRICAO | UNI | PRECO TOTAL
099550 | PINTOR | H | 4.08
099900 | SERVENTE | H | 2.4
| LEIS SOCIAIS (120.30%) |  | 7.8
| TOTAL |  | 14.28
011109 | SERVICO EMPREITADO-OLEO CAIXILHOS/ESQUADRIAS DE FERRO
COD | DESCRICAO | UNI | PRECO TOTAL
099550 | PINTOR | H | 8.17
099900 | SERVENTE | H | 2.4
| LEIS SOCIAIS (120.30%) |  | 12.72
| TOTAL |  | 23.29
011110 | SERVICO EMPREITADO-ESMALTE EM CAIXILHOS DE MADEIRA
COD | DESCRICAO | UNI | PRECO TOTAL
099550 | PINTOR | H | 6.12
099900 | SERVENTE | H | 2.4
| LEIS SOCIAIS (120.30%) |  | 10.25
| TOTAL |  | 18.77
011111 | SERVICO EMPREITADO-ESMALTE EM CAIXILHOS DE FERRO
COD | DESCRICAO | UNI | PRECO TOTAL
099550 | PINTOR | H | 4.08
099900 | SERVENTE | H | 1.72
| LEIS SOCIAIS (120.30%) |  | 6.98
| TOTAL |  | 12.78
011112 | SERVICO EMPREITADO-PINTURA PVA EM PAREDE INTERNA
COD | DESCRICAO | UNI | PRECO TOTAL
099550 | PINTOR | H | 3.88
099900 | SERVENTE | H | 1.78
| LEIS SOCIAIS (120.30%) |  | 6.81
| TOTAL |  | 12.47
011113 | SERVICO EMPREITADO-PINTURA TINTA PVA EM TETOS
COD | DESCRICAO | UNI | PRECO TOTAL
099550 | PINTOR | H | 3.06
099900 | SERVENTE | H | 1.37
| LEIS SOCIAIS (120.30%) |  | 5.33
| TOTAL |  | 9.76
011114 | SERVICO EMPREITADO-PINTURA EM PVA EXTERNO COM ANDAIME
COD | DESCRICAO | UNI | PRECO TOTAL
099550 | PINTOR | H | 5.71
099900 | SERVENTE | H | 3.84
| LEIS SOCIAIS (120.30%) |  | 11.49
| TOTAL |  | 21.04
011115 | SERVICO EMPREITADO-PINTURA A OLEO GRADE DE FERRO
COD | DESCRICAO | UNI | PRECO TOTAL
099550 | PINTOR | H | 8.17
099900 | SERVENTE | H | 2.4
| LEIS SOCIAIS (120.30%) |  | 12.72
| TOTAL |  | 23.29
011116 | SERVICO EMPREITADO-PINTURA DE ZARCAO EM CAIXILHOS FERRO
COD | DESCRICAO | UNI | PRECO TOTAL
099550 | PINTOR | H | 8.17
099900 | SERVENTE | H | 4.81
| LEIS SOCIAIS (120.30%) |  | 15.61
| TOTAL |  | 28.59
011117 | SERVICO EMPREITADO-VERNIZ EM CONCRETO APARENTE
COD | DESCRICAO | UNI | PRECO TOTAL
099550 | PINTOR | H | 2.25
099900 | SERVENTE | H | 1.1
| LEIS SOCIAIS (120.30%) |  | 4.03
| TOTAL |  | 7.38
011118 | SERVICO EMPREITADO-VERNIZ EM TIJOLOS APARENTES
COD | DESCRICAO | UNI | PRECO TOTAL
099550 | PINTOR | H | 2.86
099900 | SERVENTE | H | 0.89
| LEIS SOCIAIS (120.30%) |  | 4.51
| TOTAL |  | 8.26
011119 | SERVICO EMPREITADO-VERNIZ EM CAIXILHOS DE MADEIRA
COD | DESCRICAO | UNI | PRECO TOTAL
099550 | PINTOR | H | 8.36
099900 | SERVENTE | H | 2.75
| LEIS SOCIAIS (120.30%) |  | 13.37
| TOTAL |  | 24.48
011120 | SERVICO EMPREITADO-VERNIZ EM FORRO DE MADEIRA
COD | DESCRICAO | UNI | PRECO TOTAL
099550 | PINTOR | H | 3.17
099900 | SERVENTE | H | 0.96
| LEIS SOCIAIS (120.30%) |  | 4.97
| TOTAL |  | 9.1
011121 | SERVICO EMPREITADO-PINTURA EM TINTA CERAMICA
COD | DESCRICAO | UNI | PRECO TOTAL
099550 | PINTOR | H | 4.28
099900 | SERVENTE | H | 1.78
| LEIS SOCIAIS (120.30%) |  | 7.29
| TOTAL |  | 13.35
011122 | SERVICO EMPREITADO-PINTURA ACRILICA EM PAREDES
COD | DESCRICAO | UNI | PRECO TOTAL
099550 | PINTOR | H | 6.94
099900 | SERVENTE | H | 2.47
| LEIS SOCIAIS (120.30%) |  | 11.32
| TOTAL |  | 20.73
011123 | SERVICO EMPREITADO-PINTURA ACRILICA EM TETOS
COD | DESCRICAO | UNI | PRECO TOTAL
099550 | PINTOR | H | 7.34
099900 | SERVENTE | H | 2.75
| LEIS SOCIAIS (120.30%) |  | 12.14
| TOTAL |  | 22.23
011124 | SERVICO EMPREITADO-PINTURA DEMARCACAO TRAFEGO EM PISO
COD | DESCRICAO | UNI | PRECO TOTAL
099550 | PINTOR | H | 1.23
099900 | SERVENTE | H | 0.83
| LEIS SOCIAIS (120.30%) |  | 2.48
| TOTAL |  | 4.54
011125 | SERVICO EMPREITADO-PINTURA DEMARCACAO TRAFEGO EM PAREDE
COD | DESCRICAO | UNI | PRECO TOTAL
099550 | PINTOR | H | 4.69
099900 | SERVENTE | H | 2.06
| LEIS SOCIAIS (120.30%) |  | 8.12
| TOTAL |  | 14.87
011130 | SERVICO EMPREITADO-INSTALACAO DE PONTO LUZ EM TETO
COD | DESCRICAO | UNI | PRECO TOTAL
099250 | ELETRICISTA | H | 55.1
099806 | AJUDANTE DE ELETRICISTA | H | 35.37
| LEIS SOCIAIS (120.30%) |  | 108.84
| TOTAL |  | 199.31
011132 | SERVICO EMPREITADO-INSTALACAO DE PONTO DE TOMADA 60/100W
COD | DESCRICAO | UNI | PRECO TOTAL
099250 | ELETRICISTA | H | 55.1
099806 | AJUDANTE DE ELETRICISTA | H | 35.37
| LEIS SOCIAIS (120.30%) |  | 108.84
| TOTAL |  | 199.31
011133 | SERVICO EMPREITADO-INSTALACAO DE PONTO DE TOMADA PISO 100W
COD | DESCRICAO | UNI | PRECO TOTAL
099250 | ELETRICISTA | H | 52.04
099806 | AJUDANTE DE ELETRICISTA | H | 33.92
| LEIS SOCIAIS (120.30%) |  | 103.41
| TOTAL |  | 189.37
011134 | SERVICO EMPREITADO-INSTALACAO DE PONTO DE TOMADA 600W
COD | DESCRICAO | UNI | PRECO TOTAL
099250 | ELETRICISTA | H | 58.17
099806 | AJUDANTE DE ELETRICISTA | H | 38.97
| LEIS SOCIAIS (120.30%) |  | 116.86
| TOTAL |  | 214
011135 | SERVICO EMPREITADO-INSTALACAO DE PONTO DE TOMADA 1200W
COD | DESCRICAO | UNI | PRECO TOTAL
099250 | ELETRICISTA | H | 19.2
099806 | AJUDANTE DE ELETRICISTA | H | 13.58
| LEIS SOCIAIS (120.30%) |  | 39.43
| TOTAL |  | 72.21
011136 | SERVICO EMPREITADO-INSTALACAO DE TOMADA AR CONDICIONADO
COD | DESCRICAO | UNI | PRECO TOTAL
099250 | ELETRICISTA | H | 55.1
099806 | AJUDANTE DE ELETRICISTA | H | 35.37
| LEIS SOCIAIS (120.30%) |  | 108.84
| TOTAL |  | 199.31
011137 | SERVICO EMPREITADO-INSTALACAO DE PONTO CAMPAINHA
COD | DESCRICAO | UNI | PRECO TOTAL
099250 | ELETRICISTA | H | 19.2
099806 | AJUDANTE DE ELETRICISTA | H | 13.58
| LEIS SOCIAIS (120.30%) |  | 39.43
| TOTAL |  | 72.21
011138 | SERVICO EMPREITADO-INSTALACAO DE PONTO INTERRUPTOR SIMPLES
COD | DESCRICAO | UNI | PRECO TOTAL
099250 | ELETRICISTA | H | 19.2
099806 | AJUDANTE DE ELETRICISTA | H | 13.58
| LEIS SOCIAIS (120.30%) |  | 39.43
| TOTAL |  | 72.21
011139 | SERVICO EMPREITADO-ELETRICISTA-PONTO CAMPAINHA/CIGARRA
COD | DESCRICAO | UNI | PRECO TOTAL
099250 | ELETRICISTA | H | 39.8
099806 | AJUDANTE DE ELETRICISTA | H | 26.71
| LEIS SOCIAIS (120.30%) |  | 80.01
| TOTAL |  | 146.52
011140 | SERVICO EMPREITADO-INSTALACAO DE PONTO DE INTERRUPTOR DUPLO
COD | DESCRICAO | UNI | PRECO TOTAL
099250 | ELETRICISTA | H | 19.2
099806 | AJUDANTE DE ELETRICISTA | H | 13.58
| LEIS SOCIAIS (120.30%) |  | 39.43
| TOTAL |  | 72.21
011141 | SERVICO EMPREITADO-INSTALACAO DE INTERRUPTOR PARALELO
COD | DESCRICAO | UNI | PRECO TOTAL
099250 | ELETRICISTA | H | 19.2
099806 | AJUDANTE DE ELETRICISTA | H | 13.58
| LEIS SOCIAIS (120.30%) |  | 39.43
| TOTAL |  | 72.21
011142 | SERVICO EMPREITADO-INSTALACAO DE ENTRADA DE LUZ
COD | DESCRICAO | UNI | PRECO TOTAL
099250 | ELETRICISTA | H | 168.26
099806 | AJUDANTE DE ELETRICISTA | H | 224.02
| LEIS SOCIAIS (120.30%) |  | 471.91
| TOTAL |  | 864.19
011143 | SERVICO EMPREITADO- INSTALACAO DE ENTRADA DE FORCA
COD | DESCRICAO | UNI | PRECO TOTAL
099250 | ELETRICISTA | H | 373.49
099806 | AJUDANTE DE ELETRICISTA | H | 305.3
| LEIS SOCIAIS (120.30%) |  | 816.58
| TOTAL |  | 1495.37
011144 | SERVICO EMPREITADO-INSTALACAO DE ENTRADA TRIFASICA
COD | DESCRICAO | UNI | PRECO TOTAL
099250 | ELETRICISTA | H | 577.57
099806 | AJUDANTE DE ELETRICISTA | H | 449.65
| LEIS SOCIAIS (120.30%) |  | 1235.75
| TOTAL |  | 2262.97
011146 | SERVICO EMPREITADO-COLOCACAO DE AR CONDICIONADO SPLIT
COD | DESCRICAO | UNI | PRECO TOTAL
099250 | ELETRICISTA | H | 258.17
099806 | AJUDANTE DE ELETRICISTA | H | 113.32
| LEIS SOCIAIS (120.30%) |  | 446.9
| TOTAL |  | 818.39
011147 | SERVICO EMPREITADO-INSTALACAO DE EXAUSTOR
COD | DESCRICAO | UNI | PRECO TOTAL
099250 | ELETRICISTA | H | 109.19
099806 | AJUDANTE DE ELETRICISTA | H | 124.86
| LEIS SOCIAIS (120.30%) |  | 281.56
| TOTAL |  | 515.61
011149 | SERVICO EMPREITADO-INSTALACAO DE QUADRO 12 DISJUNTORES
COD | DESCRICAO | UNI | PRECO TOTAL
099250 | ELETRICISTA | H | 50.01
099806 | AJUDANTE DE ELETRICISTA | H | 35.37
| LEIS SOCIAIS (120.30%) |  | 102.71
| TOTAL |  | 188.09
011150 | SERVICO EMPREITADO-INSTALACAO DE QUADRO COM 24 DISJUNTORES
COD | DESCRICAO | UNI | PRECO TOTAL
099250 | ELETRICISTA | H | 57.6
099806 | AJUDANTE DE ELETRICISTA | H | 40.74
| LEIS SOCIAIS (120.30%) |  | 118.3
| TOTAL |  | 216.64
011151 | SERVICO EMPREITADO-INSTALACAO DE BOMBA 3/4 CV
COD | DESCRICAO | UNI | PRECO TOTAL
099034 | AJUDANTE DE BOMBEIRO OU ENCANADOR | H | 10.1
099200 | BOMBEIRO OU ENCANADOR | H | 14.28
| LEIS SOCIAIS (120.30%) |  | 29.33
| TOTAL |  | 53.71
011152 | SERVICO EMPREITADO-INSTALACAO DE BOMBA 1 CV
COD | DESCRICAO | UNI | PRECO TOTAL
099034 | AJUDANTE DE BOMBEIRO OU ENCANADOR | H | 11.55
099200 | BOMBEIRO OU ENCANADOR | H | 16.33
| LEIS SOCIAIS (120.30%) |  | 33.54
| TOTAL |  | 61.42
011153 | SERVICO EMPREITADO-INSTALACAO DE BOMBA 5 CV
COD | DESCRICAO | UNI | PRECO TOTAL
099034 | AJUDANTE DE BOMBEIRO OU ENCANADOR | H | 15.88
099200 | BOMBEIRO OU ENCANADOR | H | 22.44
| LEIS SOCIAIS (120.30%) |  | 46.1
| TOTAL |  | 84.42
011154 | SERVICO EMPREITADO-COLOCACAO DE DISJUNTOR 15/20A
COD | DESCRICAO | UNI | PRECO TOTAL
099250 | ELETRICISTA | H | 3.84
099806 | AJUDANTE DE ELETRICISTA | H | 2.72
| LEIS SOCIAIS (120.30%) |  | 7.89
| TOTAL |  | 14.45
011155 | SERVICO EMPREITADO-COLOCACAO DE DISJUNTOR 30/40A
COD | DESCRICAO | UNI | PRECO TOTAL
099250 | ELETRICISTA | H | 3.84
099806 | AJUDANTE DE ELETRICISTA | H | 2.72
| LEIS SOCIAIS (120.30%) |  | 7.89
| TOTAL |  | 14.45
011156 | SERVICO EMPREITADO-COLOCACAO DE LUMINARIA INCANDESCENTE
COD | DESCRICAO | UNI | PRECO TOTAL
099250 | ELETRICISTA | H | 9.6
099806 | AJUDANTE DE ELETRICISTA | H | 6.79
| LEIS SOCIAIS (120.30%) |  | 19.72
| TOTAL |  | 36.11
011157 | SERVICO EMPREITADO-COLOCACAO DE LUMINARIA FLUORESCENMTE
COD | DESCRICAO | UNI | PRECO TOTAL
099250 | ELETRICISTA | H | 9.6
099806 | AJUDANTE DE ELETRICISTA | H | 6.79
| LEIS SOCIAIS (120.30%) |  | 19.72
| TOTAL |  | 36.11
011158 | SERVICO EMPREITADO-COLOCACAO DE ELETRODUTO GALVANIZADO 3/4""
COD | DESCRICAO | UNI | PRECO TOTAL
099250 | ELETRICISTA | H | 4.69
099806 | AJUDANTE DE ELETRICISTA | H | 3.32
| LEIS SOCIAIS (120.30%) |  | 9.64
| TOTAL |  | 17.65
011159 | SERVICO EMPREITADO-COLOCACAO DE ELETRODUTO GALVANIZADO 1""
COD | DESCRICAO | UNI | PRECO TOTAL
099250 | ELETRICISTA | H | 5
099806 | AJUDANTE DE ELETRICISTA | H | 3.54
| LEIS SOCIAIS (120.30%) |  | 10.27
| TOTAL |  | 18.81
011160 | SERVICO EMPREITADO-COLOCACAO DE ELETRODUTO PVC DE 3/4""
COD | DESCRICAO | UNI | PRECO TOTAL
099250 | ELETRICISTA | H | 2.86
099806 | AJUDANTE DE ELETRICISTA | H | 2.02
| LEIS SOCIAIS (120.30%) |  | 5.87
| TOTAL |  | 10.75
011161 | SERVICO EMPREITADO-COLOCACAO DE ELETRODUTO PVC DE 1""
COD | DESCRICAO | UNI | PRECO TOTAL
099250 | ELETRICISTA | H | 3.26
099806 | AJUDANTE DE ELETRICISTA | H | 2.31
| LEIS SOCIAIS (120.30%) |  | 6.7
| TOTAL |  | 12.27
011163 | SERVICO EMPREITADO-INSTALACAOA DE PONTO DE TELEFONE
COD | DESCRICAO | UNI | PRECO TOTAL
099250 | ELETRICISTA | H | 37.45
099806 | AJUDANTE DE ELETRICISTA | H | 23.46
| LEIS SOCIAIS (120.30%) |  | 73.27
| TOTAL |  | 134.18
011165 | SERVICO EMPREITADO-COLOCACAO DE TUBO GALVANIZADO DE 1/2""
COD | DESCRICAO | UNI | PRECO TOTAL
099034 | AJUDANTE DE BOMBEIRO OU ENCANADOR | H | 1.44
099200 | BOMBEIRO OU ENCANADOR | H | 2.04
| LEIS SOCIAIS (120.30%) |  | 4.19
| TOTAL |  | 7.67
011166 | SERVICO EMPREITADO-COLOCACAO DE TUBO GALVANIZADO DE 3/4""
COD | DESCRICAO | UNI | PRECO TOTAL
099200 | BOMBEIRO OU ENCANADOR | H | 2.48
099806 | AJUDANTE DE ELETRICISTA | H | 1.75
| LEIS SOCIAIS (120.30%) |  | 5.09
| TOTAL |  | 9.32
011167 | SERVICO EMPREITADO-TUBO GALVANIZADO 1""(52073)
COD | DESCRICAO | UNI | PRECO TOTAL
099034 | AJUDANTE DE BOMBEIRO OU ENCANADOR | H | 2.17
099200 | BOMBEIRO OU ENCANADOR | H | 3.06
| LEIS SOCIAIS (120.30%) |  | 6.29
| TOTAL |  | 11.52
011168 | SERVICO EMPREITADO-COLOCACAO DE TUBO GALVANIZADO DE 1.1/4""
COD | DESCRICAO | UNI | PRECO TOTAL
099034 | AJUDANTE DE BOMBEIRO OU ENCANADOR | H | 2.89
099200 | BOMBEIRO OU ENCANADOR | H | 4.08
| LEIS SOCIAIS (120.30%) |  | 8.38
| TOTAL |  | 15.35
011169 | SERVICO EMPREITADO-COLOCACAO DE TUBO GALVANIZADO DE 1.1/2""
COD | DESCRICAO | UNI | PRECO TOTAL
099034 | AJUDANTE DE BOMBEIRO OU ENCANADOR | H | 3.25
099200 | BOMBEIRO OU ENCANADOR | H | 4.59
| LEIS SOCIAIS (120.30%) |  | 9.43
| TOTAL |  | 17.27
011170 | SERVICO EMPREITADO-COLOCACAO DE TUBO GALVANIZADO DE 2""
COD | DESCRICAO | UNI | PRECO TOTAL
099034 | AJUDANTE DE BOMBEIRO OU ENCANADOR | H | 3.61
099200 | BOMBEIRO OU ENCANADOR | H | 5.11
| LEIS SOCIAIS (120.30%) |  | 10.49
| TOTAL |  | 19.21
011171 | SERVICO EMPREITADO-TUBO GALVANIZADO 3""(52080)
COD | DESCRICAO | UNI | PRECO TOTAL
099034 | AJUDANTE DE BOMBEIRO OU ENCANADOR | H | 4.69
099200 | BOMBEIRO OU ENCANADOR | H | 6.62
| LEIS SOCIAIS (120.30%) |  | 13.61
| TOTAL |  | 24.92
011172 | SERVICO EMPREITADO-COLOCACAO DE TUBO PVC DE 1/2""
COD | DESCRICAO | UNI | PRECO TOTAL
099034 | AJUDANTE DE BOMBEIRO OU ENCANADOR | H | 0.72
099200 | BOMBEIRO OU ENCANADOR | H | 1.02
| LEIS SOCIAIS (120.30%) |  | 2.09
| TOTAL |  | 3.83
011173 | SERVICO EMPREITADO-COLOCACAO DE TUBO PVC DE 3/4""
COD | DESCRICAO | UNI | PRECO TOTAL
099034 | AJUDANTE DE BOMBEIRO OU ENCANADOR | H | 68.84
099200 | BOMBEIRO OU ENCANADOR | H | 1.32
| LEIS SOCIAIS (120.30%) |  | 84.4
| TOTAL |  | 154.56
011174 | SERVICO EMPREITADO-COLOCACAO DE TUBO PVC DE 1""
COD | DESCRICAO | UNI | PRECO TOTAL
099034 | AJUDANTE DE BOMBEIRO OU ENCANADOR | H | 1.09
099200 | BOMBEIRO OU ENCANADOR | H | 1.54
| LEIS SOCIAIS (120.30%) |  | 3.16
| TOTAL |  | 5.79
011175 | SERVICO EMPREITADO-COLOCACAO DE TUBO PVC DE 1.1/4""
COD | DESCRICAO | UNI | PRECO TOTAL
099034 | AJUDANTE DE BOMBEIRO OU ENCANADOR | H | 1.22
099200 | BOMBEIRO OU ENCANADOR | H | 1.73
| LEIS SOCIAIS (120.30%) |  | 3.55
| TOTAL |  | 6.5
011176 | SERVICO EMPREITADO-COLOCACAO DE TUBO PVC DE 1.1/2""
COD | DESCRICAO | UNI | PRECO TOTAL
099034 | AJUDANTE DE BOMBEIRO OU ENCANADOR | H | 1.37
099200 | BOMBEIRO OU ENCANADOR | H | 1.94
| LEIS SOCIAIS (120.30%) |  | 3.98
| TOTAL |  | 7.29
011177 | SERVICO EMPREITADO-COLOCACAO DE TUBO PVC DE 2""
COD | DESCRICAO | UNI | PRECO TOTAL
099034 | AJUDANTE DE BOMBEIRO OU ENCANADOR | H | 1.59
099200 | BOMBEIRO OU ENCANADOR | H | 2.25
| LEIS SOCIAIS (120.30%) |  | 4.62
| TOTAL |  | 8.46
011178 | SERVICO EMPREITADO-COLOCACAO DE TUBO DE COBRE 15mm
COD | DESCRICAO | UNI | PRECO TOTAL
099034 | AJUDANTE DE BOMBEIRO OU ENCANADOR | H | 2.67
099200 | BOMBEIRO OU ENCANADOR | H | 3.77
| LEIS SOCIAIS (120.30%) |  | 7.75
| TOTAL |  | 14.19
011179 | SERVICO EMPREITADO-COLOCACAO DE TUBO DE COBRE 22mm
COD | DESCRICAO | UNI | PRECO TOTAL
099034 | AJUDANTE DE BOMBEIRO OU ENCANADOR | H | 2.81
099200 | BOMBEIRO OU ENCANADOR | H | 3.97
| LEIS SOCIAIS (120.30%) |  | 8.16
| TOTAL |  | 14.94
011180 | SERVICO EMPREITADO-COLOCACAO DE TUBO DE COBRE 28mm
COD | DESCRICAO | UNI | PRECO TOTAL
099034 | AJUDANTE DE BOMBEIRO OU ENCANADOR | H | 2.89
099200 | BOMBEIRO OU ENCANADOR | H | 4.08
| LEIS SOCIAIS (120.30%) |  | 8.38
| TOTAL |  | 15.35
011181 | SERVICO EMPREITADO-COLOCACAO DE TUBO DE COBRE 35mm
COD | DESCRICAO | UNI | PRECO TOTAL
099034 | AJUDANTE DE BOMBEIRO OU ENCANADOR | H | 3.03
099200 | BOMBEIRO OU ENCANADOR | H | 4.28
| LEIS SOCIAIS (120.30%) |  | 8.79
| TOTAL |  | 16.1
011182 | SERVICO EMPREITADO-COLOCACAO DE TUBO DE COBRE 42mm
COD | DESCRICAO | UNI | PRECO TOTAL
099034 | AJUDANTE DE BOMBEIRO OU ENCANADOR | H | 3.25
099200 | BOMBEIRO OU ENCANADOR | H | 4.59
| LEIS SOCIAIS (120.30%) |  | 9.43
| TOTAL |  | 17.27
011183 | SERVICO EMPREITADO-COLOCACAO DE TUBO DE COBRE 54mm
COD | DESCRICAO | UNI | PRECO TOTAL
099034 | AJUDANTE DE BOMBEIRO OU ENCANADOR | H | 3.4
099200 | BOMBEIRO OU ENCANADOR | H | 4.8
| LEIS SOCIAIS (120.30%) |  | 9.86
| TOTAL |  | 18.06
011184 | SERVICO EMPREITADO- COLOCACAO DE TUBO ESGOTO PVC 40mm
COD | DESCRICAO | UNI | PRECO TOTAL
099034 | AJUDANTE DE BOMBEIRO OU ENCANADOR | H | 1.09
099200 | BOMBEIRO OU ENCANADOR | H | 1.54
| LEIS SOCIAIS (120.30%) |  | 3.16
| TOTAL |  | 5.79
011185 | SERVICO EMPREITADO- COLOCACAO DE TUBO ESGOTO PVC 50mm
COD | DESCRICAO | UNI | PRECO TOTAL
099034 | AJUDANTE DE BOMBEIRO OU ENCANADOR | H | 1.3
099200 | BOMBEIRO OU ENCANADOR | H | 1.84
| LEIS SOCIAIS (120.30%) |  | 3.78
| TOTAL |  | 6.92
011189 | SERVICO EMPREITADO- COLOCACAO DE TUBO ESGOTO PVC 75mm
COD | DESCRICAO | UNI | PRECO TOTAL
099034 | AJUDANTE DE BOMBEIRO OU ENCANADOR | H | 1.52
099200 | BOMBEIRO OU ENCANADOR | H | 2.15
| LEIS SOCIAIS (120.30%) |  | 4.42
| TOTAL |  | 8.09
011190 | SERVICO EMPREITADO- COLOCACAO DE TUBO ESGOTO PVC 100mm
COD | DESCRICAO | UNI | PRECO TOTAL
099034 | AJUDANTE DE BOMBEIRO OU ENCANADOR | H | 1.87
099200 | BOMBEIRO OU ENCANADOR | H | 2.65
| LEIS SOCIAIS (120.30%) |  | 5.44
| TOTAL |  | 9.96
011191 | SERVICO EMPREITADO-COLOCACAO DE MANILHA DE BARRO 4""
COD | DESCRICAO | UNI | PRECO TOTAL
099034 | AJUDANTE DE BOMBEIRO OU ENCANADOR | H | 2.6
099200 | BOMBEIRO OU ENCANADOR | H | 3.68
| LEIS SOCIAIS (120.30%) |  | 7.55
| TOTAL |  | 13.83
011192 | SERVICO EMPREITADO- COLOCACAO DE MANILHA DE BARRO 6""
COD | DESCRICAO | UNI | PRECO TOTAL
099034 | AJUDANTE DE BOMBEIRO OU ENCANADOR | H | 3.1
099200 | BOMBEIRO OU ENCANADOR | H | 4.39
| LEIS SOCIAIS (120.30%) |  | 9.01
| TOTAL |  | 16.5
011193 | SERVICO EMPREITADO-COLOCACAO DE VASO SANITARIO
COD | DESCRICAO | UNI | PRECO TOTAL
099034 | AJUDANTE DE BOMBEIRO OU ENCANADOR | H | 27.42
099200 | BOMBEIRO OU ENCANADOR | H | 38.77
| LEIS SOCIAIS (120.30%) |  | 79.63
| TOTAL |  | 145.82
011194 | SERVICO EMPREITADO-COLOCACAO DE BIDE
COD | DESCRICAO | UNI | PRECO TOTAL
099034 | AJUDANTE DE BOMBEIRO OU ENCANADOR | H | 33.2
099200 | BOMBEIRO OU ENCANADOR | H | 46.94
| LEIS SOCIAIS (120.30%) |  | 96.41
| TOTAL |  | 176.55
011195 | SERVICO EMPREITADO-COLOCACAO DE LAVATORIO
COD | DESCRICAO | UNI | PRECO TOTAL
099034 | AJUDANTE DE BOMBEIRO OU ENCANADOR | H | 15.88
099200 | BOMBEIRO OU ENCANADOR | H | 22.44
| LEIS SOCIAIS (120.30%) |  | 46.1
| TOTAL |  | 84.42
011196 | SERVICO EMPREITADO-COLOCACAO DE TANQUE DE LOUCA
COD | DESCRICAO | UNI | PRECO TOTAL
099034 | AJUDANTE DE BOMBEIRO OU ENCANADOR | H | 20.21
099200 | BOMBEIRO OU ENCANADOR | H | 28.57
| LEIS SOCIAIS (120.30%) |  | 58.68
| TOTAL |  | 107.46
011197 | SERVICO EMPREITADO-COLOCACAO DE CAIXA DESCARGA EMBUTIR
COD | DESCRICAO | UNI | PRECO TOTAL
099034 | AJUDANTE DE BOMBEIRO OU ENCANADOR | H | 13
099200 | BOMBEIRO OU ENCANADOR | H | 18.37
| LEIS SOCIAIS (120.30%) |  | 37.74
| TOTAL |  | 69.11
011198 | SERVICO EMPREITADO-COLOCACAO DE CAIXA DE DESCARGA SOBREPOR
COD | DESCRICAO | UNI | PRECO TOTAL
099034 | AJUDANTE DE BOMBEIRO OU ENCANADOR | H | 13
099200 | BOMBEIRO OU ENCANADOR | H | 18.37
| LEIS SOCIAIS (120.30%) |  | 37.74
| TOTAL |  | 69.11
011199 | BOMBEIRO-SERVICO EMPREITADO-COL.TORNEIRA 1/2""
COD | DESCRICAO | UNI | PRECO TOTAL
099034 | AJUDANTE DE BOMBEIRO OU ENCANADOR | H | 2.17
099200 | BOMBEIRO OU ENCANADOR | H | 3.06
| LEIS SOCIAIS (120.30%) |  | 6.29
| TOTAL |  | 11.52
011205 | EQUIPE DE OBRA-ENGENHEIRO/MESTRE/ENCARREGADO
COD | DESCRICAO | UNI | PRECO TOTAL
099310 | MESTRE DE OBRAS | H | 9536.46
099311 | ENCARREGADO DE TURMA | H | 3470.35
099316 | ENGENHEIRO CIVIL SENIOR | H | 15200.38
| LEIS SOCIAIS (120.30%) |  | 33933.25
| TOTAL |  | 62140.44
011206 | SERVICO EMPREITADO-IMPERMEABILIZ. PISCINA ENTERRADA
COD | DESCRICAO | UNI | PRECO TOTAL
099024 | IMPERMEABILIZADOR | H | 16.33
099618 | AJUDANTE ESPECIALIZADO - IMPERMEABILIZADOR | H | 11.55
| LEIS SOCIAIS (120.30%) |  | 33.54
| TOTAL |  | 61.42
011207 | SERVICO EMPREITADO-IMPERM.LAJE COBERTURA EXPOSTA
COD | DESCRICAO | UNI | PRECO TOTAL
099024 | IMPERMEABILIZADOR | H | 53.67
099618 | AJUDANTE ESPECIALIZADO - IMPERMEABILIZADOR | H | 42.15
| LEIS SOCIAIS (120.30%) |  | 115.27
| TOTAL |  | 211.09
011208 | SERVICO EMPREITADO-IMPERM.CAIXA D`AGUA E RESERVAT.
COD | DESCRICAO | UNI | PRECO TOTAL
099024 | IMPERMEABILIZADOR | H | 14.08
099618 | AJUDANTE ESPECIALIZADO - IMPERMEABILIZADOR | H | 11.26
| LEIS SOCIAIS (120.30%) |  | 30.48
| TOTAL |  | 55.82
011209 | SERVICO EMPREITADO-IMPERMEAB.MANTA C/ARGAM.REGULARIZ.
COD | DESCRICAO | UNI | PRECO TOTAL
099024 | IMPERMEABILIZADOR | H | 13.47
099618 | AJUDANTE ESPECIALIZADO - IMPERMEABILIZADOR | H | 13.42
| LEIS SOCIAIS (120.30%) |  | 32.35
| TOTAL |  | 59.24
011210 | SERVICO EMPREITADO-IMPERM.LAJE C/2 CAMADAS
COD | DESCRICAO | UNI | PRECO TOTAL
099024 | IMPERMEABILIZADOR | H | 26.12
099618 | AJUDANTE ESPECIALIZADO - IMPERMEABILIZADOR | H | 28.44
| LEIS SOCIAIS (120.30%) |  | 65.64
| TOTAL |  | 120.2
011220 | SERVICO EMPREITADO-COLOCACAO DE TORNEIRA DE 3/4""
COD | DESCRICAO | UNI | PRECO TOTAL
099034 | AJUDANTE DE BOMBEIRO OU ENCANADOR | H | 2.89
099200 | BOMBEIRO OU ENCANADOR | H | 4.08
| LEIS SOCIAIS (120.30%) |  | 8.38
| TOTAL |  | 15.35
011221 | SERVICO EMPREITADO-COLOCACAO DE APARELHO MISTURADOR
COD | DESCRICAO | UNI | PRECO TOTAL
099034 | AJUDANTE DE BOMBEIRO OU ENCANADOR | H | 45.83
099200 | BOMBEIRO OU ENCANADOR | H | 64.8
| LEIS SOCIAIS (120.30%) |  | 133.09
| TOTAL |  | 243.72
011222 | SERVICO EMPREITADO-COLOCACAO DE VALVULA DE DESCARGA
COD | DESCRICAO | UNI | PRECO TOTAL
099034 | AJUDANTE DE BOMBEIRO OU ENCANADOR | H | 4.33
099200 | BOMBEIRO OU ENCANADOR | H | 6.12
| LEIS SOCIAIS (120.30%) |  | 12.57
| TOTAL |  | 23.02
011223 | SERVICO EMPREITADO-COLOCACAO DE DUCHA ACQUAJET
COD | DESCRICAO | UNI | PRECO TOTAL
099034 | AJUDANTE DE BOMBEIRO OU ENCANADOR | H | 10.25
099200 | BOMBEIRO OU ENCANADOR | H | 14.49
| LEIS SOCIAIS (120.30%) |  | 29.76
| TOTAL |  | 54.5
011224 | SERVICO EMPREITADO-COLOCACAO DE TELHADO 1 AGUA FIBROCIMENTO
COD | DESCRICAO | UNI | PRECO TOTAL
099135 | CARPINTEIRO DE TELHADOS/TELHADISTA | H | 29.6
099449 | AJUDANTE DE CARPINTEIRO | H | 18.77
| LEIS SOCIAIS (120.30%) |  | 58.19
| TOTAL |  | 106.56
011225 | SERVICO EMPREITADO DE CARPINTEIRO
COD | DESCRICAO | UNI | PRECO TOTAL
099135 | CARPINTEIRO DE TELHADOS/TELHADISTA | H | 41.57
099449 | AJUDANTE DE CARPINTEIRO | H | 21.7
| LEIS SOCIAIS (120.30%) |  | 76.11
| TOTAL |  | 139.38
011227 | SERVICO EMPREITADO-COLOCACAO DE TELHADO 2 AGUAS FIBROCIMENTO
COD | DESCRICAO | UNI | PRECO TOTAL
099135 | CARPINTEIRO DE TELHADOS/TELHADISTA | H | 33.67
099449 | AJUDANTE DE CARPINTEIRO | H | 19.49
| LEIS SOCIAIS (120.30%) |  | 63.95
| TOTAL |  | 117.11
011228 | SERVICO EMPREITADO-COLOCACAO DE TELHADO 2 AGUAS TEL.MARSELHA
COD | DESCRICAO | UNI | PRECO TOTAL
099135 | CARPINTEIRO DE TELHADOS/TELHADISTA | H | 44.9
099449 | AJUDANTE DE CARPINTEIRO | H | 23.81
| LEIS SOCIAIS (120.30%) |  | 82.66
| TOTAL |  | 151.37
011229 | SERVICO EMPREITADO-COLOCACAO DE TELHADO 4 AGUAS FIBROCIMENTO
COD | DESCRICAO | UNI | PRECO TOTAL
099135 | CARPINTEIRO DE TELHADOS/TELHADISTA | H | 37.45
099449 | AJUDANTE DE CARPINTEIRO | H | 22.37
| LEIS SOCIAIS (120.30%) |  | 71.96
| TOTAL |  | 131.78
011230 | SERVICO EMPREITADO-COLOCACAO DE TELHADO 4 AGUAS MARSELHA
COD | DESCRICAO | UNI | PRECO TOTAL
099135 | CARPINTEIRO DE TELHADOS/TELHADISTA | H | 47.96
099449 | AJUDANTE DE CARPINTEIRO | H | 25.27
| LEIS SOCIAIS (120.30%) |  | 88.1
| TOTAL |  | 161.33
011231 | SERVICO EMPREITADO-COLOCACAO DE TELHADO 4 AGUAS TEL.COLONIAL
COD | DESCRICAO | UNI | PRECO TOTAL
099135 | CARPINTEIRO DE TELHADOS/TELHADISTA | H | 50.01
099449 | AJUDANTE DE CARPINTEIRO | H | 26.71
| LEIS SOCIAIS (120.30%) |  | 92.29
| TOTAL |  | 169.01
011232 | SERVICO EMPREITADO-FORMAS TABUAS MADEIRA
COD | DESCRICAO | UNI | PRECO TOTAL
099350 | CARPINTEIRO DE FORMAS | H | 12.55
099449 | AJUDANTE DE CARPINTEIRO | H | 12.41
| LEIS SOCIAIS (120.30%) |  | 30.03
| TOTAL |  | 54.99
011233 | SERVICO EMPREITADO- FORMAS EM COMPENSADO RESINADO
COD | DESCRICAO | UNI | PRECO TOTAL
099350 | CARPINTEIRO DE FORMAS | H | 9.8
099449 | AJUDANTE DE CARPINTEIRO | H | 9.81
| LEIS SOCIAIS (120.30%) |  | 23.59
| TOTAL |  | 43.2
011234 | SERVICO EMPREITADO-COLOCACAO DE PORTA 1 FOLHA
COD | DESCRICAO | UNI | PRECO TOTAL
099360 | CARPINTEIRO DE ESQUADRIA | H | 83.67
099449 | AJUDANTE DE CARPINTEIRO | H | 57.02
| LEIS SOCIAIS (120.30%) |  | 169.25
| TOTAL |  | 309.94
011236 | SERVICO EMPREITADO-COLOCACAO DE JANELA DE MADEIRA DE ABRIR
COD | DESCRICAO | UNI | PRECO TOTAL
099360 | CARPINTEIRO DE ESQUADRIA | H | 6.41
099449 | AJUDANTE DE CARPINTEIRO | H | 7.22
| LEIS SOCIAIS (120.30%) |  | 16.4
| TOTAL |  | 30.03
011237 | SERVICO EMPREITADO-COLOCACAO DE JANELA DE MADEIRA DE CORRER
COD | DESCRICAO | UNI | PRECO TOTAL
099360 | CARPINTEIRO DE ESQUADRIA | H | 9.8
099449 | AJUDANTE DE CARPINTEIRO | H | 9.53
| LEIS SOCIAIS (120.30%) |  | 23.25
| TOTAL |  | 42.58
011238 | SERVICO EMPREITADO-COLOCACAO DE JANELA GUILHOTINA
COD | DESCRICAO | UNI | PRECO TOTAL
099360 | CARPINTEIRO DE ESQUADRIA | H | 6.33
099449 | AJUDANTE DE CARPINTEIRO | H | 7.22
| LEIS SOCIAIS (120.30%) |  | 16.3
| TOTAL |  | 29.85
011239 | SERVICO EMPREITAD0-COLOCACAO DE DIVISORIAS
COD | DESCRICAO | UNI | PRECO TOTAL
099360 | CARPINTEIRO DE ESQUADRIA | H | 44.49
099449 | AJUDANTE DE CARPINTEIRO | H | 25.91
| LEIS SOCIAIS (120.30%) |  | 84.69
| TOTAL |  | 155.09
011240 | SERVICO EMPREITADO-COLOCACAO DE PISO EM TABUA CORRIDA
COD | DESCRICAO | UNI | PRECO TOTAL
099360 | CARPINTEIRO DE ESQUADRIA | H | 17.04
099449 | AJUDANTE DE CARPINTEIRO | H | 8.74
| LEIS SOCIAIS (120.30%) |  | 31.01
| TOTAL |  | 56.79
011241 | SERVICO EMPREITAD-COLOCACAO DE PARQUET MADEIRA
COD | DESCRICAO | UNI | PRECO TOTAL
099360 | CARPINTEIRO DE ESQUADRIA | H | 12.96
099449 | AJUDANTE DE CARPINTEIRO | H | 8.09
| LEIS SOCIAIS (120.30%) |  | 25.32
| TOTAL |  | 46.37
011242 | SERVICO EMPREITADO-COLOCACAO DE PISO LAMINADO
COD | DESCRICAO | UNI | PRECO TOTAL
099360 | CARPINTEIRO DE ESQUADRIA | H | 6.12
099449 | AJUDANTE DE CARPINTEIRO | H | 5.78
| LEIS SOCIAIS (120.30%) |  | 14.32
| TOTAL |  | 26.22
011243 | SERVICO EMPREITADO-COLOCACAO DE GUARDA-CORPO DE MADEIRA
COD | DESCRICAO | UNI | PRECO TOTAL
099360 | CARPINTEIRO DE ESQUADRIA | H | 18.98
099449 | AJUDANTE DE CARPINTEIRO | H | 11.55
| LEIS SOCIAIS (120.30%) |  | 36.73
| TOTAL |  | 67.26
011244 | SERVICO EMPREITADO-COLOCACAO DE FORRO DE MADEIRA
COD | DESCRICAO | UNI | PRECO TOTAL
099360 | CARPINTEIRO DE ESQUADRIA | H | 13.87
099449 | AJUDANTE DE CARPINTEIRO | H | 13.28
| LEIS SOCIAIS (120.30%) |  | 32.66
| TOTAL |  | 59.81
011245 | SERVICO EMPREITADO-COLOCACAO DE LAMBRI DE MADEIRA
COD | DESCRICAO | UNI | PRECO TOTAL
099360 | CARPINTEIRO DE ESQUADRIA | H | 28.06
099449 | AJUDANTE DE CARPINTEIRO | H | 10.25
| LEIS SOCIAIS (120.30%) |  | 46.09
| TOTAL |  | 84.4
011246 | SERVICO EMPREITADO-COLOCACAO DE ARMARIO EMBUTIDO
COD | DESCRICAO | UNI | PRECO TOTAL
099014 | MARCENEIRO 1a. CLASSE | H | 54.21
099415 | AJUDANTE DE MARCENEIRO | H | 36.09
| LEIS SOCIAIS (120.30%) |  | 108.63
| TOTAL |  | 198.93
011248 | ARMADOR-SERVICO EMPREITADO-ACO CA-50(40178)
COD | DESCRICAO | UNI | PRECO TOTAL
099300 | ARMADOR ou FERREIRO | H | 1.01
099807 | AJUDANTE DE ARMADOR | H | 0.77
| LEIS SOCIAIS (120.30%) |  | 2.14
| TOTAL |  | 3.92
011250 | SERVICO EMPREITADO-COLOCOCACAO DE BASCULANTE DE FERRO
COD | DESCRICAO | UNI | PRECO TOTAL
099230 | SERRALHEIRO | H | 28.17
099662 | AJUDANTE DE SERRALHEIRO | H | 8.66
| LEIS SOCIAIS (120.30%) |  | 44.31
| TOTAL |  | 81.14
011251 | SERVICO EMPREITADO-COLOCACAO PORTA DE MADEIRA
COD | DESCRICAO | UNI | PRECO TOTAL
099360 | CARPINTEIRO DE ESQUADRIA | H | 60.77
099449 | AJUDANTE DE CARPINTEIRO | H | 33.81
| LEIS SOCIAIS (120.30%) |  | 113.78
| TOTAL |  | 208.36
011252 | PEDREIRO-SERVICO EMPREITADO-REVESTIMENTO EM MASSA UNICA
COD | DESCRICAO | UNI | PRECO TOTAL
099140 | ESTUCADOR | H | 6.16
099900 | SERVENTE | H | 8.39
| LEIS SOCIAIS (120.30%) |  | 17.5
| TOTAL |  | 32.05
011253 | SERVICO EMPREITADO - REVESTIMENTO EM EMBOCO DESEMPENADO
COD | DESCRICAO | UNI | PRECO TOTAL
099140 | ESTUCADOR | H | 4.47
099900 | SERVENTE | H | 7.55
| LEIS SOCIAIS (120.30%) |  | 14.46
| TOTAL |  | 26.48
011254 | SERVICO EMPREITADO - REVESTIMENTO EM CHAPISCO
COD | DESCRICAO | UNI | PRECO TOTAL
099050 | PEDREIRO | H | 2.15
099900 | SERVENTE | H | 1.24
| LEIS SOCIAIS (120.30%) |  | 4.08
| TOTAL |  | 7.47
011255 | SERVICO EMPREITADO-REVESTIMENTO INTERNO EM PASTILHAS
COD | DESCRICAO | UNI | PRECO TOTAL
099212 | AJUDANTE ESPECIALIZADO - PASTILHEIRO | H | 15.3
099538 | PASTILHEIRO | H | 20.2
| LEIS SOCIAIS (120.30%) |  | 42.71
| TOTAL |  | 78.21
011256 | SERVICO EMPREITADO-REVESTIMENTO EM MOSAICO DE VIDRO
COD | DESCRICAO | UNI | PRECO TOTAL
099212 | AJUDANTE ESPECIALIZADO - PASTILHEIRO | H | 15.3
099538 | PASTILHEIRO | H | 20.2
| LEIS SOCIAIS (120.30%) |  | 42.71
| TOTAL |  | 78.21
011257 | SERVICO EMPREITADO-LAJE PREMOLDADA PARA PISO
COD | DESCRICAO | UNI | PRECO TOTAL
099050 | PEDREIRO | H | 3.26
099900 | SERVENTE | H | 4.12
| LEIS SOCIAIS (120.30%) |  | 8.88
| TOTAL |  | 16.26
011258 | SERVICO EMPREITADO-LAJE PREMOLDADA PARA FORRO
COD | DESCRICAO | UNI | PRECO TOTAL
099050 | PEDREIRO | H | 3.26
099900 | SERVENTE | H | 4.12
| LEIS SOCIAIS (120.30%) |  | 8.88
| TOTAL |  | 16.26
011259 | PEDREIRO-SERVICO EMPREITADO-PASTILHAS EM PISO
COD | DESCRICAO | UNI | PRECO TOTAL
099538 | PASTILHEIRO | H | 19.59
099900 | SERVENTE | H | 16.92
| LEIS SOCIAIS (120.30%) |  | 43.92
| TOTAL |  | 80.43
011260 | SERVICO EMPREITADO-CERAMICA ESMALT.20x20
COD | DESCRICAO | UNI | PRECO TOTAL
099100 | LADRILHEIRO | H | 8.57
099900 | SERVENTE | H | 6.11
| LEIS SOCIAIS (120.30%) |  | 17.66
| TOTAL |  | 32.34
011261 | SERVICO EMPREITADO-CERAMICA FOSCA 30x30
COD | DESCRICAO | UNI | PRECO TOTAL
099100 | LADRILHEIRO | H | 3.77
099900 | SERVENTE | H | 2.67
| LEIS SOCIAIS (120.30%) |  | 7.75
| TOTAL |  | 14.19
011262 | SERVICO EMPREITADO-CIMENTADO LISO
COD | DESCRICAO | UNI | PRECO TOTAL
099050 | PEDREIRO | H | 7.65
099900 | SERVENTE | H | 7.82
| LEIS SOCIAIS (120.30%) |  | 18.61
| TOTAL |  | 34.08
011263 | SERVICO EMPREITADO-CONTRAPISO EM CONCRETO MAGRO 3cm
COD | DESCRICAO | UNI | PRECO TOTAL
099050 | PEDREIRO | H | 8.67
099900 | SERVENTE | H | 8.93
| LEIS SOCIAIS (120.30%) |  | 21.17
| TOTAL |  | 38.77
011264 | SERVICO EMPREITADO-ALVEN.BLOCO CONCRETO 0,20m
COD | DESCRICAO | UNI | PRECO TOTAL
099050 | PEDREIRO | H | 3.44
099900 | SERVENTE | H | 2.34
| LEIS SOCIAIS (120.30%) |  | 6.95
| TOTAL |  | 12.73
011265 | SERVICO EMPREITADO-ALVEN.BLOCO CONCRETO 0,10m
COD | DESCRICAO | UNI | PRECO TOTAL
099050 | PEDREIRO | H | 2.55
099900 | SERVENTE | H | 2.47
| LEIS SOCIAIS (120.30%) |  | 6.04
| TOTAL |  | 11.06
011266 | SERVICO EMPREITADO-ALVENARIA TIJOLOS 10x20x20cm 0,20m
COD | DESCRICAO | UNI | PRECO TOTAL
099050 | PEDREIRO | H | 22.76
099900 | SERVENTE | H | 21.98
| LEIS SOCIAIS (120.30%) |  | 53.82
| TOTAL |  | 98.56
011267 | SERVICO EMPREITADO-COLOCACAO DE PISO EM DECK
COD | DESCRICAO | UNI | PRECO TOTAL
099360 | CARPINTEIRO DE ESQUADRIA | H | 21.42
099449 | AJUDANTE DE CARPINTEIRO | H | 19.49
| LEIS SOCIAIS (120.30%) |  | 49.21
| TOTAL |  | 90.12
011268 | SERVICO EMPREITADO-COLOCACAO CAIXILHO FERRO
COD | DESCRICAO | UNI | PRECO TOTAL
099230 | SERRALHEIRO | H | 16.33
099662 | AJUDANTE DE SERRALHEIRO | H | 5.78
| LEIS SOCIAIS (120.30%) |  | 26.6
| TOTAL |  | 48.71
011281 | EQUIPE DE OBRA-FISCALIZ.OBRAS PROTECAO CONSTRUCAO
COD | DESCRICAO | UNI | PRECO TOTAL
099050 | PEDREIRO | H | 4354.94
099250 | ELETRICISTA | H | 2177.47
099350 | CARPINTEIRO DE FORMAS | H | 2177.47
099458 | OPERADOR MARTELETEIRO | H | 1540.11
099525 | FEITOR/ENCARREGADO | H | 2798.96
099900 | SERVENTE | H | 5861.03
| LEIS SOCIAIS (120.30%) |  | 22748.71
| TOTAL |  | 41658.69
011300 | PESSOAL TECNICO TOPOGRAFO
COD | DESCRICAO | UNI | PRECO TOTAL
099291 | TOPOGRAFO | H | 4127.2
| LEIS SOCIAIS (120.30%) |  | 4965.02
| TOTAL |  | 9092.22
011301 | ADMINISTRACAO-ENGENHEIRO SENIOR
COD | DESCRICAO | UNI | PRECO TOTAL
099316 | ENGENHEIRO CIVIL SENIOR | H | 134.03
| LEIS SOCIAIS (120.30%) |  | 161.24
| TOTAL |  | 295.27
011304 | ADMINISTRACAO-ENGENHEIRO SUPERVISOR DE MONTAGEM
COD | DESCRICAO | UNI | PRECO TOTAL
099266 | ENGENHEIRO SUPERVISOR MONTAGEM (PLENO) | H | 111.62
| LEIS SOCIAIS (120.30%) |  | 134.28
| TOTAL |  | 245.9
011305 | ADMINISTRACAO-ARQUITETO SENIOR
COD | DESCRICAO | UNI | PRECO TOTAL
099265 | ARQUITETO SENIOR | H | 89.27
| LEIS SOCIAIS (120.30%) |  | 107.39
| TOTAL |  | 196.66
011306 | ADMINISTRACAO-ARQUITETO JUNIOR
COD | DESCRICAO | UNI | PRECO TOTAL
099264 | ARQUITETO JUNIOR | H | 65.66
| LEIS SOCIAIS (120.30%) |  | 78.99
| TOTAL |  | 144.65
011315 | ADMINISTRACAO-MESTRE DE OBRAS FUNDACOES
COD | DESCRICAO | UNI | PRECO TOTAL
099310 | MESTRE DE OBRAS | H | 21.02
| LEIS SOCIAIS (120.30%) |  | 25.29
| TOTAL |  | 46.31
011316 | ADMINISTRACAO-MESTRE DE OBRAS ESTRUTURAS
COD | DESCRICAO | UNI | PRECO TOTAL
099272 | MESTRE DE OBRAS ESTRUTURA | H | 21.02
| LEIS SOCIAIS (120.30%) |  | 25.29
| TOTAL |  | 46.31
011320 | PESSOAL TECNICO DESENHISTA ARQUITETURA
COD | DESCRICAO | UNI | PRECO TOTAL
099453 | DESENHISTA EM AUTOCAD | H | 36.55
| LEIS SOCIAIS (120.30%) |  | 43.97
| TOTAL |  | 80.52
011335 | ADMINISTRACAO-PROJETISTA DE ESTRUTURA DE CONCRETO
COD | DESCRICAO | UNI | PRECO TOTAL
099316 | ENGENHEIRO CIVIL SENIOR | H | 134.03
| LEIS SOCIAIS (120.30%) |  | 161.24
| TOTAL |  | 295.27
011340 | ADMINISTRACAO-ENGENHEIRO CIVIL PLENO
COD | DESCRICAO | UNI | PRECO TOTAL
099237 | ENGENHEIRO CIVIL PLENO | H | 90.23
| LEIS SOCIAIS (120.30%) |  | 108.55
| TOTAL |  | 198.78
011342 | ADMINISTRACAO DA OBRA-ALMOXARIFE
COD | DESCRICAO | UNI | PRECO TOTAL
099018 | ALMOXARIFE | H | 10.88
| LEIS SOCIAIS (120.30%) |  | 13.09
| TOTAL |  | 23.97
011345 | COLETA LIXO HOSPITALAR-MAT.PROTECAO/FERRAMENTAS-3 OPERARIOS
COD | DESCRICAO | UNI | PRECO TOTAL
000015 | VASSOURA PIASSAVA QUADRADA GRANDE | UN | 3.78
004101 | CAPACETE DE IDENTIFICACAO COR LARANJA | UN | 1.98
004128 | PA QUADRADA COM CABO | UN | 2.88
004129 | TALHADEIRA DE ACO 24cm | UN | 1.19
006564 | UNIFORME DE TRABALHO CALCA BRIM SOLASOL | UN | 39.68
006565 | UNIFORME DE TRABALHO BLUSAO (POLO) TAPE | UN | 37.69
006566 | UNIFORME DE TRABALHO CAMISA TAPE | UN | 179.99
007218 | ENXADAO 3 LIBRAS COM CABO | UN | 1.76
007256 | CAPA VINILONA COM MANGA PARA PROTECAO | UN | 28.61
007259 | CAPACETE DE IDENTIFICACAO COR BRANCO | UN | 0.17
007405 | BOTA DE PVC CANO MEDIO | PR | 5.05
012761 | GARFO (FORCADO) 10 DENTES COM CABO | UN | 3.13
038007 | LUVA DE NAPA | PR | 2.13
| TOTAL |  | 308.04
011376 | ADMINISTRACAO-AUXILIAR DE CONTABILIDADE
COD | DESCRICAO | UNI | PRECO TOTAL
099873 | AUXILIAR DE ESCRITORIO | H | 14.5
| LEIS SOCIAIS (120.30%) |  | 17.44
| TOTAL |  | 31.94
011379 | EQUIPE DE OBRA-VIGIA DE OBRAS
COD | DESCRICAO | UNI | PRECO TOTAL
099312 | VIGIA DE OBRAS | H | 7
| LEIS SOCIAIS (120.30%) |  | 8.42
| TOTAL |  | 15.42
011382 | FERRAMENTAS E MAT.PROTECAO PARA 5 OPERARIOS-ATERRO SANITARIO
COD | DESCRICAO | UNI | PRECO TOTAL
000015 | VASSOURA PIASSAVA QUADRADA GRANDE | UN | 6.23
004101 | CAPACETE DE IDENTIFICACAO COR LARANJA | UN | 3.3
004125 | CARRINHO DE MAO CHAPA DE ACO RODA COM CAMARA | UN | 23.66
004128 | PA QUADRADA COM CABO | UN | 4.81
004129 | TALHADEIRA DE ACO 24cm | UN | 1.99
006564 | UNIFORME DE TRABALHO CALCA BRIM SOLASOL | UN | 66.13
006566 | UNIFORME DE TRABALHO CAMISA TAPE | UN | 267.44
006569 | UNIFORME DE TRABALHO BERMUDA BRIM SOLASOL | UN | 244.65
007218 | ENXADAO 3 LIBRAS COM CABO | UN | 2.99
007256 | CAPA VINILONA COM MANGA PARA PROTECAO | UN | 31.3
007259 | CAPACETE DE IDENTIFICACAO COR BRANCO | UN | 0.83
007405 | BOTA DE PVC CANO MEDIO | PR | 8.44
012761 | GARFO (FORCADO) 10 DENTES COM CABO | UN | 5.23
038005 | LUVA DE RASPA DE COURO TIPO PETROLEIRA | PR | 12.31
| TOTAL |  | 679.31
011416 | SABADOS TURMA PERFURACAO POCO PROFUNDO
COD | DESCRICAO | UNI | PRECO TOTAL
099162 | MOTORISTA | H | 6.58
099226 | SONDADOR | H | 10.03
099450 | AJUDANTE ESPECIALIZADO | H | 7.22
| LEIS SOCIAIS (120.30%) |  | 28.67
| TOTAL |  | 52.5
011417 | TURMA PERFURACAO POCO PROFUNDO
COD | DESCRICAO | UNI | PRECO TOTAL
099162 | MOTORISTA | H | 6.58
099326 | TECNICO SONDADOR | H | 7.65
099450 | AJUDANTE ESPECIALIZADO | H | 7.22
| LEIS SOCIAIS (120.30%) |  | 25.8
| TOTAL |  | 47.25
011418 | SUPERVISAO TECNICA-PERFURACAO POCO ARTESIANO
COD | DESCRICAO | UNI | PRECO TOTAL
099237 | ENGENHEIRO CIVIL PLENO | H | 84.88
099311 | ENCARREGADO DE TURMA | H | 14.84
| LEIS SOCIAIS (120.30%) |  | 119.96
| TOTAL |  | 219.68
011443 | PESSOAL TECNICO OPERADOR MOTO-SCRAPER
COD | DESCRICAO | UNI | PRECO TOTAL
099162 | MOTORISTA | H | 6.38
| LEIS SOCIAIS (120.30%) |  | 7.68
| TOTAL |  | 14.06
011446 | PESSOAL TECNICO OPERADOR GUINDASTE
COD | DESCRICAO | UNI | PRECO TOTAL
099844 | OPERADOR DE GUINDASTE | H | 10.02
| LEIS SOCIAIS (120.30%) |  | 12.05
| TOTAL |  | 22.07
011448 | PESSOAL TECNICO OPERADOR GUINCHO
COD | DESCRICAO | UNI | PRECO TOTAL
099356 | OPERADOR DE GUINCHO | H | 10.02
| LEIS SOCIAIS (120.30%) |  | 12.05
| TOTAL |  | 22.07
011449 | PESSOAL TECNICO OPERADOR BATE ESTACAS
COD | DESCRICAO | UNI | PRECO TOTAL
099842 | OPERADOR DE BATE ESTACAS | H | 10.02
| LEIS SOCIAIS (120.30%) |  | 12.05
| TOTAL |  | 22.07
011450 | PESSOAL TECNICO OPERADOR COMPRESSOR
COD | DESCRICAO | UNI | PRECO TOTAL
099062 | OPERADOR DE COMPRESSOR | H | 10.33
| LEIS SOCIAIS (120.30%) |  | 12.43
| TOTAL |  | 22.76
011455 | PESSOAL TECNICO OPERADOR BETONEIRA
COD | DESCRICAO | UNI | PRECO TOTAL
099836 | OPERADOR DE BETONEIRA | H | 10.33
| LEIS SOCIAIS (120.30%) |  | 12.43
| TOTAL |  | 22.76
011459 | PESSOAL TECNICO OPERADOR JATO DE AREIA
COD | DESCRICAO | UNI | PRECO TOTAL
099832 | OPERADOR DE JATO DE AREIA | H | 10.33
| LEIS SOCIAIS (120.30%) |  | 12.43
| TOTAL |  | 22.76
011460 | PESSOAL TECNICO OPERADOR JATO METAL BRANCO
COD | DESCRICAO | UNI | PRECO TOTAL
099832 | OPERADOR DE JATO DE AREIA | H | 10.33
| LEIS SOCIAIS (120.30%) |  | 12.43
| TOTAL |  | 22.76
011461 | PESSOAL TECNICO OPERADOR BOMBA DE PROTENSAO
COD | DESCRICAO | UNI | PRECO TOTAL
099910 | OPERADOR DE MAQUINAS E EQUIPAMENTOS | H | 6.7
| LEIS SOCIAIS (120.30%) |  | 8.06
| TOTAL |  | 14.76
011500 | ENCARGOS DE REMUNERACAO EQUIP PINTURA- DOMINGO E/OU FERIADO
COD | DESCRICAO | UNI | PRECO TOTAL
099550 | PINTOR | H | 316.7
099900 | SERVENTE | H | 213.12
| LEIS SOCIAIS (120.30%) |  | 637.37
| TOTAL |  | 1167.19
011501 | SERVICO EMPREITADO-CONCRETO COM MAQUINAS PROPRIAS
COD | DESCRICAO | UNI | PRECO TOTAL
030500 | BETONEIRA 580L 7,03m3/h C/CARREG.MENEGOTTE 8CV | H | 28.8
037431 | VIBRADOR DE IMERSAO ELETRICO 2CV | H | 0.73
099300 | ARMADOR ou FERREIRO | H | 113.59
099322 | CONCRETISTA | H | 61.23
099323 | AJUDANTE ESPECIALIZADO - CONCRETISTA | H | 115.48
099350 | CARPINTEIRO DE FORMAS | H | 146.94
099449 | AJUDANTE DE CARPINTEIRO | H | 103.93
099807 | AJUDANTE DE ARMADOR | H | 86.46
| LEIS SOCIAIS (120.30%) |  | 755.04
| TOTAL |  | 1412.2
011502 | SERVICO EMPREITADO-CONCRETO COM MAQUINAS DO CLIENTE
COD | DESCRICAO | UNI | PRECO TOTAL
099300 | ARMADOR ou FERREIRO | H | 108.85
099322 | CONCRETISTA | H | 61.23
099350 | CARPINTEIRO DE FORMAS | H | 147.76
099449 | AJUDANTE DE CARPINTEIRO | H | 104.51
099807 | AJUDANTE DE ARMADOR | H | 82.86
099900 | SERVENTE | H | 109.87
| LEIS SOCIAIS (120.30%) |  | 739.94
| TOTAL |  | 1355.02
011503 | SERVICO EMPREITADO-CONCRETO P/RESIDENCIAS ATE 150m3
COD | DESCRICAO | UNI | PRECO TOTAL
099300 | ARMADOR ou FERREIRO | H | 123.26
099322 | CONCRETISTA | H | 81.64
099323 | AJUDANTE ESPECIALIZADO - CONCRETISTA | H | 137.13
099350 | CARPINTEIRO DE FORMAS | H | 163.27
099449 | AJUDANTE DE CARPINTEIRO | H | 115.48
099807 | AJUDANTE DE ARMADOR | H | 93.82
| LEIS SOCIAIS (120.30%) |  | 859.66
| TOTAL |  | 1574.26
011504 | SERVICO EMPREITADO-CONCRETO P/RESIDENCIAS ATE 300m3
COD | DESCRICAO | UNI | PRECO TOTAL
099300 | ARMADOR ou FERREIRO | H | 118.53
099322 | CONCRETISTA | H | 71.43
099323 | AJUDANTE ESPECIALIZADO - CONCRETISTA | H | 129.91
099350 | CARPINTEIRO DE FORMAS | H | 157.14
099449 | AJUDANTE DE CARPINTEIRO | H | 111.15
099807 | AJUDANTE DE ARMADOR | H | 90.23
| LEIS SOCIAIS (120.30%) |  | 816.1
| TOTAL |  | 1494.49
011505 | SERVICO EMPREITADO-CONCRETO P/RESIDENCIAS ATE 400m3
COD | DESCRICAO | UNI | PRECO TOTAL
099300 | ARMADOR ou FERREIRO | H | 115.67
099322 | CONCRETISTA | H | 69.39
099323 | AJUDANTE ESPECIALIZADO - CONCRETISTA | H | 130.63
099350 | CARPINTEIRO DE FORMAS | H | 154.09
099449 | AJUDANTE DE CARPINTEIRO | H | 108.99
099807 | AJUDANTE DE ARMADOR | H | 88.05
| LEIS SOCIAIS (120.30%) |  | 802.18
| TOTAL |  | 1469
011506 | SERVICO EMPREITADO-CONCRETO P/RESIDENCIAS ATE 300m3
COD | DESCRICAO | UNI | PRECO TOTAL
099300 | ARMADOR ou FERREIRO | H | 112.83
099322 | CONCRETISTA | H | 66.34
099323 | AJUDANTE ESPECIALIZADO - CONCRETISTA | H | 122.7
099350 | CARPINTEIRO DE FORMAS | H | 153.06
099449 | AJUDANTE DE CARPINTEIRO | H | 108.26
099807 | AJUDANTE DE ARMADOR | H | 85.89
| LEIS SOCIAIS (120.30%) |  | 780.84
| TOTAL |  | 1429.92
011507 | SERVICO EMPREITADO-ALVENARIA TIJOLO MACICO 10cm
COD | DESCRICAO | UNI | PRECO TOTAL
099050 | PEDREIRO | H | 14.7
099900 | SERVENTE | H | 12.49
| LEIS SOCIAIS (120.30%) |  | 32.71
| TOTAL |  | 59.9
011508 | SERVICO EMPREITADO-ALVENARIA TIJOLO MACICO 20cm
COD | DESCRICAO | UNI | PRECO TOTAL
099050 | PEDREIRO | H | 29.39
099900 | SERVENTE | H | 24.99
| LEIS SOCIAIS (120.30%) |  | 65.42
| TOTAL |  | 119.8
011509 | SERVICO EMPREITADO-ALVENARIA TIJOLO 10x20x20-0,10
COD | DESCRICAO | UNI | PRECO TOTAL
099050 | PEDREIRO | H | 11.74
099900 | SERVENTE | H | 11.33
| LEIS SOCIAIS (120.30%) |  | 27.75
| TOTAL |  | 50.82
011511 | PESSOAL TECNICO ESTUCADOR
COD | DESCRICAO | UNI | PRECO TOTAL
099140 | ESTUCADOR | H | 6.79
| LEIS SOCIAIS (120.30%) |  | 8.17
| TOTAL |  | 14.96
011512 | PESSOAL TECNICO LADRILHEIRO
COD | DESCRICAO | UNI | PRECO TOTAL
099100 | LADRILHEIRO | H | 9.6
| LEIS SOCIAIS (120.30%) |  | 11.55
| TOTAL |  | 21.15
011515 | EQUIPE VARRICAO PRACAS E PATIOS (ORC.VARREPRA)
COD | DESCRICAO | UNI | PRECO TOTAL
000015 | VASSOURA PIASSAVA QUADRADA GRANDE | UN | 0.02
004101 | CAPACETE DE IDENTIFICACAO COR LARANJA | UN | 0.01
004125 | CARRINHO DE MAO CHAPA DE ACO RODA COM CAMARA | UN | 0.1
004128 | PA QUADRADA COM CABO | UN | 0.02
004129 | TALHADEIRA DE ACO 24cm | UN | 0.01
005149 | REFEICAO PRONTA PARA OPERARIO/ALMOCO | UN | 0.25
006564 | UNIFORME DE TRABALHO CALCA BRIM SOLASOL | UN | 0.05
006566 | UNIFORME DE TRABALHO CAMISA TAPE | UN | 0.08
006569 | UNIFORME DE TRABALHO BERMUDA BRIM SOLASOL | UN | 0.07
007218 | ENXADAO 3 LIBRAS COM CABO | UN | 0.04
007256 | CAPA VINILONA COM MANGA PARA PROTECAO | UN | 0.1
007259 | CAPACETE DE IDENTIFICACAO COR BRANCO | UN | 0.01
007405 | BOTA DE PVC CANO MEDIO | PR | 0.03
012761 | GARFO (FORCADO) 10 DENTES COM CABO | UN | 0.02
032096 | CAMINHAO CARROCERIA FORD F14000 10tn 130CV | H | 0.11
038005 | LUVA DE RASPA DE COURO TIPO PETROLEIRA | PR | 0.03
070088 | COPO CAFE COM LEITE 300ml | UN | 0.03
070089 | PAO COM MANTEIGA PREPARADO | UN | 0.02
082003 | VALE TRANSPORTE (IDA E VOLTA/DIA)LEIS FED.7418/7678-87 | UN | 0.08
099162 | MOTORISTA | H | 0.03
099355 | JARDINEIRO | H | 1.04
099900 | SERVENTE | H | 1.95
| LEIS SOCIAIS (120.30%) |  | 3.63
| TOTAL |  | 7.73
011516 | EQUIPE VARRICAO RUAS-ASFALTO-(ORC.VARRUAA)
COD | DESCRICAO | UNI | PRECO TOTAL
000015 | VASSOURA PIASSAVA QUADRADA GRANDE | UN | 0.25
004101 | CAPACETE DE IDENTIFICACAO COR LARANJA | UN | 0.13
004125 | CARRINHO DE MAO CHAPA DE ACO RODA COM CAMARA | UN | 0.95
004128 | PA QUADRADA COM CABO | UN | 0.19
004129 | TALHADEIRA DE ACO 24cm | UN | 0.08
005149 | REFEICAO PRONTA PARA OPERARIO/ALMOCO | UN | 125
006564 | UNIFORME DE TRABALHO CALCA BRIM SOLASOL | UN | 5.29
006566 | UNIFORME DE TRABALHO CAMISA TAPE | UN | 10.7
006569 | UNIFORME DE TRABALHO BERMUDA BRIM SOLASOL | UN | 9.79
007218 | ENXADAO 3 LIBRAS COM CABO | UN | 0.11
007256 | CAPA VINILONA COM MANGA PARA PROTECAO | UN | 1.25
007259 | CAPACETE DE IDENTIFICACAO COR BRANCO | UN | 0.03
007405 | BOTA DE PVC CANO MEDIO | PR | 0.34
012761 | GARFO (FORCADO) 10 DENTES COM CABO | UN | 0.21
032095 | CAMINHAO CARROCERIA FORD F12000 8tn 130CV (19392) | H | 126
038005 | LUVA DE RASPA DE COURO TIPO PETROLEIRA | PR | 0.49
070088 | COPO CAFE COM LEITE 300ml | UN | 15.5
070089 | PAO COM MANTEIGA PREPARADO | UN | 10
082003 | VALE TRANSPORTE (IDA E VOLTA/DIA)LEIS FED.7418/7678-87 | UN | 39.5
099162 | MOTORISTA | H | 21.71
099525 | FEITOR/ENCARREGADO | H | 13.12
099900 | SERVENTE | H | 1253.18
| LEIS SOCIAIS (120.30%) |  | 1549.48
| TOTAL |  | 3183.3
011517 | EQUIPE VARRICAO VIA PUBLICA-PARALEPIPEDOS-(ORC.VARRUAP)
COD | DESCRICAO | UNI | PRECO TOTAL
000015 | VASSOURA PIASSAVA QUADRADA GRANDE | UN | 0.25
004101 | CAPACETE DE IDENTIFICACAO COR LARANJA | UN | 0.13
004125 | CARRINHO DE MAO CHAPA DE ACO RODA COM CAMARA | UN | 1.43
004128 | PA QUADRADA COM CABO | UN | 0.29
004129 | TALHADEIRA DE ACO 24cm | UN | 0.08
005149 | REFEICAO PRONTA PARA OPERARIO/ALMOCO | UN | 125
006564 | UNIFORME DE TRABALHO CALCA BRIM SOLASOL | UN | 5.29
006566 | UNIFORME DE TRABALHO CAMISA TAPE | UN | 10.7
006569 | UNIFORME DE TRABALHO BERMUDA BRIM SOLASOL | UN | 9.79
007218 | ENXADAO 3 LIBRAS COM CABO | UN | 0.11
007256 | CAPA VINILONA COM MANGA PARA PROTECAO | UN | 1.25
007259 | CAPACETE DE IDENTIFICACAO COR BRANCO | UN | 0.05
007405 | BOTA DE PVC CANO MEDIO | PR | 0.34
012761 | GARFO (FORCADO) 10 DENTES COM CABO | UN | 0.21
032095 | CAMINHAO CARROCERIA FORD F12000 8tn 130CV (19392) | H | 126
038005 | LUVA DE RASPA DE COURO TIPO PETROLEIRA | PR | 0.49
070088 | COPO CAFE COM LEITE 300ml | UN | 15.5
070089 | PAO COM MANTEIGA PREPARADO | UN | 10
082003 | VALE TRANSPORTE (IDA E VOLTA/DIA)LEIS FED.7418/7678-87 | UN | 39.5
099162 | MOTORISTA | H | 21.06
099525 | FEITOR/ENCARREGADO | H | 12.72
099900 | SERVENTE | H | 1383.34
| LEIS SOCIAIS (120.30%) |  | 1704.8
| TOTAL |  | 3468.33
011518 | EQUIPE MANUTENCAO AREAS GRAMADAS (ORC.MANGRAMA)
COD | DESCRICAO | UNI | PRECO TOTAL
000015 | VASSOURA PIASSAVA QUADRADA GRANDE | UN | 0.02
000024 | SERROTE DE ACO 18"" RAMADA DIAMANTE | UN | 0.02
004101 | CAPACETE DE IDENTIFICACAO COR LARANJA | UN | 0.01
004124 | CARRINHO DE MAO CHAPA DE ACO RODA DE BORRACHA | UN | 0.12
004129 | TALHADEIRA DE ACO 24cm | UN | 0.01
005149 | REFEICAO PRONTA PARA OPERARIO/ALMOCO | UN | 0.18
006566 | UNIFORME DE TRABALHO CAMISA TAPE | UN | 0.08
006569 | UNIFORME DE TRABALHO BERMUDA BRIM SOLASOL | UN | 0.07
007184 | TESOURA PARA GRAMA | UN | 0.03
007215 | CAVADEIRA DE BOLA COM LAMINA | UN | 0.03
007216 | CONE 50cm PRETO/AMARELO EM PLASTICO REFLETIVO | PC | 0.02
007222 | FOICE DE ACO COM CABO | UN | 0.02
007259 | CAPACETE DE IDENTIFICACAO COR BRANCO | UN | 0.01
008199 | PLANTIO-TERRA VEGETAL TRATADA PARA PLANTIO | M3 | 7.02
008236 | GRAMA BATATAIS-COBERTURA RASTEIRA-PASPALUM NOTATUM | M2 | 2.76
012757 | CAVADEIRA ARTICULADA COM 2 CABOS | UN | 0.03
012759 | DESEMPENADEIRA DE ACO LISA/DENTADA | UN | 0.02
012761 | GARFO (FORCADO) 10 DENTES COM CABO | UN | 0.02
032095 | CAMINHAO CARROCERIA FORD F12000 8tn 130CV (19392) | H | 0.17
037402 | SERRA CIRCULAR MECAN BANCADA MOT.ELETRICO 5CV-H (19105) | H | 0
037521 | BOTA DE PROTECAO PVC PRETA CANO CURTO | UN | 34.9
038001 | CAPA AMARELA DE CHUVA PARA PROTECAO | UN | 0.02
038003 | CONE DE SINALIZACAO PVC 50cm | UN | 0.06
038004 | FITA FLUORESCENTE ZEBRADA PARA SINALIZACAO 7cm x 100m | M | 0
038005 | LUVA DE RASPA DE COURO TIPO PETROLEIRA | PR | 0.03
038007 | LUVA DE NAPA | PR | 0.03
038008 | OCULOS DE PROTECAO AMPLA VISAO SILO | UN | 0.01
038009 | CAPACETE DE PROTECAO CONTRA ABELHAS | UN | 0.04
038010 | SERRA CURVA PARA PODA DE VEGETACAO | UN | 0.04
038016 | MACHADO COM CABO 4,5kgf | UN | 0.06
045140 | ESCADA PINTOR MADEIRA 8 DEGRAUS | UN | 0.21
070088 | COPO CAFE COM LEITE 300ml | UN | 0.02
070089 | PAO COM MANTEIGA PREPARADO | UN | 0.01
082003 | VALE TRANSPORTE (IDA E VOLTA/DIA)LEIS FED.7418/7678-87 | UN | 0.06
099162 | MOTORISTA | H | 0.03
099355 | JARDINEIRO | H | 2.24
099900 | SERVENTE | H | 2.15
| LEIS SOCIAIS (120.30%) |  | 5.32
| TOTAL |  | 55.87
011520 | PESSOAL TECNICO ELETRICISTA
COD | DESCRICAO | UNI | PRECO TOTAL
099250 | ELETRICISTA | H | 9.6
| LEIS SOCIAIS (120.30%) |  | 11.55
| TOTAL |  | 21.15
011521 | PESSOAL TECNICO ELETROTECNICO
COD | DESCRICAO | UNI | PRECO TOTAL
099031 | ELETROTECNICO | H | 9
| LEIS SOCIAIS (120.30%) |  | 10.83
| TOTAL |  | 19.83
011522 | PESSOAL TECNICO DUTEIRO
COD | DESCRICAO | UNI | PRECO TOTAL
099715 | DUTEIRO - MONTADOR | H | 9.9
| LEIS SOCIAIS (120.30%) |  | 11.91
| TOTAL |  | 21.81
011523 | PESSOAL TECNICO BOMBEIRO/ENCANADOR/INSTALADOR
COD | DESCRICAO | UNI | PRECO TOTAL
099200 | BOMBEIRO OU ENCANADOR | H | 9.9
| LEIS SOCIAIS (120.30%) |  | 11.91
| TOTAL |  | 21.81
011524 | PEDREIRO-SERVICO EMPREITADO-PISO EM MARMORE (170130)
COD | DESCRICAO | UNI | PRECO TOTAL
099398 | MARMORISTA | H | 27.65
099900 | SERVENTE | H | 20.67
| LEIS SOCIAIS (120.30%) |  | 58.13
| TOTAL |  | 106.45
011525 | SERVICO EMPREITADO-COLOC.PASTILHAS EM PAREDES
COD | DESCRICAO | UNI | PRECO TOTAL
099538 | PASTILHEIRO | H | 24.18
099900 | SERVENTE | H | 17.44
| LEIS SOCIAIS (120.30%) |  | 50.07
| TOTAL |  | 91.69
011526 | SERVICO EMPREITADO-LAJOTAO PEDRA 47x47
COD | DESCRICAO | UNI | PRECO TOTAL
099100 | LADRILHEIRO | H | 1.54
099780 | AJUDANTE ESPECIALIZADO - LADRILHEIRO | H | 1.15
| LEIS SOCIAIS (120.30%) |  | 3.24
| TOTAL |  | 5.93
011527 | SERVICO EMPREITADO-PISO LAJOTAO CERAMICO 40x40cm
COD | DESCRICAO | UNI | PRECO TOTAL
099100 | LADRILHEIRO | H | 2.04
099780 | AJUDANTE ESPECIALIZADO - LADRILHEIRO | H | 1.52
| LEIS SOCIAIS (120.30%) |  | 4.28
| TOTAL |  | 7.84
011528 | SERVICO EMPREITADO-PISO EM TACOS DE MADEIRA
COD | DESCRICAO | UNI | PRECO TOTAL
099900 | SERVENTE | H | 16.48
| LEIS SOCIAIS (120.30%) |  | 19.83
| TOTAL |  | 36.31
011529 | SERVICO EMPREITADO-PISO EM GRANITO
COD | DESCRICAO | UNI | PRECO TOTAL
099398 | MARMORISTA | H | 17.25
099900 | SERVENTE | H | 9.33
| LEIS SOCIAIS (120.30%) |  | 31.98
| TOTAL |  | 58.56
011536 | EQUIPE VARRICAO PRACAS E PATIOS(ORC.VARREPRA)
COD | DESCRICAO | UNI | PRECO TOTAL
000015 | VASSOURA PIASSAVA QUADRADA GRANDE | UN | 0.25
004101 | CAPACETE DE IDENTIFICACAO COR LARANJA | UN | 0.13
004125 | CARRINHO DE MAO CHAPA DE ACO RODA COM CAMARA | UN | 0.95
004128 | PA QUADRADA COM CABO | UN | 0.19
004129 | TALHADEIRA DE ACO 24cm | UN | 0.08
005149 | REFEICAO PRONTA PARA OPERARIO/ALMOCO | UN | 125
006564 | UNIFORME DE TRABALHO CALCA BRIM SOLASOL | UN | 5.29
006566 | UNIFORME DE TRABALHO CAMISA TAPE | UN | 10.7
006569 | UNIFORME DE TRABALHO BERMUDA BRIM SOLASOL | UN | 9.79
007218 | ENXADAO 3 LIBRAS COM CABO | UN | 0.11
007256 | CAPA VINILONA COM MANGA PARA PROTECAO | UN | 1.25
007259 | CAPACETE DE IDENTIFICACAO COR BRANCO | UN | 0.03
007405 | BOTA DE PVC CANO MEDIO | PR | 0.34
012761 | GARFO (FORCADO) 10 DENTES COM CABO | UN | 0.21
032095 | CAMINHAO CARROCERIA FORD F12000 8tn 130CV (19392) | H | 84
038005 | LUVA DE RASPA DE COURO TIPO PETROLEIRA | PR | 0.49
070088 | COPO CAFE COM LEITE 300ml | UN | 15.5
070089 | PAO COM MANTEIGA PREPARADO | UN | 10
082003 | VALE TRANSPORTE (IDA E VOLTA/DIA)LEIS FED.7418/7678-87 | UN | 39.5
099162 | MOTORISTA | H | 14.47
099355 | JARDINEIRO | H | 519.66
099900 | SERVENTE | H | 972.33
| LEIS SOCIAIS (120.30%) |  | 1812.27
| TOTAL |  | 3622.54
011538 | PESSOAL TECNICO ARQUITETO PLENO
COD | DESCRICAO | UNI | PRECO TOTAL
099901 | ARQUITETO PLENO | H | 75.35
| LEIS SOCIAIS (120.30%) |  | 90.65
| TOTAL |  | 166
011539 | PESSOAL TECNICO ARQUITETO SENIOR
COD | DESCRICAO | UNI | PRECO TOTAL
099265 | ARQUITETO SENIOR | H | 89.27
| LEIS SOCIAIS (120.30%) |  | 107.39
| TOTAL |  | 196.66
011542 | SERVICO EMPREITADO-REVESTIMENTO EXTERNO EM PASTILHAS
COD | DESCRICAO | UNI | PRECO TOTAL
099538 | PASTILHEIRO | H | 25.72
099900 | SERVENTE | H | 18.82
| LEIS SOCIAIS (120.30%) |  | 53.58
| TOTAL |  | 98.12
011543 | SERVICO EMPREITADO-REVESTIMENTO DE AZULEJO EM AMARRACAO
COD | DESCRICAO | UNI | PRECO TOTAL
099215 | AJUDANTE ESPECIALIZADO - AZULEJISTA | H | 9.45
099663 | AZULEJISTA/LADRILHISTA | H | 12.57
| LEIS SOCIAIS (120.30%) |  | 26.49
| TOTAL |  | 48.51
011544 | SERVICO EMPREITADO-REVESTIMENTO DE AZULEJO A PRUMO
COD | DESCRICAO | UNI | PRECO TOTAL
099215 | AJUDANTE ESPECIALIZADO - AZULEJISTA | H | 10.54
099663 | AZULEJISTA/LADRILHISTA | H | 14.08
| LEIS SOCIAIS (120.30%) |  | 29.62
| TOTAL |  | 54.24
011550 | PESSOAL TECNICO CARPINTEIRO DE FORMAS
COD | DESCRICAO | UNI | PRECO TOTAL
099350 | CARPINTEIRO DE FORMAS | H | 9.9
| LEIS SOCIAIS (120.30%) |  | 11.91
| TOTAL |  | 21.81
011551 | PESSOAL TECNICO CARPINTEIRO DE ESQUADRIAS
COD | DESCRICAO | UNI | PRECO TOTAL
099360 | CARPINTEIRO DE ESQUADRIA | H | 9.9
| LEIS SOCIAIS (120.30%) |  | 11.91
| TOTAL |  | 21.81
011552 | PESSOAL TECNICO CARPINTEIRO DE TELHADOS
COD | DESCRICAO | UNI | PRECO TOTAL
099135 | CARPINTEIRO DE TELHADOS/TELHADISTA | H | 9.9
| LEIS SOCIAIS (120.30%) |  | 11.91
| TOTAL |  | 21.81
011553 | SERVICO EMPREITADO-REVESTIMENTO COM MASSA PRONTA
COD | DESCRICAO | UNI | PRECO TOTAL
099140 | ESTUCADOR | H | 2.6
099900 | SERVENTE | H | 0.89
| LEIS SOCIAIS (120.30%) |  | 4.2
| TOTAL |  | 7.69
011554 | SERVICO EMPREITADO-REVESTIMENTO DE MARMORE OU GRANITO
COD | DESCRICAO | UNI | PRECO TOTAL
099398 | MARMORISTA | H | 29.39
099664 | AJUDANTE ESPECIALIZADO - MARMORISTA | H | 23.81
| LEIS SOCIAIS (120.30%) |  | 64
| TOTAL |  | 117.2
011560 | PESSOAL TECNICO MONTADOR ESTRUTURA ACO
COD | DESCRICAO | UNI | PRECO TOTAL
099543 | MONTADOR DE ESTRUTURA METALICA | H | 9.2
| LEIS SOCIAIS (120.30%) |  | 11.07
| TOTAL |  | 20.27
011561 | PESSOAL TECNICO MONTADOR ESTRUTURA ALUMINIO
COD | DESCRICAO | UNI | PRECO TOTAL
099022 | MONTADOR | H | 9.46
| LEIS SOCIAIS (120.30%) |  | 11.38
| TOTAL |  | 20.84
011563 | SERVICO EMPREITADO - COLOCACAO DE GRADE DE FERRO
COD | DESCRICAO | UNI | PRECO TOTAL
099230 | SERRALHEIRO | H | 18.98
099662 | AJUDANTE DE SERRALHEIRO | H | 15.16
| LEIS SOCIAIS (120.30%) |  | 41.07
| TOTAL |  | 75.21
011564 | SERVICO EMPREITADO-COLOCACAO COBOGOS CIMENTO
COD | DESCRICAO | UNI | PRECO TOTAL
099050 | PEDREIRO | H | 12.24
099900 | SERVENTE | H | 9.06
| LEIS SOCIAIS (120.30%) |  | 25.62
| TOTAL |  | 46.92
011565 | SERVICO EMPREITADO-COLOCACAO COBOGOS CERAMICOS
COD | DESCRICAO | UNI | PRECO TOTAL
099050 | PEDREIRO | H | 12.24
099900 | SERVENTE | H | 9.06
| LEIS SOCIAIS (120.30%) |  | 25.62
| TOTAL |  | 46.92
011566 | PESSOAL TECNICO MONTADOR BOMBAS
COD | DESCRICAO | UNI | PRECO TOTAL
099200 | BOMBEIRO OU ENCANADOR | H | 9.6
| LEIS SOCIAIS (120.30%) |  | 11.55
| TOTAL |  | 21.15
011570 | SERVICO EMPREITADO-COLOCACAO BANCAS PIAS
COD | DESCRICAO | UNI | PRECO TOTAL
099034 | AJUDANTE DE BOMBEIRO OU ENCANADOR | H | 27.42
099200 | BOMBEIRO OU ENCANADOR | H | 36.74
| LEIS SOCIAIS (120.30%) |  | 77.18
| TOTAL |  | 141.34
011571 | SERVICO EMPREITADO-COLOCACAO BANHEIRAS
COD | DESCRICAO | UNI | PRECO TOTAL
099034 | AJUDANTE DE BOMBEIRO OU ENCANADOR | H | 37.52
099050 | PEDREIRO | H | 108.17
099200 | BOMBEIRO OU ENCANADOR | H | 41.84
099900 | SERVENTE | H | 100.26
| LEIS SOCIAIS (120.30%) |  | 346.21
| TOTAL |  | 634
011572 | SERVICO EMPREITADO-FIXACAO DE VASO SANITARIO
COD | DESCRICAO | UNI | PRECO TOTAL
099034 | AJUDANTE DE BOMBEIRO OU ENCANADOR | H | 30.31
099200 | BOMBEIRO OU ENCANADOR | H | 38.77
| LEIS SOCIAIS (120.30%) |  | 83.1
| TOTAL |  | 152.18
011573 | SERVICO EMPREITADO-FIXACAO DE BIDES
COD | DESCRICAO | UNI | PRECO TOTAL
099034 | AJUDANTE DE BOMBEIRO OU ENCANADOR | H | 37.53
099200 | BOMBEIRO OU ENCANADOR | H | 46.94
| LEIS SOCIAIS (120.30%) |  | 101.62
| TOTAL |  | 186.09
011574 | SERVICO EMPREITADO-FIXACAO DE LAVATORIO/TANQUE
COD | DESCRICAO | UNI | PRECO TOTAL
099034 | AJUDANTE DE BOMBEIRO OU ENCANADOR | H | 18.77
099200 | BOMBEIRO OU ENCANADOR | H | 22.44
| LEIS SOCIAIS (120.30%) |  | 49.58
| TOTAL |  | 90.79
011583 | PESSOAL TECNICO MECANICO REFRIGERACAO
COD | DESCRICAO | UNI | PRECO TOTAL
099970 | MECANICO DE REFRIGERACAO | H | 9.6
| LEIS SOCIAIS (120.30%) |  | 11.55
| TOTAL |  | 21.15
011585 | PESSOAL TECNICO MECANICO MAQUINAS PESADAS
COD | DESCRICAO | UNI | PRECO TOTAL
099809 | MECANICO DE MAQUINA PESADA | H | 8.81
| LEIS SOCIAIS (120.30%) |  | 10.6
| TOTAL |  | 19.41
011600 | TECNICO TOPOGRAFO
COD | DESCRICAO | UNI | PRECO TOTAL
099291 | TOPOGRAFO | H | 3150.93
| LEIS SOCIAIS (120.30%) |  | 3790.57
| TOTAL |  | 6941.5
011601 | PESSOAL TECNICO AJUDANTE ARMADOR
COD | DESCRICAO | UNI | PRECO TOTAL
099807 | AJUDANTE DE ARMADOR | H | 7
| LEIS SOCIAIS (120.30%) |  | 8.42
| TOTAL |  | 15.42
011603 | PESSOAL TECNICO AJUDANTE DE ELETRICISTA
COD | DESCRICAO | UNI | PRECO TOTAL
099806 | AJUDANTE DE ELETRICISTA | H | 7
| LEIS SOCIAIS (120.30%) |  | 8.42
| TOTAL |  | 15.42
011604 | PESSOAL TECNICO AJUDANTE DE INSTALADOR
COD | DESCRICAO | UNI | PRECO TOTAL
099034 | AJUDANTE DE BOMBEIRO OU ENCANADOR | H | 7.22
| LEIS SOCIAIS (120.30%) |  | 8.69
| TOTAL |  | 15.91
011607 | PESSOAL TECNICO AJUDANTE DE SOLDADOR
COD | DESCRICAO | UNI | PRECO TOTAL
099614 | AJUDANTE ESPECIALIZADO - SOLDADOR | H | 7
| LEIS SOCIAIS (120.30%) |  | 8.42
| TOTAL |  | 15.42
011614 | ACOMPANHAMENTO FOTOGRAFICO EM OBRAS POR FOTO
COD | DESCRICAO | UNI | PRECO TOTAL
008826 | FOTOGRAFIA (SERVICO EXECUTADO) - (COPIA 18x24cm) | UN | 85
| TOTAL |  | 85
011622 | ENGENHEIRO PLENO
COD | DESCRICAO | UNI | PRECO TOTAL
099237 | ENGENHEIRO CIVIL PLENO | H | 4413.76
| LEIS SOCIAIS (120.30%) |  | 5309.75
| TOTAL |  | 9723.51
011633 | PESSOAL TECNICO OPERADOR BOMBAS
COD | DESCRICAO | UNI | PRECO TOTAL
099910 | OPERADOR DE MAQUINAS E EQUIPAMENTOS | H | 6.5
| LEIS SOCIAIS (120.30%) |  | 7.82
| TOTAL |  | 14.32
011638 | ENCARGOS COMPLEMENTARES AJUDANTE DE ARMADOR
COD | DESCRICAO | UNI | PRECO TOTAL
023591 | CURSO DE CAPACITACAO PARA AJUDANTE DE ARMADOR | H | 0.13
023689 | EXAMES - MENSALISTA (ENCARGOS COMPLEMENTARES SINAPI) | H | 0.37
023690 | TRASNPORTE - MENSALISTA (ENCARGOS COMPLEMENTARES SINAPI) | H | 0.95
023691 | ALIMENTACAO - MENSALISTA (ENCARGOS COMPLEMENTARES SINAPI) | h | 3.43
023692 | SEGURO - MENSALISTA (ENCARGOS COMPLEMENTARES SINAPI) | H | 0.02
023693 | EPI - MENSALISTA (ENCARGOS COMPLEMENTARES SINAPI) | H | 0.86
023694 | FERRAMENTAS - MENSALISTA (ENCARGOS COMPLEMENTARES SINAPI) | H | 0.39
| TOTAL |  | 6.15
011639 | ENCARGOS COMPLEMENTARES AJUDANTE DE CARPINTEIRO
COD | DESCRICAO | UNI | PRECO TOTAL
023592 | CURSO DE CAPACITACAO PARA AJUDANTE DE CARPINTEIRO | H | 0.17
023689 | EXAMES - MENSALISTA (ENCARGOS COMPLEMENTARES SINAPI) | H | 0.37
023690 | TRASNPORTE - MENSALISTA (ENCARGOS COMPLEMENTARES SINAPI) | H | 0.95
023691 | ALIMENTACAO - MENSALISTA (ENCARGOS COMPLEMENTARES SINAPI) | h | 3.43
023692 | SEGURO - MENSALISTA (ENCARGOS COMPLEMENTARES SINAPI) | H | 0.02
023693 | EPI - MENSALISTA (ENCARGOS COMPLEMENTARES SINAPI) | H | 0.86
023694 | FERRAMENTAS - MENSALISTA (ENCARGOS COMPLEMENTARES SINAPI) | H | 0.39
| TOTAL |  | 6.19
011640 | ENCARGOS COMPLEMENTARES AJUDANTE DE ESTRUTURA METALICA
COD | DESCRICAO | UNI | PRECO TOTAL
023593 | CURSO DE CAPACITACAO PARA AJUDANTE DE ESTRUTURA METALICA | H | 6.06
023689 | EXAMES - MENSALISTA (ENCARGOS COMPLEMENTARES SINAPI) | H | 0.37
023690 | TRASNPORTE - MENSALISTA (ENCARGOS COMPLEMENTARES SINAPI) | H | 0.95
023691 | ALIMENTACAO - MENSALISTA (ENCARGOS COMPLEMENTARES SINAPI) | h | 3.43
023692 | SEGURO - MENSALISTA (ENCARGOS COMPLEMENTARES SINAPI) | H | 0.02
023693 | EPI - MENSALISTA (ENCARGOS COMPLEMENTARES SINAPI) | H | 0.86
023694 | FERRAMENTAS - MENSALISTA (ENCARGOS COMPLEMENTARES SINAPI) | H | 0.39
| TOTAL |  | 12.08
011641 | ENCARGOS COMPLEMENTARES AJUDANTE DE OPERACAO EM GERAL
COD | DESCRICAO | UNI | PRECO TOTAL
023594 | CURSO DE CAPACITACAO PARA AJUDANTE DE OPERACAO EM GERAL | H | 0.14
023689 | EXAMES - MENSALISTA (ENCARGOS COMPLEMENTARES SINAPI) | H | 0.37
023690 | TRASNPORTE - MENSALISTA (ENCARGOS COMPLEMENTARES SINAPI) | H | 0.95
023691 | ALIMENTACAO - MENSALISTA (ENCARGOS COMPLEMENTARES SINAPI) | h | 3.43
023692 | SEGURO - MENSALISTA (ENCARGOS COMPLEMENTARES SINAPI) | H | 0.02
023693 | EPI - MENSALISTA (ENCARGOS COMPLEMENTARES SINAPI) | H | 0.86
023694 | FERRAMENTAS - MENSALISTA (ENCARGOS COMPLEMENTARES SINAPI) | H | 0.39
| TOTAL |  | 6.16
011642 | ENCARGOS COMPLEMENTARES AJUDANTE DE PEDREIRO
COD | DESCRICAO | UNI | PRECO TOTAL
023595 | CURSO DE CAPACITACAO PARA AJUDANTE DE PEDREIRO | H | 0.17
023689 | EXAMES - MENSALISTA (ENCARGOS COMPLEMENTARES SINAPI) | H | 0.37
023690 | TRASNPORTE - MENSALISTA (ENCARGOS COMPLEMENTARES SINAPI) | H | 0.95
023691 | ALIMENTACAO - MENSALISTA (ENCARGOS COMPLEMENTARES SINAPI) | h | 3.43
023692 | SEGURO - MENSALISTA (ENCARGOS COMPLEMENTARES SINAPI) | H | 0.02
023693 | EPI - MENSALISTA (ENCARGOS COMPLEMENTARES SINAPI) | H | 0.86
023694 | FERRAMENTAS - MENSALISTA (ENCARGOS COMPLEMENTARES SINAPI) | H | 0.39
| TOTAL |  | 6.19
011643 | ENCARGOS COMPLEMENTARES AJUDANTE ESPECIALIZADO
COD | DESCRICAO | UNI | PRECO TOTAL
023596 | CURSO DE CAPACITACAO PARA AJUDANTE ESPECIALIZADO | H | 0.14
023689 | EXAMES - MENSALISTA (ENCARGOS COMPLEMENTARES SINAPI) | H | 0.37
023690 | TRASNPORTE - MENSALISTA (ENCARGOS COMPLEMENTARES SINAPI) | H | 0.95
023691 | ALIMENTACAO - MENSALISTA (ENCARGOS COMPLEMENTARES SINAPI) | h | 3.43
023692 | SEGURO - MENSALISTA (ENCARGOS COMPLEMENTARES SINAPI) | H | 0.02
023693 | EPI - MENSALISTA (ENCARGOS COMPLEMENTARES SINAPI) | H | 0.86
023694 | FERRAMENTAS - MENSALISTA (ENCARGOS COMPLEMENTARES SINAPI) | H | 0.39
| TOTAL |  | 6.16
011644 | ENCARGOS COMPLEMENTARES ARMADOR
COD | DESCRICAO | UNI | PRECO TOTAL
023597 | CURSO DE CAPACITACAO PARA ARMADOR | H | 0.18
023689 | EXAMES - MENSALISTA (ENCARGOS COMPLEMENTARES SINAPI) | H | 0.37
023690 | TRASNPORTE - MENSALISTA (ENCARGOS COMPLEMENTARES SINAPI) | H | 0.95
023691 | ALIMENTACAO - MENSALISTA (ENCARGOS COMPLEMENTARES SINAPI) | h | 3.43
023692 | SEGURO - MENSALISTA (ENCARGOS COMPLEMENTARES SINAPI) | H | 0.02
023693 | EPI - MENSALISTA (ENCARGOS COMPLEMENTARES SINAPI) | H | 0.86
023694 | FERRAMENTAS - MENSALISTA (ENCARGOS COMPLEMENTARES SINAPI) | H | 0.39
| TOTAL |  | 6.2
011645 | ENCARGOS COMPLEMENTARES ASSENTADOR DE TUBOS
COD | DESCRICAO | UNI | PRECO TOTAL
023598 | CURSO DE CAPACITACAO PARA ASSENTADOR DE TUBOS | H | 0.4
023689 | EXAMES - MENSALISTA (ENCARGOS COMPLEMENTARES SINAPI) | H | 0.37
023690 | TRASNPORTE - MENSALISTA (ENCARGOS COMPLEMENTARES SINAPI) | H | 0.95
023691 | ALIMENTACAO - MENSALISTA (ENCARGOS COMPLEMENTARES SINAPI) | h | 3.43
023692 | SEGURO - MENSALISTA (ENCARGOS COMPLEMENTARES SINAPI) | H | 0.02
023693 | EPI - MENSALISTA (ENCARGOS COMPLEMENTARES SINAPI) | H | 0.86
023694 | FERRAMENTAS - MENSALISTA (ENCARGOS COMPLEMENTARES SINAPI) | H | 0.39
| TOTAL |  | 6.42
011646 | ENCARGOS COMPLEMENTARES AUXILIAR DE ELETRICISTA
COD | DESCRICAO | UNI | PRECO TOTAL
023599 | CURSO DE CAPACITACAO PARA AUXILIAR DE ELETRICISTA | H | 0.44
023689 | EXAMES - MENSALISTA (ENCARGOS COMPLEMENTARES SINAPI) | H | 0.37
023690 | TRASNPORTE - MENSALISTA (ENCARGOS COMPLEMENTARES SINAPI) | H | 0.95
023691 | ALIMENTACAO - MENSALISTA (ENCARGOS COMPLEMENTARES SINAPI) | h | 3.43
023692 | SEGURO - MENSALISTA (ENCARGOS COMPLEMENTARES SINAPI) | H | 0.02
023693 | EPI - MENSALISTA (ENCARGOS COMPLEMENTARES SINAPI) | H | 0.86
023694 | FERRAMENTAS - MENSALISTA (ENCARGOS COMPLEMENTARES SINAPI) | H | 0.39
| TOTAL |  | 6.46
011647 | ENCARGOS COMPLEMENTARES AUXILIAR ENCANADOR OU BOMBEIRO
COD | DESCRICAO | UNI | PRECO TOTAL
023600 | CURSO DE CAPACITACAO PARA AUXILIAR DE ENCANADOR OU BOMBEIRO | H | 0.21
023689 | EXAMES - MENSALISTA (ENCARGOS COMPLEMENTARES SINAPI) | H | 0.37
023690 | TRASNPORTE - MENSALISTA (ENCARGOS COMPLEMENTARES SINAPI) | H | 0.95
023691 | ALIMENTACAO - MENSALISTA (ENCARGOS COMPLEMENTARES SINAPI) | h | 3.43
023692 | SEGURO - MENSALISTA (ENCARGOS COMPLEMENTARES SINAPI) | H | 0.02
023693 | EPI - MENSALISTA (ENCARGOS COMPLEMENTARES SINAPI) | H | 0.86
023694 | FERRAMENTAS - MENSALISTA (ENCARGOS COMPLEMENTARES SINAPI) | H | 0.39
| TOTAL |  | 6.23
011648 | ENCARGOS COMPLEMENTARES AUXILIAR DE LABORATORIO
COD | DESCRICAO | UNI | PRECO TOTAL
023601 | CURSO DE CAPACITACAO PARA AUXILIAR DE LABORATORIO | H | 0.13
023689 | EXAMES - MENSALISTA (ENCARGOS COMPLEMENTARES SINAPI) | H | 0.37
023690 | TRASNPORTE - MENSALISTA (ENCARGOS COMPLEMENTARES SINAPI) | H | 0.95
023691 | ALIMENTACAO - MENSALISTA (ENCARGOS COMPLEMENTARES SINAPI) | h | 3.43
023692 | SEGURO - MENSALISTA (ENCARGOS COMPLEMENTARES SINAPI) | H | 0.02
023693 | EPI - MENSALISTA (ENCARGOS COMPLEMENTARES SINAPI) | H | 0.86
023694 | FERRAMENTAS - MENSALISTA (ENCARGOS COMPLEMENTARES SINAPI) | H | 0.39
| TOTAL |  | 6.15
011649 | ENCARGOS COMPLEMENTARES AUXILIAR DE MECANICO
COD | DESCRICAO | UNI | PRECO TOTAL
023602 | CURSO DE CAPACITACAO PARA AUXILIAR DE MECANICO | H | 0.1
023689 | EXAMES - MENSALISTA (ENCARGOS COMPLEMENTARES SINAPI) | H | 0.37
023690 | TRASNPORTE - MENSALISTA (ENCARGOS COMPLEMENTARES SINAPI) | H | 0.95
023691 | ALIMENTACAO - MENSALISTA (ENCARGOS COMPLEMENTARES SINAPI) | h | 3.43
023692 | SEGURO - MENSALISTA (ENCARGOS COMPLEMENTARES SINAPI) | H | 0.02
023693 | EPI - MENSALISTA (ENCARGOS COMPLEMENTARES SINAPI) | H | 0.86
023694 | FERRAMENTAS - MENSALISTA (ENCARGOS COMPLEMENTARES SINAPI) | H | 0.39
| TOTAL |  | 6.12
011650 | ENCARGOS COMPLEMENTARES AUXILIAR DE SERRALHEIRO
COD | DESCRICAO | UNI | PRECO TOTAL
023603 | CURSO DE CAPACITACAO PARA AUXILIAR DE SERRALHEIRO | H | 0.12
023689 | EXAMES - MENSALISTA (ENCARGOS COMPLEMENTARES SINAPI) | H | 0.37
023690 | TRASNPORTE - MENSALISTA (ENCARGOS COMPLEMENTARES SINAPI) | H | 0.95
023691 | ALIMENTACAO - MENSALISTA (ENCARGOS COMPLEMENTARES SINAPI) | h | 3.43
023692 | SEGURO - MENSALISTA (ENCARGOS COMPLEMENTARES SINAPI) | H | 0.02
023693 | EPI - MENSALISTA (ENCARGOS COMPLEMENTARES SINAPI) | H | 0.86
023694 | FERRAMENTAS - MENSALISTA (ENCARGOS COMPLEMENTARES SINAPI) | H | 0.39
| TOTAL |  | 6.14
011651 | ENCARGOS COMPLEMENTARES AUXILIAR DE SERVICOS GERAIS
COD | DESCRICAO | UNI | PRECO TOTAL
023604 | CURSO DE CAPACITACAO PARA AUXILIAR DE SERVICOS GERAIS | H | 0.16
023689 | EXAMES - MENSALISTA (ENCARGOS COMPLEMENTARES SINAPI) | H | 0.37
023690 | TRASNPORTE - MENSALISTA (ENCARGOS COMPLEMENTARES SINAPI) | H | 0.95
023691 | ALIMENTACAO - MENSALISTA (ENCARGOS COMPLEMENTARES SINAPI) | h | 3.43
023692 | SEGURO - MENSALISTA (ENCARGOS COMPLEMENTARES SINAPI) | H | 0.02
023693 | EPI - MENSALISTA (ENCARGOS COMPLEMENTARES SINAPI) | H | 0.86
023694 | FERRAMENTAS - MENSALISTA (ENCARGOS COMPLEMENTARES SINAPI) | H | 0.39
| TOTAL |  | 6.18
011652 | ENCARGOS COMPLEMENTARES AUXILIAR DE TOPOGRAFO
COD | DESCRICAO | UNI | PRECO TOTAL
023605 | CURSO DE CAPACITACAO PARA AUXILIAR DE TOPOGRAFO | H | 0.09
023689 | EXAMES - MENSALISTA (ENCARGOS COMPLEMENTARES SINAPI) | H | 0.37
023690 | TRASNPORTE - MENSALISTA (ENCARGOS COMPLEMENTARES SINAPI) | H | 0.95
023691 | ALIMENTACAO - MENSALISTA (ENCARGOS COMPLEMENTARES SINAPI) | h | 3.43
023692 | SEGURO - MENSALISTA (ENCARGOS COMPLEMENTARES SINAPI) | H | 0.02
023693 | EPI - MENSALISTA (ENCARGOS COMPLEMENTARES SINAPI) | H | 0.86
023694 | FERRAMENTAS - MENSALISTA (ENCARGOS COMPLEMENTARES SINAPI) | H | 0.39
| TOTAL |  | 6.11
011653 | ENCARGOS COMPLEMENTARES AUXILIAR TECNICO DE ENGENHARIA
COD | DESCRICAO | UNI | PRECO TOTAL
023606 | CURSO DE CAPACITACAO PARA AUXILIAR TECNICO DE ENGENHARIA | H | 0.18
023689 | EXAMES - MENSALISTA (ENCARGOS COMPLEMENTARES SINAPI) | H | 0.37
023690 | TRASNPORTE - MENSALISTA (ENCARGOS COMPLEMENTARES SINAPI) | H | 0.95
023691 | ALIMENTACAO - MENSALISTA (ENCARGOS COMPLEMENTARES SINAPI) | h | 3.43
023692 | SEGURO - MENSALISTA (ENCARGOS COMPLEMENTARES SINAPI) | H | 0.02
023693 | EPI - MENSALISTA (ENCARGOS COMPLEMENTARES SINAPI) | H | 0.86
023694 | FERRAMENTAS - MENSALISTA (ENCARGOS COMPLEMENTARES SINAPI) | H | 0.39
| TOTAL |  | 6.2
011654 | ENCARGOS COMPLEMENTARES AZULEJISTA OU LADRILHISTA
COD | DESCRICAO | UNI | PRECO TOTAL
023607 | CURSO DE CAPACITACAO PARA AZULEJISTA OU LADRILHISTA | H | 0.21
023689 | EXAMES - MENSALISTA (ENCARGOS COMPLEMENTARES SINAPI) | H | 0.37
023690 | TRASNPORTE - MENSALISTA (ENCARGOS COMPLEMENTARES SINAPI) | H | 0.95
023691 | ALIMENTACAO - MENSALISTA (ENCARGOS COMPLEMENTARES SINAPI) | h | 3.43
023692 | SEGURO - MENSALISTA (ENCARGOS COMPLEMENTARES SINAPI) | H | 0.02
023693 | EPI - MENSALISTA (ENCARGOS COMPLEMENTARES SINAPI) | H | 0.86
023694 | FERRAMENTAS - MENSALISTA (ENCARGOS COMPLEMENTARES SINAPI) | H | 0.39
| TOTAL |  | 6.23
011655 | ENCARGOS COMPLEMENTARES BLASTER/DINAMITADOR
COD | DESCRICAO | UNI | PRECO TOTAL
023608 | CURSO DE CAPACITACAO PARA BLASTER/DINAMITADOR | H | 0.32
023689 | EXAMES - MENSALISTA (ENCARGOS COMPLEMENTARES SINAPI) | H | 0.37
023690 | TRASNPORTE - MENSALISTA (ENCARGOS COMPLEMENTARES SINAPI) | H | 0.95
023691 | ALIMENTACAO - MENSALISTA (ENCARGOS COMPLEMENTARES SINAPI) | h | 3.43
023692 | SEGURO - MENSALISTA (ENCARGOS COMPLEMENTARES SINAPI) | H | 0.02
023693 | EPI - MENSALISTA (ENCARGOS COMPLEMENTARES SINAPI) | H | 0.86
023694 | FERRAMENTAS - MENSALISTA (ENCARGOS COMPLEMENTARES SINAPI) | H | 0.39
| TOTAL |  | 6.34
011656 | ENCARGOS COMPLEMENTARES CADASTRISTA DE REDES
COD | DESCRICAO | UNI | PRECO TOTAL
023609 | CURSO DE CAPACITACAO PARA CADASTRISTA DE REDES | H | 0.16
023689 | EXAMES - MENSALISTA (ENCARGOS COMPLEMENTARES SINAPI) | H | 0.37
023690 | TRASNPORTE - MENSALISTA (ENCARGOS COMPLEMENTARES SINAPI) | H | 0.95
023691 | ALIMENTACAO - MENSALISTA (ENCARGOS COMPLEMENTARES SINAPI) | h | 3.43
023692 | SEGURO - MENSALISTA (ENCARGOS COMPLEMENTARES SINAPI) | H | 0.02
023693 | EPI - MENSALISTA (ENCARGOS COMPLEMENTARES SINAPI) | H | 0.86
023694 | FERRAMENTAS - MENSALISTA (ENCARGOS COMPLEMENTARES SINAPI) | H | 0.39
| TOTAL |  | 6.18
011657 | ENCARGOS COMPLEMENTARES CALAFETADOR OU CALAFATE
COD | DESCRICAO | UNI | PRECO TOTAL
023610 | CURSO DE CAPACITACAO PARA CALAFETADOR | H | 0.21
023689 | EXAMES - MENSALISTA (ENCARGOS COMPLEMENTARES SINAPI) | H | 0.37
023690 | TRASNPORTE - MENSALISTA (ENCARGOS COMPLEMENTARES SINAPI) | H | 0.95
023691 | ALIMENTACAO - MENSALISTA (ENCARGOS COMPLEMENTARES SINAPI) | h | 3.43
023692 | SEGURO - MENSALISTA (ENCARGOS COMPLEMENTARES SINAPI) | H | 0.02
023693 | EPI - MENSALISTA (ENCARGOS COMPLEMENTARES SINAPI) | H | 0.86
023694 | FERRAMENTAS - MENSALISTA (ENCARGOS COMPLEMENTARES SINAPI) | H | 0.39
| TOTAL |  | 6.23
011658 | ENCARGOS COMPLEMENTARES CALCETEIRO
COD | DESCRICAO | UNI | PRECO TOTAL
023611 | CURSO DE CAPACITACAO PARA CALCETEIRO | H | 0.18
023689 | EXAMES - MENSALISTA (ENCARGOS COMPLEMENTARES SINAPI) | H | 0.37
023690 | TRASNPORTE - MENSALISTA (ENCARGOS COMPLEMENTARES SINAPI) | H | 0.95
023691 | ALIMENTACAO - MENSALISTA (ENCARGOS COMPLEMENTARES SINAPI) | h | 3.43
023692 | SEGURO - MENSALISTA (ENCARGOS COMPLEMENTARES SINAPI) | H | 0.02
023693 | EPI - MENSALISTA (ENCARGOS COMPLEMENTARES SINAPI) | H | 0.86
023694 | FERRAMENTAS - MENSALISTA (ENCARGOS COMPLEMENTARES SINAPI) | H | 0.39
| TOTAL |  | 6.2
011659 | ENCARGOS COMPLEMENTARES CARPINTEIRO DE ESQUADRIA
COD | DESCRICAO | UNI | PRECO TOTAL
023612 | CURSO DE CAPACITACAO PARA CARPINTEIRO DE ESQUADRIA | H | 0.23
023689 | EXAMES - MENSALISTA (ENCARGOS COMPLEMENTARES SINAPI) | H | 0.37
023690 | TRASNPORTE - MENSALISTA (ENCARGOS COMPLEMENTARES SINAPI) | H | 0.95
023691 | ALIMENTACAO - MENSALISTA (ENCARGOS COMPLEMENTARES SINAPI) | h | 3.43
023692 | SEGURO - MENSALISTA (ENCARGOS COMPLEMENTARES SINAPI) | H | 0.02
023693 | EPI - MENSALISTA (ENCARGOS COMPLEMENTARES SINAPI) | H | 0.86
023694 | FERRAMENTAS - MENSALISTA (ENCARGOS COMPLEMENTARES SINAPI) | H | 0.39
| TOTAL |  | 6.25
011660 | ENCARGOS COMPLEMENTARES CARPINTEIRO DE FORMAS
COD | DESCRICAO | UNI | PRECO TOTAL
023613 | CURSO DE CAPACITACAO PARA CARPINTEIRO DE FORMAS | H | 0.18
023689 | EXAMES - MENSALISTA (ENCARGOS COMPLEMENTARES SINAPI) | H | 0.37
023690 | TRASNPORTE - MENSALISTA (ENCARGOS COMPLEMENTARES SINAPI) | H | 0.95
023691 | ALIMENTACAO - MENSALISTA (ENCARGOS COMPLEMENTARES SINAPI) | h | 3.43
023692 | SEGURO - MENSALISTA (ENCARGOS COMPLEMENTARES SINAPI) | H | 0.02
023693 | EPI - MENSALISTA (ENCARGOS COMPLEMENTARES SINAPI) | H | 0.86
023694 | FERRAMENTAS - MENSALISTA (ENCARGOS COMPLEMENTARES SINAPI) | H | 0.39
| TOTAL |  | 6.2
011661 | ENCARGOS COMPLEMENTARES CAVOUQUEIRO OU OPERADOR
COD | DESCRICAO | UNI | PRECO TOTAL
023614 | CURSO DE CAPACITACAO PARA CAVOUQUEIRO OU OPERADOR PERF. | H | 0.11
023689 | EXAMES - MENSALISTA (ENCARGOS COMPLEMENTARES SINAPI) | H | 0.37
023690 | TRASNPORTE - MENSALISTA (ENCARGOS COMPLEMENTARES SINAPI) | H | 0.95
023691 | ALIMENTACAO - MENSALISTA (ENCARGOS COMPLEMENTARES SINAPI) | h | 3.43
023692 | SEGURO - MENSALISTA (ENCARGOS COMPLEMENTARES SINAPI) | H | 0.02
023693 | EPI - MENSALISTA (ENCARGOS COMPLEMENTARES SINAPI) | H | 0.86
023694 | FERRAMENTAS - MENSALISTA (ENCARGOS COMPLEMENTARES SINAPI) | H | 0.39
| TOTAL |  | 6.13
011662 | ENCARGOS COMPLEMENTARES ELETRICISTA
COD | DESCRICAO | UNI | PRECO TOTAL
023615 | CURSO DE CAPACITACAO PARA ELETRICISTA | H | 0.59
023689 | EXAMES - MENSALISTA (ENCARGOS COMPLEMENTARES SINAPI) | H | 0.37
023690 | TRASNPORTE - MENSALISTA (ENCARGOS COMPLEMENTARES SINAPI) | H | 0.95
023691 | ALIMENTACAO - MENSALISTA (ENCARGOS COMPLEMENTARES SINAPI) | h | 3.43
023692 | SEGURO - MENSALISTA (ENCARGOS COMPLEMENTARES SINAPI) | H | 0.02
023693 | EPI - MENSALISTA (ENCARGOS COMPLEMENTARES SINAPI) | H | 0.86
023694 | FERRAMENTAS - MENSALISTA (ENCARGOS COMPLEMENTARES SINAPI) | H | 0.39
| TOTAL |  | 6.61
011663 | ENCARGOS COMPLEMENTARES ELETRICISTA INDUSTRIAL
COD | DESCRICAO | UNI | PRECO TOTAL
023616 | CURSO DE CAPACITACAO PARA ELETRICISTA INDUSTRIAL | H | 0.76
023689 | EXAMES - MENSALISTA (ENCARGOS COMPLEMENTARES SINAPI) | H | 0.37
023690 | TRASNPORTE - MENSALISTA (ENCARGOS COMPLEMENTARES SINAPI) | H | 0.95
023691 | ALIMENTACAO - MENSALISTA (ENCARGOS COMPLEMENTARES SINAPI) | h | 3.43
023692 | SEGURO - MENSALISTA (ENCARGOS COMPLEMENTARES SINAPI) | H | 0.02
023693 | EPI - MENSALISTA (ENCARGOS COMPLEMENTARES SINAPI) | H | 0.86
023694 | FERRAMENTAS - MENSALISTA (ENCARGOS COMPLEMENTARES SINAPI) | H | 0.39
| TOTAL |  | 6.78
011664 | ENCARGOS COMPLEMENTARES ELETROTECNICO
COD | DESCRICAO | UNI | PRECO TOTAL
023617 | CURSO DE CAPACITACAO PARA ELETROTECNICO | H | 0.75
023689 | EXAMES - MENSALISTA (ENCARGOS COMPLEMENTARES SINAPI) | H | 0.37
023690 | TRASNPORTE - MENSALISTA (ENCARGOS COMPLEMENTARES SINAPI) | H | 0.95
023691 | ALIMENTACAO - MENSALISTA (ENCARGOS COMPLEMENTARES SINAPI) | h | 3.43
023692 | SEGURO - MENSALISTA (ENCARGOS COMPLEMENTARES SINAPI) | H | 0.02
023693 | EPI - MENSALISTA (ENCARGOS COMPLEMENTARES SINAPI) | H | 0.86
023694 | FERRAMENTAS - MENSALISTA (ENCARGOS COMPLEMENTARES SINAPI) | H | 0.39
| TOTAL |  | 6.77
011665 | ENCARGOS COMPLEMENTARES ENCANADOR OU BOMBEIRO
COD | DESCRICAO | UNI | PRECO TOTAL
023618 | CURSO DE CAPACITACAO PARA ENCANADOR OU BOMBEIRO | H | 0.28
023689 | EXAMES - MENSALISTA (ENCARGOS COMPLEMENTARES SINAPI) | H | 0.37
023690 | TRASNPORTE - MENSALISTA (ENCARGOS COMPLEMENTARES SINAPI) | H | 0.95
023691 | ALIMENTACAO - MENSALISTA (ENCARGOS COMPLEMENTARES SINAPI) | h | 3.43
023692 | SEGURO - MENSALISTA (ENCARGOS COMPLEMENTARES SINAPI) | H | 0.02
023693 | EPI - MENSALISTA (ENCARGOS COMPLEMENTARES SINAPI) | H | 0.86
023694 | FERRAMENTAS - MENSALISTA (ENCARGOS COMPLEMENTARES SINAPI) | H | 0.39
| TOTAL |  | 6.3
011666 | ENCARGOS COMPLEMENTARES ESTUCADOR
COD | DESCRICAO | UNI | PRECO TOTAL
023619 | CURSO DE CAPACITACAO PARA ESTUCADOR | H | 0.16
023689 | EXAMES - MENSALISTA (ENCARGOS COMPLEMENTARES SINAPI) | H | 0.37
023690 | TRASNPORTE - MENSALISTA (ENCARGOS COMPLEMENTARES SINAPI) | H | 0.95
023691 | ALIMENTACAO - MENSALISTA (ENCARGOS COMPLEMENTARES SINAPI) | h | 3.43
023692 | SEGURO - MENSALISTA (ENCARGOS COMPLEMENTARES SINAPI) | H | 0.02
023693 | EPI - MENSALISTA (ENCARGOS COMPLEMENTARES SINAPI) | H | 0.86
023694 | FERRAMENTAS - MENSALISTA (ENCARGOS COMPLEMENTARES SINAPI) | H | 0.39
| TOTAL |  | 6.18
011667 | ENCARGOS COMPLEMENTARES GESSEIRO
COD | DESCRICAO | UNI | PRECO TOTAL
023620 | CURSO DE CAPACITACAO PARA GESSEIRO | H | 0.16
023689 | EXAMES - MENSALISTA (ENCARGOS COMPLEMENTARES SINAPI) | H | 0.37
023690 | TRASNPORTE - MENSALISTA (ENCARGOS COMPLEMENTARES SINAPI) | H | 0.95
023691 | ALIMENTACAO - MENSALISTA (ENCARGOS COMPLEMENTARES SINAPI) | h | 3.43
023692 | SEGURO - MENSALISTA (ENCARGOS COMPLEMENTARES SINAPI) | H | 0.02
023693 | EPI - MENSALISTA (ENCARGOS COMPLEMENTARES SINAPI) | H | 0.86
023694 | FERRAMENTAS - MENSALISTA (ENCARGOS COMPLEMENTARES SINAPI) | H | 0.39
| TOTAL |  | 6.18
011668 | ENCARGOS COMPLEMENTARES IMPERMEABILIZADOR
COD | DESCRICAO | UNI | PRECO TOTAL
023621 | CURSO DE CAPACITACAO PARA IMPERMEABILIZADOR | H | 0.35
023689 | EXAMES - MENSALISTA (ENCARGOS COMPLEMENTARES SINAPI) | H | 0.37
023690 | TRASNPORTE - MENSALISTA (ENCARGOS COMPLEMENTARES SINAPI) | H | 0.95
023691 | ALIMENTACAO - MENSALISTA (ENCARGOS COMPLEMENTARES SINAPI) | h | 3.43
023692 | SEGURO - MENSALISTA (ENCARGOS COMPLEMENTARES SINAPI) | H | 0.02
023693 | EPI - MENSALISTA (ENCARGOS COMPLEMENTARES SINAPI) | H | 0.86
023694 | FERRAMENTAS - MENSALISTA (ENCARGOS COMPLEMENTARES SINAPI) | H | 0.39
| TOTAL |  | 6.37
011669 | ENCARGOS COMPLEMENTARES MACARIQUEIRO
COD | DESCRICAO | UNI | PRECO TOTAL
023622 | CURSO DE CAPACITACAO PARA MACARIQUEIRO | H | 0.32
023689 | EXAMES - MENSALISTA (ENCARGOS COMPLEMENTARES SINAPI) | H | 0.37
023690 | TRASNPORTE - MENSALISTA (ENCARGOS COMPLEMENTARES SINAPI) | H | 0.95
023691 | ALIMENTACAO - MENSALISTA (ENCARGOS COMPLEMENTARES SINAPI) | h | 3.43
023692 | SEGURO - MENSALISTA (ENCARGOS COMPLEMENTARES SINAPI) | H | 0.02
023693 | EPI - MENSALISTA (ENCARGOS COMPLEMENTARES SINAPI) | H | 0.86
023694 | FERRAMENTAS - MENSALISTA (ENCARGOS COMPLEMENTARES SINAPI) | H | 0.39
| TOTAL |  | 6.34
011670 | ENCARGOS COMPLEMENTARES MARCENEIRO
COD | DESCRICAO | UNI | PRECO TOTAL
023623 | CURSO DE CAPACITACAO PARA MARCENEIRO | H | 0.2
023689 | EXAMES - MENSALISTA (ENCARGOS COMPLEMENTARES SINAPI) | H | 0.37
023690 | TRASNPORTE - MENSALISTA (ENCARGOS COMPLEMENTARES SINAPI) | H | 0.95
023691 | ALIMENTACAO - MENSALISTA (ENCARGOS COMPLEMENTARES SINAPI) | h | 3.43
023692 | SEGURO - MENSALISTA (ENCARGOS COMPLEMENTARES SINAPI) | H | 0.02
023693 | EPI - MENSALISTA (ENCARGOS COMPLEMENTARES SINAPI) | H | 0.86
023694 | FERRAMENTAS - MENSALISTA (ENCARGOS COMPLEMENTARES SINAPI) | H | 0.39
| TOTAL |  | 6.22
011671 | ENCARGOS COMPLEMENTARES MARMORISTA OU GRANITEIRO
COD | DESCRICAO | UNI | PRECO TOTAL
023624 | CURSO DE CAPACITACAO PARA MARMORISTA/GRANITEIRO | H | 0.22
023689 | EXAMES - MENSALISTA (ENCARGOS COMPLEMENTARES SINAPI) | H | 0.37
023690 | TRASNPORTE - MENSALISTA (ENCARGOS COMPLEMENTARES SINAPI) | H | 0.95
023691 | ALIMENTACAO - MENSALISTA (ENCARGOS COMPLEMENTARES SINAPI) | h | 3.43
023692 | SEGURO - MENSALISTA (ENCARGOS COMPLEMENTARES SINAPI) | H | 0.02
023693 | EPI - MENSALISTA (ENCARGOS COMPLEMENTARES SINAPI) | H | 0.86
023694 | FERRAMENTAS - MENSALISTA (ENCARGOS COMPLEMENTARES SINAPI) | H | 0.39
| TOTAL |  | 6.24
011672 | ENCARGOS COMPLEMENTARES MECANICO EQUIPAMENTOS PESADOS
COD | DESCRICAO | UNI | PRECO TOTAL
023625 | CURSO DE CAPACITACAO PARA MECANICO EQUI. PESADOS | H | 0.14
023689 | EXAMES - MENSALISTA (ENCARGOS COMPLEMENTARES SINAPI) | H | 0.37
023690 | TRASNPORTE - MENSALISTA (ENCARGOS COMPLEMENTARES SINAPI) | H | 0.95
023691 | ALIMENTACAO - MENSALISTA (ENCARGOS COMPLEMENTARES SINAPI) | h | 3.43
023692 | SEGURO - MENSALISTA (ENCARGOS COMPLEMENTARES SINAPI) | H | 0.02
023693 | EPI - MENSALISTA (ENCARGOS COMPLEMENTARES SINAPI) | H | 0.86
023694 | FERRAMENTAS - MENSALISTA (ENCARGOS COMPLEMENTARES SINAPI) | H | 0.39
| TOTAL |  | 6.16
011673 | ENCARGOS COMPLEMENTARES MONTADOR DE TUBOS DE ACO
COD | DESCRICAO | UNI | PRECO TOTAL
023626 | CURSO DE CAPACITACAO PARA MONTADOR DE TUBO ACO | H | 0.4
023689 | EXAMES - MENSALISTA (ENCARGOS COMPLEMENTARES SINAPI) | H | 0.37
023690 | TRASNPORTE - MENSALISTA (ENCARGOS COMPLEMENTARES SINAPI) | H | 0.95
023691 | ALIMENTACAO - MENSALISTA (ENCARGOS COMPLEMENTARES SINAPI) | h | 3.43
023692 | SEGURO - MENSALISTA (ENCARGOS COMPLEMENTARES SINAPI) | H | 0.02
023693 | EPI - MENSALISTA (ENCARGOS COMPLEMENTARES SINAPI) | H | 0.86
023694 | FERRAMENTAS - MENSALISTA (ENCARGOS COMPLEMENTARES SINAPI) | H | 0.39
| TOTAL |  | 6.42
011674 | ENCARGOS COMPLEMENTARES MONTADOR DE ESTRUTURAS METALICAS
COD | DESCRICAO | UNI | PRECO TOTAL
023627 | CURSO DE CAPACITACAO PARA MONTADOR ESTRUT. METALICA | h | 0.1
023689 | EXAMES - MENSALISTA (ENCARGOS COMPLEMENTARES SINAPI) | H | 0.37
023690 | TRASNPORTE - MENSALISTA (ENCARGOS COMPLEMENTARES SINAPI) | H | 0.95
023691 | ALIMENTACAO - MENSALISTA (ENCARGOS COMPLEMENTARES SINAPI) | h | 3.43
023692 | SEGURO - MENSALISTA (ENCARGOS COMPLEMENTARES SINAPI) | H | 0.02
023693 | EPI - MENSALISTA (ENCARGOS COMPLEMENTARES SINAPI) | H | 0.86
023694 | FERRAMENTAS - MENSALISTA (ENCARGOS COMPLEMENTARES SINAPI) | H | 0.39
| TOTAL |  | 6.12
011675 | ENCARGOS COMPLEMENTARES MONTADOR ELETROMECANICO
COD | DESCRICAO | UNI | PRECO TOTAL
023628 | CURSO DE CAPACITACAO PARA MONTADOR ELETROMECANICO | H | 0.66
023689 | EXAMES - MENSALISTA (ENCARGOS COMPLEMENTARES SINAPI) | H | 0.37
023690 | TRASNPORTE - MENSALISTA (ENCARGOS COMPLEMENTARES SINAPI) | H | 0.95
023691 | ALIMENTACAO - MENSALISTA (ENCARGOS COMPLEMENTARES SINAPI) | h | 3.43
023692 | SEGURO - MENSALISTA (ENCARGOS COMPLEMENTARES SINAPI) | H | 0.02
023693 | EPI - MENSALISTA (ENCARGOS COMPLEMENTARES SINAPI) | H | 0.86
023694 | FERRAMENTAS - MENSALISTA (ENCARGOS COMPLEMENTARES SINAPI) | H | 0.39
| TOTAL |  | 6.68
011676 | ENCARGOS COMPLEMENTARES MOTORISTA DE BASCULANTE
COD | DESCRICAO | UNI | PRECO TOTAL
023629 | CURSO DE CAPACITACAO PARA MOTORISTA DE BASCULANTE | H | 0.07
023689 | EXAMES - MENSALISTA (ENCARGOS COMPLEMENTARES SINAPI) | H | 0.37
023690 | TRASNPORTE - MENSALISTA (ENCARGOS COMPLEMENTARES SINAPI) | H | 0.95
023691 | ALIMENTACAO - MENSALISTA (ENCARGOS COMPLEMENTARES SINAPI) | h | 3.43
023692 | SEGURO - MENSALISTA (ENCARGOS COMPLEMENTARES SINAPI) | H | 0.02
023693 | EPI - MENSALISTA (ENCARGOS COMPLEMENTARES SINAPI) | H | 0.86
023694 | FERRAMENTAS - MENSALISTA (ENCARGOS COMPLEMENTARES SINAPI) | H | 0.39
| TOTAL |  | 6.09
011677 | ENCARGOS COMPLEMENTARES MOTORISTA DE CAMINHAO
COD | DESCRICAO | UNI | PRECO TOTAL
023630 | CURSO DE CAPACITACAO PARA MOTORISTA DE CAMINHAO | H | 0.07
023689 | EXAMES - MENSALISTA (ENCARGOS COMPLEMENTARES SINAPI) | H | 0.37
023690 | TRASNPORTE - MENSALISTA (ENCARGOS COMPLEMENTARES SINAPI) | H | 0.95
023691 | ALIMENTACAO - MENSALISTA (ENCARGOS COMPLEMENTARES SINAPI) | h | 3.43
023692 | SEGURO - MENSALISTA (ENCARGOS COMPLEMENTARES SINAPI) | H | 0.02
023693 | EPI - MENSALISTA (ENCARGOS COMPLEMENTARES SINAPI) | H | 0.86
023694 | FERRAMENTAS - MENSALISTA (ENCARGOS COMPLEMENTARES SINAPI) | H | 0.39
| TOTAL |  | 6.09
011678 | ENCARGOS COMPLEMENTARES MOTORISTA DE CAMINHAO/CARRETA
COD | DESCRICAO | UNI | PRECO TOTAL
023631 | CURSO DE CAPACITACAO PARA MOTORISTA DE CAMINHAO/CARRETA | H | 0.07
023689 | EXAMES - MENSALISTA (ENCARGOS COMPLEMENTARES SINAPI) | H | 0.37
023690 | TRASNPORTE - MENSALISTA (ENCARGOS COMPLEMENTARES SINAPI) | H | 0.95
023691 | ALIMENTACAO - MENSALISTA (ENCARGOS COMPLEMENTARES SINAPI) | h | 3.43
023692 | SEGURO - MENSALISTA (ENCARGOS COMPLEMENTARES SINAPI) | H | 0.02
023693 | EPI - MENSALISTA (ENCARGOS COMPLEMENTARES SINAPI) | H | 0.86
023694 | FERRAMENTAS - MENSALISTA (ENCARGOS COMPLEMENTARES SINAPI) | H | 0.39
| TOTAL |  | 6.09
011679 | ENCARGOS COMPLEMENTARES MOTORISTA DE VEICULO LEVE
COD | DESCRICAO | UNI | PRECO TOTAL
023632 | CURSO DE CAPACITACAO PARA MOTORISTA DE VEICULO LEVE | H | 0.07
023689 | EXAMES - MENSALISTA (ENCARGOS COMPLEMENTARES SINAPI) | H | 0.37
023690 | TRASNPORTE - MENSALISTA (ENCARGOS COMPLEMENTARES SINAPI) | H | 0.95
023691 | ALIMENTACAO - MENSALISTA (ENCARGOS COMPLEMENTARES SINAPI) | h | 3.43
023692 | SEGURO - MENSALISTA (ENCARGOS COMPLEMENTARES SINAPI) | H | 0.02
023693 | EPI - MENSALISTA (ENCARGOS COMPLEMENTARES SINAPI) | H | 0.86
023694 | FERRAMENTAS - MENSALISTA (ENCARGOS COMPLEMENTARES SINAPI) | H | 0.39
| TOTAL |  | 6.09
011680 | ENCARGOS COMPLEMENTARES MOTORISTA DE VEICULO PESADO
COD | DESCRICAO | UNI | PRECO TOTAL
023633 | CURSO DE CAPACITACAO PARA MOTORISTA DE VEICULO PESADO | H | 0.07
023689 | EXAMES - MENSALISTA (ENCARGOS COMPLEMENTARES SINAPI) | H | 0.37
023690 | TRASNPORTE - MENSALISTA (ENCARGOS COMPLEMENTARES SINAPI) | H | 0.95
023691 | ALIMENTACAO - MENSALISTA (ENCARGOS COMPLEMENTARES SINAPI) | h | 3.43
023692 | SEGURO - MENSALISTA (ENCARGOS COMPLEMENTARES SINAPI) | H | 0.02
023693 | EPI - MENSALISTA (ENCARGOS COMPLEMENTARES SINAPI) | H | 0.86
023694 | FERRAMENTAS - MENSALISTA (ENCARGOS COMPLEMENTARES SINAPI) | H | 0.39
| TOTAL |  | 6.09
011681 | ENCARGOS COMPLEMENTARES MOTORISTA OPERADOR DE MUNCK
COD | DESCRICAO | UNI | PRECO TOTAL
023634 | CURSO DE CAPACITACAO PARA MOTORISTA OPERADOR DE MUNK | H | 0.27
023689 | EXAMES - MENSALISTA (ENCARGOS COMPLEMENTARES SINAPI) | H | 0.37
023690 | TRASNPORTE - MENSALISTA (ENCARGOS COMPLEMENTARES SINAPI) | H | 0.95
023691 | ALIMENTACAO - MENSALISTA (ENCARGOS COMPLEMENTARES SINAPI) | h | 3.43
023692 | SEGURO - MENSALISTA (ENCARGOS COMPLEMENTARES SINAPI) | H | 0.02
023693 | EPI - MENSALISTA (ENCARGOS COMPLEMENTARES SINAPI) | H | 0.86
023694 | FERRAMENTAS - MENSALISTA (ENCARGOS COMPLEMENTARES SINAPI) | H | 0.39
| TOTAL |  | 6.29
011682 | ENCARGOS COMPLEMENTARES NIVELADOR
COD | DESCRICAO | UNI | PRECO TOTAL
023635 | CURSO DE CAPACITACAO PARA NIVELADOR | H | 0.1
023689 | EXAMES - MENSALISTA (ENCARGOS COMPLEMENTARES SINAPI) | H | 0.37
023690 | TRASNPORTE - MENSALISTA (ENCARGOS COMPLEMENTARES SINAPI) | H | 0.95
023691 | ALIMENTACAO - MENSALISTA (ENCARGOS COMPLEMENTARES SINAPI) | h | 3.43
023692 | SEGURO - MENSALISTA (ENCARGOS COMPLEMENTARES SINAPI) | H | 0.02
023693 | EPI - MENSALISTA (ENCARGOS COMPLEMENTARES SINAPI) | H | 0.86
023694 | FERRAMENTAS - MENSALISTA (ENCARGOS COMPLEMENTARES SINAPI) | H | 0.39
| TOTAL |  | 6.12
011683 | ENCARGOS COMPLEMENTARES OPERADOR DE ACABADORA
COD | DESCRICAO | UNI | PRECO TOTAL
023636 | CURSO DE CAPACITACAO PARA OPERADOR DE ACABADORA | H | 0.13
023689 | EXAMES - MENSALISTA (ENCARGOS COMPLEMENTARES SINAPI) | H | 0.37
023690 | TRASNPORTE - MENSALISTA (ENCARGOS COMPLEMENTARES SINAPI) | H | 0.95
023691 | ALIMENTACAO - MENSALISTA (ENCARGOS COMPLEMENTARES SINAPI) | h | 3.43
023692 | SEGURO - MENSALISTA (ENCARGOS COMPLEMENTARES SINAPI) | H | 0.02
023693 | EPI - MENSALISTA (ENCARGOS COMPLEMENTARES SINAPI) | H | 0.86
023694 | FERRAMENTAS - MENSALISTA (ENCARGOS COMPLEMENTARES SINAPI) | H | 0.39
| TOTAL |  | 6.15
011684 | ENCARGOS COMPLEMENTARES OPERADOR DE BETONEIRA
COD | DESCRICAO | UNI | PRECO TOTAL
023637 | CURSO DE CAPACITACAO PARA OPERADOR DE BETONEIRA | H | 0.13
023689 | EXAMES - MENSALISTA (ENCARGOS COMPLEMENTARES SINAPI) | H | 0.37
023690 | TRASNPORTE - MENSALISTA (ENCARGOS COMPLEMENTARES SINAPI) | H | 0.95
023691 | ALIMENTACAO - MENSALISTA (ENCARGOS COMPLEMENTARES SINAPI) | h | 3.43
023692 | SEGURO - MENSALISTA (ENCARGOS COMPLEMENTARES SINAPI) | H | 0.02
023693 | EPI - MENSALISTA (ENCARGOS COMPLEMENTARES SINAPI) | H | 0.86
023694 | FERRAMENTAS - MENSALISTA (ENCARGOS COMPLEMENTARES SINAPI) | H | 0.39
| TOTAL |  | 6.15
011685 | ENCARGOS COMPLEMENTARES OPERADOR DE COMPRESSOR
COD | DESCRICAO | UNI | PRECO TOTAL
023638 | CURSO DE CAPACITACAO PARA OPERADOR DE COMPRESSOR | H | 0.08
023689 | EXAMES - MENSALISTA (ENCARGOS COMPLEMENTARES SINAPI) | H | 0.37
023690 | TRASNPORTE - MENSALISTA (ENCARGOS COMPLEMENTARES SINAPI) | H | 0.95
023691 | ALIMENTACAO - MENSALISTA (ENCARGOS COMPLEMENTARES SINAPI) | h | 3.43
023692 | SEGURO - MENSALISTA (ENCARGOS COMPLEMENTARES SINAPI) | H | 0.02
023693 | EPI - MENSALISTA (ENCARGOS COMPLEMENTARES SINAPI) | H | 0.86
023694 | FERRAMENTAS - MENSALISTA (ENCARGOS COMPLEMENTARES SINAPI) | H | 0.39
| TOTAL |  | 6.1
011686 | ENCARGOS COMPLEMENTARES OPERADOR DE DEMARCADORA DE FAIXAS
COD | DESCRICAO | UNI | PRECO TOTAL
023639 | CURSO DE CAPACITACAO PARA OPERADOR DE DEMARCADORA DE FAIXAS | H | 0.13
023689 | EXAMES - MENSALISTA (ENCARGOS COMPLEMENTARES SINAPI) | H | 0.37
023690 | TRASNPORTE - MENSALISTA (ENCARGOS COMPLEMENTARES SINAPI) | H | 0.95
023691 | ALIMENTACAO - MENSALISTA (ENCARGOS COMPLEMENTARES SINAPI) | h | 3.43
023692 | SEGURO - MENSALISTA (ENCARGOS COMPLEMENTARES SINAPI) | H | 0.02
023693 | EPI - MENSALISTA (ENCARGOS COMPLEMENTARES SINAPI) | H | 0.86
023694 | FERRAMENTAS - MENSALISTA (ENCARGOS COMPLEMENTARES SINAPI) | H | 0.39
| TOTAL |  | 6.15
011687 | ENCARGOS COMPLEMENTARES OPERADOR DE ESCAVADEIRA
COD | DESCRICAO | UNI | PRECO TOTAL
023640 | CURSO DE CAPACITACAO PARA OPERADOR DE ESCAVADEIRA | H | 0.2
023689 | EXAMES - MENSALISTA (ENCARGOS COMPLEMENTARES SINAPI) | H | 0.37
023690 | TRASNPORTE - MENSALISTA (ENCARGOS COMPLEMENTARES SINAPI) | H | 0.95
023691 | ALIMENTACAO - MENSALISTA (ENCARGOS COMPLEMENTARES SINAPI) | h | 3.43
023692 | SEGURO - MENSALISTA (ENCARGOS COMPLEMENTARES SINAPI) | H | 0.02
023693 | EPI - MENSALISTA (ENCARGOS COMPLEMENTARES SINAPI) | H | 0.86
023694 | FERRAMENTAS - MENSALISTA (ENCARGOS COMPLEMENTARES SINAPI) | H | 0.39
| TOTAL |  | 6.22
011688 | ENCARGOS COMPLEMENTARES OPERADOR DE GUINCHO
COD | DESCRICAO | UNI | PRECO TOTAL
023641 | CURSO DE CAPACITACAO PARA OPERADOR DE GUINCHO | H | 0.14
023689 | EXAMES - MENSALISTA (ENCARGOS COMPLEMENTARES SINAPI) | H | 0.37
023690 | TRASNPORTE - MENSALISTA (ENCARGOS COMPLEMENTARES SINAPI) | H | 0.95
023691 | ALIMENTACAO - MENSALISTA (ENCARGOS COMPLEMENTARES SINAPI) | h | 3.43
023692 | SEGURO - MENSALISTA (ENCARGOS COMPLEMENTARES SINAPI) | H | 0.02
023693 | EPI - MENSALISTA (ENCARGOS COMPLEMENTARES SINAPI) | H | 0.86
023694 | FERRAMENTAS - MENSALISTA (ENCARGOS COMPLEMENTARES SINAPI) | H | 0.39
| TOTAL |  | 6.16
011689 | ENCARGOS COMPLEMENTARES OPERADOR DE GUINDASTE
COD | DESCRICAO | UNI | PRECO TOTAL
023642 | CURSO DE CAPACITACAO PARA OPERADOR DE GUINDASTE | H | 0.33
023689 | EXAMES - MENSALISTA (ENCARGOS COMPLEMENTARES SINAPI) | H | 0.37
023690 | TRASNPORTE - MENSALISTA (ENCARGOS COMPLEMENTARES SINAPI) | H | 0.95
023691 | ALIMENTACAO - MENSALISTA (ENCARGOS COMPLEMENTARES SINAPI) | h | 3.43
023692 | SEGURO - MENSALISTA (ENCARGOS COMPLEMENTARES SINAPI) | H | 0.02
023693 | EPI - MENSALISTA (ENCARGOS COMPLEMENTARES SINAPI) | H | 0.86
023694 | FERRAMENTAS - MENSALISTA (ENCARGOS COMPLEMENTARES SINAPI) | H | 0.39
| TOTAL |  | 6.35
011690 | ENCARGOS COMPLEMENTARES OPERADOR DE MAQUINAS E EQUIPAMENTOS
COD | DESCRICAO | UNI | PRECO TOTAL
023643 | CURSO DE CAPACITACAO PARA OPERADOR DE MAQUINAS E EQUIP. | H | 0.17
023689 | EXAMES - MENSALISTA (ENCARGOS COMPLEMENTARES SINAPI) | H | 0.37
023690 | TRASNPORTE - MENSALISTA (ENCARGOS COMPLEMENTARES SINAPI) | H | 0.95
023691 | ALIMENTACAO - MENSALISTA (ENCARGOS COMPLEMENTARES SINAPI) | h | 3.43
023692 | SEGURO - MENSALISTA (ENCARGOS COMPLEMENTARES SINAPI) | H | 0.02
023693 | EPI - MENSALISTA (ENCARGOS COMPLEMENTARES SINAPI) | H | 0.86
023694 | FERRAMENTAS - MENSALISTA (ENCARGOS COMPLEMENTARES SINAPI) | H | 0.39
| TOTAL |  | 6.19
011691 | ENCARGOS COMPLEMENTARES OPERADOR DE MARTELETE
COD | DESCRICAO | UNI | PRECO TOTAL
023644 | CURSO DE CAPACITACAO PARA OPERADOR DE MARTELETE | H | 0.07
023689 | EXAMES - MENSALISTA (ENCARGOS COMPLEMENTARES SINAPI) | H | 0.37
023690 | TRASNPORTE - MENSALISTA (ENCARGOS COMPLEMENTARES SINAPI) | H | 0.95
023691 | ALIMENTACAO - MENSALISTA (ENCARGOS COMPLEMENTARES SINAPI) | h | 3.43
023692 | SEGURO - MENSALISTA (ENCARGOS COMPLEMENTARES SINAPI) | H | 0.02
023693 | EPI - MENSALISTA (ENCARGOS COMPLEMENTARES SINAPI) | H | 0.86
023694 | FERRAMENTAS - MENSALISTA (ENCARGOS COMPLEMENTARES SINAPI) | H | 0.39
| TOTAL |  | 6.09
011692 | ENCARGOS COMPLEMENTARES OPERADOR DE MOTO-ESCREIPER
COD | DESCRICAO | UNI | PRECO TOTAL
023645 | CURSO DE CAPACITACAO PARA OPERADOR DE MOTO-ESCREIPER | H | 0.19
023689 | EXAMES - MENSALISTA (ENCARGOS COMPLEMENTARES SINAPI) | H | 0.37
023690 | TRASNPORTE - MENSALISTA (ENCARGOS COMPLEMENTARES SINAPI) | H | 0.95
023691 | ALIMENTACAO - MENSALISTA (ENCARGOS COMPLEMENTARES SINAPI) | h | 3.43
023692 | SEGURO - MENSALISTA (ENCARGOS COMPLEMENTARES SINAPI) | H | 0.02
023693 | EPI - MENSALISTA (ENCARGOS COMPLEMENTARES SINAPI) | H | 0.86
023694 | FERRAMENTAS - MENSALISTA (ENCARGOS COMPLEMENTARES SINAPI) | H | 0.39
| TOTAL |  | 6.21
011693 | ENCARGOS COMPLEMENTARES OPERADOR DE MOTONIVELADORA
COD | DESCRICAO | UNI | PRECO TOTAL
023646 | CURSO DE CAPACITACAO PARA OPERADOR DE MOTONIVELADORA | H | 0.19
023689 | EXAMES - MENSALISTA (ENCARGOS COMPLEMENTARES SINAPI) | H | 0.37
023690 | TRASNPORTE - MENSALISTA (ENCARGOS COMPLEMENTARES SINAPI) | H | 0.95
023691 | ALIMENTACAO - MENSALISTA (ENCARGOS COMPLEMENTARES SINAPI) | h | 3.43
023692 | SEGURO - MENSALISTA (ENCARGOS COMPLEMENTARES SINAPI) | H | 0.02
023693 | EPI - MENSALISTA (ENCARGOS COMPLEMENTARES SINAPI) | H | 0.86
023694 | FERRAMENTAS - MENSALISTA (ENCARGOS COMPLEMENTARES SINAPI) | H | 0.39
| TOTAL |  | 6.21
011694 | ENCARGOS COMPLEMENTARES OPERADOR DE PA CARREGADEIRA
COD | DESCRICAO | UNI | PRECO TOTAL
023647 | CURSO DE CAPACITACAO PARA OPERADOR DE PA CARREGADEIRA | H | 0.13
023689 | EXAMES - MENSALISTA (ENCARGOS COMPLEMENTARES SINAPI) | H | 0.37
023690 | TRASNPORTE - MENSALISTA (ENCARGOS COMPLEMENTARES SINAPI) | H | 0.95
023691 | ALIMENTACAO - MENSALISTA (ENCARGOS COMPLEMENTARES SINAPI) | h | 3.43
023692 | SEGURO - MENSALISTA (ENCARGOS COMPLEMENTARES SINAPI) | H | 0.02
023693 | EPI - MENSALISTA (ENCARGOS COMPLEMENTARES SINAPI) | H | 0.86
023694 | FERRAMENTAS - MENSALISTA (ENCARGOS COMPLEMENTARES SINAPI) | H | 0.39
| TOTAL |  | 6.15
011695 | ENCARGOS COMPLEMENTARES OPERADOR DE PAVIMENTADORA
COD | DESCRICAO | UNI | PRECO TOTAL
023648 | CURSO DE CAPACITACAO PARA OPERADOR DE PAVIMENTADORA | H | 0.13
023689 | EXAMES - MENSALISTA (ENCARGOS COMPLEMENTARES SINAPI) | H | 0.37
023690 | TRASNPORTE - MENSALISTA (ENCARGOS COMPLEMENTARES SINAPI) | H | 0.95
023691 | ALIMENTACAO - MENSALISTA (ENCARGOS COMPLEMENTARES SINAPI) | h | 3.43
023692 | SEGURO - MENSALISTA (ENCARGOS COMPLEMENTARES SINAPI) | H | 0.02
023693 | EPI - MENSALISTA (ENCARGOS COMPLEMENTARES SINAPI) | H | 0.86
023694 | FERRAMENTAS - MENSALISTA (ENCARGOS COMPLEMENTARES SINAPI) | H | 0.39
| TOTAL |  | 6.15
011696 | ENCARGOS COMPLEMENTARES OPERADOR DE ROLO COMPACTADOR
COD | DESCRICAO | UNI | PRECO TOTAL
023649 | CURSO DE CAPACITACAO PARA OPERADOR DE ROLO COMPACTADOR | H | 0.11
023689 | EXAMES - MENSALISTA (ENCARGOS COMPLEMENTARES SINAPI) | H | 0.37
023690 | TRASNPORTE - MENSALISTA (ENCARGOS COMPLEMENTARES SINAPI) | H | 0.95
023691 | ALIMENTACAO - MENSALISTA (ENCARGOS COMPLEMENTARES SINAPI) | h | 3.43
023692 | SEGURO - MENSALISTA (ENCARGOS COMPLEMENTARES SINAPI) | H | 0.02
023693 | EPI - MENSALISTA (ENCARGOS COMPLEMENTARES SINAPI) | H | 0.86
023694 | FERRAMENTAS - MENSALISTA (ENCARGOS COMPLEMENTARES SINAPI) | H | 0.39
| TOTAL |  | 6.13
011697 | ENCARGOS COMPLEMENTARES OPERADOR DE USINA DE ASFALTO
COD | DESCRICAO | UNI | PRECO TOTAL
023650 | CURSO DE CAPACITACAO PARA OPERADOR DE USINA DE ASFALTO | H | 0.12
023689 | EXAMES - MENSALISTA (ENCARGOS COMPLEMENTARES SINAPI) | H | 0.37
023690 | TRASNPORTE - MENSALISTA (ENCARGOS COMPLEMENTARES SINAPI) | H | 0.95
023691 | ALIMENTACAO - MENSALISTA (ENCARGOS COMPLEMENTARES SINAPI) | h | 3.43
023692 | SEGURO - MENSALISTA (ENCARGOS COMPLEMENTARES SINAPI) | H | 0.02
023693 | EPI - MENSALISTA (ENCARGOS COMPLEMENTARES SINAPI) | H | 0.86
023694 | FERRAMENTAS - MENSALISTA (ENCARGOS COMPLEMENTARES SINAPI) | H | 0.39
| TOTAL |  | 6.14
011698 | ENCARGOS COMPLEMENTARES OPERADOR DE JATO DE AREIA
COD | DESCRICAO | UNI | PRECO TOTAL
023651 | CURSO DE CAPACITACAO PARA OPERADOR DE JATO DE AREIA | H | 0.11
023689 | EXAMES - MENSALISTA (ENCARGOS COMPLEMENTARES SINAPI) | H | 0.37
023690 | TRASNPORTE - MENSALISTA (ENCARGOS COMPLEMENTARES SINAPI) | H | 0.95
023691 | ALIMENTACAO - MENSALISTA (ENCARGOS COMPLEMENTARES SINAPI) | h | 3.43
023692 | SEGURO - MENSALISTA (ENCARGOS COMPLEMENTARES SINAPI) | H | 0.02
023693 | EPI - MENSALISTA (ENCARGOS COMPLEMENTARES SINAPI) | H | 0.86
023694 | FERRAMENTAS - MENSALISTA (ENCARGOS COMPLEMENTARES SINAPI) | H | 0.39
| TOTAL |  | 6.13
011699 | ENCARGOS COMPLEMENTARES OPERADOR DE BATE ESTACAS
COD | DESCRICAO | UNI | PRECO TOTAL
023652 | CURSO DE CAPACITACAO PARA OPERADOR PARA BATE ESTACAS | H | 0.09
023689 | EXAMES - MENSALISTA (ENCARGOS COMPLEMENTARES SINAPI) | H | 0.37
023690 | TRASNPORTE - MENSALISTA (ENCARGOS COMPLEMENTARES SINAPI) | H | 0.95
023691 | ALIMENTACAO - MENSALISTA (ENCARGOS COMPLEMENTARES SINAPI) | h | 3.43
023692 | SEGURO - MENSALISTA (ENCARGOS COMPLEMENTARES SINAPI) | H | 0.02
023693 | EPI - MENSALISTA (ENCARGOS COMPLEMENTARES SINAPI) | H | 0.86
023694 | FERRAMENTAS - MENSALISTA (ENCARGOS COMPLEMENTARES SINAPI) | H | 0.39
| TOTAL |  | 6.11
011700 | ENCARGOS COMPLEMENTARES PASTILHEIRO
COD | DESCRICAO | UNI | PRECO TOTAL
023653 | CURSO DE CAPACITACAO PARA PASTILHEIRO | H | 0.28
023689 | EXAMES - MENSALISTA (ENCARGOS COMPLEMENTARES SINAPI) | H | 0.37
023690 | TRASNPORTE - MENSALISTA (ENCARGOS COMPLEMENTARES SINAPI) | H | 0.95
023691 | ALIMENTACAO - MENSALISTA (ENCARGOS COMPLEMENTARES SINAPI) | h | 3.43
023692 | SEGURO - MENSALISTA (ENCARGOS COMPLEMENTARES SINAPI) | H | 0.02
023693 | EPI - MENSALISTA (ENCARGOS COMPLEMENTARES SINAPI) | H | 0.86
023694 | FERRAMENTAS - MENSALISTA (ENCARGOS COMPLEMENTARES SINAPI) | H | 0.39
| TOTAL |  | 6.3
011701 | ENCARGOS COMPLEMENTARES PEDREIRO
COD | DESCRICAO | UNI | PRECO TOTAL
023654 | CURSO DE CAPACITACAO PARA PEDREIRO | H | 0.33
023689 | EXAMES - MENSALISTA (ENCARGOS COMPLEMENTARES SINAPI) | H | 0.37
023690 | TRASNPORTE - MENSALISTA (ENCARGOS COMPLEMENTARES SINAPI) | H | 0.95
023691 | ALIMENTACAO - MENSALISTA (ENCARGOS COMPLEMENTARES SINAPI) | h | 3.43
023692 | SEGURO - MENSALISTA (ENCARGOS COMPLEMENTARES SINAPI) | H | 0.02
023693 | EPI - MENSALISTA (ENCARGOS COMPLEMENTARES SINAPI) | H | 0.86
023694 | FERRAMENTAS - MENSALISTA (ENCARGOS COMPLEMENTARES SINAPI) | H | 0.39
| TOTAL |  | 6.35
011702 | ENCARGOS COMPLEMENTARES PINTOR
COD | DESCRICAO | UNI | PRECO TOTAL
023655 | CURSO DE CAPACITACAO PARA PINTOR | H | 0.23
023689 | EXAMES - MENSALISTA (ENCARGOS COMPLEMENTARES SINAPI) | H | 0.37
023690 | TRASNPORTE - MENSALISTA (ENCARGOS COMPLEMENTARES SINAPI) | H | 0.95
023691 | ALIMENTACAO - MENSALISTA (ENCARGOS COMPLEMENTARES SINAPI) | h | 3.43
023692 | SEGURO - MENSALISTA (ENCARGOS COMPLEMENTARES SINAPI) | H | 0.02
023693 | EPI - MENSALISTA (ENCARGOS COMPLEMENTARES SINAPI) | H | 0.86
023694 | FERRAMENTAS - MENSALISTA (ENCARGOS COMPLEMENTARES SINAPI) | H | 0.39
| TOTAL |  | 6.25
011703 | ENCARGOS COMPLEMENTARES PINTOR DE LETREIROS
COD | DESCRICAO | UNI | PRECO TOTAL
023656 | CURSO DE CAPACITACAO PARA PINTOR DE LETREIROS | H.24 | 0
023689 | EXAMES - MENSALISTA (ENCARGOS COMPLEMENTARES SINAPI) | H | 0.37
023690 | TRASNPORTE - MENSALISTA (ENCARGOS COMPLEMENTARES SINAPI) | H | 0.95
023691 | ALIMENTACAO - MENSALISTA (ENCARGOS COMPLEMENTARES SINAPI) | h | 3.43
023692 | SEGURO - MENSALISTA (ENCARGOS COMPLEMENTARES SINAPI) | H | 0.02
023693 | EPI - MENSALISTA (ENCARGOS COMPLEMENTARES SINAPI) | H | 0.86
023694 | FERRAMENTAS - MENSALISTA (ENCARGOS COMPLEMENTARES SINAPI) | H | 0.39
| TOTAL |  | 6.02
011704 | ENCARGOS COMPLEMENTARES PINTOR PARA TINTA EPOXI
COD | DESCRICAO | UNI | PRECO TOTAL
023657 | CURSO DE CAPACITACAO PARA PINTOR PARA TINTA EPOXI | H | 0.27
023689 | EXAMES - MENSALISTA (ENCARGOS COMPLEMENTARES SINAPI) | H | 0.37
023690 | TRASNPORTE - MENSALISTA (ENCARGOS COMPLEMENTARES SINAPI) | H | 0.95
023691 | ALIMENTACAO - MENSALISTA (ENCARGOS COMPLEMENTARES SINAPI) | h | 3.43
023692 | SEGURO - MENSALISTA (ENCARGOS COMPLEMENTARES SINAPI) | H | 0.02
023693 | EPI - MENSALISTA (ENCARGOS COMPLEMENTARES SINAPI) | H | 0.86
023694 | FERRAMENTAS - MENSALISTA (ENCARGOS COMPLEMENTARES SINAPI) | H | 0.39
| TOTAL |  | 6.29
011705 | ENCARGOS COMPLEMENTARES POCEIRO
COD | DESCRICAO | UNI | PRECO TOTAL
023658 | CURSO DE CAPACITACAO PARA POCEIRO | H | 0.34
023689 | EXAMES - MENSALISTA (ENCARGOS COMPLEMENTARES SINAPI) | H | 0.37
023690 | TRASNPORTE - MENSALISTA (ENCARGOS COMPLEMENTARES SINAPI) | H | 0.95
023691 | ALIMENTACAO - MENSALISTA (ENCARGOS COMPLEMENTARES SINAPI) | h | 3.43
023692 | SEGURO - MENSALISTA (ENCARGOS COMPLEMENTARES SINAPI) | H | 0.02
023693 | EPI - MENSALISTA (ENCARGOS COMPLEMENTARES SINAPI) | H | 0.86
023694 | FERRAMENTAS - MENSALISTA (ENCARGOS COMPLEMENTARES SINAPI) | H | 0.39
| TOTAL |  | 6.36
011706 | ENCARGOS COMPLEMENTARES RASTELEIRO
COD | DESCRICAO | UNI | PRECO TOTAL
023659 | CURSO DE CAPACITACAO PARA RASTELEIRO | H | 0.03
023689 | EXAMES - MENSALISTA (ENCARGOS COMPLEMENTARES SINAPI) | H | 0.37
023690 | TRASNPORTE - MENSALISTA (ENCARGOS COMPLEMENTARES SINAPI) | H | 0.95
023691 | ALIMENTACAO - MENSALISTA (ENCARGOS COMPLEMENTARES SINAPI) | h | 3.43
023692 | SEGURO - MENSALISTA (ENCARGOS COMPLEMENTARES SINAPI) | H | 0.02
023693 | EPI - MENSALISTA (ENCARGOS COMPLEMENTARES SINAPI) | H | 0.86
023694 | FERRAMENTAS - MENSALISTA (ENCARGOS COMPLEMENTARES SINAPI) | H | 0.39
| TOTAL |  | 6.05
011707 | ENCARGOS COMPLEMENTARES SERRALHEIRO
COD | DESCRICAO | UNI | PRECO TOTAL
023660 | CURSO DE CAPACITACAO PARA SERRALHEIRO | H | 0.17
023689 | EXAMES - MENSALISTA (ENCARGOS COMPLEMENTARES SINAPI) | H | 0.37
023690 | TRASNPORTE - MENSALISTA (ENCARGOS COMPLEMENTARES SINAPI) | H | 0.95
023691 | ALIMENTACAO - MENSALISTA (ENCARGOS COMPLEMENTARES SINAPI) | h | 3.43
023692 | SEGURO - MENSALISTA (ENCARGOS COMPLEMENTARES SINAPI) | H | 0.02
023693 | EPI - MENSALISTA (ENCARGOS COMPLEMENTARES SINAPI) | H | 0.86
023694 | FERRAMENTAS - MENSALISTA (ENCARGOS COMPLEMENTARES SINAPI) | H | 0.39
| TOTAL |  | 6.19
011708 | ENCARGOS COMPLEMENTARES SERVENTE
COD | DESCRICAO | UNI | PRECO TOTAL
023661 | CURSO DE CAPACITACAO PARA SERVENTE | H | 0.24
023689 | EXAMES - MENSALISTA (ENCARGOS COMPLEMENTARES SINAPI) | H | 0.37
023690 | TRASNPORTE - MENSALISTA (ENCARGOS COMPLEMENTARES SINAPI) | H | 0.95
023691 | ALIMENTACAO - MENSALISTA (ENCARGOS COMPLEMENTARES SINAPI) | h | 3.43
023692 | SEGURO - MENSALISTA (ENCARGOS COMPLEMENTARES SINAPI) | H | 0.02
023693 | EPI - MENSALISTA (ENCARGOS COMPLEMENTARES SINAPI) | H | 0.86
023694 | FERRAMENTAS - MENSALISTA (ENCARGOS COMPLEMENTARES SINAPI) | H | 0.39
| TOTAL |  | 6.26
011709 | ENCARGOS COMPLEMENTARES SOLDADOR
COD | DESCRICAO | UNI | PRECO TOTAL
023662 | CURSO DE CAPACITACAO PARA SOLDADOR | H | 0.2
023689 | EXAMES - MENSALISTA (ENCARGOS COMPLEMENTARES SINAPI) | H | 0.37
023690 | TRASNPORTE - MENSALISTA (ENCARGOS COMPLEMENTARES SINAPI) | H | 0.95
023691 | ALIMENTACAO - MENSALISTA (ENCARGOS COMPLEMENTARES SINAPI) | h | 3.43
023692 | SEGURO - MENSALISTA (ENCARGOS COMPLEMENTARES SINAPI) | H | 0.02
023693 | EPI - MENSALISTA (ENCARGOS COMPLEMENTARES SINAPI) | H | 0.86
023694 | FERRAMENTAS - MENSALISTA (ENCARGOS COMPLEMENTARES SINAPI) | H | 0.39
| TOTAL |  | 6.22
011710 | ENCARGOS COMPLEMENTARES SOLDADOR A
COD | DESCRICAO | UNI | PRECO TOTAL
023663 | CURSO DE CAPACITACAO PARA SOLDADOR A | H | 0.21
023689 | EXAMES - MENSALISTA (ENCARGOS COMPLEMENTARES SINAPI) | H | 0.37
023690 | TRASNPORTE - MENSALISTA (ENCARGOS COMPLEMENTARES SINAPI) | H | 0.95
023691 | ALIMENTACAO - MENSALISTA (ENCARGOS COMPLEMENTARES SINAPI) | h | 3.43
023692 | SEGURO - MENSALISTA (ENCARGOS COMPLEMENTARES SINAPI) | H | 0.02
023693 | EPI - MENSALISTA (ENCARGOS COMPLEMENTARES SINAPI) | H | 0.86
023694 | FERRAMENTAS - MENSALISTA (ENCARGOS COMPLEMENTARES SINAPI) | H | 0.39
| TOTAL |  | 6.23
011711 | ENCARGOS COMPLEMENTARES SONDADOR
COD | DESCRICAO | UNI | PRECO TOTAL
023664 | CURSO DE CAPACITACAO PARA SONDADOR | H | 0.35
023689 | EXAMES - MENSALISTA (ENCARGOS COMPLEMENTARES SINAPI) | H | 0.37
023690 | TRASNPORTE - MENSALISTA (ENCARGOS COMPLEMENTARES SINAPI) | H | 0.95
023691 | ALIMENTACAO - MENSALISTA (ENCARGOS COMPLEMENTARES SINAPI) | h | 3.43
023692 | SEGURO - MENSALISTA (ENCARGOS COMPLEMENTARES SINAPI) | H | 0.02
023693 | EPI - MENSALISTA (ENCARGOS COMPLEMENTARES SINAPI) | H | 0.86
023694 | FERRAMENTAS - MENSALISTA (ENCARGOS COMPLEMENTARES SINAPI) | H | 0.39
| TOTAL |  | 6.37
011712 | ENCARGOS COMPLEMENTARES TAQUEADOR OU TAQUEIRO
COD | DESCRICAO | UNI | PRECO TOTAL
023665 | CURSO DE CAPACITACAO PARA TAQUEADOR OU TAQUEIRO | H | 0.14
023689 | EXAMES - MENSALISTA (ENCARGOS COMPLEMENTARES SINAPI) | H | 0.37
023690 | TRASNPORTE - MENSALISTA (ENCARGOS COMPLEMENTARES SINAPI) | H | 0.95
023691 | ALIMENTACAO - MENSALISTA (ENCARGOS COMPLEMENTARES SINAPI) | h | 3.43
023692 | SEGURO - MENSALISTA (ENCARGOS COMPLEMENTARES SINAPI) | H | 0.02
023693 | EPI - MENSALISTA (ENCARGOS COMPLEMENTARES SINAPI) | H | 0.86
023694 | FERRAMENTAS - MENSALISTA (ENCARGOS COMPLEMENTARES SINAPI) | H | 0.39
| TOTAL |  | 6.16
011713 | ENCARGOS COMPLEMENTARES TECNICO DE LABORATORIO
COD | DESCRICAO | UNI | PRECO TOTAL
023666 | CURSO DE CAPACITACAO PARA TECNICO DE LABORATORIO | H | 0.2
023689 | EXAMES - MENSALISTA (ENCARGOS COMPLEMENTARES SINAPI) | H | 0.37
023690 | TRASNPORTE - MENSALISTA (ENCARGOS COMPLEMENTARES SINAPI) | H | 0.95
023691 | ALIMENTACAO - MENSALISTA (ENCARGOS COMPLEMENTARES SINAPI) | h | 3.43
023692 | SEGURO - MENSALISTA (ENCARGOS COMPLEMENTARES SINAPI) | H | 0.02
023693 | EPI - MENSALISTA (ENCARGOS COMPLEMENTARES SINAPI) | H | 0.86
023694 | FERRAMENTAS - MENSALISTA (ENCARGOS COMPLEMENTARES SINAPI) | H | 0.39
| TOTAL |  | 6.22
011714 | ENCARGOS COMPLEMENTARES TECNICO DE SONDAGEM
COD | DESCRICAO | UNI | PRECO TOTAL
023667 | CURSO DE CAPACITACAO PARA TECNICO DE SONDAGEM | H | 0.35
023689 | EXAMES - MENSALISTA (ENCARGOS COMPLEMENTARES SINAPI) | H | 0.37
023690 | TRASNPORTE - MENSALISTA (ENCARGOS COMPLEMENTARES SINAPI) | H | 0.95
023691 | ALIMENTACAO - MENSALISTA (ENCARGOS COMPLEMENTARES SINAPI) | h | 3.43
023692 | SEGURO - MENSALISTA (ENCARGOS COMPLEMENTARES SINAPI) | H | 0.02
023693 | EPI - MENSALISTA (ENCARGOS COMPLEMENTARES SINAPI) | H | 0.86
023694 | FERRAMENTAS - MENSALISTA (ENCARGOS COMPLEMENTARES SINAPI) | H | 0.39
| TOTAL |  | 6.37
011716 | ENCARGOS COMPLEMENTARES TRATORISTA
COD | DESCRICAO | UNI | PRECO TOTAL
023669 | CURSO DE CAPACITACAO PARA TRATORISTA | H | 0.18
023689 | EXAMES - MENSALISTA (ENCARGOS COMPLEMENTARES SINAPI) | H | 0.37
023690 | TRASNPORTE - MENSALISTA (ENCARGOS COMPLEMENTARES SINAPI) | H | 0.95
023691 | ALIMENTACAO - MENSALISTA (ENCARGOS COMPLEMENTARES SINAPI) | h | 3.43
023692 | SEGURO - MENSALISTA (ENCARGOS COMPLEMENTARES SINAPI) | H | 0.02
023693 | EPI - MENSALISTA (ENCARGOS COMPLEMENTARES SINAPI) | H | 0.86
023694 | FERRAMENTAS - MENSALISTA (ENCARGOS COMPLEMENTARES SINAPI) | H | 0.39
| TOTAL |  | 6.2
011717 | ENCARGOS COMPLEMENTARES VIDRACEIRO
COD | DESCRICAO | UNI | PRECO TOTAL
023670 | CURSO DE CAPACITACAO PARA VIDRACEIRO | H | 0.2
023689 | EXAMES - MENSALISTA (ENCARGOS COMPLEMENTARES SINAPI) | H | 0.37
023690 | TRASNPORTE - MENSALISTA (ENCARGOS COMPLEMENTARES SINAPI) | H | 0.95
023691 | ALIMENTACAO - MENSALISTA (ENCARGOS COMPLEMENTARES SINAPI) | h | 3.43
023692 | SEGURO - MENSALISTA (ENCARGOS COMPLEMENTARES SINAPI) | H | 0.02
023693 | EPI - MENSALISTA (ENCARGOS COMPLEMENTARES SINAPI) | H | 0.86
023694 | FERRAMENTAS - MENSALISTA (ENCARGOS COMPLEMENTARES SINAPI) | H | 0.39
| TOTAL |  | 6.22
011718 | ENCARGOS COMPLEMENTARES VIGIA NOTURNO
COD | DESCRICAO | UNI | PRECO TOTAL
023671 | CURSO DE CAPACITACAO PARA VIGIA NOTURNO | H | 0.09
023689 | EXAMES - MENSALISTA (ENCARGOS COMPLEMENTARES SINAPI) | H | 0.37
023690 | TRASNPORTE - MENSALISTA (ENCARGOS COMPLEMENTARES SINAPI) | H | 0.95
023691 | ALIMENTACAO - MENSALISTA (ENCARGOS COMPLEMENTARES SINAPI) | h | 3.43
023692 | SEGURO - MENSALISTA (ENCARGOS COMPLEMENTARES SINAPI) | H | 0.02
023693 | EPI - MENSALISTA (ENCARGOS COMPLEMENTARES SINAPI) | H | 0.86
023694 | FERRAMENTAS - MENSALISTA (ENCARGOS COMPLEMENTARES SINAPI) | H | 0.39
| TOTAL |  | 6.11
011719 | ENCARGOS COMPLEMENTARES OPERADOR DE BETONEIRA ESTACIONARIA
COD | DESCRICAO | UNI | PRECO TOTAL
023672 | CURSO DE CAPACITACAO PARA OPERADOR DE BETONEIRA ESTACIONARIA | H | 0.11
023689 | EXAMES - MENSALISTA (ENCARGOS COMPLEMENTARES SINAPI) | H | 0.37
023690 | TRASNPORTE - MENSALISTA (ENCARGOS COMPLEMENTARES SINAPI) | H | 0.95
023691 | ALIMENTACAO - MENSALISTA (ENCARGOS COMPLEMENTARES SINAPI) | h | 3.43
023692 | SEGURO - MENSALISTA (ENCARGOS COMPLEMENTARES SINAPI) | H | 0.02
023693 | EPI - MENSALISTA (ENCARGOS COMPLEMENTARES SINAPI) | H | 0.86
023694 | FERRAMENTAS - MENSALISTA (ENCARGOS COMPLEMENTARES SINAPI) | H | 0.39
| TOTAL |  | 6.13
011720 | ENCARGOS COMPLEMENTARES JARDINEIRO
COD | DESCRICAO | UNI | PRECO TOTAL
023673 | CURSO DE CAPACITACAO PARA JARDINEIRO | H | 0.06
023689 | EXAMES - MENSALISTA (ENCARGOS COMPLEMENTARES SINAPI) | H | 0.37
023690 | TRASNPORTE - MENSALISTA (ENCARGOS COMPLEMENTARES SINAPI) | H | 0.95
023691 | ALIMENTACAO - MENSALISTA (ENCARGOS COMPLEMENTARES SINAPI) | h | 3.43
023692 | SEGURO - MENSALISTA (ENCARGOS COMPLEMENTARES SINAPI) | H | 0.02
023693 | EPI - MENSALISTA (ENCARGOS COMPLEMENTARES SINAPI) | H | 0.86
023694 | FERRAMENTAS - MENSALISTA (ENCARGOS COMPLEMENTARES SINAPI) | H | 0.39
| TOTAL |  | 6.08
011721 | ENCARGOS COMPLEMENTARES DESENHISTA DETALHISTA
COD | DESCRICAO | UNI | PRECO TOTAL
023674 | CURSO DE CAPACITACAO PARA DESENHISTA DETALHISTA | H | 0.1
023689 | EXAMES - MENSALISTA (ENCARGOS COMPLEMENTARES SINAPI) | H | 0.37
023690 | TRASNPORTE - MENSALISTA (ENCARGOS COMPLEMENTARES SINAPI) | H | 0.95
023691 | ALIMENTACAO - MENSALISTA (ENCARGOS COMPLEMENTARES SINAPI) | h | 3.43
023692 | SEGURO - MENSALISTA (ENCARGOS COMPLEMENTARES SINAPI) | H | 0.02
023693 | EPI - MENSALISTA (ENCARGOS COMPLEMENTARES SINAPI) | H | 0.86
023694 | FERRAMENTAS - MENSALISTA (ENCARGOS COMPLEMENTARES SINAPI) | H | 0.39
| TOTAL |  | 6.12
011722 | ENCARGOS COMPLEMENTARES ALMOXARIFE
COD | DESCRICAO | UNI | PRECO TOTAL
023675 | CURSO DE CAPACITACAO PARA ALMOXARIFE | H | 0.09
023689 | EXAMES - MENSALISTA (ENCARGOS COMPLEMENTARES SINAPI) | H | 0.37
023690 | TRASNPORTE - MENSALISTA (ENCARGOS COMPLEMENTARES SINAPI) | H | 0.95
023691 | ALIMENTACAO - MENSALISTA (ENCARGOS COMPLEMENTARES SINAPI) | h | 3.43
023692 | SEGURO - MENSALISTA (ENCARGOS COMPLEMENTARES SINAPI) | H | 0.02
023693 | EPI - MENSALISTA (ENCARGOS COMPLEMENTARES SINAPI) | H | 0.86
023694 | FERRAMENTAS - MENSALISTA (ENCARGOS COMPLEMENTARES SINAPI) | H | 0.39
| TOTAL |  | 6.11
011723 | ENCARGOS COMPLEMENTARES APONTADOR OU APROPRIADOR
COD | DESCRICAO | UNI | PRECO TOTAL
023676 | CURSO DE CAPACITACAO PARA APONTADOR OU APROPRIADOR | H | 0.37
023689 | EXAMES - MENSALISTA (ENCARGOS COMPLEMENTARES SINAPI) | H | 0.37
023690 | TRASNPORTE - MENSALISTA (ENCARGOS COMPLEMENTARES SINAPI) | H | 0.95
023691 | ALIMENTACAO - MENSALISTA (ENCARGOS COMPLEMENTARES SINAPI) | h | 3.43
023692 | SEGURO - MENSALISTA (ENCARGOS COMPLEMENTARES SINAPI) | H | 0.02
023693 | EPI - MENSALISTA (ENCARGOS COMPLEMENTARES SINAPI) | H | 0.86
023694 | FERRAMENTAS - MENSALISTA (ENCARGOS COMPLEMENTARES SINAPI) | H | 0.39
| TOTAL |  | 6.39
011724 | ENCARGOS COMPLEMENTARES ARQUITETO DE OBRA JUNIOR
COD | DESCRICAO | UNI | PRECO TOTAL
023677 | CURSO DE CAPACITACAO PARA ARQUITETO DE OBRA JUNIOR | H | 0.53
023689 | EXAMES - MENSALISTA (ENCARGOS COMPLEMENTARES SINAPI) | H | 0.37
023690 | TRASNPORTE - MENSALISTA (ENCARGOS COMPLEMENTARES SINAPI) | H | 0.95
023691 | ALIMENTACAO - MENSALISTA (ENCARGOS COMPLEMENTARES SINAPI) | h | 3.43
023692 | SEGURO - MENSALISTA (ENCARGOS COMPLEMENTARES SINAPI) | H | 0.02
023693 | EPI - MENSALISTA (ENCARGOS COMPLEMENTARES SINAPI) | H | 0.86
023694 | FERRAMENTAS - MENSALISTA (ENCARGOS COMPLEMENTARES SINAPI) | H | 0.39
| TOTAL |  | 6.55
011725 | ENCARGOS COMPLEMENTARES ARQUITETO DE OBRA PLENO
COD | DESCRICAO | UNI | PRECO TOTAL
023678 | CURSO DE CAPACITACAO PARA ARQUITETO DE OBRA PLENO | H | 0.61
023689 | EXAMES - MENSALISTA (ENCARGOS COMPLEMENTARES SINAPI) | H | 0.37
023690 | TRASNPORTE - MENSALISTA (ENCARGOS COMPLEMENTARES SINAPI) | H | 0.95
023691 | ALIMENTACAO - MENSALISTA (ENCARGOS COMPLEMENTARES SINAPI) | h | 3.43
023692 | SEGURO - MENSALISTA (ENCARGOS COMPLEMENTARES SINAPI) | H | 0.02
023693 | EPI - MENSALISTA (ENCARGOS COMPLEMENTARES SINAPI) | H | 0.86
023694 | FERRAMENTAS - MENSALISTA (ENCARGOS COMPLEMENTARES SINAPI) | H | 0.39
| TOTAL |  | 6.63
011726 | ENCARGOS COMPLEMENTARES ARQUITETO DE OBRA SENIOR
COD | DESCRICAO | UNI | PRECO TOTAL
023679 | CURSO DE CAPACITACAO PARA ARQUITETO DE OBRA SENIOR | H | 0.72
023689 | EXAMES - MENSALISTA (ENCARGOS COMPLEMENTARES SINAPI) | H | 0.37
023690 | TRASNPORTE - MENSALISTA (ENCARGOS COMPLEMENTARES SINAPI) | H | 0.95
023691 | ALIMENTACAO - MENSALISTA (ENCARGOS COMPLEMENTARES SINAPI) | h | 3.43
023692 | SEGURO - MENSALISTA (ENCARGOS COMPLEMENTARES SINAPI) | H | 0.02
023693 | EPI - MENSALISTA (ENCARGOS COMPLEMENTARES SINAPI) | H | 0.86
023694 | FERRAMENTAS - MENSALISTA (ENCARGOS COMPLEMENTARES SINAPI) | H | 0.39
| TOTAL |  | 6.74
011727 | ENCARGOS COMPLEMENTARES AUXILIAR DE DESENHISTA
COD | DESCRICAO | UNI | PRECO TOTAL
023680 | CURSO DE CAPACITACAO PARA AUXILIAR DE DESENHISTA | H | 0.08
023689 | EXAMES - MENSALISTA (ENCARGOS COMPLEMENTARES SINAPI) | H | 0.37
023690 | TRASNPORTE - MENSALISTA (ENCARGOS COMPLEMENTARES SINAPI) | H | 0.95
023691 | ALIMENTACAO - MENSALISTA (ENCARGOS COMPLEMENTARES SINAPI) | h | 3.43
023692 | SEGURO - MENSALISTA (ENCARGOS COMPLEMENTARES SINAPI) | H | 0.02
023693 | EPI - MENSALISTA (ENCARGOS COMPLEMENTARES SINAPI) | H | 0.86
023694 | FERRAMENTAS - MENSALISTA (ENCARGOS COMPLEMENTARES SINAPI) | H | 0.39
| TOTAL |  | 6.1
011728 | ENCARGOS COMPLEMENTARES AUXILIAR DE ESCRITORIO
COD | DESCRICAO | UNI | PRECO TOTAL
023681 | CURSO DE CAPACITACAO PARA AUXILIAR DE ESCRITORIO | H | 0.06
023689 | EXAMES - MENSALISTA (ENCARGOS COMPLEMENTARES SINAPI) | H | 0.37
023690 | TRASNPORTE - MENSALISTA (ENCARGOS COMPLEMENTARES SINAPI) | H | 0.95
023691 | ALIMENTACAO - MENSALISTA (ENCARGOS COMPLEMENTARES SINAPI) | h | 3.43
023692 | SEGURO - MENSALISTA (ENCARGOS COMPLEMENTARES SINAPI) | H | 0.02
023693 | EPI - MENSALISTA (ENCARGOS COMPLEMENTARES SINAPI) | H | 0.86
023694 | FERRAMENTAS - MENSALISTA (ENCARGOS COMPLEMENTARES SINAPI) | H | 0.39
| TOTAL |  | 6.08
011729 | ENCARGOS COMPLEMENTARES DESENHISTA COPISTA
COD | DESCRICAO | UNI | PRECO TOTAL
023682 | CURSO DE CAPACITACAO PARA DESENHISTA COPISTA | H | 0.08
023689 | EXAMES - MENSALISTA (ENCARGOS COMPLEMENTARES SINAPI) | H | 0.37
023690 | TRASNPORTE - MENSALISTA (ENCARGOS COMPLEMENTARES SINAPI) | H | 0.95
023691 | ALIMENTACAO - MENSALISTA (ENCARGOS COMPLEMENTARES SINAPI) | h | 3.43
023692 | SEGURO - MENSALISTA (ENCARGOS COMPLEMENTARES SINAPI) | H | 0.02
023693 | EPI - MENSALISTA (ENCARGOS COMPLEMENTARES SINAPI) | H | 0.86
023694 | FERRAMENTAS - MENSALISTA (ENCARGOS COMPLEMENTARES SINAPI) | H | 0.39
| TOTAL |  | 6.1
011730 | ENCARGOS COMPLEMENTARES ENCARREGADO GERAL
COD | DESCRICAO | UNI | PRECO TOTAL
023683 | CURSO DE CAPACITACAO PARA ENCARREGADO GERAL | H | 0.56
023689 | EXAMES - MENSALISTA (ENCARGOS COMPLEMENTARES SINAPI) | H | 0.37
023690 | TRASNPORTE - MENSALISTA (ENCARGOS COMPLEMENTARES SINAPI) | H | 0.95
023691 | ALIMENTACAO - MENSALISTA (ENCARGOS COMPLEMENTARES SINAPI) | h | 3.43
023692 | SEGURO - MENSALISTA (ENCARGOS COMPLEMENTARES SINAPI) | H | 0.02
023693 | EPI - MENSALISTA (ENCARGOS COMPLEMENTARES SINAPI) | H | 0.86
023694 | FERRAMENTAS - MENSALISTA (ENCARGOS COMPLEMENTARES SINAPI) | H | 0.39
| TOTAL |  | 6.58
011731 | ENCARGOS COMPLEMENTARES ENGENHEIRO CIVIL DE OBRA JUNIOR
COD | DESCRICAO | UNI | PRECO TOTAL
023684 | CURSO DE CAPACITACAO PARA ENGENHEIRO CIVIL DE OBRA JUNIOR | H | 1
023689 | EXAMES - MENSALISTA (ENCARGOS COMPLEMENTARES SINAPI) | H | 0.37
023690 | TRASNPORTE - MENSALISTA (ENCARGOS COMPLEMENTARES SINAPI) | H | 0.95
023691 | ALIMENTACAO - MENSALISTA (ENCARGOS COMPLEMENTARES SINAPI) | h | 3.43
023692 | SEGURO - MENSALISTA (ENCARGOS COMPLEMENTARES SINAPI) | H | 0.02
023693 | EPI - MENSALISTA (ENCARGOS COMPLEMENTARES SINAPI) | H | 0.86
023694 | FERRAMENTAS - MENSALISTA (ENCARGOS COMPLEMENTARES SINAPI) | H | 0.39
| TOTAL |  | 7.02
011732 | ENCARGOS COMPLEMENTARES ENGENHEIRO CIVIL DE OBRA PLENO
COD | DESCRICAO | UNI | PRECO TOTAL
023685 | CURSO DE CAPACITACAO PARA ENGENHEIRO CIVIL DE OBRA PLENO | H | 1.26
023689 | EXAMES - MENSALISTA (ENCARGOS COMPLEMENTARES SINAPI) | H | 0.37
023690 | TRASNPORTE - MENSALISTA (ENCARGOS COMPLEMENTARES SINAPI) | H | 0.95
023691 | ALIMENTACAO - MENSALISTA (ENCARGOS COMPLEMENTARES SINAPI) | h | 3.43
023692 | SEGURO - MENSALISTA (ENCARGOS COMPLEMENTARES SINAPI) | H | 0.02
023693 | EPI - MENSALISTA (ENCARGOS COMPLEMENTARES SINAPI) | H | 0.86
023694 | FERRAMENTAS - MENSALISTA (ENCARGOS COMPLEMENTARES SINAPI) | H | 0.39
| TOTAL |  | 7.28
011733 | ENCARGOS COMPLEMENTARES ENGENHEIRO CIVIL DE OBRA SENIOR
COD | DESCRICAO | UNI | PRECO TOTAL
023686 | CURSO DE CAPACITACAO PARA ENGENHEIRO CIVIL DE OBRA SENIOR | H | 1.66
023689 | EXAMES - MENSALISTA (ENCARGOS COMPLEMENTARES SINAPI) | H | 0.37
023690 | TRASNPORTE - MENSALISTA (ENCARGOS COMPLEMENTARES SINAPI) | H | 0.95
023691 | ALIMENTACAO - MENSALISTA (ENCARGOS COMPLEMENTARES SINAPI) | h | 3.43
023692 | SEGURO - MENSALISTA (ENCARGOS COMPLEMENTARES SINAPI) | H | 0.02
023693 | EPI - MENSALISTA (ENCARGOS COMPLEMENTARES SINAPI) | H | 0.86
023694 | FERRAMENTAS - MENSALISTA (ENCARGOS COMPLEMENTARES SINAPI) | H | 0.39
| TOTAL |  | 7.68
011734 | ENCARGOS COMPLEMENTARES TOPOGRAFO
COD | DESCRICAO | UNI | PRECO TOTAL
023687 | CURSO DE CAPACITACAO PARA TOPOGRAFO | H | 0.12
023689 | EXAMES - MENSALISTA (ENCARGOS COMPLEMENTARES SINAPI) | H | 0.37
023690 | TRASNPORTE - MENSALISTA (ENCARGOS COMPLEMENTARES SINAPI) | H | 0.95
023691 | ALIMENTACAO - MENSALISTA (ENCARGOS COMPLEMENTARES SINAPI) | h | 3.43
023692 | SEGURO - MENSALISTA (ENCARGOS COMPLEMENTARES SINAPI) | H | 0.02
023693 | EPI - MENSALISTA (ENCARGOS COMPLEMENTARES SINAPI) | H | 0.86
023694 | FERRAMENTAS - MENSALISTA (ENCARGOS COMPLEMENTARES SINAPI) | H | 0.39
| TOTAL |  | 6.14
011735 | ENCARGOS COMPLEMENTARES ENGENHEIRO ELETRICISTA
COD | DESCRICAO | UNI | PRECO TOTAL
023688 | CURSO DE CAPACITACAO PARA ENGENHEIRO ELETRICISTA | H | 2.68
023689 | EXAMES - MENSALISTA (ENCARGOS COMPLEMENTARES SINAPI) | H | 0.37
023690 | TRASNPORTE - MENSALISTA (ENCARGOS COMPLEMENTARES SINAPI) | H | 0.95
023691 | ALIMENTACAO - MENSALISTA (ENCARGOS COMPLEMENTARES SINAPI) | h | 3.43
023692 | SEGURO - MENSALISTA (ENCARGOS COMPLEMENTARES SINAPI) | H | 0.02
023693 | EPI - MENSALISTA (ENCARGOS COMPLEMENTARES SINAPI) | H | 0.86
023694 | FERRAMENTAS - MENSALISTA (ENCARGOS COMPLEMENTARES SINAPI) | H | 0.39
| TOTAL |  | 8.7
011736 | ADMINISTRACAO LOCAL DA OBRA ATE R$300.000,00 (VALOR GLOBAL)
COD | DESCRICAO | UNI | PRECO TOTAL
099148 | APONTADOR | H | 2321
099268 | ENGENHEIRO CIVIL JUNIOR | H | 14825.8
099930 | ENCARREGADO | H | 3264.8
| LEIS SOCIAIS (120.30%) |  | 24555.15
| TOTAL |  | 44966.75
011737 | ADMINISTRACAO LOCAL DA OBRA R$300.001,00 ATE R$600.000,00
COD | DESCRICAO | UNI | PRECO TOTAL
099148 | APONTADOR | H | 2321
099268 | ENGENHEIRO CIVIL JUNIOR | H | 14825.8
099310 | MESTRE DE OBRAS | H | 4485.8
099312 | VIGIA DE OBRAS | H | 1493.8
099410 | TECNICO DE SEGURANCA DO TRABALHO | H | 1540
099930 | ENCARREGADO | H | 3264.8
| LEIS SOCIAIS (120.30%) |  | 33601.23
| TOTAL |  | 61532.43
011738 | ADMINISTRACAO LOCAL DA OBRA R$600.001,00 ATE R$1.200.000,00
COD | DESCRICAO | UNI | PRECO TOTAL
099018 | ALMOXARIFE | H | 2321
099148 | APONTADOR | H | 2321
099268 | ENGENHEIRO CIVIL JUNIOR | H | 14825.8
099310 | MESTRE DE OBRAS | H | 4485.8
099312 | VIGIA DE OBRAS | H | 1493.8
099410 | TECNICO DE SEGURANCA DO TRABALHO | H | 1540
099930 | ENCARREGADO | H | 3264.8
| LEIS SOCIAIS (120.30%) |  | 36393.4
| TOTAL |  | 66645.6
011739 | ADMINISTRACAO LOCAL DA OBRA R$1.200.001,00ATE R$2.400.000,00
COD | DESCRICAO | UNI | PRECO TOTAL
099018 | ALMOXARIFE | H | 2321
099148 | APONTADOR | H | 2321
099268 | ENGENHEIRO CIVIL JUNIOR | H | 14825.8
099310 | MESTRE DE OBRAS | H | 4485.8
099312 | VIGIA DE OBRAS | H | 1493.8
099316 | ENGENHEIRO CIVIL SENIOR | H | 5720
099410 | TECNICO DE SEGURANCA DO TRABALHO | H | 1540
099930 | ENCARREGADO | H | 3264.8
| LEIS SOCIAIS (120.30%) |  | 43274.56
| TOTAL |  | 79246.76
011740 | ADMINISTRACAO LOCAL DA OBRA R$2.400.001,00ATE R$4.800.000,00
COD | DESCRICAO | UNI | PRECO TOTAL
099018 | ALMOXARIFE | H | 2321
099148 | APONTADOR | H | 2321
099268 | ENGENHEIRO CIVIL JUNIOR | H | 14825.8
099310 | MESTRE DE OBRAS | H | 4485.8
099312 | VIGIA DE OBRAS | H | 1493.8
099316 | ENGENHEIRO CIVIL SENIOR | H | 5720
099410 | TECNICO DE SEGURANCA DO TRABALHO | H | 1540
099900 | SERVENTE | H | 1421.2
099930 | ENCARREGADO | H | 9794.4
| LEIS SOCIAIS (120.30%) |  | 52839.37
| TOTAL |  | 96762.37
011741 | ADMINISTRACAO LOCAL DA OBRA R$4.800.001,00ATE R$9.600.000,00
COD | DESCRICAO | UNI | PRECO TOTAL
099018 | ALMOXARIFE | H | 2321
099148 | APONTADOR | H | 2321
099268 | ENGENHEIRO CIVIL JUNIOR | H | 14825.8
099310 | MESTRE DE OBRAS | H | 4485.8
099312 | VIGIA DE OBRAS | H | 1493.8
099316 | ENGENHEIRO CIVIL SENIOR | H | 11440
099410 | TECNICO DE SEGURANCA DO TRABALHO | H | 3080
099900 | SERVENTE | H | 2842.4
099930 | ENCARREGADO | H | 13059.2
| LEIS SOCIAIS (120.30%) |  | 67210.41
| TOTAL |  | 123079.41
011773 | ALMOXARIFE EM OBRAS
COD | DESCRICAO | UNI | PRECO TOTAL
099018 | ALMOXARIFE | H | 2392.95
| LEIS SOCIAIS (120.30%) |  | 2878.72
| TOTAL |  | 5271.67
011775 | SERVENTE PARA LIMPEZA EM OBRAS
COD | DESCRICAO | UNI | PRECO TOTAL
099900 | SERVENTE | H | 1510.68
| LEIS SOCIAIS (120.30%) |  | 1817.35
| TOTAL |  | 3328.03
011778 | SERVICO EMPREITADO - BOMBEIRO OU ENCANADOR
COD | DESCRICAO | UNI | PRECO TOTAL
099200 | BOMBEIRO OU ENCANADOR | H | 2112
| LEIS SOCIAIS (120.30%) |  | 2540.74
| TOTAL |  | 4652.74
011779 | SERVENTE PARA CARGA/DESCARGA
COD | DESCRICAO | UNI | PRECO TOTAL
099900 | SERVENTE | H | 1421.2
| LEIS SOCIAIS (120.30%) |  | 1709.7
| TOTAL |  | 3130.9
011780 | ENCARREGADO DE OBRAS | Mês | 2714.8
COD | DESCRICAO | UNI | PRECO TOTAL
003655 | ENCARREGADO DE OBRAS - SALARIO HORA | H | 2714.8
| TOTAL |  | 2714.8
011800 | SERVICO EMPREITADO PINTOR
COD | DESCRICAO | UNI | PRECO TOTAL
094100 | PINTOR EMPREITADA PREPARO PAREDE PVA (11100) | M2 | 3.48
094101 | PINTOR EMPREITADA PREPARO TETOS PVA (11101) | M2 | 4.12
094102 | PINTOR EMPREITADA PREPARO PAREDE PAPEL (11102) | M2 | 3.48
094103 | PINTOR EMPREITADA PREPARO CAIX.MAD.OLEO (11103) | M2 | 4.73
094104 | PINTOR EMPREITADA PREPARO CAIX.FERRO OLEO (11104) | M2 | 3.93
094105 | PINTOR EMPREITADA CAIACAO INTERNA (11105) | M2 | 4.36
094106 | PINTOR EMPREITADA CAIACAO EXT.C/ANDAIME (11106) | M2 | 5.66
094107 | PINTOR EMPREITADA OLEO PAREDES (11107) | M2 | 6.56
094108 | PINTOR EMPREITADA OLEO CAIX.MADEIRA (11108) | M2 | 5.26
094109 | PINTOR EMPREITADA OLEO CAIX.FERRO (11109) | M2 | 8.41
094110 | PINTOR EMPREITADA ESMALTE CAIX.MADEIRA (11110) | M2 | 6.83
094111 | PINTOR EMPREITADA ESMALTE CAIX.FERRO (11110) | M2 | 4.68
094112 | PINTOR EMPREITADA PVA PAREDES (11112) | M2 | 4.58
094113 | PINTOR EMPREITADA PVA EM TETOS (11113) | M2 | 3.55
094114 | PINTOR EMPREITADA PVA EXT.COM ANDAIME (11114) | M2 | 7.75
094115 | PINTOR EMPREITADA OLEO GRADE FERRO (11115) | M2 | 8.41
094117 | PINTOR EMPREITADA VERNIZ CONC.APARENTE (11117) | M2 | 2.66
094118 | PINTOR EMPREITADA VERNIZ TIJ.APARENTE (11118) | M2 | 3
094119 | PINTOR EMPREITADA VERNIZ CAIXILHO MADEIRA (11118) | M2 | 8.87
094120 | PINTOR EMPREITADA VERNIZ FORRO MADEIRA (11120) | M2 | 3.26
094121 | PINTOR EMPREITADA PINTURA CERAMICA (11121) | M2 | 4.88
094122 | PINTOR EMPREITADA ACRILICO PAREDES (11122) | M2 | 7.53
094123 | PINTOR EMPREITADA ACRILICO EM TETOS (11123) | M2 | 8.1
094124 | PINTOR-EMPREITADA-PINT.DEMARCAO PISO (11124) | M2 | 1.66
094125 | PINTOR EMPREITADA DEMARC.TRAFEGO PAREDE (11125) | M2 | 5.44
| LEIS SOCIAIS (120.30%) |  | 157.82
| TOTAL |  | 289.01
011814 | VARREDURA RUAS(ASFALTO)GUIAS E SARGETAS 2 LADOS
COD | DESCRICAO | UNI | PRECO TOTAL
099900 | SERVENTE | H | 0.41
| LEIS SOCIAIS (120.30%) |  | 0.49
| TOTAL |  | 0.9
011815 | VIGILANCIA DE OBRA - 2 VIGIAS | Mês | 6785.72
COD | DESCRICAO | UNI | PRECO TOTAL
099312 | VIGIA DE OBRAS | H | 3080.22
| LEIS SOCIAIS (120.30%) |  | 3705.5
| TOTAL |  | 6785.72
011845 | VARREDURA E RASTELAMENTO DE PRACAS E PATIOS
COD | DESCRICAO | UNI | PRECO TOTAL
099900 | SERVENTE | H | 1.2
| LEIS SOCIAIS (120.30%) |  | 1.44
| TOTAL |  | 2.64
011873 | ALMOXARIFE
COD | DESCRICAO | UNI | PRECO TOTAL
099018 | ALMOXARIFE | H | 2392.95
| LEIS SOCIAIS (120.30%) |  | 2878.72
| TOTAL |  | 5271.67
011880 | ENCARREGADO DE OBRAS
COD | DESCRICAO | UNI | PRECO TOTAL
099311 | ENCARREGADO DE TURMA | H | 3470.35
| LEIS SOCIAIS (120.30%) |  | 4174.83
| TOTAL |  | 7645.18
011885 | OPERADOR DE GUINCHO
COD | DESCRICAO | UNI | PRECO TOTAL
099356 | OPERADOR DE GUINCHO | H | 2272.74
| LEIS SOCIAIS (120.30%) |  | 2734.11
| TOTAL |  | 5006.85
011902 | SERVICO EMPREITADO PORTA VENEZIANA 0,60x2,10 COM FERRAGNES
COD | DESCRICAO | UNI | PRECO TOTAL
000050 | CIMENTO PORTLAND CP III 32RS NBR 11578 (quilo) | KG | 2.54
000100 | AREIA GROSSA LAVADA | M3 | 0.86
002203 | TACO DE MADEIRA PARA FIXACAO DE ESQUADRIAS/CAIXILHOS | UN | 2.08
004776 | PREGO FERRO GALVANIZADO 19x36 (109 un/kg) | KG | 0.89
012721 | FECHADURA INTERNA 40mm ACO CROMADO ACETINADO AROUCA | UN | 58.9
012743 | DOBRADICA FERRO GALVANIZADO 1.1/2""x 3"" | UN | 15.57
099360 | CARPINTEIRO DE ESQUADRIA | H | 41.57
099449 | AJUDANTE DE CARPINTEIRO | H | 30.8
| LEIS SOCIAIS (120.30%) |  | 87.06
| TOTAL |  | 240.27
011903 | SERVICO EMPREITADO PORTA 2 FOLHAS 1,60x2,10 COM FERRAGENS
COD | DESCRICAO | UNI | PRECO TOTAL
000050 | CIMENTO PORTLAND CP III 32RS NBR 11578 (quilo) | KG | 3.39
000100 | AREIA GROSSA LAVADA | M3 | 1.14
000699 | PORTA MADEIRA LISA PINTURA 0,80x2,10m | UN | 164
001349 | ALIZAR/MOLDURA MADEIRA DE LEI 1,5x4,5cm PARA PINTURA | M | 232
002203 | TACO DE MADEIRA PARA FIXACAO DE ESQUADRIAS/CAIXILHOS | UN | 4.16
004776 | PREGO FERRO GALVANIZADO 19x36 (109 un/kg) | KG | 1.07
008024 | FECHADURA EXTERNA CROMADA PADRAO MEDIO HAGA 1158 | UN | 48.42
014213 | PREGO FERRO GALVANIZADO 15x15 (636 un/kg) | KG | 0.33
099360 | CARPINTEIRO DE ESQUADRIA | H | 54.44
099449 | AJUDANTE DE CARPINTEIRO | H | 42
| LEIS SOCIAIS (120.30%) |  | 116.02
| TOTAL |  | 666.97
011904 | SERVICO EMPREITADO PORTA VENEZIANA 0,80x2,10 COM FERRAGENS
COD | DESCRICAO | UNI | PRECO TOTAL
000050 | CIMENTO PORTLAND CP III 32RS NBR 11578 (quilo) | KG | 2.46
000100 | AREIA GROSSA LAVADA | M3 | 0.86
001349 | ALIZAR/MOLDURA MADEIRA DE LEI 1,5x4,5cm PARA PINTURA | M | 100
001401 | PORTA MADEIRA VENEZIANA 0,80x2,10m | UN | 89
002203 | TACO DE MADEIRA PARA FIXACAO DE ESQUADRIAS/CAIXILHOS | UN | 2.08
004776 | PREGO FERRO GALVANIZADO 19x36 (109 un/kg) | KG | 0.89
012721 | FECHADURA INTERNA 40mm ACO CROMADO ACETINADO AROUCA | UN | 58.9
012743 | DOBRADICA FERRO GALVANIZADO 1.1/2""x 3"" | UN | 15.57
040264 | ADUELA/BATENTE/MARCO/CAXONETE(60/90cm)MADEIRA P/PINTURA | UN | 61.86
099360 | CARPINTEIRO DE ESQUADRIA | H | 43.55
099449 | AJUDANTE DE CARPINTEIRO | H | 33.6
| LEIS SOCIAIS (120.30%) |  | 92.81
| TOTAL |  | 501.58
012 | INSTALACOES PROVISORIAS
012001 | PROTECAO EM CAIXILHOS C/ PLASTICO BOLHA
COD | DESCRICAO | UNI | PRECO TOTAL
005505 | FOLHA DE PLASTICO-BOLHA PARA PROTECAO DE CAIXILHOS | M2 | 2.67
006647 | FITA ADESIVA ANTICORROSIVA 3M N.50 SCOTCHRAP 75mm x 30m | RL | 8.65
099900 | SERVENTE | H | 2.58
| LEIS SOCIAIS (120.30%) |  | 3.1
| TOTAL |  | 17
012003 | ESCADA/DEGRAUS MADEIRA EM ACLIVE ACENTUADO-LARGURA 1,2m
COD | DESCRICAO | UNI | PRECO TOTAL
001251 | TABUA MADEIRA PARA OBRAS 1""x8"" (2,54x20cm) | M | 20.86
001263 | PERNA MADEIRA 3""x3""(ESCORA/PONTALETE/ESTRONCA/PAU ROL.) | M | 10.88
001450 | PREGO FERRO GALVANIZADO 16x24 (285 un/kg) | KG | 1.65
001805 | SARRAFO DE MADEIRA PINUS/TAIPA/ANGELIN 10 x 2,5cm | M | 0.96
099900 | SERVENTE | H | 23.26
| LEIS SOCIAIS (120.30%) |  | 27.98
| TOTAL |  | 85.59
012005 | CALHA DE DESCIDA DE MATERIAIS/ENTULHO-MODULO METALICO KP-88
COD | DESCRICAO | UNI | PRECO TOTAL
000375 | TELHA GALVANIZADA KP-88 0,88 x 1,50m (1,32m2) | UN | 54.98
003157 | PORCA ACO SEXTAVADA A325 1/4"" | UN | 1.92
051058 | PARAFUSO ACO SEXTAVADO ASTM A325 1/4"" x 1.1/2"" | UN | 4.24
099900 | SERVENTE | H | 10.99
| LEIS SOCIAIS (120.30%) |  | 13.22
| TOTAL |  | 85.35
012012 | DEMARCACAO E PIQUETAGEM DE LOTES
COD | DESCRICAO | UNI | PRECO TOTAL
099291 | TOPOGRAFO | H | 3
099900 | SERVENTE | H | 1.03
| LEIS SOCIAIS (120.30%) |  | 4.85
| TOTAL |  | 8.88
012018 | TAPUME EM CHAPA COMPENSADO PARA SERVICO DE CALCADAS
COD | DESCRICAO | UNI | PRECO TOTAL
000300 | CAL HIDRATADA CH-III SACO 20kg (QUILOGRAMA) | KG | 0.27
001350 | PONTALETE 7,5x7,5cm (3x3"") PERNA/BARROTE/ESTRONCA | M | 0.64
001420 | PREGO FERRO GALVANIZADO 17x21 (305 un/kg) | KG | 0.18
005984 | COMPENSADO COMUM TAPUME MADEIRIT 6mm 1,10x2,20m(2,42m2) | M2 | 16.7
018096 | LIXA PARA MASSA A257 NORTON 150 | UN | 0.02
099350 | CARPINTEIRO DE FORMAS | H | 1.63
099449 | AJUDANTE DE CARPINTEIRO | H | 1.15
099550 | PINTOR | H | 0.24
099900 | SERVENTE | H | 0.16
| LEIS SOCIAIS (120.30%) |  | 3.83
| TOTAL |  | 24.82
012019 | TABLADO DE MADEIRA 1,22x2,44m(MASSEIRA)-REAPROV.=12 VEZES
COD | DESCRICAO | UNI | PRECO TOTAL
001420 | PREGO FERRO GALVANIZADO 17x21 (305 un/kg) | KG | 0.21
004635 | CAIBRO MADEIRA DE LEI 6x5cm-(0,003m3) | M | 7.52
006473 | COMPENSADO RESINADO FENOLICO 12mm 2,20x1.10m(2,42m2) | M2 | 8.29
099350 | CARPINTEIRO DE FORMAS | H | 1.07
099449 | AJUDANTE DE CARPINTEIRO | H | 0.75
| LEIS SOCIAIS (120.30%) |  | 2.19
| TOTAL |  | 20.03
012020 | CALHA DE MADEIRA PARA DESCIDA DE ENTULHO
COD | DESCRICAO | UNI | PRECO TOTAL
001250 | TABUA TERCEIRA QUALIDADE NAO APARELHADA | M | 76
001350 | PONTALETE 7,5x7,5cm (3x3"") PERNA/BARROTE/ESTRONCA | M | 28.79
001450 | PREGO FERRO GALVANIZADO 16x24 (285 un/kg) | KG | 7.84
099350 | CARPINTEIRO DE FORMAS | H | 67.31
099449 | AJUDANTE DE CARPINTEIRO | H | 35.7
| LEIS SOCIAIS (120.30%) |  | 123.92
| TOTAL |  | 339.56
012023 | SINALIZACAO DE AVISO LUZ INTERMITENTE-MONTAGEM NOTURNA
COD | DESCRICAO | UNI | PRECO TOTAL
000609 | CABO AFUMEX GREEN 1 CONDUTOR 450/750V 2,5mm2 | M | 11.59
003420 | FITA ISOLANTE HIGHLAND ADESIVA 19m x 20mm | M | 0.06
016991 | SEMAFORO PISCA PISCA ELETRICO/DESGASTE 110 HORAS | UN | 9.52
099250 | ELETRICISTA | H | 8.54
| LEIS SOCIAIS (120.30%) |  | 10.27
| TOTAL |  | 39.98
012025 | ANDAIME TUBULAR PARA FACHADAS + TRANSPORTE IDA E VOLTA
COD | DESCRICAO | UNI | PRECO TOTAL
000881 | ALUGUEL ANDAIME TUBULAR FACHADEIRO-ESTRADO 2 OPERARIOS | M2 | 5.1
099900 | SERVENTE | H | 0.49
| LEIS SOCIAIS (120.30%) |  | 0.59
| TOTAL |  | 6.18
012031 | INSTALACAO PROVISORIA DE AGUA/LUZ/FORCA/ESGOTOS
COD | DESCRICAO | UNI | PRECO TOTAL
002274 | REGISTRO GAVETA BRONZE BRUTO 1/2"" | UN | 32.9
002279 | REGISTRO GAVETA BRONZE BRUTO DECA 1502 2"" | UN | 113.5
003300 | TUBO PVC AGUA ROSCA 1/2"" (METRO) | M | 699.66
003347 | ELETRODUTO PVC RIGIDO ANTICHAMA ROSCAVEL 1"" (METRO) | M | 9.4
003355 | CURVA 90 ELETRODUTO ROSCAVEL PVC 1"" | UN | 4.58
003376 | TUBO PVC AGUA ROSCA 2"" (METRO) | M | 217.7
003379 | TUBO PVC PARA CAIXA DE DESCARGA EXTERNA | UN | 11.68
003389 | ADESIVO PARA PVC bisnaga de 75 gramas | UN | 2.1
003420 | FITA ISOLANTE HIGHLAND ADESIVA 19m x 20mm | M | 1.4
003448 | QUADRO DISTRIBUICAO BTE 51 DISJUNTORES 225A+CHAVE GERAL | UN | 172.59
003530 | FIO NEOFLAN ANTICHAMA BWF 750V 1,5mm2 (14 AWG) | M | 9.3
003580 | FIO 450/750V 4mm2 (10 AWG) PRETO | M | 23.76
003585 | CHAVE FACA TRIPOLAR 100A | UN | 560.43
003586 | PLAFON POP BIVOLT BRANCO | UN | 2.84
003949 | CURVA 90 PVC CURTA ESGOTO SERIE NORMAL 110mm | UN | 19.59
004030 | MEDIDOR ENERGIA TRIFASICO 2402V 15A COM NEUTRO | UN | 475
004300 | BOLSA DE LIGACAO PVC 1.1/2""x 40mm VASO SANITARIO | UN | 2
004480 | TUBO PVC ESGOTO SERIE NORMAL 100mm (METRO) | M | 40
004481 | ANEL BORRACHA PARA PVC SERIE R 100mm | UN | 5.38
004500 | INTERRUPTOR SIMPLES EMBUTIR 10A-250V COM PLACA PIAL | UN | 11.9
005209 | JOELHO 90 PVC ROSCAVEL 2"" | UN | 30
005551 | CAIXA DE DESCARGA PVC SOBREPOR BRANCA COM ENGATE | UN | 32.23
005800 | DUCHA REDONDA PAREDE BRANCA 8"" FAME | UN | 114.9
006805 | LUVA PVC ELETRODUTO ROSCAVEL 3/4"" | UN | 1.5
006929 | CAIXA D'AGUA EM POLIETILENO ATOXICO 500 LITROS | UN | 399
007508 | ELETRODUTO PVC RIGIDO ROSCAVEL 2"" (METRO) | M | 52.8
007863 | BUCHA/ARRUELA DE ALUMINIO PARA ELETRODUTO 1"" | CJ | 1.05
007910 | DISJUNTOR TRIPOLAR 40A CURVA C | UN | 163.6
008050 | VASO SANITARIO CONVENCIONAL BRANCO SABARA 3500 - ICASA | UN | 96.9
008741 | POSTE CONCRETO RETANGULAR PERFIL DUPLO ""T"" 5,0m 100Kg | UN | 343.75
012072 | FUSIVEL CARTUCHO 250V 30A | UN | 18
012488 | CABO EPROTENAX GSETTE 0,6/1KV 1 CONDUTOR 6mm2 | M | 57.24
043804 | CURVA 180 ELETRODUTO ROSCAVEL PVC 2"" | UN | 7.76
047093 | LAMPADA LED GALAXY LED BULBO 5W AMARELO BIVOLT | UN | 35.9
047739 | LUVA PVC ELETRODUTO ROSCAVEL 2"" | UN | 6.1
047772 | ISOLADOR ROLDANA AR/SC | UN | 54.48
080084 | GRAMPO ""U"" PARA TUPO DE 3.1/2"" | UN | 4.03
099034 | AJUDANTE DE BOMBEIRO OU ENCANADOR | H | 135.69
099050 | PEDREIRO | H | 57.15
099200 | BOMBEIRO OU ENCANADOR | H | 151.03
099250 | ELETRICISTA | H | 128.58
099806 | AJUDANTE DE ELETRICISTA | H | 106.82
099900 | SERVENTE | H | 181.28
| LEIS SOCIAIS (120.30%) |  | 914.94
| TOTAL |  | 5510.44
012032 | PAVIMENTO EM BLOCO CONCRETO INTERTRAVADO 6cm AREA CONTEINERS
COD | DESCRICAO | UNI | PRECO TOTAL
000050 | CIMENTO PORTLAND CP III 32RS NBR 11578 (quilo) | KG | 4.25
000100 | AREIA GROSSA LAVADA | M3 | 2.22
025402 | BLOCO CONCRETO INTERTRAVADO UNISTEIN NATURAL 6cm | M2 | 38.79
099600 | CALCETEIRO | H | 2.66
099900 | SERVENTE | H | 2.66
| LEIS SOCIAIS (120.30%) |  | 6.4
| TOTAL |  | 56.98
012035 | PISO BLOCO CONCRETO ITERTRAVADO 6cm AREA OFICINAS/ESCRITORIO
COD | DESCRICAO | UNI | PRECO TOTAL
000050 | CIMENTO PORTLAND CP III 32RS NBR 11578 (quilo) | KG | 4.21
000100 | AREIA GROSSA LAVADA | M3 | 2.22
025402 | BLOCO CONCRETO INTERTRAVADO UNISTEIN NATURAL 6cm | M2 | 38.79
099600 | CALCETEIRO | H | 2.58
099900 | SERVENTE | H | 2.58
| LEIS SOCIAIS (120.30%) |  | 6.21
| TOTAL |  | 56.59
012036 | PISO CONCRETO MAGRO 2cm 1:4:8 PARA AREA DE REFUGO DE LAMA
COD | DESCRICAO | UNI | PRECO TOTAL
000050 | CIMENTO PORTLAND CP III 32RS NBR 11578 (quilo) | KG | 1.65
000100 | AREIA GROSSA LAVADA | M3 | 0.86
000200 | PEDRA BRITADA #1 E 2 | M3 | 1.67
099050 | PEDREIRO | H | 0.59
099900 | SERVENTE | H | 1.2
| LEIS SOCIAIS (120.30%) |  | 2.15
| TOTAL |  | 8.12
012037 | PISO CONCRETO MAGRO 2cm 1:4:8 P/AREA REFUGO LAMA DO SERBEM
COD | DESCRICAO | UNI | PRECO TOTAL
000050 | CIMENTO PORTLAND CP III 32RS NBR 11578 (quilo) | KG | 1.65
000100 | AREIA GROSSA LAVADA | M3 | 0.86
000200 | PEDRA BRITADA #1 E 2 | M3 | 1.67
099050 | PEDREIRO | H | 0.57
099900 | SERVENTE | H | 1.16
| LEIS SOCIAIS (120.30%) |  | 2.08
| TOTAL |  | 7.99
012038 | PISO CONCRETO MAGRO 2cm 1:4:8 AREA SONDAS/ACESSORIOS SERBEM
COD | DESCRICAO | UNI | PRECO TOTAL
000050 | CIMENTO PORTLAND CP III 32RS NBR 11578 (quilo) | KG | 1.65
000100 | AREIA GROSSA LAVADA | M3 | 0.86
000200 | PEDRA BRITADA #1 E 2 | M3 | 1.67
099050 | PEDREIRO | H | 0.48
099900 | SERVENTE | H | 1.1
| LEIS SOCIAIS (120.30%) |  | 1.9
| TOTAL |  | 7.66
012039 | PISO CONCRETO MAGRO 2cm 1:4:8 PARA AREA CANALETAS DE ESCOAMENTO
COD | DESCRICAO | UNI | PRECO TOTAL
000050 | CIMENTO PORTLAND CP III 32RS NBR 11578 (quilo) | KG | 1.65
000100 | AREIA GROSSA LAVADA | M3 | 0.86
000200 | PEDRA BRITADA #1 E 2 | M3 | 1.67
099050 | PEDREIRO | H | 0.5
099900 | SERVENTE | H | 1.13
| LEIS SOCIAIS (120.30%) |  | 1.96
| TOTAL |  | 7.77
012040 | PISO CONCRETO MAGRO 2cm 1:4:8 P/ AREA DEP FLUIDO DO SERBEM
COD | DESCRICAO | UNI | PRECO TOTAL
000050 | CIMENTO PORTLAND CP III 32RS NBR 11578 (quilo) | KG | 1.65
000100 | AREIA GROSSA LAVADA | M3 | 0.86
000200 | PEDRA BRITADA #1 E 2 | M3 | 1.67
099050 | PEDREIRO | H | 0.48
099900 | SERVENTE | H | 1.1
| LEIS SOCIAIS (120.30%) |  | 1.9
| TOTAL |  | 7.66
012041 | PISO CONCRETO MAGRO 2cm 1:4:8 PARA AREA DEPOSITO DE FLUIDOS
COD | DESCRICAO | UNI | PRECO TOTAL
000050 | CIMENTO PORTLAND CP III 32RS NBR 11578 (quilo) | KG | 1.65
000100 | AREIA GROSSA LAVADA | M3 | 0.86
000200 | PEDRA BRITADA #1 E 2 | M3 | 1.67
099050 | PEDREIRO | H | 0.5
099900 | SERVENTE | H | 1.13
| LEIS SOCIAIS (120.30%) |  | 1.96
| TOTAL |  | 7.77
012050 | LOCACAO GERAL DA OBRA
COD | DESCRICAO | UNI | PRECO TOTAL
000776 | ARAME GALVANIZADO #18 AWG 1,24mm | KG | 1.19
001250 | TABUA TERCEIRA QUALIDADE NAO APARELHADA | M | 1.2
001350 | PONTALETE 7,5x7,5cm (3x3"") PERNA/BARROTE/ESTRONCA | M | 0.4
001450 | PREGO FERRO GALVANIZADO 16x24 (285 un/kg) | KG | 0.1
099050 | PEDREIRO | H | 0.99
099525 | FEITOR/ENCARREGADO | H | 0.38
099900 | SERVENTE | H | 1.4
| LEIS SOCIAIS (120.30%) |  | 3.33
| TOTAL |  | 8.99
012051 | LOCACAO DAS ALVENARIAS
COD | DESCRICAO | UNI | PRECO TOTAL
000776 | ARAME GALVANIZADO #18 AWG 1,24mm | KG | 0.17
099050 | PEDREIRO | H | 0.79
099311 | ENCARREGADO DE TURMA | H | 0.31
099900 | SERVENTE | H | 1
| LEIS SOCIAIS (120.30%) |  | 2.53
| TOTAL |  | 4.8
012052 | LOCACAO DAS ESTRUTURAS
COD | DESCRICAO | UNI | PRECO TOTAL
000776 | ARAME GALVANIZADO #18 AWG 1,24mm | KG | 0.26
099525 | FEITOR/ENCARREGADO | H | 0.46
099900 | SERVENTE | H | 1.6
| LEIS SOCIAIS (120.30%) |  | 2.48
| TOTAL |  | 4.8
012054 | LOCACAO DE CANTEIRO DE OBRA PARA ESCAVACOES
COD | DESCRICAO | UNI | PRECO TOTAL
001250 | TABUA TERCEIRA QUALIDADE NAO APARELHADA | M | 2
001350 | PONTALETE 7,5x7,5cm (3x3"") PERNA/BARROTE/ESTRONCA | M | 0.75
001450 | PREGO FERRO GALVANIZADO 16x24 (285 un/kg) | KG | 0.1
099350 | CARPINTEIRO DE FORMAS | H | 0.79
099525 | FEITOR/ENCARREGADO | H | 0.26
099900 | SERVENTE | H | 1.4
| LEIS SOCIAIS (120.30%) |  | 2.95
| TOTAL |  | 8.25
012057 | ALUGUEL MENSAL CONTEINER ESCRITORIO DE OBRAS 4,0x2,4m C/WC
COD | DESCRICAO | UNI | PRECO TOTAL
010070 | CONTEINER 4101 ESCRITORIO 4,0x2,4m WC/ELET.9,20m2(LOC.) | MES | 763.5
| TOTAL |  | 763.5
012058 | ALUGUEL MENSAL CONTAINER-ALMOXARIFADO-6,0x2,4m
COD | DESCRICAO | UNI | PRECO TOTAL
010075 | ALUGUEL MENSAL CONTAINER ALMOXARIFADO 6,0x2,4m/M6000 | MES | 675
| TOTAL |  | 675
012059 | CONTEINER-ESCRITORIO DE OBRAS-MODELO 4101 C/WC
COD | DESCRICAO | UNI | PRECO TOTAL
010019 | CONTEINER 4000 4,0x2,3m ESCRITORIO/INST.ELETR.(LOC.MES) | MES | 763.5
| TOTAL |  | 763.5
012060 | MASSEIRA PARA PREPARO DE ARGAMASSA-CH.COMP.1,2x1,6m-USO=2X
COD | DESCRICAO | UNI | PRECO TOTAL
001250 | TABUA TERCEIRA QUALIDADE NAO APARELHADA | M | 26.88
001350 | PONTALETE 7,5x7,5cm (3x3"") PERNA/BARROTE/ESTRONCA | M | 14.4
005983 | COMPENSADO PLASTIFICADO 15mm 2,20x1,10(2,42m2) | M2 | 55.68
099350 | CARPINTEIRO DE FORMAS | H | 13.07
099900 | SERVENTE | H | 10.66
| LEIS SOCIAIS (120.30%) |  | 28.55
| TOTAL |  | 149.24
012062 | ALUGUEL MENSAL BALANCIM ELETRICO
COD | DESCRICAO | UNI | PRECO TOTAL
021253 | ALUGUEL MENSAL BALANCIM MANUAL COM PLATAFORMA 3,0m | MES | 318
099900 | SERVENTE | H | 14.86
| LEIS SOCIAIS (120.30%) |  | 17.88
| TOTAL |  | 350.74
012070 | LOCACAO DE AREAS PARA SERVICOS DE FUNDACOES
COD | DESCRICAO | UNI | PRECO TOTAL
000776 | ARAME GALVANIZADO #18 AWG 1,24mm | KG | 0.17
001250 | TABUA TERCEIRA QUALIDADE NAO APARELHADA | M | 2
001350 | PONTALETE 7,5x7,5cm (3x3"") PERNA/BARROTE/ESTRONCA | M | 0.75
001450 | PREGO FERRO GALVANIZADO 16x24 (285 un/kg) | KG | 0.1
099311 | ENCARREGADO DE TURMA | H | 0.46
099350 | CARPINTEIRO DE FORMAS | H | 0.79
099449 | AJUDANTE DE CARPINTEIRO | H | 0.56
099900 | SERVENTE | H | 1.87
| LEIS SOCIAIS (120.30%) |  | 4.43
| TOTAL |  | 11.13
012071 | LOCACAO DE ELEVACOES EM ALVENARIA
COD | DESCRICAO | UNI | PRECO TOTAL
000776 | ARAME GALVANIZADO #18 AWG 1,24mm | KG | 0.17
099050 | PEDREIRO | H | 0.79
099311 | ENCARREGADO DE TURMA | H | 0.31
099900 | SERVENTE | H | 1
| LEIS SOCIAIS (120.30%) |  | 2.53
| TOTAL |  | 4.8
012072 | LOCACAO DE ESTRUTURAS EM CONCRETO
COD | DESCRICAO | UNI | PRECO TOTAL
000776 | ARAME GALVANIZADO #18 AWG 1,24mm | KG | 0.17
001250 | TABUA TERCEIRA QUALIDADE NAO APARELHADA | M | 1.44
001350 | PONTALETE 7,5x7,5cm (3x3"") PERNA/BARROTE/ESTRONCA | M | 0.6
001450 | PREGO FERRO GALVANIZADO 16x24 (285 un/kg) | KG | 0.1
099311 | ENCARREGADO DE TURMA | H | 0.46
099350 | CARPINTEIRO DE FORMAS | H | 0.79
099900 | SERVENTE | H | 1.8
| LEIS SOCIAIS (120.30%) |  | 3.67
| TOTAL |  | 9.03
012073 | PASSARELA EM TABUAS PINHO 1a. COM FIXACAO NAS ALVENARIAS
COD | DESCRICAO | UNI | PRECO TOTAL
001251 | TABUA MADEIRA PARA OBRAS 1""x8"" (2,54x20cm) | M | 24.94
001272 | VIGA MADEIRA DE LEI 7,5x12cm (3""x4,5""-0,009m3) | M | 19.88
001420 | PREGO FERRO GALVANIZADO 17x21 (305 un/kg) | KG | 2.81
099360 | CARPINTEIRO DE ESQUADRIA | H | 18.81
099449 | AJUDANTE DE CARPINTEIRO | H | 14.7
| LEIS SOCIAIS (120.30%) |  | 40.31
| TOTAL |  | 121.45
012074 | INSTALACAO PROVISORIA DE ENERGIA COM POSTE/MEDIDOR/ATERRAMENTO
COD | DESCRICAO | UNI | PRECO TOTAL
000050 | CIMENTO PORTLAND CP III 32RS NBR 11578 (quilo) | KG | 46.55
000100 | AREIA GROSSA LAVADA | M3 | 22.88
000200 | PEDRA BRITADA #1 E 2 | M3 | 40.48
000942 | CABO SINTENAX FLEX 0,6/1KV 1 CONDUTOR 4mm2 (10 AWG) | M | 123.84
003420 | FITA ISOLANTE HIGHLAND ADESIVA 19m x 20mm | M | 1.41
003580 | FIO 450/750V 4mm2 (10 AWG) PRETO | M | 36.96
004030 | MEDIDOR ENERGIA TRIFASICO 2402V 15A COM NEUTRO | UN | 475
004048 | ELETRODUTO GALVANIZADO NBR 5597 50mm 2"" (4,603kg/m) | M | 147.56
004882 | DISJUNTOR BIPOLAR 20A CURVA B | UN | 235.52
005937 | CURVA ELETRODUTO GALVANIZADO 2"" | UN | 40.7
006805 | LUVA PVC ELETRODUTO ROSCAVEL 3/4"" | UN | 2
007509 | ELETRODUTO PVC RIGIDO ROSCAVEL 4"" (METRO) | M | 131.22
007851 | LUVA ELETRODUTO GALVANIZADO 2"" | UN | 81
007910 | DISJUNTOR TRIPOLAR 40A CURVA C | UN | 40.9
008741 | POSTE CONCRETO RETANGULAR PERFIL DUPLO ""T"" 5,0m 100Kg | UN | 343.75
045203 | HASTE ATERRAMENTO BURNDY GCWR19L/30 3/4"" x 3,0m | UN | 56
045222 | TERMINAL COMPRESSAO BURNDY YAL16/6/T32 4AWG 16mm2 | UN | 15.2
047772 | ISOLADOR ROLDANA AR/SC | UN | 54.48
080084 | GRAMPO ""U"" PARA TUPO DE 3.1/2"" | UN | 16.12
099050 | PEDREIRO | H | 267.35
099250 | ELETRICISTA | H | 373.49
099806 | AJUDANTE DE ELETRICISTA | H | 304.58
099900 | SERVENTE | H | 361.19
| LEIS SOCIAIS (120.30%) |  | 1571.85
| TOTAL |  | 4790.03
012075 | INSTALACAO PROVISORIA DE AGUA E ESGOTO
COD | DESCRICAO | UNI | PRECO TOTAL
000050 | CIMENTO PORTLAND CP III 32RS NBR 11578 (quilo) | KG | 16
000100 | AREIA GROSSA LAVADA | M3 | 4.29
002274 | REGISTRO GAVETA BRONZE BRUTO 1/2"" | UN | 65.8
002279 | REGISTRO GAVETA BRONZE BRUTO DECA 1502 2"" | UN | 256.51
003300 | TUBO PVC AGUA ROSCA 1/2"" (METRO) | M | 35.88
003375 | TUBO PVC AGUA ROSCA 1.1/2"" (METRO) | M | 294.52
003379 | TUBO PVC PARA CAIXA DE DESCARGA EXTERNA | UN | 23.36
003389 | ADESIVO PARA PVC bisnaga de 75 gramas | UN | 6.29
003949 | CURVA 90 PVC CURTA ESGOTO SERIE NORMAL 110mm | UN | 58.77
004300 | BOLSA DE LIGACAO PVC 1.1/2""x 40mm VASO SANITARIO | UN | 4
004480 | TUBO PVC ESGOTO SERIE NORMAL 100mm (METRO) | M | 128
004481 | ANEL BORRACHA PARA PVC SERIE R 100mm | UN | 10.76
005209 | JOELHO 90 PVC ROSCAVEL 2"" | UN | 60
005551 | CAIXA DE DESCARGA PVC SOBREPOR BRANCA COM ENGATE | UN | 64.46
005800 | DUCHA REDONDA PAREDE BRANCA 8"" FAME | UN | 229.8
006929 | CAIXA D'AGUA EM POLIETILENO ATOXICO 500 LITROS | UN | 502.74
008050 | VASO SANITARIO CONVENCIONAL BRANCO SABARA 3500 - ICASA | UN | 193.8
099050 | PEDREIRO | H | 92.16
099200 | BOMBEIRO OU ENCANADOR | H | 65.28
099449 | AJUDANTE DE CARPINTEIRO | H | 46.17
099900 | SERVENTE | H | 158.92
| LEIS SOCIAIS (120.30%) |  | 436.12
| TOTAL |  | 2753.63
012078 | ANDAIME INTERNO PARA REVESTIMENTO-CAVALETE+COMPENSADO 17mm
COD | DESCRICAO | UNI | PRECO TOTAL
055016 | COMPENSADO RESINADO FENOLICO 18mm 2,20x1,10m(2,42m2) | M2 | 18.34
061948 | CAVALETE ACO ZINCADO PARA BASE DE ANDAIME INTERNO | UN | 139.8
099140 | ESTUCADOR | H | 0.84
099900 | SERVENTE | H | 2
| LEIS SOCIAIS (120.30%) |  | 3.42
| TOTAL |  | 164.4
012079 | ANDAIME INTERNO PARA ALVENARIAS-CAVALETES+COMPENSADO 17mm
COD | DESCRICAO | UNI | PRECO TOTAL
055016 | COMPENSADO RESINADO FENOLICO 18mm 2,20x1,10m(2,42m2) | M2 | 18.34
061948 | CAVALETE ACO ZINCADO PARA BASE DE ANDAIME INTERNO | UN | 139.8
099050 | PEDREIRO | H | 1.19
099900 | SERVENTE | H | 2
| LEIS SOCIAIS (120.30%) |  | 3.84
| TOTAL |  | 165.17
012080 | ANDAIME SUSPENSO JAHU C/CABO
COD | DESCRICAO | UNI | PRECO TOTAL
008435 | ANDAIME SUSPENSO TIPO JAHU 1,35m x 8,8Om | UN | 66
099900 | SERVENTE | H | 6.46
| LEIS SOCIAIS (120.30%) |  | 7.77
| TOTAL |  | 80.23
012081 | ANDAIME INTERNO DE MADEIRA SOBRE CAVALETES
COD | DESCRICAO | UNI | PRECO TOTAL
001250 | TABUA TERCEIRA QUALIDADE NAO APARELHADA | M | 30.48
001350 | PONTALETE 7,5x7,5cm (3x3"") PERNA/BARROTE/ESTRONCA | M | 25.9
099350 | CARPINTEIRO DE FORMAS | H | 30.37
099449 | AJUDANTE DE CARPINTEIRO | H | 22.4
099900 | SERVENTE | H | 31.97
| LEIS SOCIAIS (120.30%) |  | 101.94
| TOTAL |  | 243.06
012082 | ANDAIME MADEIRA FACHADA
COD | DESCRICAO | UNI | PRECO TOTAL
001250 | TABUA TERCEIRA QUALIDADE NAO APARELHADA | M | 37.28
001350 | PONTALETE 7,5x7,5cm (3x3"") PERNA/BARROTE/ESTRONCA | M | 34.3
001450 | PREGO FERRO GALVANIZADO 16x24 (285 un/kg) | KG | 4.33
099350 | CARPINTEIRO DE FORMAS | H | 37.61
099449 | AJUDANTE DE CARPINTEIRO | H | 28.7
099900 | SERVENTE | H | 41.29
| LEIS SOCIAIS (120.30%) |  | 129.44
| TOTAL |  | 312.95
012083 | ALUGUEL ANDAIME SUSPENSO ELETRICO JAHU PLATF 2 OPERARIOS
COD | DESCRICAO | UNI | PRECO TOTAL
008590 | ALUGUEL MES ANDAIME TUBULAR 1,50 x 1,50m M2/MES | MES | 318
099449 | AJUDANTE DE CARPINTEIRO | H | 8.15
099900 | SERVENTE | H | 7.75
| LEIS SOCIAIS (120.30%) |  | 19.13
| TOTAL |  | 353.03
012085 | PESTANAS APARA-LIXO EM MADEIRA PARA PROTECAO EXTERNA
COD | DESCRICAO | UNI | PRECO TOTAL
001272 | VIGA MADEIRA DE LEI 7,5x12cm (3""x4,5""-0,009m3) | M | 27.34
001420 | PREGO FERRO GALVANIZADO 17x21 (305 un/kg) | KG | 1.75
006473 | COMPENSADO RESINADO FENOLICO 12mm 2,20x1.10m(2,42m2) | M2 | 105.58
099350 | CARPINTEIRO DE FORMAS | H | 23.75
099449 | AJUDANTE DE CARPINTEIRO | H | 18.55
| LEIS SOCIAIS (120.30%) |  | 50.89
| TOTAL |  | 227.86
012086 | PESTANA APARA-LIXO METALICO 1,40m C/BARRA/PORCA
COD | DESCRICAO | UNI | PRECO TOTAL
033851 | APARA LIXO METALICO 1,4m COM VARA/PORCA-LOC.UN/MENSAL | UN | 14
099350 | CARPINTEIRO DE FORMAS | H | 5.94
099449 | AJUDANTE DE CARPINTEIRO | H | 4.2
| LEIS SOCIAIS (120.30%) |  | 12.2
| TOTAL |  | 36.34
012087 | PESTANA APARA-LIXO METALICO 2,50m C/BARRA/PORCA
COD | DESCRICAO | UNI | PRECO TOTAL
033852 | APARA LIXO METALICO 2,5m COM VARA/PORCA-LOCACAO | UN | 16
099350 | CARPINTEIRO DE FORMAS | H | 5.94
099449 | AJUDANTE DE CARPINTEIRO | H | 4.2
| LEIS SOCIAIS (120.30%) |  | 12.2
| TOTAL |  | 38.34
012088 | REMOCAO DE APARA LIXO METALICO 1,40m
COD | DESCRICAO | UNI | PRECO TOTAL
099900 | SERVENTE | H | 5.33
| LEIS SOCIAIS (120.30%) |  | 6.41
| TOTAL |  | 11.74
012089 | REMOCAO DE APARA LIXO METALICO 2,5m
COD | DESCRICAO | UNI | PRECO TOTAL
099900 | SERVENTE | H | 7.33
| LEIS SOCIAIS (120.30%) |  | 8.82
| TOTAL |  | 16.15
012090 | REMOCAO/RETIRADA DE APARA LIXO DE MADEIRA
COD | DESCRICAO | UNI | PRECO TOTAL
099350 | CARPINTEIRO DE FORMAS | H | 10.89
099900 | SERVENTE | H | 11.99
| LEIS SOCIAIS (120.30%) |  | 27.52
| TOTAL |  | 50.4
012100 | ADEQUACAO PROV REDE ATERRAM. PARA ESCAVACAO
COD | DESCRICAO | UNI | PRECO TOTAL
099250 | ELETRICISTA | H | 537.6
099806 | AJUDANTE DE ELETRICISTA | H | 380.24
099900 | SERVENTE | H | 361.76
| LEIS SOCIAIS (120.30%) |  | 1539.36
| TOTAL |  | 2818.96
012101 | ADEQUACAO PROV REDE ILUMINACAO EXTERNA
COD | DESCRICAO | UNI | PRECO TOTAL
099250 | ELETRICISTA | H | 1075.2
099806 | AJUDANTE DE ELETRICISTA | H | 760.48
099900 | SERVENTE | H | 723.52
| LEIS SOCIAIS (120.30%) |  | 3078.72
| TOTAL |  | 5637.92
012102 | PONTO DE ILUMINACAO PROVISORIA ACAMPAMENTO/CANTEIRO/ACESSOS
COD | DESCRICAO | UNI | PRECO TOTAL
003420 | FITA ISOLANTE HIGHLAND ADESIVA 19m x 20mm | M | 0.02
003530 | FIO NEOFLAN ANTICHAMA BWF 750V 1,5mm2 (14 AWG) | M | 7.44
006209 | FERRAMENTAS-SERRA MARMORE MAKITA 4100 NH 1300W 127V | UN | 200
047099 | LAMPADA LED LUMINATTI PAR20 6W BRANCO BIVOLT | UN | 42.9
099250 | ELETRICISTA | H | 1.54
099806 | AJUDANTE DE ELETRICISTA | H | 1.44
| LEIS SOCIAIS (120.30%) |  | 3.58
| TOTAL |  | 256.92
012104 | LIMPEZA/DEMARCACAO DE ACESSOS AO LOCAL DA OBRA-CAMINHO L=2,0m
COD | DESCRICAO | UNI | PRECO TOTAL
099311 | ENCARREGADO DE TURMA | H | 2.37
099900 | SERVENTE | H | 12.7
| LEIS SOCIAIS (120.30%) |  | 18.13
| TOTAL |  | 33.2
012106 | EXECUCAO NIVELAMENTO/PREPARO-PLATO P/INSTALACAO DE PLATAFORMA
COD | DESCRICAO | UNI | PRECO TOTAL
099311 | ENCARREGADO DE TURMA | H | 2.52
099360 | CARPINTEIRO DE ESQUADRIA | H | 12.85
| LEIS SOCIAIS (120.30%) |  | 18.49
| TOTAL |  | 33.86
012118 | INSTALACAO PROVISORIA DE ENERGIA COM POSTE+ATERRAMENTO
COD | DESCRICAO | UNI | PRECO TOTAL
000050 | CIMENTO PORTLAND CP III 32RS NBR 11578 (quilo) | KG | 46.55
000100 | AREIA GROSSA LAVADA | M3 | 22.88
000200 | PEDRA BRITADA #1 E 2 | M3 | 40.48
000942 | CABO SINTENAX FLEX 0,6/1KV 1 CONDUTOR 4mm2 (10 AWG) | M | 325.08
003348 | ELETRODUTO PVC RIGIDO ROSCAVEL 3/4"" (METRO) | M | 19.36
003420 | FITA ISOLANTE HIGHLAND ADESIVA 19m x 20mm | M | 1.27
004048 | ELETRODUTO GALVANIZADO NBR 5597 50mm 2"" (4,603kg/m) | M | 399.84
004885 | DISJUNTOR TRIPOLAR 30A CURVA C | UN | 271.6
005937 | CURVA ELETRODUTO GALVANIZADO 2"" | UN | 40.7
006805 | LUVA PVC ELETRODUTO ROSCAVEL 3/4"" | UN | 3
007851 | LUVA ELETRODUTO GALVANIZADO 2"" | UN | 81
007910 | DISJUNTOR TRIPOLAR 40A CURVA C | UN | 40.9
008741 | POSTE CONCRETO RETANGULAR PERFIL DUPLO ""T"" 5,0m 100Kg | UN | 343.75
045203 | HASTE ATERRAMENTO BURNDY GCWR19L/30 3/4"" x 3,0m | UN | 56
045222 | TERMINAL COMPRESSAO BURNDY YAL16/6/T32 4AWG 16mm2 | UN | 15.2
047772 | ISOLADOR ROLDANA AR/SC | UN | 81.72
080084 | GRAMPO ""U"" PARA TUPO DE 3.1/2"" | UN | 16.12
099050 | PEDREIRO | H | 369.4
099250 | ELETRICISTA | H | 469.4
099806 | AJUDANTE DE ELETRICISTA | H | 418.62
099900 | SERVENTE | H | 539.73
| LEIS SOCIAIS (120.30%) |  | 2161.97
| TOTAL |  | 5764.57
012158 | ALUGUEL MENSAL CONTAINER-ALMOXARIFADO-6,0x2,4m
COD | DESCRICAO | UNI | PRECO TOTAL
010075 | ALUGUEL MENSAL CONTAINER ALMOXARIFADO 6,0x2,4m/M6000 | MES | 675
| TOTAL |  | 675
012175 | TAPUME EM TELHA TRAPEZOIDAL CH. GALV. C/ PINTURA EXTERNA
COD | DESCRICAO | UNI | PRECO TOTAL
001450 | PREGO FERRO GALVANIZADO 16x24 (285 un/kg) | KG | 1.65
001805 | SARRAFO DE MADEIRA PINUS/TAIPA/ANGELIN 10 x 2,5cm | M | 0.86
003788 | TELHA GALVANIZADA (CHAPA GALVALUME) 0,43MM | M2 | 29.36
099350 | CARPINTEIRO DE FORMAS | H | 20.16
099449 | AJUDANTE DE CARPINTEIRO | H | 14.26
| LEIS SOCIAIS (120.30%) |  | 41.41
| TOTAL |  | 107.7
012180 | ADEQUACAO PROVISORIA REDE ILUM. PARA ESCAVACAO
COD | DESCRICAO | UNI | PRECO TOTAL
099200 | BOMBEIRO OU ENCANADOR | H | 1108.53
099900 | SERVENTE | H | 745.95
| LEIS SOCIAIS (120.30%) |  | 2230.94
| TOTAL |  | 4085.42
012181 | ADEQUCAO PROVISORIA REDE HIDRAULICA - TORNEIRAS E JARDINS
COD | DESCRICAO | UNI | PRECO TOTAL
099200 | BOMBEIRO OU ENCANADOR | H | 237.54
099900 | SERVENTE | H | 159.85
| LEIS SOCIAIS (120.30%) |  | 478.06
| TOTAL |  | 875.45
012182 | ADEQUACAO PROVISORIA REDE ABASTECIMENTO DE AGUA P IRRIGACAO
COD | DESCRICAO | UNI | PRECO TOTAL
099200 | BOMBEIRO OU ENCANADOR | H | 316.72
099900 | SERVENTE | H | 213.13
| LEIS SOCIAIS (120.30%) |  | 637.41
| TOTAL |  | 1167.26
012197 | ENTRADA AGUA EM OBRAS COM CAIXA PIEZOMETRICA
COD | DESCRICAO | UNI | PRECO TOTAL
001136 | FLANGE COM SEXTAVADO FERRO GALVANIZADO TUPY 3/4"" | UN | 24
002087 | COTOVELO 90 FERRO GALVANIZADO TUPY 3/4"" | UN | 39.66
002781 | REGISTRO GAVETA BRONZE BRUTO 3/4"" | UN | 81.8
004636 | FITA TEFLON VEDA ROSCA 18mm x 25m | M | 0.76
005693 | UNIAO PVC ROSCAVEL 3/4"" | UN | 12.24
006030 | CAIXA D'AGUA EM POLIETILENO 310 LITROS COM TAMPA | UN | 129.9
006031 | TORNEIRA BOIA PVC 3/4"" COM BALAO PLASTICO | UN | 34.44
006815 | TUBO ACO GALVANIZADO DIN 2440 NBR 5580 3/4"" (1,641kg/m) | M | 362.16
099034 | AJUDANTE DE BOMBEIRO OU ENCANADOR | H | 243.62
099200 | BOMBEIRO OU ENCANADOR | H | 264.27
| LEIS SOCIAIS (120.30%) |  | 610.99
| TOTAL |  | 1803.84
012199 | INSTALACAO PROVISORIA DE AGUA- BENCH MARK
COD | DESCRICAO | UNI | PRECO TOTAL
002087 | COTOVELO 90 FERRO GALVANIZADO TUPY 3/4"" | UN | 39.66
002781 | REGISTRO GAVETA BRONZE BRUTO 3/4"" | UN | 81.8
004636 | FITA TEFLON VEDA ROSCA 18mm x 25m | M | 2.4
005211 | TORNEIRA PARA JARDIM 1/2"" CROMADA | UN | 89.8
005693 | UNIAO PVC ROSCAVEL 3/4"" | UN | 24.48
006815 | TUBO ACO GALVANIZADO DIN 2440 NBR 5580 3/4"" (1,641kg/m) | M | 258.46
099034 | AJUDANTE DE BOMBEIRO OU ENCANADOR | H | 261.42
099200 | BOMBEIRO OU ENCANADOR | H | 232.32
| LEIS SOCIAIS (120.30%) |  | 593.97
| TOTAL |  | 1584.31
012200 | INSTALACAO SANITARIA PROVISORIA
COD | DESCRICAO | UNI | PRECO TOTAL
000050 | CIMENTO PORTLAND CP III 32RS NBR 11578 (quilo) | KG | 9.56
000100 | AREIA GROSSA LAVADA | M3 | 2.15
002274 | REGISTRO GAVETA BRONZE BRUTO 1/2"" | UN | 32.9
003300 | TUBO PVC AGUA ROSCA 1/2"" (METRO) | M | 14.95
003379 | TUBO PVC PARA CAIXA DE DESCARGA EXTERNA | UN | 11.68
004300 | BOLSA DE LIGACAO PVC 1.1/2""x 40mm VASO SANITARIO | UN | 2
004481 | ANEL BORRACHA PARA PVC SERIE R 100mm | UN | 5.38
005551 | CAIXA DE DESCARGA PVC SOBREPOR BRANCA COM ENGATE | UN | 32.23
005800 | DUCHA REDONDA PAREDE BRANCA 8"" FAME | UN | 114.9
008050 | VASO SANITARIO CONVENCIONAL BRANCO SABARA 3500 - ICASA | UN | 96.9
099034 | AJUDANTE DE BOMBEIRO OU ENCANADOR | H | 33.2
099050 | PEDREIRO | H | 33.67
099200 | BOMBEIRO OU ENCANADOR | H | 38.77
099900 | SERVENTE | H | 31.59
| LEIS SOCIAIS (120.30%) |  | 165.09
| TOTAL |  | 624.97
012201 | INSTALACAO PROVISORIA DE ESGOTO
COD | DESCRICAO | UNI | PRECO TOTAL
002654 | JUNCAO PVC SIMPLES 100 x 100mm | UN | 71.4
003389 | ADESIVO PARA PVC bisnaga de 75 gramas | UN | 5.45
003949 | CURVA 90 PVC CURTA ESGOTO SERIE NORMAL 110mm | UN | 78.36
004480 | TUBO PVC ESGOTO SERIE NORMAL 100mm (METRO) | M | 192
004481 | ANEL BORRACHA PARA PVC SERIE R 100mm | UN | 64.56
004492 | TE ESGOTO SANITARIO PVC SERIE NORMAL 100x75mm | UN | 39.44
004502 | JOELHO 90 PVC ESGOTO SERIE NORMAL 100mm | UN | 30.16
036718 | CAIXA INSPECAO CONCRETO PREMOLDADO S/TAMPA 600x450x50mm | UN | 245
043671 | CAIXA SIFONADA MONTADA GRELHA ALUM.QUADRADA 150x150x50 | UN | 2
069909 | CAIXA DE RALO EM CONCRETO D= 40cm | UN | 35.47
099034 | AJUDANTE DE BOMBEIRO OU ENCANADOR | H | 193.43
099200 | BOMBEIRO OU ENCANADOR | H | 230.21
| LEIS SOCIAIS (120.30%) |  | 509.64
| TOTAL |  | 1697.12
012202 | INSTALACAO PROVISORIA DE LUZ EM BARRACAO DE OBRAS
COD | DESCRICAO | UNI | PRECO TOTAL
001487 | DISJUNTOR MONOPOLAR 50A CURVA C | UN | 7.29
003371 | QUADRO DISTRIBUICAO PVC 3 DISJUNTORES COM BARRAMENTO | UN | 11.9
003420 | FITA ISOLANTE HIGHLAND ADESIVA 19m x 20mm | M | 0.12
003530 | FIO NEOFLAN ANTICHAMA BWF 750V 1,5mm2 (14 AWG) | M | 31
003586 | PLAFON POP BIVOLT BRANCO | UN | 22.72
004500 | INTERRUPTOR SIMPLES EMBUTIR 10A-250V COM PLACA PIAL | UN | 23.8
004600 | TOMADA UNIVERSAL 2P 10A-250V LINHA TRI COM PLACA | UN | 6.27
047093 | LAMPADA LED GALAXY LED BULBO 5W AMARELO BIVOLT | UN | 287.2
099250 | ELETRICISTA | H | 64.28
099806 | AJUDANTE DE ELETRICISTA | H | 51.96
| LEIS SOCIAIS (120.30%) |  | 139.84
| TOTAL |  | 646.38
012203 | INSTALACAO PROVISORIA DE FORCA
COD | DESCRICAO | UNI | PRECO TOTAL
003420 | FITA ISOLANTE HIGHLAND ADESIVA 19m x 20mm | M | 0.1
003580 | FIO 450/750V 4mm2 (10 AWG) PRETO | M | 23.76
006805 | LUVA PVC ELETRODUTO ROSCAVEL 3/4"" | UN | 1.5
009552 | ELETRODUTO PVC RIGIDO 3/4""(METRO) | M | 7.17
099250 | ELETRICISTA | H | 15.31
099806 | AJUDANTE DE ELETRICISTA | H | 10.83
| LEIS SOCIAIS (120.30%) |  | 31.45
| TOTAL |  | 90.12
012204 | PONTO DE INSTALACAO PROVISORIA LUZ SERVICO EXTERNO
COD | DESCRICAO | UNI | PRECO TOTAL
003347 | ELETRODUTO PVC RIGIDO ANTICHAMA ROSCAVEL 1"" (METRO) | M | 3.76
003355 | CURVA 90 ELETRODUTO ROSCAVEL PVC 1"" | UN | 4.58
003448 | QUADRO DISTRIBUICAO BTE 51 DISJUNTORES 225A+CHAVE GERAL | UN | 172.59
003585 | CHAVE FACA TRIPOLAR 100A | UN | 560.43
006803 | LUVA PVC ELETRODUTO ROSCAVEL 1"" | UN | 1.96
007863 | BUCHA/ARRUELA DE ALUMINIO PARA ELETRODUTO 1"" | CJ | 1.05
012072 | FUSIVEL CARTUCHO 250V 30A | UN | 18
012488 | CABO EPROTENAX GSETTE 0,6/1KV 1 CONDUTOR 6mm2 | M | 50.88
099250 | ELETRICISTA | H | 26.53
099806 | AJUDANTE DE ELETRICISTA | H | 18.77
| LEIS SOCIAIS (120.30%) |  | 54.5
| TOTAL |  | 913.05
012205 | INSTALACAO PROVISORIA DE LUZ E FORCA COM MEDIDOR E POSTE
COD | DESCRICAO | UNI | PRECO TOTAL
000942 | CABO SINTENAX FLEX 0,6/1KV 1 CONDUTOR 4mm2 (10 AWG) | M | 232.2
003420 | FITA ISOLANTE HIGHLAND ADESIVA 19m x 20mm | M | 0.74
004048 | ELETRODUTO GALVANIZADO NBR 5597 50mm 2"" (4,603kg/m) | M | 73.78
005937 | CURVA ELETRODUTO GALVANIZADO 2"" | UN | 20.35
007851 | LUVA ELETRODUTO GALVANIZADO 2"" | UN | 40.5
007910 | DISJUNTOR TRIPOLAR 40A CURVA C | UN | 81.8
045200 | HASTE ATERRAMENTO COPEREWELD 5/8"" x 2,4m | UN | 47
099250 | ELETRICISTA | H | 89.4
099806 | AJUDANTE DE ELETRICISTA | H | 76.51
| LEIS SOCIAIS (120.30%) |  | 199.59
| TOTAL |  | 861.87
012206 | INSTALACAO PROVISORIA DE ELETRICIDADE BAIXA TENSAO
COD | DESCRICAO | UNI | PRECO TOTAL
000487 | TUBO DE ACO GALVANIZADO COM COSTURA 65 MM - 2.1/2"" | M | 185.02
001297 | CABO FLEX 450/750V 16,0mm2 | M | 160.2
001978 | ISOLADOR DE PORCELANA TIPO PEDESTAL 15KV | UN | 64
003349 | ELETRODUTO PVC RIGIDO ROSCAVEL 1/2"" (METRO) | M | 24
003353 | CURVA 90 ELETRODUTO ROSCAVEL PVC 1/2"" | UN | 6.2
003585 | CHAVE FACA TRIPOLAR 100A | UN | 560.43
005042 | MADEIRA DE LEI-GUAITARA 7,5x16cm (3""x6"") | M | 85.5
021056 | FUSIVEL DIAZED 25A | UN | 8.12
022036 | FUSIVEL NH TALA 1 250A | UN | 171.9
045622 | ISOLADOR PINO 15KV | UN | 247.76
087017 | ELETRODUTO FLEXIVEL SEALTUBE 1.1/2"" | M | 24.69
099250 | ELETRICISTA | H | 230.4
099900 | SERVENTE | H | 155.04
| LEIS SOCIAIS (120.30%) |  | 463.68
| TOTAL |  | 2386.94
012207 | PROTECAO PARA LIGACAO PROVISORIA DE LUZ
COD | DESCRICAO | UNI | PRECO TOTAL
001350 | PONTALETE 7,5x7,5cm (3x3"") PERNA/BARROTE/ESTRONCA | M | 20
003156 | PORCA ACO SEXTAVADA A325 1/2"" | UN | 5.28
003420 | FITA ISOLANTE HIGHLAND ADESIVA 19m x 20mm | M | 0.05
007727 | ISOLADOR PORCELANA 3/4 x 1/2"" | UN | 240.72
007731 | ARRUELA ALUMINIO P/ELETRODUTO 1/2"" | UN | 1.44
009375 | CRUZETA MADEIRA DE LEI 90mm x 115mm x 2400mm | UN | 69.2
012488 | CABO EPROTENAX GSETTE 0,6/1KV 1 CONDUTOR 6mm2 | M | 130.38
099050 | PEDREIRO | H | 21.41
099250 | ELETRICISTA | H | 69.31
099900 | SERVENTE | H | 49.42
| LEIS SOCIAIS (120.30%) |  | 168.59
| TOTAL |  | 775.8
012208 | BARRACAO PARA REFEITORIO EM OBRAS EM COMPENSADO
COD | DESCRICAO | UNI | PRECO TOTAL
001250 | TABUA TERCEIRA QUALIDADE NAO APARELHADA | M | 50.08
001350 | PONTALETE 7,5x7,5cm (3x3"") PERNA/BARROTE/ESTRONCA | M | 50.6
001420 | PREGO FERRO GALVANIZADO 17x21 (305 un/kg) | KG | 4.08
001460 | DOBRADICA FERRO 3cm x 3"" COM PINO DE METAL | UN | 5.71
001825 | MADEIRA DE LEI-RIPA 5x1,5cm | M | 15.84
002004 | TELHA CIMENTICIA ONDULADA 5mm 1,83x1,10=2,01m2 | M2 | 36.88
002047 | PREGO FERRO GALVANIZADO TELHA MADEIRA COMPENSADA | UN | 16.46
005984 | COMPENSADO COMUM TAPUME MADEIRIT 6mm 1,10x2,20m(2,42m2) | M2 | 66.57
099350 | CARPINTEIRO DE FORMAS | H | 78.39
099449 | AJUDANTE DE CARPINTEIRO | H | 79.52
099900 | SERVENTE | H | 81.79
| LEIS SOCIAIS (120.30%) |  | 288.36
| TOTAL |  | 774.28
012209 | BARRACAO PARA OFICINAS EM CHAPAS DE COMPENSADO
COD | DESCRICAO | UNI | PRECO TOTAL
001250 | TABUA TERCEIRA QUALIDADE NAO APARELHADA | M | 48.8
001350 | PONTALETE 7,5x7,5cm (3x3"") PERNA/BARROTE/ESTRONCA | M | 49.3
001420 | PREGO FERRO GALVANIZADO 17x21 (305 un/kg) | KG | 3.78
001460 | DOBRADICA FERRO 3cm x 3"" COM PINO DE METAL | UN | 5.71
001465 | FECHADURA BICO DE PAPAGAIO F1300 NIQUEL OXIDADO ALIANCA | UN | 2.93
001825 | MADEIRA DE LEI-RIPA 5x1,5cm | M | 15.84
002004 | TELHA CIMENTICIA ONDULADA 5mm 1,83x1,10=2,01m2 | M2 | 36.88
002047 | PREGO FERRO GALVANIZADO TELHA MADEIRA COMPENSADA | UN | 16.46
006473 | COMPENSADO RESINADO FENOLICO 12mm 2,20x1.10m(2,42m2) | M2 | 161.17
099350 | CARPINTEIRO DE FORMAS | H | 74.61
099449 | AJUDANTE DE CARPINTEIRO | H | 70.7
099900 | SERVENTE | H | 71.13
| LEIS SOCIAIS (120.30%) |  | 260.38
| TOTAL |  | 817.69
012210 | PORTOES EM COMPENSADO (3,00x2,50m) PARA TAPUME CANTEIRO OBRAS
COD | DESCRICAO | UNI | PRECO TOTAL
001350 | PONTALETE 7,5x7,5cm (3x3"") PERNA/BARROTE/ESTRONCA | M | 15.63
001420 | PREGO FERRO GALVANIZADO 17x21 (305 un/kg) | KG | 2.68
006473 | COMPENSADO RESINADO FENOLICO 12mm 2,20x1.10m(2,42m2) | M2 | 35.08
008519 | CADEADO LATAO UFE-3021 PARA FECHADURA TETRACHAVE MILANO | UN | 6.65
012749 | FECHO ALAVANCA FERRO 20cm PARA EMBUTIR | UN | 4.79
013843 | DOBRADICA GONZO FERRO GALV.18x25cm COM PARAFUSOS | UN | 30.1
070186 | CORRENTE ACO GALVANIZADO COM ELOS D=1/4"" | KG | 26.18
099360 | CARPINTEIRO DE ESQUADRIA | H | 37.22
099449 | AJUDANTE DE CARPINTEIRO | H | 26.32
| LEIS SOCIAIS (120.30%) |  | 76.44
| TOTAL |  | 261.09
012212 | BARRACAO PARA DEPOSITO EM CHAPA DE MADEIRA COMPENSADA
COD | DESCRICAO | UNI | PRECO TOTAL
001250 | TABUA TERCEIRA QUALIDADE NAO APARELHADA | M | 48.8
001350 | PONTALETE 7,5x7,5cm (3x3"") PERNA/BARROTE/ESTRONCA | M | 49.3
001420 | PREGO FERRO GALVANIZADO 17x21 (305 un/kg) | KG | 3.78
001825 | MADEIRA DE LEI-RIPA 5x1,5cm | M | 15.84
002004 | TELHA CIMENTICIA ONDULADA 5mm 1,83x1,10=2,01m2 | M2 | 54
006473 | COMPENSADO RESINADO FENOLICO 12mm 2,20x1.10m(2,42m2) | M2 | 161.17
012721 | FECHADURA INTERNA 40mm ACO CROMADO ACETINADO AROUCA | UN | 5.24
012743 | DOBRADICA FERRO GALVANIZADO 1.1/2""x 3"" | UN | 2.49
099350 | CARPINTEIRO DE FORMAS | H | 74.61
099449 | AJUDANTE DE CARPINTEIRO | H | 70.7
099900 | SERVENTE | H | 71.13
| LEIS SOCIAIS (120.30%) |  | 260.38
| TOTAL |  | 817.44
012214 | BARRACAO PARA ESCRITORIO EM TABUAS DE MADEIRA
COD | DESCRICAO | UNI | PRECO TOTAL
001250 | TABUA TERCEIRA QUALIDADE NAO APARELHADA | M | 138.8
001350 | PONTALETE 7,5x7,5cm (3x3"") PERNA/BARROTE/ESTRONCA | M | 64.3
001420 | PREGO FERRO GALVANIZADO 17x21 (305 un/kg) | KG | 10.67
001450 | PREGO FERRO GALVANIZADO 16x24 (285 un/kg) | KG | 3.2
001460 | DOBRADICA FERRO 3cm x 3"" COM PINO DE METAL | UN | 1.43
001465 | FECHADURA BICO DE PAPAGAIO F1300 NIQUEL OXIDADO ALIANCA | UN | 2.93
001825 | MADEIRA DE LEI-RIPA 5x1,5cm | M | 16.69
002004 | TELHA CIMENTICIA ONDULADA 5mm 1,83x1,10=2,01m2 | M2 | 55.31
002047 | PREGO FERRO GALVANIZADO TELHA MADEIRA COMPENSADA | UN | 2.63
099350 | CARPINTEIRO DE FORMAS | H | 85.81
099449 | AJUDANTE DE CARPINTEIRO | H | 78.96
099900 | SERVENTE | H | 111.43
| LEIS SOCIAIS (120.30%) |  | 332.27
| TOTAL |  | 904.43
012215 | BARRACAO PARA VESTIARIO DE OPERARIOS EM TABUAS
COD | DESCRICAO | UNI | PRECO TOTAL
001250 | TABUA TERCEIRA QUALIDADE NAO APARELHADA | M | 138.8
001350 | PONTALETE 7,5x7,5cm (3x3"") PERNA/BARROTE/ESTRONCA | M | 64.3
001420 | PREGO FERRO GALVANIZADO 17x21 (305 un/kg) | KG | 10.67
001450 | PREGO FERRO GALVANIZADO 16x24 (285 un/kg) | KG | 3.2
001825 | MADEIRA DE LEI-RIPA 5x1,5cm | M | 16.69
002004 | TELHA CIMENTICIA ONDULADA 5mm 1,83x1,10=2,01m2 | M2 | 53.82
012721 | FECHADURA INTERNA 40mm ACO CROMADO ACETINADO AROUCA | UN | 5.24
012743 | DOBRADICA FERRO GALVANIZADO 1.1/2""x 3"" | UN | 0.62
099350 | CARPINTEIRO DE FORMAS | H | 85.81
099449 | AJUDANTE DE CARPINTEIRO | H | 78.96
099900 | SERVENTE | H | 6.52
| LEIS SOCIAIS (120.30%) |  | 206.06
| TOTAL |  | 670.69
012216 | BARRACAO PARA ESCRITORIO DE OBRAS EM CHAPAS DE COMPENSADO
COD | DESCRICAO | UNI | PRECO TOTAL
001250 | TABUA TERCEIRA QUALIDADE NAO APARELHADA | M | 48.8
001350 | PONTALETE 7,5x7,5cm (3x3"") PERNA/BARROTE/ESTRONCA | M | 49.3
001420 | PREGO FERRO GALVANIZADO 17x21 (305 un/kg) | KG | 3.78
001825 | MADEIRA DE LEI-RIPA 5x1,5cm | M | 15.84
002004 | TELHA CIMENTICIA ONDULADA 5mm 1,83x1,10=2,01m2 | M2 | 63.66
006473 | COMPENSADO RESINADO FENOLICO 12mm 2,20x1.10m(2,42m2) | M2 | 211.15
012510 | FECHADURA INTERNA/EXTERNA LINHA POPULAR 3001/0711 | UN | 53.1
012721 | FECHADURA INTERNA 40mm ACO CROMADO ACETINADO AROUCA | UN | 83.64
012743 | DOBRADICA FERRO GALVANIZADO 1.1/2""x 3"" | UN | 2.49
099350 | CARPINTEIRO DE FORMAS | H | 121.44
099449 | AJUDANTE DE CARPINTEIRO | H | 115.51
099900 | SERVENTE | H | 125.21
| LEIS SOCIAIS (120.30%) |  | 435.68
| TOTAL |  | 1329.6
012217 | FECHAMENTO PARA DEPOSITO E ESCRITORIO EM OBRAS-SEM COBERTURA
COD | DESCRICAO | UNI | PRECO TOTAL
001250 | TABUA TERCEIRA QUALIDADE NAO APARELHADA | M | 4.96
001350 | PONTALETE 7,5x7,5cm (3x3"") PERNA/BARROTE/ESTRONCA | M | 49.3
001420 | PREGO FERRO GALVANIZADO 17x21 (305 un/kg) | KG | 3.78
006473 | COMPENSADO RESINADO FENOLICO 12mm 2,20x1.10m(2,42m2) | M2 | 161.7
012721 | FECHADURA INTERNA 40mm ACO CROMADO ACETINADO AROUCA | UN | 5.24
012743 | DOBRADICA FERRO GALVANIZADO 1.1/2""x 3"" | UN | 2.49
099350 | CARPINTEIRO DE FORMAS | H | 70.37
099900 | SERVENTE | H | 69.26
| LEIS SOCIAIS (120.30%) |  | 167.97
| TOTAL |  | 535.07
012219 | BAIA CAP.2,7m3 P/DEPOSITO ENTULHO/AGREGADOS,REAPROV.=40 VEZES
COD | DESCRICAO | UNI | PRECO TOTAL
000398 | PERFIL ACO ""U"" 6""x2""x14,20mm (23,10kg/m) | KG | 8.25
001251 | TABUA MADEIRA PARA OBRAS 1""x8"" (2,54x20cm) | M | 2.58
003103 | PARAFUSO ACO SEXTAVADO ASTM A325 3/8"" x 1"" | UN | 0.47
006317 | PERFIL ""L"" ABAS IGUAIS 3""x3/16"" (5,50kg/m) | KG | 3.37
| TOTAL |  | 14.67
012223 | TAPUME/CERCAMENTO ALTURA 1,20m TELA PLASTICA FACHADEIRA
COD | DESCRICAO | UNI | PRECO TOTAL
001350 | PONTALETE 7,5x7,5cm (3x3"") PERNA/BARROTE/ESTRONCA | M | 3.5
002048 | GRAMPO PARA CERCA ACO GALVANIZADO SAE 1010/20 | KG | 0.03
055110 | TELA PLASTICA ENGETELA FACHADEIRO LARGURA 3,00m | M2 | 1.93
099449 | AJUDANTE DE CARPINTEIRO | H | 1.44
| LEIS SOCIAIS (120.30%) |  | 1.73
| TOTAL |  | 8.63
012225 | ALUGUEL MENSAL CONTAINER
COD | DESCRICAO | UNI | PRECO TOTAL
010071 | ALUGUEL MENSAL CONTAINER ESCRITORIO 6x2,4m 13,80m2 C/WC | MES | 675
| TOTAL |  | 675
012230 | INSTALACAO E MANUTENCAO DE TELAS SEGURANCA ARAME GALVANIZADO
COD | DESCRICAO | UNI | PRECO TOTAL
001733 | ARAME GALVANIZADO #10 AWG | KG | 0.9
002048 | GRAMPO PARA CERCA ACO GALVANIZADO SAE 1010/20 | KG | 0.1
003135 | TELA ARAME GALVANIZADO 6x6cm | M2 | 36.57
099350 | CARPINTEIRO DE FORMAS | H | 1.19
099449 | AJUDANTE DE CARPINTEIRO | H | 1.4
| LEIS SOCIAIS (120.30%) |  | 3.12
| TOTAL |  | 43.28
012252 | GUARDA-CORPO EM MADEIRA PARA PROTECAO
COD | DESCRICAO | UNI | PRECO TOTAL
001450 | PREGO FERRO GALVANIZADO 16x24 (285 un/kg) | KG | 1.24
005328 | SARRAFO DE MADEIRA PINUS 15 x 2,5cm | M | 3.12
030942 | MADEIRA DE LEI-PERNA/ESCORA 7,5x7,5cm (3""x3""-0,0056m3) | M | 18.99
099350 | CARPINTEIRO DE FORMAS | H | 18.37
099900 | SERVENTE | H | 15.1
| LEIS SOCIAIS (120.30%) |  | 40.26
| TOTAL |  | 97.08
012296 | CIMBRAMENTO TUBULAR METALICO PARA SERVICO EXTERNO
COD | DESCRICAO | UNI | PRECO TOTAL
000862 | PONTALETE METALICO ATE 3,20m | MES | 4.28
000872 | GASTALHO PARA VIGAS DE ANCORAGEM | MES | 2.16
099900 | SERVENTE | H | 14.39
| LEIS SOCIAIS (120.30%) |  | 17.31
| TOTAL |  | 38.14
012300 | PASSARELA PROTECAO PEDESTRES COM ANDAIME METALICO
COD | DESCRICAO | UNI | PRECO TOTAL
000881 | ALUGUEL ANDAIME TUBULAR FACHADEIRO-ESTRADO 2 OPERARIOS | M2 | 5.1
099900 | SERVENTE | H | 0.52
| LEIS SOCIAIS (120.30%) |  | 0.63
| TOTAL |  | 6.25
012310 | CERCA QUATRO FIOS ARAME FARPADO COM MOUROES DE MADEIRA
COD | DESCRICAO | UNI | PRECO TOTAL
000410 | ARAME FARPADO | M | 3.6
000634 | MOURAO DE MADEIRA | M | 20.68
002048 | GRAMPO PARA CERCA ACO GALVANIZADO SAE 1010/20 | KG | 0.1
099525 | FEITOR/ENCARREGADO | H | 1.27
099900 | SERVENTE | H | 6.66
| LEIS SOCIAIS (120.30%) |  | 9.54
| TOTAL |  | 41.85
012311 | PLACA DE OBRA MODELO A 2,20x2,20m
COD | DESCRICAO | UNI | PRECO TOTAL
072591 | PLACA DE OBRA | M2 | 1355.2
099360 | CARPINTEIRO DE ESQUADRIA | H | 11.52
099900 | SERVENTE | H | 7.75
| LEIS SOCIAIS (120.30%) |  | 23.18
| TOTAL |  | 1397.65
012312 | PLACA DE OBRA MODELO C 1,0x0,70m
COD | DESCRICAO | UNI | PRECO TOTAL
072591 | PLACA DE OBRA | M2 | 196
099360 | CARPINTEIRO DE ESQUADRIA | H | 7.68
099900 | SERVENTE | H | 5.17
| LEIS SOCIAIS (120.30%) |  | 15.46
| TOTAL |  | 224.31
012316 | PISO CHAPA COMPENSADO 18mm PARA FACHADEIRO METALICO 1,5m
COD | DESCRICAO | UNI | PRECO TOTAL
001300 | COMPENSADO PLASTIFICADO 20mm FILM 440 g/m2(2,98m2) | M2 | 19.87
099449 | AJUDANTE DE CARPINTEIRO | H | 0.42
| LEIS SOCIAIS (120.30%) |  | 0.51
| TOTAL |  | 20.8
012360 | LOCAǁO ANDAIME TUBULAR PARA FACHADAS 700M2
COD | DESCRICAO | UNI | PRECO TOTAL
000881 | ALUGUEL ANDAIME TUBULAR FACHADEIRO-ESTRADO 2 OPERARIOS | M2 | 5.1
099900 | SERVENTE | H | 0.56
| LEIS SOCIAIS (120.30%) |  | 0.67
| TOTAL |  | 6.33
012551 | PAINEIS DE PROTECAO EM CAIXILHOS C/ PLASTICO BOLHA
COD | DESCRICAO | UNI | PRECO TOTAL
005505 | FOLHA DE PLASTICO-BOLHA PARA PROTECAO DE CAIXILHOS | M2 | 2.67
006647 | FITA ADESIVA ANTICORROSIVA 3M N.50 SCOTCHRAP 75mm x 30m | RL | 12.97
099350 | CARPINTEIRO DE FORMAS | H | 14.4
099449 | AJUDANTE DE CARPINTEIRO | H | 19.01
| LEIS SOCIAIS (120.30%) |  | 40.19
| TOTAL |  | 89.24
012560 | TAPUME SIMPLES EM TABUAS DE MADEIRA 1""x12""
COD | DESCRICAO | UNI | PRECO TOTAL
001250 | TABUA TERCEIRA QUALIDADE NAO APARELHADA | M | 8.39
001350 | PONTALETE 7,5x7,5cm (3x3"") PERNA/BARROTE/ESTRONCA | M | 6.5
001450 | PREGO FERRO GALVANIZADO 16x24 (285 un/kg) | KG | 1.03
001825 | MADEIRA DE LEI-RIPA 5x1,5cm | M | 11.2
099350 | CARPINTEIRO DE FORMAS | H | 6.93
099449 | AJUDANTE DE CARPINTEIRO | H | 5.32
| LEIS SOCIAIS (120.30%) |  | 14.74
| TOTAL |  | 54.11
012562 | TAPUME DE OBRAS EM CHAPA MADEIRA C/ PINTURA
COD | DESCRICAO | UNI | PRECO TOTAL
001350 | PONTALETE 7,5x7,5cm (3x3"") PERNA/BARROTE/ESTRONCA | M | 1.2
001450 | PREGO FERRO GALVANIZADO 16x24 (285 un/kg) | KG | 0.41
001805 | SARRAFO DE MADEIRA PINUS/TAIPA/ANGELIN 10 x 2,5cm | M | 0.46
021033 | COMPENSADO PLASTIFICADO 10mm 2,20x1,10m (2,42m2) | M2 | 16.47
099350 | CARPINTEIRO DE FORMAS | H | 13.92
099449 | AJUDANTE DE CARPINTEIRO | H | 7.47
| LEIS SOCIAIS (120.30%) |  | 25.73
| TOTAL |  | 65.66
012581 | INSTALACAO/MANUTENCAO E MOBILIZACAO DE EQUIPAMENTOS
COD | DESCRICAO | UNI | PRECO TOTAL
099014 | MARCENEIRO 1a. CLASSE | H | 45.18
099200 | BOMBEIRO OU ENCANADOR | H | 183.68
099250 | ELETRICISTA | H | 265.32
099360 | CARPINTEIRO DE ESQUADRIA | H | 163.27
099449 | AJUDANTE DE CARPINTEIRO | H | 115.48
099537 | VIDRACEIRO | H | 102.05
099550 | PINTOR | H | 122.46
099806 | AJUDANTE DE ELETRICISTA | H | 303.13
099900 | SERVENTE | H | 478.04
| LEIS SOCIAIS (120.30%) |  | 2139.67
| TOTAL |  | 3918.28
012600 | LOCAǁO ANDAIME TUBULAR PARA FACHADAS 700M2
COD | DESCRICAO | UNI | PRECO TOTAL
000881 | ALUGUEL ANDAIME TUBULAR FACHADEIRO-ESTRADO 2 OPERARIOS | M2 | 5.1
099900 | SERVENTE | H | 0.56
| LEIS SOCIAIS (120.30%) |  | 0.67
| TOTAL |  | 6.33
012601 | TELA PLASTICA FACHADEIRO PARA PROTECAO ANDAIME
COD | DESCRICAO | UNI | PRECO TOTAL
055109 | TELA PLASTICA FACHADEIRA LARANJA 3,00 x 100m | M2 | 1.84
099900 | SERVENTE | H | 2
| LEIS SOCIAIS (120.30%) |  | 2.41
| TOTAL |  | 6.25
012615 | TAPUME DE OBRAS-CHAPAS MADEIRA COMPENSADA PLASTIFICADA 6mm
COD | DESCRICAO | UNI | PRECO TOTAL
001350 | PONTALETE 7,5x7,5cm (3x3"") PERNA/BARROTE/ESTRONCA | M | 4.25
001450 | PREGO FERRO GALVANIZADO 16x24 (285 un/kg) | KG | 1.65
001805 | SARRAFO DE MADEIRA PINUS/TAIPA/ANGELIN 10 x 2,5cm | M | 0.86
005984 | COMPENSADO COMUM TAPUME MADEIRIT 6mm 1,10x2,20m(2,42m2) | M2 | 14.49
099350 | CARPINTEIRO DE FORMAS | H | 22.96
099449 | AJUDANTE DE CARPINTEIRO | H | 20.3
| LEIS SOCIAIS (120.30%) |  | 52.04
| TOTAL |  | 116.55
012616 | BAIA CAP.2,7m3 PARA DEPOSITO ENTULHO/AGREGADO-SEM REAPROV.
COD | DESCRICAO | UNI | PRECO TOTAL
000398 | PERFIL ACO ""U"" 6""x2""x14,20mm (23,10kg/m) | KG | 165.17
001250 | TABUA TERCEIRA QUALIDADE NAO APARELHADA | M | 97.6
003103 | PARAFUSO ACO SEXTAVADO ASTM A325 3/8"" x 1"" | UN | 28.32
006317 | PERFIL ""L"" ABAS IGUAIS 3""x3/16"" (5,50kg/m) | KG | 67.75
099350 | CARPINTEIRO DE FORMAS | H | 38.1
099449 | AJUDANTE DE CARPINTEIRO | H | 44.94
| LEIS SOCIAIS (120.30%) |  | 99.9
| TOTAL |  | 541.78
012659 | TELA DE PROTECAO PARA SERVICOS DE FACHADAS EM OBRAS
COD | DESCRICAO | UNI | PRECO TOTAL
055109 | TELA PLASTICA FACHADEIRA LARANJA 3,00 x 100m | M2 | 1.92
099449 | AJUDANTE DE CARPINTEIRO | H | 2.1
| LEIS SOCIAIS (120.30%) |  | 2.53
| TOTAL |  | 6.55
012660 | PLACA DE RESPONSABILIDADE TECNICA CHAPA GALVANIZADA 26
COD | DESCRICAO | UNI | PRECO TOTAL
001350 | PONTALETE 7,5x7,5cm (3x3"") PERNA/BARROTE/ESTRONCA | M | 18.12
001450 | PREGO FERRO GALVANIZADO 16x24 (285 un/kg) | KG | 0.46
010943 | CHAPA GALVANIZADA #26 600mm x 0,46mm (4,00kg/m2) | KG | 19.46
014213 | PREGO FERRO GALVANIZADO 15x15 (636 un/kg) | KG | 0.44
018118 | TINTA ESMALTE SINTETICO ALTO BRILHO BRANCA CORALIT BASE D'AG | L | 2.02
018122 | PRIMER SOLIDO CINZA | GL | 2.46
099350 | CARPINTEIRO DE FORMAS | H | 19.51
099449 | AJUDANTE DE CARPINTEIRO | H | 16.36
099550 | PINTOR | H | 11.16
099770 | PINTOR LETRISTA | H | 35.19
| LEIS SOCIAIS (120.30%) |  | 98.91
| TOTAL |  | 224.09
012661 | PLACA DE RESP.TECNICA-MADEIRA/CHAPA GALVANIZADA 26(3,0x1,5 m)
COD | DESCRICAO | UNI | PRECO TOTAL
001350 | PONTALETE 7,5x7,5cm (3x3"") PERNA/BARROTE/ESTRONCA | M | 81.5
001450 | PREGO FERRO GALVANIZADO 16x24 (285 un/kg) | KG | 2.06
010943 | CHAPA GALVANIZADA #26 600mm x 0,46mm (4,00kg/m2) | KG | 96.59
014213 | PREGO FERRO GALVANIZADO 15x15 (636 un/kg) | KG | 1.98
018118 | TINTA ESMALTE SINTETICO ALTO BRILHO BRANCA CORALIT BASE D'AG | L | 9.04
018122 | PRIMER SOLIDO CINZA | GL | 10.98
099350 | CARPINTEIRO DE FORMAS | H | 87.76
099449 | AJUDANTE DE CARPINTEIRO | H | 73.62
099550 | PINTOR | H | 50.21
099770 | PINTOR LETRISTA | H | 158.3
| LEIS SOCIAIS (120.30%) |  | 444.98
| TOTAL |  | 1017.02
012662 | CORRIMAO ALUMINIO PINT.ELETROSTATICA BRANCA 5x5cm c/APOIOS
COD | DESCRICAO | UNI | PRECO TOTAL
000050 | CIMENTO PORTLAND CP III 32RS NBR 11578 (quilo) | KG | 0.88
000100 | AREIA GROSSA LAVADA | M3 | 0.72
000730 | CORRIMAO PINT.ELETROST.BRANCA 5x5cm | MM | 63
099230 | SERRALHEIRO | H | 14.85
099662 | AJUDANTE DE SERRALHEIRO | H | 10.5
| LEIS SOCIAIS (120.30%) |  | 30.5
| TOTAL |  | 120.45
012666 | PINTURA DE TAPUME EXTERNO DE MADEIRA COM TINTA PVA
COD | DESCRICAO | UNI | PRECO TOTAL
018097 | TINTA LATEX PREMIUN PVA BRANCO SUVINIL 18 LITROS | L | 2.55
099550 | PINTOR | H | 2.97
099900 | SERVENTE | H | 0.5
| LEIS SOCIAIS (120.30%) |  | 4.17
| TOTAL |  | 10.19
012670 | INSTALACAO DE TELA DE SEGURANCA EM PLASTICO PARA FACHADAS
COD | DESCRICAO | UNI | PRECO TOTAL
001733 | ARAME GALVANIZADO #10 AWG | KG | 0.45
055110 | TELA PLASTICA ENGETELA FACHADEIRO LARGURA 3,00m | M2 | 1.77
099350 | CARPINTEIRO DE FORMAS | H | 0.62
099449 | AJUDANTE DE CARPINTEIRO | H | 1.3
| LEIS SOCIAIS (120.30%) |  | 2.31
| TOTAL |  | 6.45
012689 | MOBILIZACAO E DESMOBILIZACAO DE CANTEIRO
COD | DESCRICAO | UNI | PRECO TOTAL
099014 | MARCENEIRO 1a. CLASSE | H | 52.58
099200 | BOMBEIRO OU ENCANADOR | H | 188.05
099250 | ELETRICISTA | H | 267.24
099360 | CARPINTEIRO DE ESQUADRIA | H | 168.26
099449 | AJUDANTE DE CARPINTEIRO | H | 119.01
099537 | VIDRACEIRO | H | 118.77
099550 | PINTOR | H | 128.67
099806 | AJUDANTE DE ELETRICISTA | H | 378.03
099900 | SERVENTE | H | 632.3
| LEIS SOCIAIS (120.30%) |  | 2469.65
| TOTAL |  | 4522.56
012700 | ARMARIO DE PRONTO-SOCORRO EM OBRAS
COD | DESCRICAO | UNI | PRECO TOTAL
006467 | ARMARIO DE PRIMEIROS SOCORROS 48x30x10cm SETON C3954 | UN | 800.6
007744 | FERRAGEM PARA PORTINHOLA | UN | 12
068100 | VIDRO CRISTAL PLANO INCOLOR 2mm | M2 | 17.28
099360 | CARPINTEIRO DE ESQUADRIA | H | 11.88
099449 | AJUDANTE DE CARPINTEIRO | H | 4.2
| LEIS SOCIAIS (120.30%) |  | 19.34
| TOTAL |  | 865.3
012710 | DESPESAS GERAIS DE MANUTENCAO CANTEIRO DE OBRAS
COD | DESCRICAO | UNI | PRECO TOTAL
000776 | ARAME GALVANIZADO #18 AWG 1,24mm | KG | 4.3
003300 | TUBO PVC AGUA ROSCA 1/2"" (METRO) | M | 71.76
003376 | TUBO PVC AGUA ROSCA 2"" (METRO) | M | 186.6
003389 | ADESIVO PARA PVC bisnaga de 75 gramas | UN | 16.78
003420 | FITA ISOLANTE HIGHLAND ADESIVA 19m x 20mm | M | 1.47
003586 | PLAFON POP BIVOLT BRANCO | UN | 28.4
004636 | FITA TEFLON VEDA ROSCA 18mm x 25m | M | 0.35
006315 | ALUGUEL MENSAL RELOGIO DE PONTO | MES | 150
009552 | ELETRODUTO PVC RIGIDO 3/4""(METRO) | M | 7.17
047093 | LAMPADA LED GALAXY LED BULBO 5W AMARELO BIVOLT | UN | 1077
047772 | ISOLADOR ROLDANA AR/SC | UN | 27.24
| TOTAL |  | 1571.07
013 | MAQUINAS E FERRAMENTAS
013000 | DESGASTE EQUIPAMENTOS E FERRAMENTAL EM OBRA
COD | DESCRICAO | UNI | PRECO TOTAL
004123 | GIRICA (CACAMBA PNEUS ARO 15) | UN | 145
004124 | CARRINHO DE MAO CHAPA DE ACO RODA DE BORRACHA | UN | 56.58
004125 | CARRINHO DE MAO CHAPA DE ACO RODA COM CAMARA | UN | 29.45
004126 | BALDE DE PLASTICO 8,50 LITROS | UN | 8.01
004127 | BALDE DE CHAPA METALICA PARA ARGAMASSA | UN | 23.04
004128 | PA QUADRADA COM CABO | UN | 59.81
004129 | TALHADEIRA DE ACO 24cm | UN | 26.4
004130 | FERRAMENTAS-ALMOTOLIA DE METAL COM ALCA | UN | 3.29
| TOTAL |  | 351.58
013001 | FERRAMENTAS E MATERIAL DE PROTECAO PARA 100 OPERARIOS
COD | DESCRICAO | UNI | PRECO TOTAL
000015 | VASSOURA PIASSAVA QUADRADA GRANDE | UN | 22.71
000019 | MARTELO TIPO UNHA 25"" | UN | 75.47
000024 | SERROTE DE ACO 18"" RAMADA DIAMANTE | UN | 81.76
004101 | CAPACETE DE IDENTIFICACAO COR LARANJA | UN | 50.86
004102 | CINTURAO DE SEGURANCA TIPO PARAQUEDISTA/ALPINISTA | UN | 27.65
004104 | LUVA PROTECAO MANUAL EM LONA | PR | 63.23
004106 | CABO DE NYLON ENTRELACADO 3/4"" | M | 56.25
004125 | CARRINHO DE MAO CHAPA DE ACO RODA COM CAMARA | UN | 504.64
004128 | PA QUADRADA COM CABO | UN | 4.57
004129 | TALHADEIRA DE ACO 24cm | UN | 2.6
007214 | CHAVE DE FENDA 1/8""x 5"" | PC | 1.33
007218 | ENXADAO 3 LIBRAS COM CABO | UN | 177.23
007222 | FOICE DE ACO COM CABO | UN | 61
007229 | PONTEIRO DE ACO PARA DESBASTE 10""x3/4"" | UN | 17.38
007245 | CORDA DE 1/2"" (ROLO DE 10,0m) SIZAL | RO | 458.51
007256 | CAPA VINILONA COM MANGA PARA PROTECAO | UN | 442.27
007258 | CAPACETE DE IDENTIFICACAO COR AZUL | UN | 45.78
007259 | CAPACETE DE IDENTIFICACAO COR BRANCO | UN | 3.16
007405 | BOTA DE PVC CANO MEDIO | PR | 142.7
012757 | CAVADEIRA ARTICULADA COM 2 CABOS | UN | 50.78
012759 | DESEMPENADEIRA DE ACO LISA/DENTADA | UN | 28.59
012760 | ENXADA 2.1/2"" TARZA COM CABO | UN | 58.33
012761 | GARFO (FORCADO) 10 DENTES COM CABO | UN | 44.42
012762 | MARRETA ACO OITAVADO COM CABO 1 QUILO | UN | 4.29
012764 | PICARETA ACO CARBONO FORJADO 6 LIBRAS | UN | 43.52
012765 | FIO DE PRUMO N 3 | UN | 41.32
031050 | METRO ARTICULADO AMARELO 2,0m com 6 REGUAS DE MADEIRA | UN | 1.02
045140 | ESCADA PINTOR MADEIRA 8 DEGRAUS | UN | 356.72
072500 | CAPACETE DE IDENTIFICACAO COR AMARELO | UN | 42.51
| TOTAL |  | 2910.6
013002 | MATERIAL DE PROTECAO (EPI) E FERRAMENTAS PARA 10 OPERARIOS
COD | DESCRICAO | UNI | PRECO TOTAL
000015 | VASSOURA PIASSAVA QUADRADA GRANDE | UN | 2.32
000019 | MARTELO TIPO UNHA 25"" | UN | 0.69
000024 | SERROTE DE ACO 18"" RAMADA DIAMANTE | UN | 3.02
004101 | CAPACETE DE IDENTIFICACAO COR LARANJA | UN | 5.1
004102 | CINTURAO DE SEGURANCA TIPO PARAQUEDISTA/ALPINISTA | UN | 2.82
004104 | LUVA PROTECAO MANUAL EM LONA | PR | 0.37
004106 | CABO DE NYLON ENTRELACADO 3/4"" | M | 0.46
004125 | CARRINHO DE MAO CHAPA DE ACO RODA COM CAMARA | UN | 20.14
004128 | PA QUADRADA COM CABO | UN | 4.88
004129 | TALHADEIRA DE ACO 24cm | UN | 8.39
007214 | CHAVE DE FENDA 1/8""x 5"" | PC | 0.9
007218 | ENXADAO 3 LIBRAS COM CABO | UN | 0.79
007222 | FOICE DE ACO COM CABO | UN | 6.03
007229 | PONTEIRO DE ACO PARA DESBASTE 10""x3/4"" | UN | 2.48
007245 | CORDA DE 1/2"" (ROLO DE 10,0m) SIZAL | RO | 91.1
007256 | CAPA VINILONA COM MANGA PARA PROTECAO | UN | 51.26
007258 | CAPACETE DE IDENTIFICACAO COR AZUL | UN | 4.6
007259 | CAPACETE DE IDENTIFICACAO COR BRANCO | UN | 0.32
007405 | BOTA DE PVC CANO MEDIO | PR | 16.09
012757 | CAVADEIRA ARTICULADA COM 2 CABOS | UN | 3.23
012759 | DESEMPENADEIRA DE ACO LISA/DENTADA | UN | 20.13
012760 | ENXADA 2.1/2"" TARZA COM CABO | UN | 3.98
012761 | GARFO (FORCADO) 10 DENTES COM CABO | UN | 3.51
012762 | MARRETA ACO OITAVADO COM CABO 1 QUILO | UN | 3.78
012764 | PICARETA ACO CARBONO FORJADO 6 LIBRAS | UN | 4.08
012765 | FIO DE PRUMO N 3 | UN | 9.17
013110 | ESCADA PINTOR MADEIRA 6 DEGRAUS | UN | 26.21
031050 | METRO ARTICULADO AMARELO 2,0m com 6 REGUAS DE MADEIRA | UN | 0.1
072500 | CAPACETE DE IDENTIFICACAO COR AMARELO | UN | 4.25
| TOTAL |  | 300.2
013003 | (EPI)FERRAMENTAS E MATERIAL DE PROTECAO PARA 40 OPERARIOS
COD | DESCRICAO | UNI | PRECO TOTAL
000015 | VASSOURA PIASSAVA QUADRADA GRANDE | UN | 9.11
000019 | MARTELO TIPO UNHA 25"" | UN | 28.11
000024 | SERROTE DE ACO 18"" RAMADA DIAMANTE | UN | 11.68
004101 | CAPACETE DE IDENTIFICACAO COR LARANJA | UN | 20.63
004102 | CINTURAO DE SEGURANCA TIPO PARAQUEDISTA/ALPINISTA | UN | 10.11
004104 | LUVA PROTECAO MANUAL EM LONA | PR | 2.53
004106 | CABO DE NYLON ENTRELACADO 3/4"" | M | 2.23
004125 | CARRINHO DE MAO CHAPA DE ACO RODA COM CAMARA | UN | 79.04
004128 | PA QUADRADA COM CABO | UN | 19.36
004129 | TALHADEIRA DE ACO 24cm | UN | 15.9
007214 | CHAVE DE FENDA 1/8""x 5"" | PC | 0.48
007218 | ENXADAO 3 LIBRAS COM CABO | UN | 31.86
007222 | FOICE DE ACO COM CABO | UN | 2.44
007229 | PONTEIRO DE ACO PARA DESBASTE 10""x3/4"" | UN | 9.54
007245 | CORDA DE 1/2"" (ROLO DE 10,0m) SIZAL | RO | 375.73
007256 | CAPA VINILONA COM MANGA PARA PROTECAO | UN | 207.17
007258 | CAPACETE DE IDENTIFICACAO COR AZUL | UN | 18.53
007259 | CAPACETE DE IDENTIFICACAO COR BRANCO | UN | 1.21
007405 | BOTA DE PVC CANO MEDIO | PR | 67.35
012757 | CAVADEIRA ARTICULADA COM 2 CABOS | UN | 12.99
012759 | DESEMPENADEIRA DE ACO LISA/DENTADA | UN | 12.26
012760 | ENXADA 2.1/2"" TARZA COM CABO | UN | 15.94
012761 | GARFO (FORCADO) 10 DENTES COM CABO | UN | 14.22
012762 | MARRETA ACO OITAVADO COM CABO 1 QUILO | UN | 15.05
012764 | PICARETA ACO CARBONO FORJADO 6 LIBRAS | UN | 16.92
012765 | FIO DE PRUMO N 3 | UN | 12.15
013110 | ESCADA PINTOR MADEIRA 6 DEGRAUS | UN | 9.67
031050 | METRO ARTICULADO AMARELO 2,0m com 6 REGUAS DE MADEIRA | UN | 0.39
072500 | CAPACETE DE IDENTIFICACAO COR AMARELO | UN | 17.03
| TOTAL |  | 1039.63
013004 | FERRAMENTAS E MATERIAL DE PROTECAO PARA 20 OPERARIOS
COD | DESCRICAO | UNI | PRECO TOTAL
000015 | VASSOURA PIASSAVA QUADRADA GRANDE | UN | 4.53
000019 | MARTELO TIPO UNHA 25"" | UN | 14.26
000024 | SERROTE DE ACO 18"" RAMADA DIAMANTE | UN | 5.96
004101 | CAPACETE DE IDENTIFICACAO COR LARANJA | UN | 10.37
004102 | CINTURAO DE SEGURANCA TIPO PARAQUEDISTA/ALPINISTA | UN | 5.38
004104 | LUVA PROTECAO MANUAL EM LONA | PR | 1.26
004106 | CABO DE NYLON ENTRELACADO 3/4"" | M | 1.11
004125 | CARRINHO DE MAO CHAPA DE ACO RODA COM CAMARA | UN | 39.71
004128 | PA QUADRADA COM CABO | UN | 9.77
004129 | TALHADEIRA DE ACO 24cm | UN | 7.94
007214 | CHAVE DE FENDA 1/8""x 5"" | PC | 0.24
007218 | ENXADAO 3 LIBRAS COM CABO | UN | 15.91
007222 | FOICE DE ACO COM CABO | UN | 12.21
007229 | PONTEIRO DE ACO PARA DESBASTE 10""x3/4"" | UN | 4.82
007245 | CORDA DE 1/2"" (ROLO DE 10,0m) SIZAL | RO | 186.17
007256 | CAPA VINILONA COM MANGA PARA PROTECAO | UN | 103.39
007258 | CAPACETE DE IDENTIFICACAO COR AZUL | UN | 9.27
007259 | CAPACETE DE IDENTIFICACAO COR BRANCO | UN | 0.62
007405 | BOTA DE PVC CANO MEDIO | PR | 32.42
012757 | CAVADEIRA ARTICULADA COM 2 CABOS | UN | 6.5
012759 | DESEMPENADEIRA DE ACO LISA/DENTADA | UN | 6.22
012760 | ENXADA 2.1/2"" TARZA COM CABO | UN | 7.96
012761 | GARFO (FORCADO) 10 DENTES COM CABO | UN | 7.01
012762 | MARRETA ACO OITAVADO COM CABO 1 QUILO | UN | 7.52
012764 | PICARETA ACO CARBONO FORJADO 6 LIBRAS | UN | 4.04
012765 | FIO DE PRUMO N 3 | UN | 6.18
013110 | ESCADA PINTOR MADEIRA 6 DEGRAUS | UN | 4.84
031050 | METRO ARTICULADO AMARELO 2,0m com 6 REGUAS DE MADEIRA | UN | 0.2
072500 | CAPACETE DE IDENTIFICACAO COR AMARELO | UN | 8.5
| TOTAL |  | 524.31
013006 | ALUGUEL MENSAL MAQUINA CORTE E DOBRA VERGALHAO
COD | DESCRICAO | UNI | PRECO TOTAL
000232 | ENERGIA ELETRICA ATE 2000 KWH | KWH | 97.59
000303 | ALUGUEL MENSAL MAQUINA LEVE CORTE/DOBRA VERGALHAO | MES | 209.88
099910 | OPERADOR DE MAQUINAS E EQUIPAMENTOS | H | 1520.03
| LEIS SOCIAIS (120.30%) |  | 1828.6
| TOTAL |  | 3656.1
013007 | FERRAMENTAS E MATERIAL DE PROTECAO PARA 25 OPERARIOS
COD | DESCRICAO | UNI | PRECO TOTAL
000015 | VASSOURA PIASSAVA QUADRADA GRANDE | UN | 1.97
000019 | MARTELO TIPO UNHA 25"" | UN | 21.11
000024 | SERROTE DE ACO 18"" RAMADA DIAMANTE | UN | 8.6
004101 | CAPACETE DE IDENTIFICACAO COR LARANJA | UN | 15.42
004102 | CINTURAO DE SEGURANCA TIPO PARAQUEDISTA/ALPINISTA | UN | 7.55
004104 | LUVA PROTECAO MANUAL EM LONA | PR | 1.89
004106 | CABO DE NYLON ENTRELACADO 3/4"" | M | 1.67
004125 | CARRINHO DE MAO CHAPA DE ACO RODA COM CAMARA | UN | 59.38
004128 | PA QUADRADA COM CABO | UN | 29.05
004129 | TALHADEIRA DE ACO 24cm | UN | 11.92
007214 | CHAVE DE FENDA 1/8""x 5"" | PC | 0.37
007218 | ENXADAO 3 LIBRAS COM CABO | UN | 49.18
007222 | FOICE DE ACO COM CABO | UN | 1.79
007229 | PONTEIRO DE ACO PARA DESBASTE 10""x3/4"" | UN | 7.12
007245 | CORDA DE 1/2"" (ROLO DE 10,0m) SIZAL | RO | 281.61
007256 | CAPA VINILONA COM MANGA PARA PROTECAO | UN | 154.75
007258 | CAPACETE DE IDENTIFICACAO COR AZUL | UN | 13.85
007259 | CAPACETE DE IDENTIFICACAO COR BRANCO | UN | 8.97
007405 | BOTA DE PVC CANO MEDIO | PR | 50.99
012757 | CAVADEIRA ARTICULADA COM 2 CABOS | UN | 9.73
012759 | DESEMPENADEIRA DE ACO LISA/DENTADA | UN | 9.27
012760 | ENXADA 2.1/2"" TARZA COM CABO | UN | 12.01
012761 | GARFO (FORCADO) 10 DENTES COM CABO | UN | 10.71
012762 | MARRETA ACO OITAVADO COM CABO 1 QUILO | UN | 18.8
012764 | PICARETA ACO CARBONO FORJADO 6 LIBRAS | UN | 12.68
012765 | FIO DE PRUMO N 3 | UN | 9.1
013110 | ESCADA PINTOR MADEIRA 6 DEGRAUS | UN | 7.18
031050 | METRO ARTICULADO AMARELO 2,0m com 6 REGUAS DE MADEIRA | UN | 0.34
072500 | CAPACETE DE IDENTIFICACAO COR AMARELO | UN | 12.76
| TOTAL |  | 829.77
013008 | FERRAMENTAS E MATERIAL DE PROTECAO PARA 50 OPERARIOS
COD | DESCRICAO | UNI | PRECO TOTAL
000015 | VASSOURA PIASSAVA QUADRADA GRANDE | UN | 11.38
000019 | MARTELO TIPO UNHA 25"" | UN | 35.13
000024 | SERROTE DE ACO 18"" RAMADA DIAMANTE | UN | 14.62
004101 | CAPACETE DE IDENTIFICACAO COR LARANJA | UN | 25.79
004102 | CINTURAO DE SEGURANCA TIPO PARAQUEDISTA/ALPINISTA | UN | 12.8
004104 | LUVA PROTECAO MANUAL EM LONA | PR | 3.15
004106 | CABO DE NYLON ENTRELACADO 3/4"" | M | 2.8
004125 | CARRINHO DE MAO CHAPA DE ACO RODA COM CAMARA | UN | 99.18
004128 | PA QUADRADA COM CABO | UN | 24.84
004129 | TALHADEIRA DE ACO 24cm | UN | 19.88
007214 | CHAVE DE FENDA 1/8""x 5"" | PC | 0.6
007218 | ENXADAO 3 LIBRAS COM CABO | UN | 38.38
007222 | FOICE DE ACO COM CABO | UN | 10.4
007229 | PONTEIRO DE ACO PARA DESBASTE 10""x3/4"" | UN | 11.92
007245 | CORDA DE 1/2"" (ROLO DE 10,0m) SIZAL | RO | 469.67
007256 | CAPA VINILONA COM MANGA PARA PROTECAO | UN | 258.91
007258 | CAPACETE DE IDENTIFICACAO COR AZUL | UN | 23.15
007259 | CAPACETE DE IDENTIFICACAO COR BRANCO | UN | 1.51
007405 | BOTA DE PVC CANO MEDIO | PR | 84.19
012757 | CAVADEIRA ARTICULADA COM 2 CABOS | UN | 16.22
012759 | DESEMPENADEIRA DE ACO LISA/DENTADA | UN | 15.32
012760 | ENXADA 2.1/2"" TARZA COM CABO | UN | 19.92
012761 | GARFO (FORCADO) 10 DENTES COM CABO | UN | 17.77
012762 | MARRETA ACO OITAVADO COM CABO 1 QUILO | UN | 18.8
012765 | FIO DE PRUMO N 3 | UN | 15.19
013110 | ESCADA PINTOR MADEIRA 6 DEGRAUS | UN | 12.17
031050 | METRO ARTICULADO AMARELO 2,0m com 6 REGUAS DE MADEIRA | UN | 0.49
072500 | CAPACETE DE IDENTIFICACAO COR AMARELO | UN | 21.29
| TOTAL |  | 1285.47
013009 | FERRAMENTAS E MATERIAL DE PROTECAO PARA 80 OPERARIOS
COD | DESCRICAO | UNI | PRECO TOTAL
000015 | VASSOURA PIASSAVA QUADRADA GRANDE | UN | 13.62
000019 | MARTELO TIPO UNHA 25"" | UN | 45.27
000024 | SERROTE DE ACO 18"" RAMADA DIAMANTE | UN | 49.06
004101 | CAPACETE DE IDENTIFICACAO COR LARANJA | UN | 30.52
004102 | CINTURAO DE SEGURANCA TIPO PARAQUEDISTA/ALPINISTA | UN | 16.64
004104 | LUVA PROTECAO MANUAL EM LONA | PR | 37.93
004106 | CABO DE NYLON ENTRELACADO 3/4"" | M | 33.75
004125 | CARRINHO DE MAO CHAPA DE ACO RODA COM CAMARA | UN | 302.77
004128 | PA QUADRADA COM CABO | UN | 2.74
004129 | TALHADEIRA DE ACO 24cm | UN | 1.56
007214 | CHAVE DE FENDA 1/8""x 5"" | PC | 0.8
007218 | ENXADAO 3 LIBRAS COM CABO | UN | 106.34
007222 | FOICE DE ACO COM CABO | UN | 36.59
007229 | PONTEIRO DE ACO PARA DESBASTE 10""x3/4"" | UN | 10.43
007245 | CORDA DE 1/2"" (ROLO DE 10,0m) SIZAL | RO | 275.18
007256 | CAPA VINILONA COM MANGA PARA PROTECAO | UN | 265.34
007258 | CAPACETE DE IDENTIFICACAO COR AZUL | UN | 27.47
007259 | CAPACETE DE IDENTIFICACAO COR BRANCO | UN | 1.9
007405 | BOTA DE PVC CANO MEDIO | PR | 85.61
012757 | CAVADEIRA ARTICULADA COM 2 CABOS | UN | 30.46
012759 | DESEMPENADEIRA DE ACO LISA/DENTADA | UN | 17.15
012760 | ENXADA 2.1/2"" TARZA COM CABO | UN | 34.98
012761 | GARFO (FORCADO) 10 DENTES COM CABO | UN | 26.65
012762 | MARRETA ACO OITAVADO COM CABO 1 QUILO | UN | 2.58
012764 | PICARETA ACO CARBONO FORJADO 6 LIBRAS | UN | 26.12
012765 | FIO DE PRUMO N 3 | UN | 24.8
013110 | ESCADA PINTOR MADEIRA 6 DEGRAUS | UN | 160.52
031050 | METRO ARTICULADO AMARELO 2,0m com 6 REGUAS DE MADEIRA | UN | 0.62
072500 | CAPACETE DE IDENTIFICACAO COR AMARELO | UN | 25.5
| TOTAL |  | 1692.9
013010 | MATERIAIS DE PROTECAO E FERRAMENTAS E ACESSORIOS PARA 80 OPERARIO
COD | DESCRICAO | UNI | PRECO TOTAL
000015 | VASSOURA PIASSAVA QUADRADA GRANDE | UN | 15.89
000019 | MARTELO TIPO UNHA 25"" | UN | 52.83
000024 | SERROTE DE ACO 18"" RAMADA DIAMANTE | UN | 57.24
004106 | CABO DE NYLON ENTRELACADO 3/4"" | M | 39.37
004125 | CARRINHO DE MAO CHAPA DE ACO RODA COM CAMARA | UN | 353.21
004128 | PA QUADRADA COM CABO | UN | 3.2
004129 | TALHADEIRA DE ACO 24cm | UN | 1.82
007214 | CHAVE DE FENDA 1/8""x 5"" | PC | 0.94
007218 | ENXADAO 3 LIBRAS COM CABO | UN | 124.06
007222 | FOICE DE ACO COM CABO | UN | 42.69
007229 | PONTEIRO DE ACO PARA DESBASTE 10""x3/4"" | UN | 12.17
007245 | CORDA DE 1/2"" (ROLO DE 10,0m) SIZAL | RO | 320.92
012757 | CAVADEIRA ARTICULADA COM 2 CABOS | UN | 35.55
012759 | DESEMPENADEIRA DE ACO LISA/DENTADA | UN | 20.01
012760 | ENXADA 2.1/2"" TARZA COM CABO | UN | 40.83
012761 | GARFO (FORCADO) 10 DENTES COM CABO | UN | 31.08
012762 | MARRETA ACO OITAVADO COM CABO 1 QUILO | UN | 3
012764 | PICARETA ACO CARBONO FORJADO 6 LIBRAS | UN | 30.48
012765 | FIO DE PRUMO N 3 | UN | 40.07
013110 | ESCADA PINTOR MADEIRA 6 DEGRAUS | UN | 187.2
031050 | METRO ARTICULADO AMARELO 2,0m com 6 REGUAS DE MADEIRA | UN | 0.71
| TOTAL |  | 1413.27
013011 | MATERIAL DE PROTECAO PARA 80 OPERARIOS
COD | DESCRICAO | UNI | PRECO TOTAL
004101 | CAPACETE DE IDENTIFICACAO COR LARANJA | UN | 45.78
004102 | CINTURAO DE SEGURANCA TIPO PARAQUEDISTA/ALPINISTA | UN | 24.58
004104 | LUVA PROTECAO MANUAL EM LONA | PR | 56.91
004415 | LUVA DE RASPA PARA OPERARIOS (PAR) | UN | 13.27
004417 | UNIFORME COMPLETO DE TRABALHO EM BRIM | UN | 258.4
006565 | UNIFORME DE TRABALHO BLUSAO (POLO) TAPE | UN | 138.69
006566 | UNIFORME DE TRABALHO CAMISA TAPE | UN | 244.51
006569 | UNIFORME DE TRABALHO BERMUDA BRIM SOLASOL | UN | 197.12
007256 | CAPA VINILONA COM MANGA PARA PROTECAO | UN | 398.02
007258 | CAPACETE DE IDENTIFICACAO COR AZUL | UN | 41.2
007259 | CAPACETE DE IDENTIFICACAO COR BRANCO | UN | 2.85
007405 | BOTA DE PVC CANO MEDIO | PR | 79.28
072500 | CAPACETE DE IDENTIFICACAO COR AMARELO | UN | 38.26
| TOTAL |  | 1538.87
013013 | FERRAMENTAS E MATERIAL DE PROTECAO PARA 15 OPERARIOS
COD | DESCRICAO | UNI | PRECO TOTAL
004101 | CAPACETE DE IDENTIFICACAO COR LARANJA | UN | 8.58
004102 | CINTURAO DE SEGURANCA TIPO PARAQUEDISTA/ALPINISTA | UN | 4.35
004104 | LUVA PROTECAO MANUAL EM LONA | PR | 10.66
004415 | LUVA DE RASPA PARA OPERARIOS (PAR) | UN | 2.49
004417 | UNIFORME COMPLETO DE TRABALHO EM BRIM | UN | 49.31
006565 | UNIFORME DE TRABALHO BLUSAO (POLO) TAPE | UN | 25.98
006566 | UNIFORME DE TRABALHO CAMISA TAPE | UN | 45.85
006569 | UNIFORME DE TRABALHO BERMUDA BRIM SOLASOL | UN | 36.98
007256 | CAPA VINILONA COM MANGA PARA PROTECAO | UN | 74.59
007258 | CAPACETE DE IDENTIFICACAO COR AZUL | UN | 7.72
007259 | CAPACETE DE IDENTIFICACAO COR BRANCO | UN | 0.54
007405 | BOTA DE PVC CANO MEDIO | PR | 14.84
072500 | CAPACETE DE IDENTIFICACAO COR AMARELO | UN | 7.17
| TOTAL |  | 289.06
013014 | FERRAMENTAS E ACESSORIOS PARA 15 OPERARIOS
COD | DESCRICAO | UNI | PRECO TOTAL
000015 | VASSOURA PIASSAVA QUADRADA GRANDE | UN | 2.99
000019 | MARTELO TIPO UNHA 25"" | UN | 9.9
000024 | SERROTE DE ACO 18"" RAMADA DIAMANTE | UN | 10.74
004106 | CABO DE NYLON ENTRELACADO 3/4"" | M | 7.38
004125 | CARRINHO DE MAO CHAPA DE ACO RODA COM CAMARA | UN | 66.22
004129 | TALHADEIRA DE ACO 24cm | UN | 0.34
007218 | ENXADAO 3 LIBRAS COM CABO | UN | 23.26
007221 | ESCADA EXTENSIVEL DE MADEIRA 20 DEGRAUS 360x600cm | UN | 96.44
007222 | FOICE DE ACO COM CABO | UN | 8
007245 | CORDA DE 1/2"" (ROLO DE 10,0m) SIZAL | RO | 58.97
012757 | CAVADEIRA ARTICULADA COM 2 CABOS | UN | 6.66
012759 | DESEMPENADEIRA DE ACO LISA/DENTADA | UN | 3.76
012760 | ENXADA 2.1/2"" TARZA COM CABO | UN | 0.71
012761 | GARFO (FORCADO) 10 DENTES COM CABO | UN | 5.84
012762 | MARRETA ACO OITAVADO COM CABO 1 QUILO | UN | 0.57
012764 | PICARETA ACO CARBONO FORJADO 6 LIBRAS | UN | 5.72
012765 | FIO DE PRUMO N 3 | UN | 5
013110 | ESCADA PINTOR MADEIRA 6 DEGRAUS | UN | 35.1
031050 | METRO ARTICULADO AMARELO 2,0m com 6 REGUAS DE MADEIRA | UN | 0.14
| TOTAL |  | 347.74
013016 | FERRAMENTAS E FERRAMENTAL POR OPERARIO
COD | DESCRICAO | UNI | PRECO TOTAL
000015 | VASSOURA PIASSAVA QUADRADA GRANDE | UN | 24.9
000019 | MARTELO TIPO UNHA 25"" | UN | 29.9
000024 | SERROTE DE ACO 18"" RAMADA DIAMANTE | UN | 20
004106 | CABO DE NYLON ENTRELACADO 3/4"" | M | 16.39
004125 | CARRINHO DE MAO CHAPA DE ACO RODA COM CAMARA | UN | 95
004128 | PA QUADRADA COM CABO | UN | 19.3
004129 | TALHADEIRA DE ACO 24cm | UN | 8
007214 | CHAVE DE FENDA 1/8""x 5"" | PC | 5.6
007229 | PONTEIRO DE ACO PARA DESBASTE 10""x3/4"" | UN | 10
007245 | CORDA DE 1/2"" (ROLO DE 10,0m) SIZAL | RO | 189
012759 | DESEMPENADEIRA DE ACO LISA/DENTADA | UN | 17
031050 | METRO ARTICULADO AMARELO 2,0m com 6 REGUAS DE MADEIRA | UN | 12.3
| TOTAL |  | 447.39
013017 | FERRAMENTAS E FERRAMENTAL POR OPERARIO
COD | DESCRICAO | UNI | PRECO TOTAL
000015 | VASSOURA PIASSAVA QUADRADA GRANDE | UN | 24.9
004106 | CABO DE NYLON ENTRELACADO 3/4"" | M | 16.39
004125 | CARRINHO DE MAO CHAPA DE ACO RODA COM CAMARA | UN | 95
004128 | PA QUADRADA COM CABO | UN | 19.3
004129 | TALHADEIRA DE ACO 24cm | UN | 8
007229 | PONTEIRO DE ACO PARA DESBASTE 10""x3/4"" | UN | 10
007245 | CORDA DE 1/2"" (ROLO DE 10,0m) SIZAL | RO | 189
012759 | DESEMPENADEIRA DE ACO LISA/DENTADA | UN | 17
013121 | ROLO MULTIUSO PARA PINTURA ROLOFLEX 15cm | UN | 45.8
013124 | PINCEL 2"" TIGRE | UN | 15.98
031050 | METRO ARTICULADO AMARELO 2,0m com 6 REGUAS DE MADEIRA | UN | 12.3
| TOTAL |  | 453.67
013018 | VIBRADOR IMERSAO PARA CONCRETO(35mm) COM MANGOTE
COD | DESCRICAO | UNI | PRECO TOTAL
037433 | VIBRADOR MANUAL ELETR.DYNAPAC A2-48 3CV (19408) | H | 660
099910 | OPERADOR DE MAQUINAS E EQUIPAMENTOS | H | 1520.03
| LEIS SOCIAIS (120.30%) |  | 1828.6
| TOTAL |  | 4008.63
013019 | SERRA CIRCULAR BANCADA MECARO MOTOR ELETRICO 5 CV
COD | DESCRICAO | UNI | PRECO TOTAL
030632 | SERRA CIRCULAR P/MADEIRA MECAN ELETR. 5CV (19105) | H | 83.6
099449 | AJUDANTE DE CARPINTEIRO | H | 1493.8
| LEIS SOCIAIS (120.30%) |  | 1797.04
| TOTAL |  | 3374.44
013026 | ALUGUEL MENSAL GUINCHO 2 TONELADAS
COD | DESCRICAO | UNI | PRECO TOTAL
019091 | ALUGUEL MENSAL GUINCHO DE MASTRO MECAN M-400KG | MES | 460.31
099356 | OPERADOR DE GUINCHO | H | 2272.74
| LEIS SOCIAIS (120.30%) |  | 2734.11
| TOTAL |  | 5467.16
013027 | ALUGUEL MENSAL GUINCHO 300Kgf COM COLUNA
COD | DESCRICAO | UNI | PRECO TOTAL
099356 | OPERADOR DE GUINCHO | H | 2204.4
| LEIS SOCIAIS (120.30%) |  | 2651.89
| TOTAL |  | 4856.29
013050 | ALUGUEL MENSAL ANDAIME TUBULAR TIPO TORRE 1,5x2,0m
COD | DESCRICAO | UNI | PRECO TOTAL
021257 | ANDAIME DIAGONAL TUBULAR 2 QUADROS 1,50m x 1,50m-MES | M2 | 32
021258 | ALUGUEL ANDAIME TUBULAR 2 QUADROS DIAGONAIS DE 2,0m | MES | 5.1
021259 | ALUGUEL MENSAL 4 SAPATAS PARA ANDAIME TUBULAR | MES | 10.6
099900 | SERVENTE | H | 17.32
| LEIS SOCIAIS (120.30%) |  | 20.84
| TOTAL |  | 85.86
013093 | ALUGUEL DE TORRE METALICA 36m PLATAFORMA-GUINCHO ENGRENAGEM
COD | DESCRICAO | UNI | PRECO TOTAL
019755 | ALUGUEL TORRE MISTA 750kg+GUINCHO +10CANCELAS 12 pav | MES | 7800
099356 | OPERADOR DE GUINCHO | H | 1603.2
| LEIS SOCIAIS (120.30%) |  | 1928.65
| TOTAL |  | 11331.85
013111 | REGUA VIBRATORIA ELETRICA COMPRIMENTO 4.20m
COD | DESCRICAO | UNI | PRECO TOTAL
031026 | REGUA VIBROALISADORA PARA PISO CONCRETO 2500W (19510) | H | 6
099431 | OPERADOR DE REGUA ACABADORA/VIBRATORIA | H | 6.79
| LEIS SOCIAIS (120.30%) |  | 8.17
| TOTAL |  | 20.96
013119 | BOMBA CENTRIFUGA 10CV 2.1/2""x2"" COM MANGUEIRA
COD | DESCRICAO | UNI | PRECO TOTAL
030309 | BOMBA CENTRIFUGA BC-22 F2 10 CV TRIFASICA 220/380V SCHNEIDER | H | 23.5
099910 | OPERADOR DE MAQUINAS E EQUIPAMENTOS | H | 6.7
| LEIS SOCIAIS (120.30%) |  | 8.06
| TOTAL |  | 38.26
013120 | BOMBA SUBMERSA PARA POCO 4"" 1/2CV 4SPFM 2/4 - FERRARI
COD | DESCRICAO | UNI | PRECO TOTAL
032575 | BOMBA SUBMERSA PARA POCO 4"" 1/2CV 4SPFM 2/4 - FERRARI | UN | 1.37
099910 | OPERADOR DE MAQUINAS E EQUIPAMENTOS | H | 0.65
| LEIS SOCIAIS (120.30%) |  | 0.78
| TOTAL |  | 2.8
013121 | ALUGUEL BOMBA SUBMERSIVEL,SAIDA 4"" MOT.ELETR. 2CV
COD | DESCRICAO | UNI | PRECO TOTAL
032572 | BOMBA ELETRICA SUBMERSA 13CV 6"" 425L/min.(19349) | H | 1.44
099910 | OPERADOR DE MAQUINAS E EQUIPAMENTOS | H | 0.65
| LEIS SOCIAIS (120.30%) |  | 0.78
| TOTAL |  | 2.87
013126 | BOMBA CENTRIFUGA SCHNEIDER BC-98 1/3 CV 220V MONOFASICA
COD | DESCRICAO | UNI | PRECO TOTAL
030303 | BOMBA CENTRIFUGA SCHNEIDER BC-98 1/3 CV 220V MONOFASICA | UN | 3.69
099910 | OPERADOR DE MAQUINAS E EQUIPAMENTOS | H | 0.07
| LEIS SOCIAIS (120.30%) |  | 0.08
| TOTAL |  | 3.84
013127 | MOTOBOMBA CENTRIFUGA 5CV 220V - SM21-350 SOMAR BY SCHULZ
COD | DESCRICAO | UNI | PRECO TOTAL
030306 | MOTOBOMBA CENTRIFUGA 5CV 220V - SM21-350 SOMAR BY SCHULZ | H | 337.6
099910 | OPERADOR DE MAQUINAS E EQUIPAMENTOS | H | 1072.24
| LEIS SOCIAIS (120.30%) |  | 1289.9
| TOTAL |  | 2699.74
013180 | ALUGUEL SERRA CIRCULAR MANUAL MAKITA
COD | DESCRICAO | UNI | PRECO TOTAL
021913 | ALUGUEL MENSAL SERRA PORTATIL MAKITA 5900-B | MES | 90
| TOTAL |  | 90
013181 | ALUGUEL FURADEIRA MANUAL DE IMPACTO
COD | DESCRICAO | UNI | PRECO TOTAL
021911 | ALUGUEL MENSAL FURADEIRA 1/2"" BOSCH 1182 | MES | 60
| TOTAL |  | 60
013182 | ALUGUEL DE LIXADEIRA MANUAL
COD | DESCRICAO | UNI | PRECO TOTAL
021908 | ALUGUEL MENSAL LIXADEIRA BOSCH 1323 | MES | 75
| TOTAL |  | 75
013240 | BETONEIRA ELETRICA 320 LITROS (3,2m3/h) C/CARREGADOR
COD | DESCRICAO | UNI | PRECO TOTAL
030499 | BETONEIRA EL.320 L(3,2m3/h)C/CARG.MENEGOTTE 7CV | D | 50.48
099836 | OPERADOR DE BETONEIRA | H | 10.65
| LEIS SOCIAIS (120.30%) |  | 12.81
| TOTAL |  | 73.94
013241 | BETONEIRA ELETRICA 580 L.(7,3m3h) C/CARREGADOR
COD | DESCRICAO | UNI | PRECO TOTAL
030500 | BETONEIRA 580L 7,03m3/h C/CARREG.MENEGOTTE 8CV | H | 9
099836 | OPERADOR DE BETONEIRA | H | 10.33
| LEIS SOCIAIS (120.30%) |  | 12.43
| TOTAL |  | 31.76
013243 | CUSTO MENSAL MAQUINA FURADEIRA MANUAL 1/2""
COD | DESCRICAO | UNI | PRECO TOTAL
021911 | ALUGUEL MENSAL FURADEIRA 1/2"" BOSCH 1182 | MES | 60
| TOTAL |  | 60
013250 | VIBRADOR DE IMERSAO 35mm PARA CONCRETO (3,3 m3/h)
COD | DESCRICAO | UNI | PRECO TOTAL
030648 | VIBRADOR MANUAL ELETR.DYNAPAC AZ-48 GAS.3CV (19408) | H | 2.93
099910 | OPERADOR DE MAQUINAS E EQUIPAMENTOS | H | 6.91
| LEIS SOCIAIS (120.30%) |  | 8.31
| TOTAL |  | 18.15
013251 | CUSTO HORA VIBRADOR DE IMERSAO PARA CONCRETO,COM MANGOTE
COD | DESCRICAO | UNI | PRECO TOTAL
000232 | ENERGIA ELETRICA ATE 2000 KWH | KWH | 1.09
030648 | VIBRADOR MANUAL ELETR.DYNAPAC AZ-48 GAS.3CV (19408) | H | 2.93
099910 | OPERADOR DE MAQUINAS E EQUIPAMENTOS | H | 6.91
| LEIS SOCIAIS (120.30%) |  | 8.31
| TOTAL |  | 19.24
013253 | ALUGUEL MENSAL GUINCHO VELOX
COD | DESCRICAO | UNI | PRECO TOTAL
099356 | OPERADOR DE GUINCHO | H | 551.1
| LEIS SOCIAIS (120.30%) |  | 662.97
| TOTAL |  | 1214.07
013254 | MARTELO ROMPEDOR COM MANGUEIRA DE AR COMPRIMIDO
COD | DESCRICAO | UNI | PRECO TOTAL
030644 | MARTELO ROMPEDOR BOSCH ELETRICO 1250W | H | 3.59
099361 | OPERADOR DE MARTELETE | H | 10.33
| LEIS SOCIAIS (120.30%) |  | 12.43
| TOTAL |  | 26.35
013270 | ALUGUEL FACHADEIRO SERVICO EM QUADRO MODULADO
COD | DESCRICAO | UNI | PRECO TOTAL
000881 | ALUGUEL ANDAIME TUBULAR FACHADEIRO-ESTRADO 2 OPERARIOS | M2 | 5.1
099543 | MONTADOR DE ESTRUTURA METALICA | H | 6.45
099900 | SERVENTE | H | 4.67
| LEIS SOCIAIS (120.30%) |  | 13.38
| TOTAL |  | 29.6
013275 | ALUGUEL MENSAL ANDAIME SUSPENSO COM 2 GUINCHOS,SEM CABO
COD | DESCRICAO | UNI | PRECO TOTAL
021251 | ALUGUEL MENSAL ANDAIME PESADO COM CABO DE 45m | MES | 85
099900 | SERVENTE | H | 27.97
| LEIS SOCIAIS (120.30%) |  | 33.65
| TOTAL |  | 146.62
013345 | ESMERIL DE COLUNA 2.1/2"" HP REBOLOS 12x2""
COD | DESCRICAO | UNI | PRECO TOTAL
000232 | ENERGIA ELETRICA ATE 2000 KWH | KWH | 0.71
026112 | ALUGUEL MENSAL ESMERIL DE COLUNA 2.1/2CV REBOLOS 12x2"" | MES | 0.22
099910 | OPERADOR DE MAQUINAS E EQUIPAMENTOS | H | 6.91
| LEIS SOCIAIS (120.30%) |  | 8.31
| TOTAL |  | 16.15
013347 | FURADEIRA ELETRICA 1/2"" BOSCH
COD | DESCRICAO | UNI | PRECO TOTAL
000232 | ENERGIA ELETRICA ATE 2000 KWH | KWH | 0.61
021911 | ALUGUEL MENSAL FURADEIRA 1/2"" BOSCH 1182 | MES | 60
099910 | OPERADOR DE MAQUINAS E EQUIPAMENTOS | H | 6.91
| LEIS SOCIAIS (120.30%) |  | 8.31
| TOTAL |  | 75.83
013373 | CUSTO HORA LIXADEIRA DE BANCADA COM MOTOR ELETRICO 0,5 CV
COD | DESCRICAO | UNI | PRECO TOTAL
000232 | ENERGIA ELETRICA ATE 2000 KWH | KWH | 0.56
021908 | ALUGUEL MENSAL LIXADEIRA BOSCH 1323 | MES | 0.3
099910 | OPERADOR DE MAQUINAS E EQUIPAMENTOS | H | 8.01
| LEIS SOCIAIS (120.30%) |  | 9.64
| TOTAL |  | 18.51
013374 | ALUGUEL MENSAL FURADEIRA DE IMPACTO BOSCH 750W
COD | DESCRICAO | UNI | PRECO TOTAL
033108 | ALUGUEL MENSAL FURADEIRA IMPACTO BOSCH 750W | MES | 90
| TOTAL |  | 90
013375 | ALUGUEL MENSAL SERRA PORTATIL MAKITA 5900B
COD | DESCRICAO | UNI | PRECO TOTAL
021913 | ALUGUEL MENSAL SERRA PORTATIL MAKITA 5900-B | MES | 90
| TOTAL |  | 90
013409 | BETONEIRA ELETRICA 320 LITROS C/CARREGADOR (4,2 m3/h)
COD | DESCRICAO | UNI | PRECO TOTAL
030499 | BETONEIRA EL.320 L(3,2m3/h)C/CARG.MENEGOTTE 7CV | D | 50.48
099836 | OPERADOR DE BETONEIRA | H | 10.33
| LEIS SOCIAIS (120.30%) |  | 12.43
| TOTAL |  | 73.24
014 | CONSUMOS
014000 | (EPI) EQUIPAMENTO PROTECAO INDIVIDUAL-POR OPERARIO
COD | DESCRICAO | UNI | PRECO TOTAL
004102 | CINTURAO DE SEGURANCA TIPO PARAQUEDISTA/ALPINISTA | UN | 128
007258 | CAPACETE DE IDENTIFICACAO COR AZUL | UN | 9.95
037521 | BOTA DE PROTECAO PVC PRETA CANO CURTO | UN | 34.9
037523 | LUVA DE NEOPRENE CONTRA AGENTES QUIMICOS 41cm | PR | 6.67
037524 | UNIFORME DE TRABALHO COMP.CUSTO=(r$un/660h=3 MESES) | UN | 68.6
| TOTAL |  | 248.12
014004 | ENERGIA - kWh/MES UTILIZACAO BOMBAS 3/10 CV
COD | DESCRICAO | UNI | PRECO TOTAL
000232 | ENERGIA ELETRICA ATE 2000 KWH | KWH | 1026
| TOTAL |  | 1026
014005 | ENERGIA - kWh/MES BANCADA DE SERRA CIRCULAR
COD | DESCRICAO | UNI | PRECO TOTAL
000232 | ENERGIA ELETRICA ATE 2000 KWH | KWH | 456
| TOTAL |  | 456
014006 | ENERGIA - kWh/MES UTILIZACAO BETONEIRA
COD | DESCRICAO | UNI | PRECO TOTAL
000232 | ENERGIA ELETRICA ATE 2000 KWH | KWH | 1064
| TOTAL |  | 1064
014007 | CONSUMO ENERGIA EM PONTOS PROVISORIOS DE LUZ 100W
COD | DESCRICAO | UNI | PRECO TOTAL
000232 | ENERGIA ELETRICA ATE 2000 KWH | KWH | 38
| TOTAL |  | 38
014008 | ENERGIA - kWh/MES UTILIZACAO SERRA CIRCULAR MANUAL
COD | DESCRICAO | UNI | PRECO TOTAL
000232 | ENERGIA ELETRICA ATE 2000 KWH | KWH | 418
| TOTAL |  | 418
014009 | CUSTO HORA CAMINHAO GUINDAUTO MERCEDES L1620 8tn 200CV
COD | DESCRICAO | UNI | PRECO TOTAL
030542 | CAMINHAO GUINDAUTO MERCEDES L1620 8tn 200CV | H | 45
099162 | MOTORISTA | H | 6.38
| LEIS SOCIAIS (120.30%) |  | 7.68
| TOTAL |  | 59.06
014010 | ENERGIA - KWH/MES MAQUINA SOLDA 250 A
COD | DESCRICAO | UNI | PRECO TOTAL
000232 | ENERGIA ELETRICA ATE 2000 KWH | KWH | 931
| TOTAL |  | 931
014011 | ENERGIA - kWh/MES UTILIZACAO GUINCHO
COD | DESCRICAO | UNI | PRECO TOTAL
000232 | ENERGIA ELETRICA ATE 2000 KWH | KWH | 684
| TOTAL |  | 684
014015 | CONSUMO AGUA E ESGOTO OBRAS ATE 1.500m2
COD | DESCRICAO | UNI | PRECO TOTAL
059831 | CONSUMO AGUA EM OBRA | M3 | 303.68
059832 | CONSUMO ESGOTO EM OBRA | M3 | 11.21
| TOTAL |  | 314.89
014016 | CONSUMO AGUA E ESGOTO OBRAS ATE 2.500m2
COD | DESCRICAO | UNI | PRECO TOTAL
059831 | CONSUMO AGUA EM OBRA | M3 | 443.84
059832 | CONSUMO ESGOTO EM OBRA | M3 | 16.38
| TOTAL |  | 460.22
014017 | CONSUMO AGUA E ESGOTO OBRAS ATE 4.000m2
COD | DESCRICAO | UNI | PRECO TOTAL
059831 | CONSUMO AGUA EM OBRA | M3 | 537.28
059832 | CONSUMO ESGOTO EM OBRA | M3 | 19.83
| TOTAL |  | 557.11
014018 | CONSUMO AGUA E ESGOTO OBRAS ATE 7.000m2
COD | DESCRICAO | UNI | PRECO TOTAL
059831 | CONSUMO AGUA EM OBRA | M3 | 654.08
059832 | CONSUMO ESGOTO EM OBRA | M3 | 41.38
| TOTAL |  | 695.46
014019 | CONSUMO AGUA E ESGOTO OBRAS ATE 10.000m2
COD | DESCRICAO | UNI | PRECO TOTAL
059831 | CONSUMO AGUA EM OBRA | M3 | 770.88
059832 | CONSUMO ESGOTO EM OBRA | M3 | 28.45
| TOTAL |  | 799.33
014020 | CONSUMO AGUA E ESGOTO OBRAS ATE 15.000m2
COD | DESCRICAO | UNI | PRECO TOTAL
059831 | CONSUMO AGUA EM OBRA | M3 | 981.12
059832 | CONSUMO ESGOTO EM OBRA | M3 | 36.2
| TOTAL |  | 1017.32
014021 | CONSUMO AGUA E ESGOTO OBRAS ATE 20.000m2
COD | DESCRICAO | UNI | PRECO TOTAL
059831 | CONSUMO AGUA EM OBRA | M3 | 1308.16
059832 | CONSUMO ESGOTO EM OBRA | M3 | 48.27
| TOTAL |  | 1356.43
014022 | CONSUMO CAFE MATINAL,ALMOCO,E VALE-TRANSPORTE PARA OPERARIOS
COD | DESCRICAO | UNI | PRECO TOTAL
005149 | REFEICAO PRONTA PARA OPERARIO/ALMOCO | UN | 25
070088 | COPO CAFE COM LEITE 300ml | UN | 3.1
070089 | PAO COM MANTEIGA PREPARADO | UN | 2
082003 | VALE TRANSPORTE (IDA E VOLTA/DIA)LEIS FED.7418/7678-87 | UN | 7.9
| TOTAL |  | 38
014025 | COPIAS DE PROJETOS POR PLOTAGEM ELETRONICA
COD | DESCRICAO | UNI | PRECO TOTAL
008824 | COPIA DE PROJETOS PLOTTER | UN | 13
| TOTAL |  | 13
014032 | MOBILIZACAO DE MAQUINA PESADA EM CANTEIRO DE OBRAS
COD | DESCRICAO | UNI | PRECO TOTAL
007811 | MOBILIZACAO EQUIPAMENTO TERRAPLENAGEM | UN | 2600
| TOTAL |  | 2600
014036 | TRANSPORTE-VEICULO LEVE-REEMBOLSO COMBUSTIVEL-GASOLINA
COD | DESCRICAO | UNI | PRECO TOTAL
008751 | COMBUSTIVEIS-GASOLINA COMUM | L | 4.2
| TOTAL |  | 4.2
014037 | TRANSPORTE-VEICULO LEVE-REEMBOLSO COMBUSTIVEL-ALCOOL
COD | DESCRICAO | UNI | PRECO TOTAL
004107 | COMBUSTIVEIS-ALCOOL HIDRATADO AUTOMOTIVO | L | 3
| TOTAL |  | 3
014040 | CONSUMO EQUIPAMENTO DE PROTECAO OPERARIOS (POR OPERARIO)
COD | DESCRICAO | UNI | PRECO TOTAL
004101 | CAPACETE DE IDENTIFICACAO COR LARANJA | UN | 9.95
004102 | CINTURAO DE SEGURANCA TIPO PARAQUEDISTA/ALPINISTA | UN | 128
007256 | CAPA VINILONA COM MANGA PARA PROTECAO | UN | 96
007259 | CAPACETE DE IDENTIFICACAO COR BRANCO | UN | 9.95
007296 | LUVA DE VAQUETA TAMANHO 9 | PR | 21
007405 | BOTA DE PVC CANO MEDIO | PR | 33.88
| TOTAL |  | 298.78
014042 | CONSUMO MATERIAL HIDRAULICO OBRAS
COD | DESCRICAO | UNI | PRECO TOTAL
001500 | ESTOPA COMUM EMBALAGEM 200 GRAMAS | UN | 9.03
002782 | REGISTRO GAVETA BRONZE BRUTO 1"" | UN | 9.58
004152 | NIPLE DUPLO FERRO GALVANIZADO TUPY 1"" | UN | 6.59
004636 | FITA TEFLON VEDA ROSCA 18mm x 25m | M | 1.05
005211 | TORNEIRA PARA JARDIM 1/2"" CROMADA | UN | 22.45
005537 | COTOVELO REDUCAO FERRO GALV. DIAM. 3/4"" x 1/2"" | UN | 8
006815 | TUBO ACO GALVANIZADO DIN 2440 NBR 5580 3/4"" (1,641kg/m) | M | 15.57
099034 | AJUDANTE DE BOMBEIRO OU ENCANADOR | H | 81.48
099200 | BOMBEIRO OU ENCANADOR | H | 76.8
099900 | SERVENTE | H | 103.36
| LEIS SOCIAIS (120.30%) |  | 314.75
| TOTAL |  | 648.66
014043 | CONSUMO MATERIAL ELETRICO
COD | DESCRICAO | UNI | PRECO TOTAL
003420 | FITA ISOLANTE HIGHLAND ADESIVA 19m x 20mm | M | 0.98
003530 | FIO NEOFLAN ANTICHAMA BWF 750V 1,5mm2 (14 AWG) | M | 12.4
003586 | PLAFON POP BIVOLT BRANCO | UN | 14.2
004500 | INTERRUPTOR SIMPLES EMBUTIR 10A-250V COM PLACA PIAL | UN | 17.85
004600 | TOMADA UNIVERSAL 2P 10A-250V LINHA TRI COM PLACA | UN | 12.54
008421 | PLUG MACHO 2P + T | UN | 36
047093 | LAMPADA LED GALAXY LED BULBO 5W AMARELO BIVOLT | UN | 359
099250 | ELETRICISTA | H | 197.95
099806 | AJUDANTE DE ELETRICISTA | H | 210.01
099900 | SERVENTE | H | 266.41
| LEIS SOCIAIS (120.30%) |  | 811.27
| TOTAL |  | 1938.61
014044 | CONSUMO DE FERRAMENTAL EM OBRA
COD | DESCRICAO | UNI | PRECO TOTAL
004123 | GIRICA (CACAMBA PNEUS ARO 15) | UN | 145
004124 | CARRINHO DE MAO CHAPA DE ACO RODA DE BORRACHA | UN | 56.58
004125 | CARRINHO DE MAO CHAPA DE ACO RODA COM CAMARA | UN | 29.45
004126 | BALDE DE PLASTICO 8,50 LITROS | UN | 8.01
004127 | BALDE DE CHAPA METALICA PARA ARGAMASSA | UN | 23.04
004128 | PA QUADRADA COM CABO | UN | 59.81
004129 | TALHADEIRA DE ACO 24cm | UN | 26.4
004130 | FERRAMENTAS-ALMOTOLIA DE METAL COM ALCA | UN | 3.29
| TOTAL |  | 351.58
014045 | CONSUMO MATERIAL DE LIMPEZA
COD | DESCRICAO | UNI | PRECO TOTAL
000015 | VASSOURA PIASSAVA QUADRADA GRANDE | UN | 49.8
000016 | SODA CAUSTICA PARA PERFURACAO COM BENTONITA (2,0kg/m3) | KG | 39.4
000017 | AGUA SANITARIA | L | 6.2
001500 | ESTOPA COMUM EMBALAGEM 200 GRAMAS | UN | 9.03
004128 | PA QUADRADA COM CABO | UN | 0.39
004129 | TALHADEIRA DE ACO 24cm | UN | 0.16
| TOTAL |  | 104.98
014048 | CONSUMO FERRAMENTAS OBRA
COD | DESCRICAO | UNI | PRECO TOTAL
000019 | MARTELO TIPO UNHA 25"" | UN | 7.48
000024 | SERROTE DE ACO 18"" RAMADA DIAMANTE | UN | 1.66
012757 | CAVADEIRA ARTICULADA COM 2 CABOS | UN | 5.44
012758 | COLHER DE PEDREIRO TAMANHO 8"" TRAMONTINA | UN | 1.5
012760 | ENXADA 2.1/2"" TARZA COM CABO | UN | 7.82
012761 | GARFO (FORCADO) 10 DENTES COM CABO | UN | 7.14
012762 | MARRETA ACO OITAVADO COM CABO 1 QUILO | UN | 2.4
012764 | PICARETA ACO CARBONO FORJADO 6 LIBRAS | UN | 6.8
012766 | TALHADEIRA DE ACO 8""x3/4"" | UN | 3.06
036991 | PA DE BICO #4 TARZA COM CABO E MANOPLA | UN | 15.34
| TOTAL |  | 58.64
014050 | CONSUMO MATERIAIS ESCRITORIO
COD | DESCRICAO | UNI | PRECO TOTAL
001119 | MATERIAL ESCRITORIO PAPEL APERGAM.75 GR.OFICIO-500 FLS | UN | 11.3
001422 | COPIA DOCUMENTO COM ILUSTRACAO XEROX | UN | 37.5
005184 | MATERIAL ESCRITORIO-CANETA ESFEROGRAFICA OPACA AZUL BIC | UN | 12
005185 | MATERIAL ESCRITORIO LAPIS PRETO No.2 REDONDO REF.1600 | UN | 7.2
005187 | MATERIAL ESCRITORIO GRAMPO PARA GRAMPEADOR 106/6 | CX | 10.68
005188 | MATERIAL ESCRITORIO-BORRACHA BRANCA TK-7012 FABER | UN | 0.75
005189 | MATERIAL ESCRITORIO GRAMPEADOR ALICATE REF.A266 | UN | 15.75
061015 | ENVELOPE OFICIO | UN | 30
| TOTAL |  | 125.18
014051 | CONSUMO LOCACAO RELOGIO DE PONTO
COD | DESCRICAO | UNI | PRECO TOTAL
006315 | ALUGUEL MENSAL RELOGIO DE PONTO | MES | 150
099148 | APONTADOR | H | 478.59
| LEIS SOCIAIS (120.30%) |  | 575.74
| TOTAL |  | 1204.33
014054 | VALE TRANSPORTE PARA 40 OPERARIOS
COD | DESCRICAO | UNI | PRECO TOTAL
082004 | VALE TRANSPORTE (IDA E VOLTA 30 DIAS) LEIS 7418/7678-87 | UN | 9480
| TOTAL |  | 9480
014055 | ALIMENTACAO - CAFE MATINAL PARA PESSOAL EM OBRAS
COD | DESCRICAO | UNI | PRECO TOTAL
070088 | COPO CAFE COM LEITE 300ml | UN | 3.1
070089 | PAO COM MANTEIGA PREPARADO | UN | 2
| TOTAL |  | 5.1
014056 | ALIMENTACAO PARA OPERARIO CAFɯALMOCO
COD | DESCRICAO | UNI | PRECO TOTAL
005149 | REFEICAO PRONTA PARA OPERARIO/ALMOCO | UN | 25
| TOTAL |  | 25
014057 | VALE-TRANSPORTE (IDA E VOLTA-26 DIAS/MES) UM OPERARIO
COD | DESCRICAO | UNI | PRECO TOTAL
082004 | VALE TRANSPORTE (IDA E VOLTA 30 DIAS) LEIS 7418/7678-87 | UN | 237
099873 | AUXILIAR DE ESCRITORIO | H | 2.25
| LEIS SOCIAIS (120.30%) |  | 2.71
| TOTAL |  | 241.96
014059 | ALIMENTACAO-CAFE MATINAL E ALMOCO PARA PESSOAL DE OBRAS
COD | DESCRICAO | UNI | PRECO TOTAL
005149 | REFEICAO PRONTA PARA OPERARIO/ALMOCO | UN | 650
077152 | CAFE MATINAL PARA OPERARIOS-LEI MUNICIPAL (RJ)1418/89 | UN | 195
| TOTAL |  | 845
014060 | TRANSPORTE INTERNO DA OBRA COM CAMINHAO BASCULANTE 5,0m3
COD | DESCRICAO | UNI | PRECO TOTAL
032080 | CAMINHAO BASC.MERCEDES LK 620/42 5,0m3 200CV (19380) | H | 93
099162 | MOTORISTA | H | 6.38
099900 | SERVENTE | H | 8.99
| LEIS SOCIAIS (120.30%) |  | 18.49
| TOTAL |  | 126.86
014061 | ENCARGOS DE ALIMENTACAO-CAFE MATINAL E ALMOCO-15 OPERARIOS
COD | DESCRICAO | UNI | PRECO TOTAL
005149 | REFEICAO PRONTA PARA OPERARIO/ALMOCO | UN | 9000
070089 | PAO COM MANTEIGA PREPARADO | UN | 720
| TOTAL |  | 9720
014065 | CONSUMO DE ENERGIA PARA OPERACAO (6h/dx26 dias) TORRE MISTA
COD | DESCRICAO | UNI | PRECO TOTAL
000232 | ENERGIA ELETRICA ATE 2000 KWH | KWH | 163.4
| TOTAL |  | 163.4
014080 | CUSTO HORA CAMINHAO PIPA MERCEDES BENS LK1418 6000L 167CV
COD | DESCRICAO | UNI | PRECO TOTAL
032087 | CAMINHAO PIPA MERCEDES BENZ LK1418 6000L 167CV (19384) | H | 52
099162 | MOTORISTA | H | 6.19
| LEIS SOCIAIS (120.30%) |  | 7.45
| TOTAL |  | 65.64
014085 | CUSTO HORA ROCADEIRA MANUAL ECCHO 1,5CV GASOLINA
COD | DESCRICAO | UNI | PRECO TOTAL
037403 | ROCADEIRA MANUAL ECCHO 1,5CV GASOLINA (19440) | H | 1.83
099910 | OPERADOR DE MAQUINAS E EQUIPAMENTOS | H | 6.91
| LEIS SOCIAIS (120.30%) |  | 8.31
| TOTAL |  | 17.05
014086 | CUSTO HORA TRATOR AGRICOLA PNEUS NEW HOLLAND 110CV
COD | DESCRICAO | UNI | PRECO TOTAL
030661 | TRATOR AGRICOLA PNEUS NEW HOLLAND 110CV | H | 35
099910 | OPERADOR DE MAQUINAS E EQUIPAMENTOS | H | 6.5
| LEIS SOCIAIS (120.30%) |  | 7.82
| TOTAL |  | 49.32
014087 | CAMINHAO CARROCERIA MERCEDES L1462 10tn 200cv
COD | DESCRICAO | UNI | PRECO TOTAL
000598 | COMBUSTIVEIS-OLEO DIESEL | L | 108.16
052414 | JURO INVEST.CAMINHAO CARROCERIA MERCEDES L1420 10t.200C | UN | 3.42
052416 | LUBRIFICACAO CAMINHAO CARROCERIA MERCEDES L1420 10t.200 | UN | 1.44
099162 | MOTORISTA | H | 6.58
| LEIS SOCIAIS (120.30%) |  | 7.92
| TOTAL |  | 127.52
014088 | CUSTO HORA CAMINHAO CARROCERIA VOLKSWAGEN 13190 8tn 132CV
COD | DESCRICAO | UNI | PRECO TOTAL
032097 | CAMINHAO CARROCERIA VOLKSWAGEN 13190 8tn 132CV | H | 27.1
099162 | MOTORISTA | H | 6.38
| LEIS SOCIAIS (120.30%) |  | 7.68
| TOTAL |  | 41.16
014089 | CUSTO HORA ESCAVADEIRA HIDRAULICA ESTEIRAS CASE CX210 140CV
COD | DESCRICAO | UNI | PRECO TOTAL
032144 | ESCAVADEIRA HIDR.ESTEIRA CASE CX210 140CV (19716) | H | 179
099511 | OPERADOR DE ESCAVADEIRA | H | 10.33
| LEIS SOCIAIS (120.30%) |  | 12.43
| TOTAL |  | 201.76
014090 | CUSTO HORA ESCAVADEIRA HIDRAULICA EWTEIRAS CATERPILLAR 0,74m3
COD | DESCRICAO | UNI | PRECO TOTAL
032109 | ESCAVADEIRA HIDR.ESTEIRAS CATERPILLAR 0,74m3 99CV(19507 | H | 134.86
099511 | OPERADOR DE ESCAVADEIRA | H | 10.02
| LEIS SOCIAIS (120.30%) |  | 12.05
| TOTAL |  | 156.93
014091 | CUSTO HORA GERADOR DIESEL KOLBACH 100kVA 123CV
COD | DESCRICAO | UNI | PRECO TOTAL
032013 | GERADOR DIESEL KOLBACH 100kVA 123CV (19095) | H | 345
099910 | OPERADOR DE MAQUINAS E EQUIPAMENTOS | H | 6.91
| LEIS SOCIAIS (120.30%) |  | 8.31
| TOTAL |  | 360.22
014100 | VALE-TRANSPORTE (IDA E VOLTA-26 DIAS/MES) UM OPERARIO
COD | DESCRICAO | UNI | PRECO TOTAL
082004 | VALE TRANSPORTE (IDA E VOLTA 30 DIAS) LEIS 7418/7678-87 | UN | 237
| TOTAL |  | 237
014101 | VALE-TRANSPORTE (IDA E VOLTA-26 DIAS/MES) UM OPERARIO
COD | DESCRICAO | UNI | PRECO TOTAL
082004 | VALE TRANSPORTE (IDA E VOLTA 30 DIAS) LEIS 7418/7678-87 | UN | 237
| TOTAL |  | 237
014117 | CUSTO QUILOMETRO POLO Mi 1.6Mi 16V GASOLINA FOB SP
COD | DESCRICAO | UNI | PRECO TOTAL
008751 | COMBUSTIVEIS-GASOLINA COMUM | L | 0.53
030301 | LAVAGEM E LUBRIFICACAO VEICULO MEDIO (/1000) | H | 0.04
030311 | OLEO LUBRIFICANTE TRANSMISSAO (/1000) | L | 0.02
030322 | MANUTENCAO SISTEMA IGNICAO.M (/1000) | UN | 0.05
030332 | AMORTECEDOR VEICULO MEDIO (/1000) | UN | 0.04
030343 | PNEU 185x70 SR 13 (/1000) | UN | 0.03
030434 | SEGURO VW POLO 1.60 101CV-GASOLINA (/1000) | UN | 0.16
030483 | VW POLO 1.6 101CV GASOLINA (/1000) | UN | 0.41
030634 | REPOSICAO CAPITAL VW POLO 1.60 101CV-GASOLINA (/1000) | UN | 0.04
030739 | IPVA VW POLO 1.6 101CV-GASOLINA (/1000) | UN | 0.03
| TOTAL |  | 1.35
014120 | CUSTO QUILOMETRO PICK-UP FORD f-250 4x2 180CV DIESEL FOB SP
COD | DESCRICAO | UNI | PRECO TOTAL
000598 | COMBUSTIVEIS-OLEO DIESEL | L | 0.43
030300 | LAVAGEM E LUBRIFICACAO VEICULO GRANDE (/1000) | H | 0
030311 | OLEO LUBRIFICANTE TRANSMISSAO (/1000) | L | 0
030440 | SEGURO PICK-UP FORD F-250 XL 4x2 MWM DIESEL 180CV | UN | 0.06
030489 | FORD PICK-UP F-250 XL 4x2 MWM DIESEL 180CV (/1000) | UN | 0.64
030640 | REPOSICAO CAPITAL PICK-UP FORD F-250 XL 4x2 MWM DIESEL | UN | 0.06
030720 | IPVA PICK-UP FORD F-250 XL 4x2 MWM DIESEL 180CV (/1000) | UN | 0.03
087252 | PNEU RADIAL 225x70 R15 6L S10 PICK UP (/1000) | UN | 0
| TOTAL |  | 1.22
014121 | CAMINHAO BASCULANTE MERCEDES LK620 8m3 200CV
COD | DESCRICAO | UNI | PRECO TOTAL
000598 | COMBUSTIVEIS-OLEO DIESEL | L | 108.16
052211 | JUROS INVEST. CAMINHAO BASCULANTE MERCEDES LK1620 200CV | UN | 3.38
099162 | MOTORISTA | H | 6.58
| LEIS SOCIAIS (120.30%) |  | 7.92
| TOTAL |  | 126.04
014125 | CUSTO QUILOMETRO FIAT PALIO WEEKEND STILE 1.6 2 PORTAS FOBSP
COD | DESCRICAO | UNI | PRECO TOTAL
008751 | COMBUSTIVEIS-GASOLINA COMUM | L | 0.35
030302 | LAVAGEM E LUBRIFICACAO VEICULO PEQUENO (/1000) | H | 0.04
030311 | OLEO LUBRIFICANTE TRANSMISSAO (/1000) | L | 0.02
030323 | MANUTENCAO SISTEMA IGNICAO P.(/1000) | UN | 0.03
030333 | AMORTECEDOR VEICULO PEQUENO (/1000) | UN | 0.03
030341 | PNEU 175x70 SR 13 (/1000) | UN | 0.04
030413 | SEGURO FIAT PALIO FIRE 1.0 FLEX 66CV GASOLINA (/1000 | UN | 0.16
030462 | FIAT PALIO FIRE 1.0 FLEX 65CV GASOLINA (/1000) | UN | 0.39
030613 | REPOSICAO CAPITAL FIAT PALIO FIRE 1.0 FLEX GAS.(1000 | UN | 0.04
030713 | IPVA FIAT PALIO FIRE 1.0 FLEX 66CV GASOLINA (/1000) | UN | 0.13
| TOTAL |  | 1.23
014126 | CUSTO QUILOMETRO GM BLAZER STANDARD 2.2 GASOLINA FOB SP
COD | DESCRICAO | UNI | PRECO TOTAL
008751 | COMBUSTIVEIS-GASOLINA COMUM | L | 0.61
030300 | LAVAGEM E LUBRIFICACAO VEICULO GRANDE (/1000) | H | 0.05
030311 | OLEO LUBRIFICANTE TRANSMISSAO (/1000) | L | 0.02
030321 | MANUTENCAO SISTEMA IGNICAO.G (/1000) | UN | 0.06
030331 | AMORTECEDOR VEICULO GRANDE (/1000) | UN | 0.06
030414 | SEGURO GM BLAZER DLX V6 2.4 GASOLINA (/1000) | UN | 0.26
030463 | GM BLAZER DLX V6 2.4 GASOLINA (/1000) | UN | 0.66
030614 | REPOSICAO CAPITAL GM BLAZER DLX V6 2.4 GAS.(/1000) | UN | 0.07
030714 | IPVA GM BLAZER DLX V6 2.4 GASOLINA (/1000) | UN | 0.05
069107 | PNEU 235x75 R16 (/1000) | UN | 0.05
| TOTAL |  | 1.89
014127 | CUSTO QUILOMETRO FORD FIESTA 1.0 65CV 2 PORTAS FOB SP
COD | DESCRICAO | UNI | PRECO TOTAL
008751 | COMBUSTIVEIS-GASOLINA COMUM | L | 0.38
030302 | LAVAGEM E LUBRIFICACAO VEICULO PEQUENO (/1000) | H | 0.04
030311 | OLEO LUBRIFICANTE TRANSMISSAO (/1000) | L | 0.02
030323 | MANUTENCAO SISTEMA IGNICAO P.(/1000) | UN | 0.03
030333 | AMORTECEDOR VEICULO PEQUENO (/1000) | UN | 0.03
030341 | PNEU 175x70 SR 13 (/1000) | UN | 0.04
030407 | SEGURO FORD FIESTA 1.0 66CV GASOLINA (/1000) | UN | 0.11
030456 | FORD FIESTA 1.0 66CV GASOLINA (/1000) | UN | 0.28
030607 | REPOSICAO CAPITAL FORD FIESTA 1.0 66CV GASOLINA (/1000) | UN | 0.03
030707 | IPVA FORD FIESTA 1.0 66CV GASOLINA (/1000) | UN | 0.02
| TOTAL |  | 0.98
014144 | CUSTO QUILOMETRO FORD RANGER X-LT 2.8 135CV FOBSP
COD | DESCRICAO | UNI | PRECO TOTAL
000598 | COMBUSTIVEIS-OLEO DIESEL | L | 0.49
030300 | LAVAGEM E LUBRIFICACAO VEICULO GRANDE (/1000) | H | 0.05
030311 | OLEO LUBRIFICANTE TRANSMISSAO (/1000) | L | 0.02
030321 | MANUTENCAO SISTEMA IGNICAO.G (/1000) | UN | 0.06
030331 | AMORTECEDOR VEICULO GRANDE (/1000) | UN | 0.06
030352 | PNEU 205 R15 8L (/1000) | UN | 0.03
030437 | SEGURO FORD RANGER X-LS 3.0 4x2 163CV-DIESEL (/1000) | UN | 0.26
030486 | FORD RANGER XLS 3.0 4x2 163CV DIESEL | UN | 0.75
030637 | REPOSICAO CAPITAL FORD RANGER X-LS 3.0 4x2 - DIESEL | UN | 0.07
030740 | IPVA FORD RANGER X-LS 3.0 4x2-163CVB-DIESEL (/1000) | UN | 0.04
| TOTAL |  | 1.83
014147 | CUSTO QUILOMETRO PEUGEOT 206 FLEX SENSATION 82CV GASOL FOBSP
COD | DESCRICAO | UNI | PRECO TOTAL
008751 | COMBUSTIVEIS-GASOLINA COMUM | L | 0.38
030302 | LAVAGEM E LUBRIFICACAO VEICULO PEQUENO (/1000) | H | 0.04
030311 | OLEO LUBRIFICANTE TRANSMISSAO (/1000) | L | 0.02
030322 | MANUTENCAO SISTEMA IGNICAO.M (/1000) | UN | 0.05
030333 | AMORTECEDOR VEICULO PEQUENO (/1000) | UN | 0
030341 | PNEU 175x70 SR 13 (/1000) | UN | 0.04
050105 | PEUGEOT 206 1.4 SENSATION GASOLINA (/1000) | UN | 0.26
050106 | REPOSICAO CAPITAL PEUGEOT 206 1.4 GAS.(/1000) | UN | 0.03
050107 | SEGURO PEUGEOT 206 1.4 GASOLINA (/1000) | UN | 0.1
050108 | IPVA PEUGEOT 106 1.4 GASOLINA (/1000) | UN | 0.02
| TOTAL |  | 0.94
014156 | CUSTO QUILOMETRO TOYOTA COROLLA XLI FOB SP
COD | DESCRICAO | UNI | PRECO TOTAL
008751 | COMBUSTIVEIS-GASOLINA COMUM | L | 0.47
030301 | LAVAGEM E LUBRIFICACAO VEICULO MEDIO (/1000) | H | 0.04
030311 | OLEO LUBRIFICANTE TRANSMISSAO (/1000) | L | 0.02
030322 | MANUTENCAO SISTEMA IGNICAO.M (/1000) | UN | 0.05
030332 | AMORTECEDOR VEICULO MEDIO (/1000) | UN | 0.04
030341 | PNEU 175x70 SR 13 (/1000) | UN | 0.04
050109 | TOYOTA COROLLA XLi 1.6 16V GASOLINA (/1000) | UN | 0.61
050110 | REPOSICAO CAPITAL TOYOTA COROLLA XLi GASOLINA (1000) | UN | 0.06
050111 | SEGURO TOYOTA COROLLA XLi 1.6 GASOLINA (/1000) | UN | 0.24
050112 | IPVA TOYOTA COROLLA XLi 1.6 GASOLINA (/1000) | UN | 0.03
| TOTAL |  | 1.6
014157 | CUSTO QUILOMETRO CORSA WIND FOB SP
COD | DESCRICAO | UNI | PRECO TOTAL
008751 | COMBUSTIVEIS-GASOLINA COMUM | L | 0.47
030302 | LAVAGEM E LUBRIFICACAO VEICULO PEQUENO (/1000) | H | 0.04
030311 | OLEO LUBRIFICANTE TRANSMISSAO (/1000) | L | 0.02
030323 | MANUTENCAO SISTEMA IGNICAO P.(/1000) | UN | 0.03
030333 | AMORTECEDOR VEICULO PEQUENO (/1000) | UN | 0.03
030341 | PNEU 175x70 SR 13 (/1000) | UN | 0.04
050113 | GM CORSA SEDAN CLASSIC 1.0 GASOLINA (/1000) | UN | 0.26
050114 | REPOSICAO CAPITAL GM CORSA 1.0 SEDAN GASOLINA (/1000) | UN | 0.03
050115 | SEGURO GM CORSA 1.0 SEDAN CLASSIC GASOLINA (/1000) | UN | 0.11
050116 | IPVA GM CORSA 1.0 SEDAN CLASSIC GASOLINA (/1000) | UN | 0.02
| TOTAL |  | 1.05
014159 | ALIMENTACAO - REFEICAO PRONTA PARA OPERARIO - JANTAR
COD | DESCRICAO | UNI | PRECO TOTAL
070305 | REFEICAO PRONTA PARA OPERARIO/JANTAR | UN | 25
| TOTAL |  | 25
014166 | 'CUSTO QUILOMETRO FIAT MAREA SX 1.8 FOB SP
COD | DESCRICAO | UNI | PRECO TOTAL
008751 | COMBUSTIVEIS-GASOLINA COMUM | L | 0.38
030302 | LAVAGEM E LUBRIFICACAO VEICULO PEQUENO (/1000) | H | 0.04
030311 | OLEO LUBRIFICANTE TRANSMISSAO (/1000) | L | 0.02
030322 | MANUTENCAO SISTEMA IGNICAO.M (/1000) | UN | 0.05
030333 | AMORTECEDOR VEICULO PEQUENO (/1000) | UN | 0.03
030341 | PNEU 175x70 SR 13 (/1000) | UN | 0.04
031503 | FIAT MAREA SX 1.6 16V 106CV GASOLINA (/1000) | UN | 0.38
031510 | REPOSICAO CAPITAL FIAT MAREA SX 1.6 GASOLINA (/1000) | UN | 0.04
031516 | SEGURO FIAT MAREA SX 1.6 16V 106CV GASOLINA (/1000) | UN | 0.15
031522 | IPVA FIAT MAREA SX 1.6 16V 106CV GASOLINA (/1000) | UN | 0.03
| TOTAL |  | 1.16
014177 | CUSTO QUILOMETRO FORD FOCUS COMPLETO FOB SP
COD | DESCRICAO | UNI | PRECO TOTAL
008751 | COMBUSTIVEIS-GASOLINA COMUM | L | 0.6
030300 | LAVAGEM E LUBRIFICACAO VEICULO GRANDE (/1000) | H | 0.05
030311 | OLEO LUBRIFICANTE TRANSMISSAO (/1000) | L | 0.02
030321 | MANUTENCAO SISTEMA IGNICAO.G (/1000) | UN | 0.06
030331 | AMORTECEDOR VEICULO GRANDE (/1000) | UN | 0.06
030341 | PNEU 175x70 SR 13 (/1000) | UN | 0.04
030418 | SEGURO FORD FOCUS HATCH 1.6 GASOLINA (/1000) | UN | 0.19
030467 | FORD FOCUS HATCH 1.6 GASOLINA (/1000) | UN | 0.47
030618 | REPOSICAO CAPITAL FORD FOCUS HATCH 1.6 GASOLINA (/1000) | UN | 0.05
030718 | IPVA FORD FOCUS HATCH 1.6 GASOLINA (/1000) | UN | 0.03
| TOTAL |  | 1.57
014185 | CUSTO QUILOMETRO VW GOL CITY GASOLINA FOB SP
COD | DESCRICAO | UNI | PRECO TOTAL
008751 | COMBUSTIVEIS-GASOLINA COMUM | L | 0.5
011090 | PNEU 155x13 4 LONAS GOL(/1000) | UN | 0.05
030302 | LAVAGEM E LUBRIFICACAO VEICULO PEQUENO (/1000) | H | 0.04
030311 | OLEO LUBRIFICANTE TRANSMISSAO (/1000) | L | 0.02
030323 | MANUTENCAO SISTEMA IGNICAO P.(/1000) | UN | 0.03
030333 | AMORTECEDOR VEICULO PEQUENO (/1000) | UN | 0.03
030420 | SEGURO GOL CITY 2P 1.6 AR-GASOLINA (/1000) | UN | 0.1
030469 | VW GOL CITY 2P 1.6 AR/GASOLINA (/1000) | UN | 0.26
030620 | REPOSICAO CAPITAL GOL CITY 2P 1.6 AR-GASOLINA (/1000) | UN | 0.03
030725 | IPVA GOL CITY 2P 1.6 AR-GASOLINA (/1000) | UN | 0.02
| TOTAL |  | 1.08
014191 | CUSTO QUILOMETRO KOMBI STD 1.6 GASOLINA FOB SP
COD | DESCRICAO | UNI | PRECO TOTAL
008751 | COMBUSTIVEIS-GASOLINA COMUM | L | 0.53
011088 | PNEU KOMBI 175x14 6 LONAS (/1000) | UN | 0.04
030300 | LAVAGEM E LUBRIFICACAO VEICULO GRANDE (/1000) | H | 0.05
030311 | OLEO LUBRIFICANTE TRANSMISSAO (/1000) | L | 0.02
030322 | MANUTENCAO SISTEMA IGNICAO.M (/1000) | UN | 0.05
030331 | AMORTECEDOR VEICULO GRANDE (/1000) | UN | 0.06
030427 | SEGURO KOMBI STANDARD 1.6 GASOLINA 58CV(/1000) | UN | 0.18
030476 | VW KOMBI STANDARD 1.6 GASOLINA 58CV(/1000) | UN | 0.45
030627 | REPOSICAO CAPITAL KOMBI STD 1.6 58CV GASOLINA (/1000) | UN | 0.05
030732 | IPVA KOMBI STANDARD 1.6 GASOLINA 58CV (/1000) | UN | 0.03
| TOTAL |  | 1.46
014196 | CUSTO HORA CAMINHAO BASCULANTE VOLKSWAGEN 17210 6m3 155cv(32086)
COD | DESCRICAO | UNI | PRECO TOTAL
032086 | CAMINHAO BASC.VOLKSWAGEN 17210 6,0M3 155CV (19383) | H | 75
099162 | MOTORISTA | H | 6.19
| LEIS SOCIAIS (120.30%) |  | 7.45
| TOTAL |  | 88.64
014198 | CUSTO QUILOMETRO CAMINHAO CARROC.FORD F-14.000 10 TON.130CV
COD | DESCRICAO | UNI | PRECO TOTAL
000598 | COMBUSTIVEIS-OLEO DIESEL | L | 0.51
032096 | CAMINHAO CARROCERIA FORD F14000 10tn 130CV | H | 1.1
087606 | REPOSICAO CAPITAL CAMINHAO FORD F-14.000 130CV(/1000) | UN | 1.69
099162 | MOTORISTA | H | 0.25
| LEIS SOCIAIS (120.30%) |  | 0.3
| TOTAL |  | 3.85
014202 | CUSTO QUILOMETRO VW FOX PLUS 1.0 COM AR GASOLINA FOB SP
COD | DESCRICAO | UNI | PRECO TOTAL
008751 | COMBUSTIVEIS-GASOLINA COMUM | L | 0.32
030301 | LAVAGEM E LUBRIFICACAO VEICULO MEDIO (/1000) | H | 0.04
030311 | OLEO LUBRIFICANTE TRANSMISSAO (/1000) | L | 0.02
030322 | MANUTENCAO SISTEMA IGNICAO.M (/1000) | UN | 0.05
030332 | AMORTECEDOR VEICULO MEDIO (/1000) | UN | 0.04
030343 | PNEU 185x70 SR 13 (/1000) | UN | 0.03
031501 | VW FOX PLUS 1.0 CITY 71CV GASOLINA (/1000) | UN | 0.36
031508 | REPOSICAO CAPITAL VW FOX PLUS 1.0 CITY GASOLINA (/1000) | UN | 0.04
031513 | SEGURO VW FOX PLUS 1.0 CITY 71CV GASOLINA (/1000) | UN | 0.14
031520 | IPVA VW FOX PLUS 1.0 CITY 71CV GASOLINA (/1000) | UN | 0.03
| TOTAL |  | 1.07
014210 | CUSTO QUILOMETRO FIAT SIENA FIRE 1.0/6 FOB SP
COD | DESCRICAO | UNI | PRECO TOTAL
008751 | COMBUSTIVEIS-GASOLINA COMUM | L | 0.53
030301 | LAVAGEM E LUBRIFICACAO VEICULO MEDIO (/1000) | H | 0.04
030311 | OLEO LUBRIFICANTE TRANSMISSAO (/1000) | L | 0.02
030322 | MANUTENCAO SISTEMA IGNICAO.M (/1000) | UN | 0.05
030332 | AMORTECEDOR VEICULO MEDIO (/1000) | UN | 0.04
030343 | PNEU 185x70 SR 13 (/1000) | UN | 0.03
030409 | SEGURO FIAT SIENA 1.0 8v FLEX GASOLINA (/1000) | UN | 0.11
030458 | FIAT SIENA 1.0 FLEX 8v 65CV GASOLINA (/1000) | UN | 0.27
030609 | REPOSICAO CAPITAL FIAT SIENA 1.0 FLEX GASOLINA (/1000) | UN | 0.03
030709 | IPVA FIAT SIENA 1.0 8v GASOLINA (/1000) | UN | 0.02
| TOTAL |  | 1.14
014220 | CUSTO QUILOMETRO GM ASTRA GL 2.0 2P FOB SP
COD | DESCRICAO | UNI | PRECO TOTAL
008751 | COMBUSTIVEIS-GASOLINA COMUM | L | 0.6
030301 | LAVAGEM E LUBRIFICACAO VEICULO MEDIO (/1000) | H | 0.04
030311 | OLEO LUBRIFICANTE TRANSMISSAO (/1000) | L | 0.02
030322 | MANUTENCAO SISTEMA IGNICAO.M (/1000) | UN | 0.05
030332 | AMORTECEDOR VEICULO MEDIO (/1000) | UN | 0.04
030341 | PNEU 175x70 SR 13 (/1000) | UN | 0.04
030411 | SEGURO GM ASTRA HATCH FLEXPOWER 2.0 8V GASOLINA (/1000) | UN | 0.18
030460 | GM ASTRA HATCH 2.0 8V FLEXPOWER 2P GASOLINA (/1000) | UN | 0.46
030611 | REPOSICAO CAPITAL GM ASTRA HATCH 2.0 8V GASOLINA (/1000 | UN | 0.05
030711 | IPVA ASTRA HATCH FLEXPOWER 2.0 8V GASOLINA (/1000) | UN | 0.03
| TOTAL |  | 1.51
014245 | CUSTO QUILOMETRO SANTANA 1.8
COD | DESCRICAO | UNI | PRECO TOTAL
008751 | COMBUSTIVEIS-GASOLINA COMUM | L | 0.52
030300 | LAVAGEM E LUBRIFICACAO VEICULO GRANDE (/1000) | H | 0.05
030311 | OLEO LUBRIFICANTE TRANSMISSAO (/1000) | L | 0.02
030321 | MANUTENCAO SISTEMA IGNICAO.G (/1000) | UN | 0.06
030331 | AMORTECEDOR VEICULO GRANDE (/1000) | UN | 0.06
030344 | PNEU 195x65 SR 14 (/1000) | UN | 0.04
030425 | SEGURO HONDA CIVIC 16V GASOLINA (/1000) | UN | 0.26
030474 | HONDA CIVIC 1.8 16V 80V GASOLINA (/1000) | UN | 0.66
030625 | REPOSICAO CAPITAL HONDA CIVIC 16V GASOLINA (/1000) | UN | 0.07
030730 | IPVA HONDA CIVIC 16V GASOLINA (/1000) | UN | 0.05
| TOTAL |  | 1.79
014273 | CUSTO QUILOMETRO FORD Ka 1.0 65CV FOB SP
COD | DESCRICAO | UNI | PRECO TOTAL
008751 | COMBUSTIVEIS-GASOLINA COMUM | L | 0.49
030302 | LAVAGEM E LUBRIFICACAO VEICULO PEQUENO (/1000) | H | 0.04
030311 | OLEO LUBRIFICANTE TRANSMISSAO (/1000) | L | 0.02
030323 | MANUTENCAO SISTEMA IGNICAO P.(/1000) | UN | 0.03
030333 | AMORTECEDOR VEICULO PEQUENO (/1000) | UN | 0.03
030342 | PNEU 165x70 ARO 13 8L (/1000) | UN | 0.05
030422 | SEGURO FORD KA 1.0 65CV GASOLINA (/1000) | UN | 0.1
030471 | FORD KA 1.0 65CV GASOLINA (/1000) | UN | 0.24
030622 | REPOSICAO CAPITAL FORD KA 1.0 65CV GASOLINA (/1000) | UN | 0.02
030727 | IPVA KA 1.0 65CV GASOLINA (/1000) | UN | 0.01
| TOTAL |  | 1.03
014294 | (EPI) EQUIPAMENTO PROTECAO INDIVIDUAL-POR OPERARIO EM OBRA
COD | DESCRICAO | UNI | PRECO TOTAL
007258 | CAPACETE DE IDENTIFICACAO COR AZUL | UN | 9.95
037521 | BOTA DE PROTECAO PVC PRETA CANO CURTO | UN | 34.9
037523 | LUVA DE NEOPRENE CONTRA AGENTES QUIMICOS 41cm | PR | 6.67
037524 | UNIFORME DE TRABALHO COMP.CUSTO=(r$un/660h=3 MESES) | UN | 68.6
| TOTAL |  | 120.12
014300 | CONSUMO DE ENERGIA (LUZ E FORCA) EM SERVICOS DE OBRAS
COD | DESCRICAO | UNI | PRECO TOTAL
000232 | ENERGIA ELETRICA ATE 2000 KWH | KWH | 912
| TOTAL |  | 912
014302 | SOQUETE VIBRATORIO DIESEL DYNAPAC 4,0CV
COD | DESCRICAO | UNI | PRECO TOTAL
030792 | SOQUETE VIBRATORIO DYNAPAC 4,0CV DIESEL (19207) | H | 12.1
099910 | OPERADOR DE MAQUINAS E EQUIPAMENTOS | H | 6.5
| LEIS SOCIAIS (120.30%) |  | 7.82
| TOTAL |  | 26.42
014303 | CUSTO HORA MAQUINA FABRICACAO MEIOS-FIO CONCRETO CONSMAQ 6CV
COD | DESCRICAO | UNI | PRECO TOTAL
032394 | MAQUINA FABRIC.MEIOS FIO CONSMAQ 6,0CV (19551) | H | 11
099910 | OPERADOR DE MAQUINAS E EQUIPAMENTOS | H | 6.5
| LEIS SOCIAIS (120.30%) |  | 7.82
| TOTAL |  | 25.32
014304 | CUSTO HORA SERRA CIRCULAR BANCADA DISCO 8"" MOT.ELETRICO 5CV
COD | DESCRICAO | UNI | PRECO TOTAL
037402 | SERRA CIRCULAR MECAN BANCADA MOT.ELETRICO 5CV-H (19105) | H | 0.45
099449 | AJUDANTE DE CARPINTEIRO | H | 7.22
| LEIS SOCIAIS (120.30%) |  | 8.69
| TOTAL |  | 16.36
014305 | CUSTO HORA MARTELETE AR COMPRIMIDO ATLAS COPCO TEX
COD | DESCRICAO | UNI | PRECO TOTAL
032486 | MARTELETE ROMPEDOR AR COMPRIMIDO ATLAS TEX-32PS | H | 2.5
099361 | OPERADOR DE MARTELETE | H | 10.02
| LEIS SOCIAIS (120.30%) |  | 12.05
| TOTAL |  | 24.57
014306 | CUSTO HORA PA CARREGADEIRA PNEUS FIAT 12m3 123cv
COD | DESCRICAO | UNI | PRECO TOTAL
030239 | PA CARREGADEIRA PNEUS FIAT FR 12B 1,91m3 123CV (19142) | H | 68.19
099516 | OPERADOR DE PA CARREGADEIRA | H | 10.33
| LEIS SOCIAIS (120.30%) |  | 12.43
| TOTAL |  | 90.95
014307 | CUSTO HORA MOTONIVELADORA ARTICULADA CATERPILLAR 120B 127CV
COD | DESCRICAO | UNI | PRECO TOTAL
030581 | MOTONIVELADORA ARTICUL.CATERPILLAR 120 | H | 98
099517 | OPERADOR DE MOTONIVELADORA | H | 10.33
| LEIS SOCIAIS (120.30%) |  | 12.43
| TOTAL |  | 120.76
014365 | VALE-TRANSPORTE PARA 80 OPERARIOS
COD | DESCRICAO | UNI | PRECO TOTAL
082004 | VALE TRANSPORTE (IDA E VOLTA 30 DIAS) LEIS 7418/7678-87 | UN | 18960
| TOTAL |  | 18960
014366 | VALE-TRANSPORTE PARA 150 OPERARIOS
COD | DESCRICAO | UNI | PRECO TOTAL
082004 | VALE TRANSPORTE (IDA E VOLTA 30 DIAS) LEIS 7418/7678-87 | UN | 35550
| TOTAL |  | 35550
014400 | EQUIPAMENTO COMPLEMENTAR DE PROTECAO INDIVIDUAL
COD | DESCRICAO | UNI | PRECO TOTAL
007300 | MASCARA PARA PINTURA PFFI | UN | 8.9
013767 | OCULOS DE PROTECAO CONTRA PO | UN | 9.19
036920 | LUVA DE BORRACHA CONVENCIONAL | PR | 7
| TOTAL |  | 25.09
014402 | CUSTO QUILOMETRO CAMINHAO MERCEDES L14620 10 TON.200CV
COD | DESCRICAO | UNI | PRECO TOTAL
000598 | COMBUSTIVEIS-OLEO DIESEL | L | 0.48
008111 | IPVA CAMINHAO MERCEDES L-710 4,5 TON. (/1000) | UN | 0.07
032094 | CAMINHAO CARROCERIA MERCEDES L14620 10tn 200CV | H | 1.2
043271 | REPOSICAO CAPITAL CAM.MERCEDES L-710 4,5 TON. (/1000) | UN | 2.13
099162 | MOTORISTA | H | 0.25
| LEIS SOCIAIS (120.30%) |  | 0.3
| TOTAL |  | 4.43
014420 | CUSTO QUILOMETRO PICK-UP GM S-10 c.s.2.8 4x2 COLINA
COD | DESCRICAO | UNI | PRECO TOTAL
000598 | COMBUSTIVEIS-OLEO DIESEL | L | 0.41
030300 | LAVAGEM E LUBRIFICACAO VEICULO GRANDE (/1000) | H | 0
030311 | OLEO LUBRIFICANTE TRANSMISSAO (/1000) | L | 0
087252 | PNEU RADIAL 225x70 R15 6L S10 PICK UP (/1000) | UN | 0
087603 | SEGURO GM PICK-UP S-10 ST DIESEL 4X2(/1000) | UN | 0.07
087604 | IPVA GM PICK-UP S-10 ST 2.8 DIESEL 4X2(/1000) | UN | 0.03
| TOTAL |  | 0.51
014421 | CUSTO HORA PICK-UP S
COD | DESCRICAO | UNI | PRECO TOTAL
030560 | PICK-UP GM CHEVROLET S10 GAS.7tn 48,5CV (19108) | H | 33
099162 | MOTORISTA | H | 6.19
| LEIS SOCIAIS (120.30%) |  | 7.45
| TOTAL |  | 46.64
014525 | CUSTO MENSAL CAMINHAO GUINDAUTO MERCEDES L1620 8tn 200cv
COD | DESCRICAO | UNI | PRECO TOTAL
030542 | CAMINHAO GUINDAUTO MERCEDES L1620 8tn 200CV | H | 7200
099162 | MOTORISTA | H | 1447.54
| LEIS SOCIAIS (120.30%) |  | 1741.39
| TOTAL |  | 10388.93
014560 | VALE-TRANSPORTE (IDA E VOLTA-26 DIAS/MES) UM OPERARIO
COD | DESCRICAO | UNI | PRECO TOTAL
082004 | VALE TRANSPORTE (IDA E VOLTA 30 DIAS) LEIS 7418/7678-87 | UN | 237
| TOTAL |  | 237
014561 | CUSTO MENSAL CAMINHAO BASCULANTE FORD F12.000 5,0m3 130CV
COD | DESCRICAO | UNI | PRECO TOTAL
032095 | CAMINHAO CARROCERIA FORD F12000 8tn 130CV (19392) | H | 6720
099162 | MOTORISTA | H | 1404.02
| LEIS SOCIAIS (120.30%) |  | 1689.04
| TOTAL |  | 9813.06
014800 | RETIRADA/DESMOBILIZACAO DE MAQUINA PESADA EM CANTEIRO DE OBRA
COD | DESCRICAO | UNI | PRECO TOTAL
007812 | DESMOBILIZACAO/RETIRADA EQUIPAMENTO TERRAPLENAGEM | UN | 700
| TOTAL |  | 700
015 | EQUIPAMENTOS DE SEGURANCA
015050 | PONTO PARA SINALIZACAO PARA VEICULOS/GARAGE
COD | DESCRICAO | UNI | PRECO TOTAL
003420 | FITA ISOLANTE HIGHLAND ADESIVA 19m x 20mm | M | 0.05
003530 | FIO NEOFLAN ANTICHAMA BWF 750V 1,5mm2 (14 AWG) | M | 4.96
004500 | INTERRUPTOR SIMPLES EMBUTIR 10A-250V COM PLACA PIAL | UN | 11.9
008932 | SEMAFORO ELETRICO LUZ INTERMITENTE | CJ | 75.26
099250 | ELETRICISTA | H | 23.75
099806 | AJUDANTE DE ELETRICISTA | H | 12.6
| LEIS SOCIAIS (120.30%) |  | 43.73
| TOTAL |  | 172.25
015052 | PONTO PARA SINALIZACAO SEMAFORICA EM VIA ACESSO
COD | DESCRICAO | UNI | PRECO TOTAL
003420 | FITA ISOLANTE HIGHLAND ADESIVA 19m x 20mm | M | 0.07
003530 | FIO NEOFLAN ANTICHAMA BWF 750V 1,5mm2 (14 AWG) | M | 11.16
008932 | SEMAFORO ELETRICO LUZ INTERMITENTE | CJ | 75.26
099250 | ELETRICISTA | H | 18.81
099806 | AJUDANTE DE ELETRICISTA | H | 18.62
| LEIS SOCIAIS (120.30%) |  | 45.03
| TOTAL |  | 168.95
015053 | PONTO PARA SINALIZACAO SINGELA EM VIAS PARA PROTECAO DE OBRAS
COD | DESCRICAO | UNI | PRECO TOTAL
003420 | FITA ISOLANTE HIGHLAND ADESIVA 19m x 20mm | M | 0.07
003530 | FIO NEOFLAN ANTICHAMA BWF 750V 1,5mm2 (14 AWG) | M | 13.64
003586 | PLAFON POP BIVOLT BRANCO | UN | 2.84
004126 | BALDE DE PLASTICO 8,50 LITROS | UN | 3
047093 | LAMPADA LED GALAXY LED BULBO 5W AMARELO BIVOLT | UN | 35.9
099250 | ELETRICISTA | H | 20.77
099806 | AJUDANTE DE ELETRICISTA | H | 13.3
099900 | SERVENTE | H | 11.92
| LEIS SOCIAIS (120.30%) |  | 55.33
| TOTAL |  | 156.77
015071 | ARMARIO PRONTO-SOCORRO MADEIRA O,60x0,90m
COD | DESCRICAO | UNI | PRECO TOTAL
006467 | ARMARIO DE PRIMEIROS SOCORROS 48x30x10cm SETON C3954 | UN | 800.6
| TOTAL |  | 800.6
016 | DESPESAS LEGAIS
016020 | SEGURO GERAL DA OBRA
COD | DESCRICAO | UNI | PRECO TOTAL
000073 | SEGURO GERAL DE OBRA | M2 | 0.09
| TOTAL |  | 0.09
016021 | SEGURO GERAL DA OBRA
COD | DESCRICAO | UNI | PRECO TOTAL
000073 | SEGURO GERAL DE OBRA | M2 | 0.09
| TOTAL |  | 0.09
016023 | IMPOSTOS E SEGUROS(RISCOS DE ENGENHARIA/RESPONSABILIDADE CIVIL
COD | DESCRICAO | UNI | PRECO TOTAL
071311 | SEGURO RISCO DE ENGENHARIA/RESPONSABILIDADE CIVIL | M2 | 1.92
| TOTAL |  | 1.92
016031 | TAXA LICENCA OBRAS REFORMA
COD | DESCRICAO | UNI | PRECO TOTAL
005416 | LICENCA MUNICIPAL PARA OBRAS DE REFORMA | M2 | 3.56
| TOTAL |  | 3.56
016099 | IMPOSTOS E SEGUROS(RISCOS/RESPONSABILIDADE CIVIL/ACIDENTES
COD | DESCRICAO | UNI | PRECO TOTAL
071311 | SEGURO RISCO DE ENGENHARIA/RESPONSABILIDADE CIVIL | M2 | 1.92
| TOTAL |  | 1.92
016102 | SEGURO ACIDENTE EQUIPE DE OBRA 10 OPERARIOS
COD | DESCRICAO | UNI | PRECO TOTAL
007880 | SEGURO ACIDENTE EQUIPE DE OBRA 10 OPERARIOS | MES | 100
| TOTAL |  | 100
016500 | PLACA DE RESPONSABILIDADE TECNICA EM OBRAS
COD | DESCRICAO | UNI | PRECO TOTAL
008852 | PLACA DE IDENTIFICACAO DE OBRAS | M2 | 250
099350 | CARPINTEIRO DE FORMAS | H | 5.94
099900 | SERVENTE | H | 7.99
| LEIS SOCIAIS (120.30%) |  | 16.76
| TOTAL |  | 280.69
016580 | A R T TABELA A DO CREA ACIMA DE 15000,01
COD | DESCRICAO | UNI | PRECO TOTAL
007474 | A R T TABELA A DO CREA ACIMA DE 15000,01 | UN | 218.54
| TOTAL |  | 218.54
016687 | ATESTADO DE SAUDE -ASO ADIMISSIONAL
COD | DESCRICAO | UNI | PRECO TOTAL
067342 | ATESTADO DE SAUDE -ASO- ADIMISSIONAL OU RETORNO AO TRABALHO | UN | 32
| TOTAL |  | 32
016689 | ATESTADO DE SAUDE -ASO- DEMISSIONAL OU RETORNO AO TRABALHO
COD | DESCRICAO | UNI | PRECO TOTAL
067341 | ATESTADO DE SAUDE - ASO - DEMISSIONAL OU RETORNO AO TRABALHO | UN | 32
| TOTAL |  | 32
016690 | ATESTADO PCMAT (NR18)
COD | DESCRICAO | UNI | PRECO TOTAL
074854 | ATESTADO PCMAT (NR18) | UN | 680
| TOTAL |  | 680
016691 | ATESTADO PCMSO (NR7)- ANUAL
COD | DESCRICAO | UNI | PRECO TOTAL
087756 | ATESTADO PCMSO (NR7)- ANUAL | UN | 410
| TOTAL |  | 410
016692 | ATESTADO PPRA (NR9) - ANUAL
COD | DESCRICAO | UNI | PRECO TOTAL
748578 | ATESTADO PPRA (NR9) - ANUAL | UN | 450
| TOTAL |  | 450
017 | TRANSPORTES E CARRETOS
017034 | ALUGUEL MENSAL ANDAIME TUBULAR
COD | DESCRICAO | UNI | PRECO TOTAL
021257 | ANDAIME DIAGONAL TUBULAR 2 QUADROS 1,50m x 1,50m-MES | M2 | 320
021258 | ALUGUEL ANDAIME TUBULAR 2 QUADROS DIAGONAIS DE 2,0m | MES | 51
021259 | ALUGUEL MENSAL 4 SAPATAS PARA ANDAIME TUBULAR | MES | 10.6
099900 | SERVENTE | H | 90.44
| LEIS SOCIAIS (120.30%) |  | 108.8
| TOTAL |  | 580.84
017037 | VEICULO PARA FISCALIZACAO DE OBRA-PERCURSO 40 Km/dia
COD | DESCRICAO | UNI | PRECO TOTAL
001635 | CUSTO QUILOMETRO GOL GL 1.8 GASOLINA (14185) | KM | 32.4
| TOTAL |  | 32.4
017041 | TRANSPORTE DE MATERIAIS-INCL.ESTIVA/BOTA-FORA 20Km
COD | DESCRICAO | UNI | PRECO TOTAL
070093 | TRANSPORTE MATERIAL INCLUSIVE BOTA FORA 20km | M3 | 58
| TOTAL |  | 58
017050 | BASE CONCRETO P/INSTALACAO TORRE DE ELEVACAO 2.2x2.2x0.25m
COD | DESCRICAO | UNI | PRECO TOTAL
000050 | CIMENTO PORTLAND CP III 32RS NBR 11578 (quilo) | KG | 184.39
000100 | AREIA GROSSA LAVADA | M3 | 60.56
000200 | PEDRA BRITADA #1 E 2 | M3 | 85.18
000344 | ACO CA 50 MEDIO (5,0mm a 25,0mm) (3/16"" a 1"") | KG | 277.51
000400 | ARAME RECOZIDO ISGW #16 (0,032kg/m) (55 AMARRAS/pm3) | KG | 29.23
001250 | TABUA TERCEIRA QUALIDADE NAO APARELHADA | M | 77.44
001350 | PONTALETE 7,5x7,5cm (3x3"") PERNA/BARROTE/ESTRONCA | M | 96.8
001450 | PREGO FERRO GALVANIZADO 16x24 (285 un/kg) | KG | 3.09
099050 | PEDREIRO | H | 47.51
099300 | ARMADOR ou FERREIRO | H | 73.45
099350 | CARPINTEIRO DE FORMAS | H | 31.87
099449 | AJUDANTE DE CARPINTEIRO | H | 22.54
099807 | AJUDANTE DE ARMADOR | H | 55.91
099900 | SERVENTE | H | 127.88
| LEIS SOCIAIS (120.30%) |  | 432.07
| TOTAL |  | 1605.43
017054 | VEICULO PARA FISCALIZACAO DE OBRA-PERCURSO 60 Km/dia
COD | DESCRICAO | UNI | PRECO TOTAL
001635 | CUSTO QUILOMETRO GOL GL 1.8 GASOLINA (14185) | KM | 48.6
| TOTAL |  | 48.6
017062 | ALUGUEL DE BALANCIM ELETRICO
COD | DESCRICAO | UNI | PRECO TOTAL
021253 | ALUGUEL MENSAL BALANCIM MANUAL COM PLATAFORMA 3,0m | MES | 318
| TOTAL |  | 318
017065 | TRANSPORTE VERTICAL DE MATERIAIS-ESTIVA CARGA E DESCARGA
COD | DESCRICAO | UNI | PRECO TOTAL
004125 | CARRINHO DE MAO CHAPA DE ACO RODA COM CAMARA | UN | 0.95
099900 | SERVENTE | H | 37.43
| LEIS SOCIAIS (120.30%) |  | 45.03
| TOTAL |  | 83.41
017066 | TRANSPORTE HORIZONTAL MATERIAIS CARRINHO RODA PNEUS
COD | DESCRICAO | UNI | PRECO TOTAL
004125 | CARRINHO DE MAO CHAPA DE ACO RODA COM CAMARA | UN | 0.95
099900 | SERVENTE | H | 25.71
| LEIS SOCIAIS (120.30%) |  | 30.93
| TOTAL |  | 57.59
017067 | ENSACAMENTO ENTULHO DE OBRA PARA REMOCAO
COD | DESCRICAO | UNI | PRECO TOTAL
006447 | SACO RECICLADO 50x70cm/0,18 P/ENTULHO (CAP.ate 30,0Kgf) | UN | 58
099900 | SERVENTE | H | 25.84
| LEIS SOCIAIS (120.30%) |  | 31.09
| TOTAL |  | 114.93
017090 | TORRE DE ELEVACAO PARA MATERIAIS-ESTRUTURA MADEIRA DE LEI
COD | DESCRICAO | UNI | PRECO TOTAL
000340 | ACO CA 50A 12,5mm (1/2"") (0,993 kg/m) | KG | 21.6
001250 | TABUA TERCEIRA QUALIDADE NAO APARELHADA | M | 71.19
001272 | VIGA MADEIRA DE LEI 7,5x12cm (3""x4,5""-0,009m3) | M | 91.78
001450 | PREGO FERRO GALVANIZADO 16x24 (285 un/kg) | KG | 4.12
099350 | CARPINTEIRO DE FORMAS | H | 21.58
099449 | AJUDANTE DE CARPINTEIRO | H | 16.94
| LEIS SOCIAIS (120.30%) |  | 46.34
| TOTAL |  | 273.55
017091 | ALUGUEL TORRE MISTA 750 KG+GUINCHO+20 CANCELAS PARA 22 PAV
COD | DESCRICAO | UNI | PRECO TOTAL
019756 | ALUGUEL TORRE MISTA 750kg+GUINCHO+20 CANECLAS PARA 22 PAV | MES | 13514
099356 | OPERADOR DE GUINCHO | H | 1603.2
| LEIS SOCIAIS (120.30%) |  | 1928.65
| TOTAL |  | 17045.85
017092 | ALUGUEL TORRE MISTA 750 KG+GUINCHO+28 CANCELAS PARA 30 PAV
COD | DESCRICAO | UNI | PRECO TOTAL
019745 | ALUGUEL TORRE MISTA 750kg+GUINCHO+28 CANCELAS PARA 30 PAV | MES | 18400
099356 | OPERADOR DE GUINCHO | H | 1603.2
| LEIS SOCIAIS (120.30%) |  | 1928.65
| TOTAL |  | 21931.85
017093 | ALUGUEL TORRE MISTA 750 KG+GUINCHO+ 24 CANCELAS PARA 26 PAV
COD | DESCRICAO | UNI | PRECO TOTAL
019758 | ALUGUEL TORRE MISTA 750kg+GUINCHO+24 CANCELAS PARA 26 PAV | MES | 15600
099356 | OPERADOR DE GUINCHO | H | 1603.2
| LEIS SOCIAIS (120.30%) |  | 1928.65
| TOTAL |  | 19131.85
017094 | ALUGUEL MES TORRE MISTA 750kg GUINCHO GM15+14 CANCELAS ATE 78M
COD | DESCRICAO | UNI | PRECO TOTAL
000232 | ENERGIA ELETRICA ATE 2000 KWH | KWH | 3.56
019755 | ALUGUEL TORRE MISTA 750kg+GUINCHO +10CANCELAS 12 pav | MES | 7800
019762 | ALUGUEL TORRE MISTA 750kg+GUINCHO+18 CANELAS PARA 20 PAV | MES | 189196
099356 | OPERADOR DE GUINCHO | H | 1603.2
| LEIS SOCIAIS (120.30%) |  | 1928.65
| TOTAL |  | 200531.41
017095 | ALUGUEL TORRE MISTA 75- KG+GUINCHO+18 CANCELAS PARA 20 PAV
COD | DESCRICAO | UNI | PRECO TOTAL
019762 | ALUGUEL TORRE MISTA 750kg+GUINCHO+18 CANELAS PARA 20 PAV | MES | 13514
099356 | OPERADOR DE GUINCHO | H | 1603.2
| LEIS SOCIAIS (120.30%) |  | 1928.65
| TOTAL |  | 17045.85
017096 | ALUGUEL TORRE MISTA 750 KG+GUINCHO_10 CANCELAS PARA 12 PAV
COD | DESCRICAO | UNI | PRECO TOTAL
019755 | ALUGUEL TORRE MISTA 750kg+GUINCHO +10CANCELAS 12 pav | MES | 7800
099356 | OPERADOR DE GUINCHO | H | 1603.2
| LEIS SOCIAIS (120.30%) |  | 1928.65
| TOTAL |  | 11331.85
017097 | ALUGUEL TORRE MISTA 750 KG+GUINCHO+ 4 CANCELAS PARA 6 PAV
COD | DESCRICAO | UNI | PRECO TOTAL
019744 | ALUGUEL TORRE MISTA 750kg+GUINCHO+4 CANCELAS PARA 4 PAV | MES | 2460
099356 | OPERADOR DE GUINCHO | H | 1603.2
| LEIS SOCIAIS (120.30%) |  | 1928.65
| TOTAL |  | 5991.85
017098 | ALUGUEL TORRE MISTA 750KG+GUINCHO+8 CANCELAS PARA 10 PAV
COD | DESCRICAO | UNI | PRECO TOTAL
019759 | ALUGUEL TORRE MISTA 750kg+8 CANELAS PARA 10 PAV | MES | 6150
099356 | OPERADOR DE GUINCHO | H | 1603.2
| LEIS SOCIAIS (120.30%) |  | 1928.65
| TOTAL |  | 9681.85
017105 | ALUGUEL MES TORRE/GRUA ASCENCIONAL ATE 20m INTERNA
COD | DESCRICAO | UNI | PRECO TOTAL
010041 | ALUGUEL MENSAL DE GRUA BASICA-ATE 20m (176h/mes) | MES | 25000
099910 | OPERADOR DE MAQUINAS E EQUIPAMENTOS | H | 1040
| LEIS SOCIAIS (120.30%) |  | 1251.12
| TOTAL |  | 27291.12
017106 | ALUGUEL MENSAL TORRE/GRUA ASCENCIONAL ATE 26m INTERNA
COD | DESCRICAO | UNI | PRECO TOTAL
010041 | ALUGUEL MENSAL DE GRUA BASICA-ATE 20m (176h/mes) | MES | 25000
010043 | ALUGUEL GRUA ASCENC.-ACRESCIMO POR METRO DE ALTURA/MES | UN | 150000
099910 | OPERADOR DE MAQUINAS E EQUIPAMENTOS | H | 1105.48
| LEIS SOCIAIS (120.30%) |  | 1329.89
| TOTAL |  | 177435.37
017107 | ALUGUEL MENSAL TORRE/GRUA ASCENCIONAL ATE 32m-INTERNA
COD | DESCRICAO | UNI | PRECO TOTAL
010041 | ALUGUEL MENSAL DE GRUA BASICA-ATE 20m (176h/mes) | MES | 25000
010043 | ALUGUEL GRUA ASCENC.-ACRESCIMO POR METRO DE ALTURA/MES | UN | 300000
099910 | OPERADOR DE MAQUINAS E EQUIPAMENTOS | H | 1105.48
| LEIS SOCIAIS (120.30%) |  | 1329.89
| TOTAL |  | 327435.37
017108 | ALUGUEL MENSAL TORRE/GRUA ASCENCIONAL ATE 38m INTERNA
COD | DESCRICAO | UNI | PRECO TOTAL
010041 | ALUGUEL MENSAL DE GRUA BASICA-ATE 20m (176h/mes) | MES | 25000
010043 | ALUGUEL GRUA ASCENC.-ACRESCIMO POR METRO DE ALTURA/MES | UN | 450000
099910 | OPERADOR DE MAQUINAS E EQUIPAMENTOS | H | 1105.48
| LEIS SOCIAIS (120.30%) |  | 1329.89
| TOTAL |  | 477435.37
017109 | ALUGUEL MENSAL TORRE/GRUA ASCENCIONAL ATE 48m INTERNA
COD | DESCRICAO | UNI | PRECO TOTAL
010041 | ALUGUEL MENSAL DE GRUA BASICA-ATE 20m (176h/mes) | MES | 25000
010043 | ALUGUEL GRUA ASCENC.-ACRESCIMO POR METRO DE ALTURA/MES | UN | 700000
099910 | OPERADOR DE MAQUINAS E EQUIPAMENTOS | H | 1105.48
| LEIS SOCIAIS (120.30%) |  | 1329.89
| TOTAL |  | 727435.37
017110 | ALUGUEL MENSAL TORRE/GRUA ASCENCIONAL ATE 73m INTERNA
COD | DESCRICAO | UNI | PRECO TOTAL
010041 | ALUGUEL MENSAL DE GRUA BASICA-ATE 20m (176h/mes) | MES | 25000
010043 | ALUGUEL GRUA ASCENC.-ACRESCIMO POR METRO DE ALTURA/MES | UN | 1325000
099910 | OPERADOR DE MAQUINAS E EQUIPAMENTOS | H | 1105.48
| LEIS SOCIAIS (120.30%) |  | 1329.89
| TOTAL |  | 1352435.37
017111 | ALUGUEL TORRE MISTA 750 KG+GUINCHO +16 CANCELAS PARA 18 PAV
COD | DESCRICAO | UNI | PRECO TOTAL
019761 | ALUGUEL TORRE MISTA 750kg+GUINCHO+16 CANCELAS PARA 18 PAV | MES | 11057
099356 | OPERADOR DE GUINCHO | H | 1603.2
| LEIS SOCIAIS (120.30%) |  | 1928.65
| TOTAL |  | 14588.85
017112 | ALUGUEL TORRE MISTA 750 KG+GUINCHO+14 CANECLAS PARA 14 PAV
COD | DESCRICAO | UNI | PRECO TOTAL
019760 | ALUGUEL TORRE MISTA 750kg+GUINCHO+14 CANCELAS PARA 14 PAV | MES | 8600
099356 | OPERADOR DE GUINCHO | H | 1603.2
| LEIS SOCIAIS (120.30%) |  | 1928.65
| TOTAL |  | 12131.85
017113 | CARGA DESCARGA MATERIAIS (MAO-DE-OBRA)- AZULEJOS
COD | DESCRICAO | UNI | PRECO TOTAL
099900 | SERVENTE | H | 0.8
| LEIS SOCIAIS (120.30%) |  | 0.96
| TOTAL |  | 1.76
017114 | CARGA DESCARGA MATERIAIS (MAO-DE-OBRA) - PASTILHAS
COD | DESCRICAO | UNI | PRECO TOTAL
099900 | SERVENTE | H | 0.8
| LEIS SOCIAIS (120.30%) |  | 0.96
| TOTAL |  | 1.76
017137 | CARGA DESCARGA MATERIAIS EM GERAL (MAO-DE-OBRA)
COD | DESCRICAO | UNI | PRECO TOTAL
099525 | FEITOR/ENCARREGADO | H | 1.38
099900 | SERVENTE | H | 21.37
| LEIS SOCIAIS (120.30%) |  | 27.37
| TOTAL |  | 50.12
017140 | CARGA DESCARGA MATERIAIS (MAO-DE-OBRA) - AGREGADOS
COD | DESCRICAO | UNI | PRECO TOTAL
099900 | SERVENTE | H | 18.39
| LEIS SOCIAIS (120.30%) |  | 22.12
| TOTAL |  | 40.51
017141 | CARGA DESCARGA MATERIAIS (MAO-DE-OBRA)- ACO
COD | DESCRICAO | UNI | PRECO TOTAL
099900 | SERVENTE | H | 20.64
| LEIS SOCIAIS (120.30%) |  | 24.83
| TOTAL |  | 45.47
017142 | CARGA DESCARGA MATERIAIS (MAO-DE-OBRA) - TIJOLOS OU BLOCOS
COD | DESCRICAO | UNI | PRECO TOTAL
099900 | SERVENTE | H | 17.78
| LEIS SOCIAIS (120.30%) |  | 21.39
| TOTAL |  | 39.17
017143 | CARGA DESCARGA MATERIAIS (MAO-DE-OBRA) - LADRILHOS CERAMICOS
COD | DESCRICAO | UNI | PRECO TOTAL
099900 | SERVENTE | H | 0.7
| LEIS SOCIAIS (120.30%) |  | 0.84
| TOTAL |  | 1.54
017144 | CARGA DESCARGA MATERIAIS (MAO-DE-OBRA) - LOUCA SANITARIA
COD | DESCRICAO | UNI | PRECO TOTAL
099900 | SERVENTE | H | 2.8
| LEIS SOCIAIS (120.30%) |  | 3.37
| TOTAL |  | 6.17
017146 | TRANSPORTE 150 SACOS CIMENTO-CAMINHAO 6TN-30km
COD | DESCRICAO | UNI | PRECO TOTAL
000598 | COMBUSTIVEIS-OLEO DIESEL | L | 0.05
030591 | CAMINHAO FORD D-14000 CARROC.MADEIRA-10 tn (19393) | H | 0.03
099162 | MOTORISTA | H | 0.01
099900 | SERVENTE | H | 0.04
| LEIS SOCIAIS (120.30%) |  | 0.06
| TOTAL |  | 0.19
017149 | ESTIVA DE DESCARGA-SACO CIMENTO 50kg MAO-DE-OBRA
COD | DESCRICAO | UNI | PRECO TOTAL
099900 | SERVENTE | H | 0.22
| LEIS SOCIAIS (120.30%) |  | 0.26
| TOTAL |  | 0.48
017152 | CARGA MATERIAL 3a.CATEGORIA INCL.BOTA FORA-PA MECANICA
COD | DESCRICAO | UNI | PRECO TOTAL
000598 | COMBUSTIVEIS-OLEO DIESEL | L | 2.1
030568 | PA CARREGADEIRA PNEUS 170CV 2,6m3 | H | 0.19
099516 | OPERADOR DE PA CARREGADEIRA | H | 0.11
099900 | SERVENTE | H | 0.23
| LEIS SOCIAIS (120.30%) |  | 0.41
| TOTAL |  | 3.04
017240 | VEICULO PARA FISCALIZACAO DE OBRA-PERCURSO 12 km/dia
COD | DESCRICAO | UNI | PRECO TOTAL
001635 | CUSTO QUILOMETRO GOL GL 1.8 GASOLINA (14185) | KM | 9.72
| TOTAL |  | 9.72
017241 | VEICULO PARA FISCALIZACAO DE OBRA-PERCURSO 20 Km/dia
COD | DESCRICAO | UNI | PRECO TOTAL
001635 | CUSTO QUILOMETRO GOL GL 1.8 GASOLINA (14185) | KM | 16.2
| TOTAL |  | 16.2
017248 | VEICULO PARA FISCALIZACAO DE OBRA-PERCURSO 30 Km/dia
COD | DESCRICAO | UNI | PRECO TOTAL
001635 | CUSTO QUILOMETRO GOL GL 1.8 GASOLINA (14185) | KM | 24.3
| TOTAL |  | 24.3
017317 | CARGA DESCARGA MATERIAIS EM GERAL
COD | DESCRICAO | UNI | PRECO TOTAL
099900 | SERVENTE | H | 25.71
| LEIS SOCIAIS (120.30%) |  | 30.93
| TOTAL |  | 56.64
017360 | TRANSPORTE/MONTAGEM/DESMONTAGEM ANDAIMES M2/MES
COD | DESCRICAO | UNI | PRECO TOTAL
099900 | SERVENTE | H | 14.42
| LEIS SOCIAIS (120.30%) |  | 17.35
| TOTAL |  | 31.77
017361 | TRANSPORTE HORIZONTAL MANUAL MAT. 1a.CAT./ENTULHO ATE 60m
COD | DESCRICAO | UNI | PRECO TOTAL
004125 | CARRINHO DE MAO CHAPA DE ACO RODA COM CAMARA | UN | 24.7
099900 | SERVENTE | H | 31.97
| LEIS SOCIAIS (120.30%) |  | 38.46
| TOTAL |  | 95.13
017402 | TRANSPORTE VERTICAL DE MATERIAIS C/USO ELEVADOR DO EDIFICIO
COD | DESCRICAO | UNI | PRECO TOTAL
099900 | SERVENTE | H | 0.22
| LEIS SOCIAIS (120.30%) |  | 0.26
| TOTAL |  | 0.48
017403 | TRANSPORTE HORIZONTAL DE EQUIPAMENTOS - ATE 10m
COD | DESCRICAO | UNI | PRECO TOTAL
099900 | SERVENTE | H | 8.24
| LEIS SOCIAIS (120.30%) |  | 9.91
| TOTAL |  | 18.15
017404 | ICAMENTO MANUAL VERTICAL DE EQUIPAMENTOS ATE 1,2t H=12,8m
COD | DESCRICAO | UNI | PRECO TOTAL
070191 | CORDA SIZAL LINHA DE 5/8""(ROLO DE 50 METROS) | RO | 27.95
099900 | SERVENTE | H | 421.9
| LEIS SOCIAIS (120.30%) |  | 507.55
| TOTAL |  | 957.4
017488 | CUSTO/HORA CAMINHAO 8 TON P/TRANSPORTE DE PESSOAL E MATERIAL
COD | DESCRICAO | UNI | PRECO TOTAL
032095 | CAMINHAO CARROCERIA FORD F12000 8tn 130CV (19392) | H | 42
099162 | MOTORISTA | H | 6.38
| LEIS SOCIAIS (120.30%) |  | 7.68
| TOTAL |  | 56.06
017602 | TRANSPORTE E ELEVACAO VERTICAL DE CHILLER 100TR-MEIO MECANICO
COD | DESCRICAO | UNI | PRECO TOTAL
031302 | GUINDASTE AMERICAN 5530 PNEUS-LANCA 51,8m 215CV | H | 1315
099303 | AJUDANTE ESPECIALIZADO - MECANICO DE REFRIGERACAO | H | 84.01
099844 | OPERADOR DE GUINDASTE | H | 51.65
099970 | MECANICO DE REFRIGERACAO | H | 118.77
| LEIS SOCIAIS (120.30%) |  | 306.08
| TOTAL |  | 1875.51
017603 | TRANSPORTE E ELEVACAO VERTICAL DE TORRE ALPINA-MEIO MECANICO
COD | DESCRICAO | UNI | PRECO TOTAL
031302 | GUINDASTE AMERICAN 5530 PNEUS-LANCA 51,8m 215CV | H | 920.5
099303 | AJUDANTE ESPECIALIZADO - MECANICO DE REFRIGERACAO | H | 57.74
099844 | OPERADOR DE GUINDASTE | H | 37.28
| LEIS SOCIAIS (120.30%) |  | 114.31
| TOTAL |  | 1129.83
017604 | TRANSPORTE VERTICAL FAN&COIL LIMIT LOAD RES.AQU.12KW ATE 1,5tn
COD | DESCRICAO | UNI | PRECO TOTAL
031302 | GUINDASTE AMERICAN 5530 PNEUS-LANCA 51,8m 215CV | H | 368.2
099303 | AJUDANTE ESPECIALIZADO - MECANICO DE REFRIGERACAO | H | 10.1
099844 | OPERADOR DE GUINDASTE | H | 14.91
099970 | MECANICO DE REFRIGERACAO | H | 14.28
| LEIS SOCIAIS (120.30%) |  | 47.27
| TOTAL |  | 454.76
017605 | TRANSPORTE/ELEVACAO VERTICAL DE FAN&COILS/EQUIP.MEIO MECANICO
COD | DESCRICAO | UNI | PRECO TOTAL
031302 | GUINDASTE AMERICAN 5530 PNEUS-LANCA 51,8m 215CV | H | 263
099303 | AJUDANTE ESPECIALIZADO - MECANICO DE REFRIGERACAO | H | 252.62
099844 | OPERADOR DE GUINDASTE | H | 766.86
099970 | MECANICO DE REFRIGERACAO | H | 357.16
| LEIS SOCIAIS (120.30%) |  | 1656.1
| TOTAL |  | 3295.74
017633 | OPERACAO ATERRO SANITARIO-TRATOR PNEUS 4x4(ORC.ATERSANP)
COD | DESCRICAO | UNI | PRECO TOTAL
000015 | VASSOURA PIASSAVA QUADRADA GRANDE | UN | 0.02
000598 | COMBUSTIVEIS-OLEO DIESEL | L | 69.14
001500 | ESTOPA COMUM EMBALAGEM 200 GRAMAS | UN | 0.01
004101 | CAPACETE DE IDENTIFICACAO COR LARANJA | UN | 0.01
004125 | CARRINHO DE MAO CHAPA DE ACO RODA COM CAMARA | UN | 0.1
004128 | PA QUADRADA COM CABO | UN | 0.02
004129 | TALHADEIRA DE ACO 24cm | UN | 0.01
006564 | UNIFORME DE TRABALHO CALCA BRIM SOLASOL | UN | 0.05
006566 | UNIFORME DE TRABALHO CAMISA TAPE | UN | 0.17
006569 | UNIFORME DE TRABALHO BERMUDA BRIM SOLASOL | UN | 0.14
007218 | ENXADAO 3 LIBRAS COM CABO | UN | 0.04
007256 | CAPA VINILONA COM MANGA PARA PROTECAO | UN | 0.1
007259 | CAPACETE DE IDENTIFICACAO COR BRANCO | UN | 0.01
007405 | BOTA DE PVC CANO MEDIO | PR | 0.03
012761 | GARFO (FORCADO) 10 DENTES COM CABO | UN | 0.02
030562 | TRATOR PNEUS MULLER TM-16 105V (19133) | H | 2.01
030568 | PA CARREGADEIRA PNEUS 170CV 2,6m3 | H | 3.44
030591 | CAMINHAO FORD D-14000 CARROC.MADEIRA-10 tn (19393) | H | 0.35
038005 | LUVA DE RASPA DE COURO TIPO PETROLEIRA | PR | 0.03
070088 | COPO CAFE COM LEITE 300ml | UN | 0.17
082003 | VALE TRANSPORTE (IDA E VOLTA/DIA)LEIS FED.7418/7678-87 | UN | 0.43
099162 | MOTORISTA | H | 0.07
099525 | FEITOR/ENCARREGADO | H | 0.67
099900 | SERVENTE | H | 13.51
| LEIS SOCIAIS (120.30%) |  | 17.14
| TOTAL |  | 107.69
017634 | OPERACAO ATERRO SANITARIO-TRATOR PNEU 4x4+TRAT.ESTEIRA D-4D
COD | DESCRICAO | UNI | PRECO TOTAL
000015 | VASSOURA PIASSAVA QUADRADA GRANDE | UN | 0.02
004101 | CAPACETE DE IDENTIFICACAO COR LARANJA | UN | 0.01
004125 | CARRINHO DE MAO CHAPA DE ACO RODA COM CAMARA | UN | 0.1
004128 | PA QUADRADA COM CABO | UN | 0.02
006564 | UNIFORME DE TRABALHO CALCA BRIM SOLASOL | UN | 0.05
006566 | UNIFORME DE TRABALHO CAMISA TAPE | UN | 0.17
006569 | UNIFORME DE TRABALHO BERMUDA BRIM SOLASOL | UN | 0.14
007218 | ENXADAO 3 LIBRAS COM CABO | UN | 0.04
007256 | CAPA VINILONA COM MANGA PARA PROTECAO | UN | 0.1
007259 | CAPACETE DE IDENTIFICACAO COR BRANCO | UN | 0.01
007405 | BOTA DE PVC CANO MEDIO | PR | 0.03
012761 | GARFO (FORCADO) 10 DENTES COM CABO | UN | 0.02
030562 | TRATOR PNEUS MULLER TM-16 105V (19133) | H | 2.43
030578 | TRATOR ESTEIRAS LAMINA CATERPILLAR D6N 140CV | H | 1.62
030591 | CAMINHAO FORD D-14000 CARROC.MADEIRA-10 tn (19393) | H | 0.35
038005 | LUVA DE RASPA DE COURO TIPO PETROLEIRA | PR | 0.03
082003 | VALE TRANSPORTE (IDA E VOLTA/DIA)LEIS FED.7418/7678-87 | UN | 0.43
099162 | MOTORISTA | H | 0.07
099525 | FEITOR/ENCARREGADO | H | 0.68
099900 | SERVENTE | H | 13.51
099955 | OPERADOR DE TRATOR | H | 7.07
| LEIS SOCIAIS (120.30%) |  | 25.66
| TOTAL |  | 52.56
017856 | SERVICO DE VARRICAO VIAS PUBLICAS-PARALELEPIPEDO-(ORC.VARRUAP)
COD | DESCRICAO | UNI | PRECO TOTAL
000015 | VASSOURA PIASSAVA QUADRADA GRANDE | UN | 0.37
004101 | CAPACETE DE IDENTIFICACAO COR LARANJA | UN | 0.19
004125 | CARRINHO DE MAO CHAPA DE ACO RODA COM CAMARA | UN | 14.25
004128 | PA QUADRADA COM CABO | UN | 0.29
004129 | TALHADEIRA DE ACO 24cm | UN | 0.12
005149 | REFEICAO PRONTA PARA OPERARIO/ALMOCO | UN | 178.63
006564 | UNIFORME DE TRABALHO CALCA BRIM SOLASOL | UN | 7.56
006566 | UNIFORME DE TRABALHO CAMISA TAPE | UN | 15.28
006569 | UNIFORME DE TRABALHO BERMUDA BRIM SOLASOL | UN | 1.4
007218 | ENXADAO 3 LIBRAS COM CABO | UN | 0.18
007256 | CAPA VINILONA COM MANGA PARA PROTECAO | UN | 1.82
007259 | CAPACETE DE IDENTIFICACAO COR BRANCO | UN | 0.05
007405 | BOTA DE PVC CANO MEDIO | PR | 0.51
012761 | GARFO (FORCADO) 10 DENTES COM CABO | UN | 0.32
030572 | CAMINHAO BASCULANTE DIESEL 140CV 8,0m3 (19217) | H | 750.23
038005 | LUVA DE RASPA DE COURO TIPO PETROLEIRA | PR | 0.7
070088 | COPO CAFE COM LEITE 300ml | UN | 22.15
070089 | PAO COM MANTEIGA PREPARADO | UN | 14.29
082003 | VALE TRANSPORTE (IDA E VOLTA/DIA)LEIS FED.7418/7678-87 | UN | 56.45
099162 | MOTORISTA | H | 30.1
099525 | FEITOR/ENCARREGADO | H | 18.12
099900 | SERVENTE | H | 651
| LEIS SOCIAIS (120.30%) |  | 841.16
| TOTAL |  | 2605.17
017857 | SERVICO DE VARRICAO VIAS PUBLICAS-ASFALTO-(ORC.VARRUAA)
COD | DESCRICAO | UNI | PRECO TOTAL
000015 | VASSOURA PIASSAVA QUADRADA GRANDE | UN | 0.37
004101 | CAPACETE DE IDENTIFICACAO COR LARANJA | UN | 0.19
004125 | CARRINHO DE MAO CHAPA DE ACO RODA COM CAMARA | UN | 1.43
004128 | PA QUADRADA COM CABO | UN | 0.29
004129 | TALHADEIRA DE ACO 24cm | UN | 0.12
005149 | REFEICAO PRONTA PARA OPERARIO/ALMOCO | UN | 178.63
006564 | UNIFORME DE TRABALHO CALCA BRIM SOLASOL | UN | 7.56
006566 | UNIFORME DE TRABALHO CAMISA TAPE | UN | 15.28
006569 | UNIFORME DE TRABALHO BERMUDA BRIM SOLASOL | UN | 13.98
007218 | ENXADAO 3 LIBRAS COM CABO | UN | 0.18
007256 | CAPA VINILONA COM MANGA PARA PROTECAO | UN | 1.82
007259 | CAPACETE DE IDENTIFICACAO COR BRANCO | UN | 0.05
007405 | BOTA DE PVC CANO MEDIO | PR | 0.51
012761 | GARFO (FORCADO) 10 DENTES COM CABO | UN | 0.32
030572 | CAMINHAO BASCULANTE DIESEL 140CV 8,0m3 (19217) | H | 750.23
038005 | LUVA DE RASPA DE COURO TIPO PETROLEIRA | PR | 0.7
070088 | COPO CAFE COM LEITE 300ml | UN | 22.15
070089 | PAO COM MANTEIGA PREPARADO | UN | 14.29
082003 | VALE TRANSPORTE (IDA E VOLTA/DIA)LEIS FED.7418/7678-87 | UN | 56.45
099162 | MOTORISTA | H | 30.1
099525 | FEITOR/ENCARREGADO | H | 18.18
099900 | SERVENTE | H | 451.13
| LEIS SOCIAIS (120.30%) |  | 600.79
| TOTAL |  | 2164.75
018 | MAQUINAS E EQUIPAMENTOS
018044 | CUSTO HORA CAMINHAO BETONEIRA 5,30m3 C/MOTORISTA
COD | DESCRICAO | UNI | PRECO TOTAL
031025 | CAMINHAO BETONEIRA S.PES.MERCEDES 4x2 5,3m3 134CV(19214 | H | 136
099162 | MOTORISTA | H | 6.38
| LEIS SOCIAIS (120.30%) |  | 7.68
| TOTAL |  | 150.06
018050 | ALUGUEL MENSAL CONDUTOR DE ENTULHO LOCGUEL
COD | DESCRICAO | UNI | PRECO TOTAL
018050 | CONDUTOR TUBULAR DE ENTULHO TIPO ""LOCGUEL"" | M | 38
| TOTAL |  | 38
018053 | CUSO HORA BETONEIRA ELETRICA 580L 8CV 7,03m3/h
COD | DESCRICAO | UNI | PRECO TOTAL
030541 | BETONEIRA ELET.580L 8CV 7,03m3/h | H | 6
099836 | OPERADOR DE BETONEIRA | H | 10.33
| LEIS SOCIAIS (120.30%) |  | 12.43
| TOTAL |  | 28.76
018055 | ALUGUEL MENSAL GUINCHO DE MASTRO MECAN 400KG
COD | DESCRICAO | UNI | PRECO TOTAL
019091 | ALUGUEL MENSAL GUINCHO DE MASTRO MECAN M-400KG | MES | 460.31
| TOTAL |  | 460.31
018059 | ALUGUEL MENSAL ANDAIME SUSPENSO PESADO JAHU C/CABO 90 METROS
COD | DESCRICAO | UNI | PRECO TOTAL
021253 | ALUGUEL MENSAL BALANCIM MANUAL COM PLATAFORMA 3,0m | MES | 318
| TOTAL |  | 318
018135 | BETONEIRA 320L ELETRIC COM CARREGADOR 7CV
COD | DESCRICAO | UNI | PRECO TOTAL
000232 | ENERGIA ELETRICA ATE 2000 KWH | KWH | 2
051352 | JUROS INVEST. BETONEIRA 320 LITROS MENEGOTTE C/CAR. 7CV | UN | 0.05
051354 | LUBRIFICACAO BETONEIRA 320 LITROS MENEGOTTE C/CAR. 7CV | UN | 7.08
| TOTAL |  | 9.13
018394 | CUSTO HORA COMPRESSOR REBOCAVEL ATLAS COPCO XA-175 DIESEL
COD | DESCRICAO | UNI | PRECO TOTAL
031250 | COMPRESSOR REBOCAVEL ATLAS XA360 762pcm 269CV | H | 21
099062 | OPERADOR DE COMPRESSOR | H | 10.33
| LEIS SOCIAIS (120.30%) |  | 12.43
| TOTAL |  | 43.76
018396 | CUSTO HORA CAMINHAO CARROCERIA FORD F12000 8tn 130CV
COD | DESCRICAO | UNI | PRECO TOTAL
032095 | CAMINHAO CARROCERIA FORD F12000 8tn 130CV (19392) | H | 42
099162 | MOTORISTA | H | 6.38
| LEIS SOCIAIS (120.30%) |  | 7.68
| TOTAL |  | 56.06
018397 | CUSTO MENSAL LOCACAO TORRE METALICA HERCULES
COD | DESCRICAO | UNI | PRECO TOTAL
019758 | ALUGUEL TORRE MISTA 750kg+GUINCHO+24 CANCELAS PARA 26 PAV | MES | 15600
099356 | OPERADOR DE GUINCHO | H | 10.33
| LEIS SOCIAIS (120.30%) |  | 12.43
| TOTAL |  | 15622.76
018410 | CUSTO HORA BOMBA CENTRIFUGA SCHNEIDER BC-98 1/3 CV 220V MONO
COD | DESCRICAO | UNI | PRECO TOTAL
030303 | BOMBA CENTRIFUGA SCHNEIDER BC-98 1/3 CV 220V MONOFASICA | UN | 3.69
099910 | OPERADOR DE MAQUINAS E EQUIPAMENTOS | H | 0.07
| LEIS SOCIAIS (120.30%) |  | 0.08
| TOTAL |  | 3.84
018411 | CUSTO HORA BOMBA CENTRIFUGA 2,0CV 1""x1"" 24/50MCA 4,8m3/h
COD | DESCRICAO | UNI | PRECO TOTAL
030305 | BOMBA CENTRIFUGA 2CV 1""x1"" 50MCA 4.8m3/h (19305) | H | 3.18
099910 | OPERADOR DE MAQUINAS E EQUIPAMENTOS | H | 6.5
| LEIS SOCIAIS (120.30%) |  | 7.82
| TOTAL |  | 17.5
018416 | CUSTO HORA BOMBA SUBMERSA HBC 5,0CV FLYGHT 3"" 12,3m3/h
COD | DESCRICAO | UNI | PRECO TOTAL
032575 | BOMBA SUBMERSA PARA POCO 4"" 1/2CV 4SPFM 2/4 - FERRARI | UN | 1373.74
099910 | OPERADOR DE MAQUINAS E EQUIPAMENTOS | H | 6.7
| LEIS SOCIAIS (120.30%) |  | 8.06
| TOTAL |  | 1388.5
018451 | ALUGUEL MENSAL SILO PARA CIMENTO 50 TONELADAS
COD | DESCRICAO | UNI | PRECO TOTAL
026078 | ALUGUEL MENSAL SILO CIMENTO CAPACIDADE 50 TONELADAS | MES | 7500
| TOTAL |  | 7500
018454 | CUSTO HORA MAQUINA DEMARCADORA DE FAIXAS AUTOPROPELIDA
COD | DESCRICAO | UNI | PRECO TOTAL
031072 | MAQUINA DEMARC.FAIXAS TRAFEGO CONSMAQ FX-10D (19541) | H | 19.04
099933 | OPERADOR DE MAQUINA DEMARCADORA DE FAIXAS DE TRAFEGO | H | 10.33
| LEIS SOCIAIS (120.30%) |  | 12.43
| TOTAL |  | 41.8
018457 | CUSTO HORA BETONEIRA REVERSIVEL DIESEL 780L.7,0m3/h(19457)
COD | DESCRICAO | UNI | PRECO TOTAL
030230 | BETONEIRA REVERSIVEL DIESEL 780 LITROS 7,03m3/h | H | 7.2
099836 | OPERADOR DE BETONEIRA | H | 10.02
| LEIS SOCIAIS (120.30%) |  | 12.05
| TOTAL |  | 29.27
018459 | CUSTO HORA COMPRESSOR ESTACIONARIO ATLAS GA75100 AP 468pcm 100CV
COD | DESCRICAO | UNI | PRECO TOTAL
033379 | COMPRESSOR ESTACIONARIO ATLAS 75100 68pcm 100CV | H | 12
099062 | OPERADOR DE COMPRESSOR | H | 10.33
| LEIS SOCIAIS (120.30%) |  | 12.43
| TOTAL |  | 34.76
018461 | CUSTO HORA EMPILHADEIRA HYSTER XL2 7tn TORRE 5,40m 82CV
COD | DESCRICAO | UNI | PRECO TOTAL
030443 | EMPILHADEIRA HYSTER XL2 7Tn TR=5,40m 82CV (19858) | H | 37.58
099910 | OPERADOR DE MAQUINAS E EQUIPAMENTOS | H | 6.91
| LEIS SOCIAIS (120.30%) |  | 8.31
| TOTAL |  | 52.8
018462 | CUSTO HORA EMPILHADEIRA HYSTER XL2 4 tn TORRE 4,5m 82CV
COD | DESCRICAO | UNI | PRECO TOTAL
030442 | EMPILHADEIRA HYSTER XL2 4 Tn TOR.4,35m 82CV (19058) | H | 59
099910 | OPERADOR DE MAQUINAS E EQUIPAMENTOS | H | 6.91
| LEIS SOCIAIS (120.30%) |  | 8.31
| TOTAL |  | 74.22
018465 | CUSTO HORA VIBRADOR IMERSAO
COD | DESCRICAO | UNI | PRECO TOTAL
030590 | VIBRADOR IMERSAO A GASOLINA DYNAPAC 2,2CV (19685) | H | 1.65
099910 | OPERADOR DE MAQUINAS E EQUIPAMENTOS | H | 6.7
| LEIS SOCIAIS (120.30%) |  | 8.06
| TOTAL |  | 16.41
018469 | CUSTO HORA BOMBA CENTRIFUGA GASOLINA 3CV 12,5m3/h
COD | DESCRICAO | UNI | PRECO TOTAL
030306 | MOTOBOMBA CENTRIFUGA 5CV 220V - SM21-350 SOMAR BY SCHULZ | H | 2.11
099910 | OPERADOR DE MAQUINAS E EQUIPAMENTOS | H | 7.37
| LEIS SOCIAIS (120.30%) |  | 8.87
| TOTAL |  | 18.35
018478 | ALUGUEL HORA CAMINHAO BASCULANTE MERCEDES LK620/42 5,0m3 200CV
COD | DESCRICAO | UNI | PRECO TOTAL
032080 | CAMINHAO BASC.MERCEDES LK 620/42 5,0m3 200CV (19380) | H | 93
099162 | MOTORISTA | H | 6.38
| LEIS SOCIAIS (120.30%) |  | 7.68
| TOTAL |  | 107.06
018479 | CUSTO HORA CAMINHAO BASCULANTE MERCEDES LK620 8,0m3 200CV
COD | DESCRICAO | UNI | PRECO TOTAL
032082 | CAMINHAO BASC.MERCEDES LK 620/42 8,0m3 200CV (19382) | H | 98
099162 | MOTORISTA | H | 6.38
| LEIS SOCIAIS (120.30%) |  | 7.68
| TOTAL |  | 112.06
018480 | ALUGUEL HORA GUINCHO ELETRICO 2 TONELADAS
COD | DESCRICAO | UNI | PRECO TOTAL
000232 | ENERGIA ELETRICA ATE 2000 KWH | KWH | 1.38
019708 | ALUGUEL HORA GUINCHO PARA TORRE METALICA | H | 6.58
099356 | OPERADOR DE GUINCHO | H | 11.88
| LEIS SOCIAIS (120.30%) |  | 14.29
| TOTAL |  | 34.13
018483 | CUSTO HORA CAMINHAO CARROCERIA 8 TONELADAS COM MOTORISTA
COD | DESCRICAO | UNI | PRECO TOTAL
032095 | CAMINHAO CARROCERIA FORD F12000 8tn 130CV (19392) | H | 42
099162 | MOTORISTA | H | 6.38
| LEIS SOCIAIS (120.30%) |  | 7.68
| TOTAL |  | 56.06
018486 | CUSTO HORA COMPRESSOR DE AR ESTACIONARIO ATLAS GA90 621cpm
COD | DESCRICAO | UNI | PRECO TOTAL
033379 | COMPRESSOR ESTACIONARIO ATLAS 75100 68pcm 100CV | H | 12
099062 | OPERADOR DE COMPRESSOR | H | 11.36
| LEIS SOCIAIS (120.30%) |  | 13.67
| TOTAL |  | 37.03
018501 | ALUGUEL MENSAL ANDAIME TUBULAR ATE ALTURA 12,0 METROS
COD | DESCRICAO | UNI | PRECO TOTAL
021257 | ANDAIME DIAGONAL TUBULAR 2 QUADROS 1,50m x 1,50m-MES | M2 | 256
021258 | ALUGUEL ANDAIME TUBULAR 2 QUADROS DIAGONAIS DE 2,0m | MES | 40.8
021259 | ALUGUEL MENSAL 4 SAPATAS PARA ANDAIME TUBULAR | MES | 10.6
099900 | SERVENTE | H | 79.92
| LEIS SOCIAIS (120.30%) |  | 96.14
| TOTAL |  | 483.46
018502 | ALUGUEL MENSAL ANDAIME TUBULAR ATE ALTURA 15,0 METROS
COD | DESCRICAO | UNI | PRECO TOTAL
021257 | ANDAIME DIAGONAL TUBULAR 2 QUADROS 1,50m x 1,50m-MES | M2 | 320
021258 | ALUGUEL ANDAIME TUBULAR 2 QUADROS DIAGONAIS DE 2,0m | MES | 51
021259 | ALUGUEL MENSAL 4 SAPATAS PARA ANDAIME TUBULAR | MES | 10.6
099900 | SERVENTE | H | 93.24
| LEIS SOCIAIS (120.30%) |  | 112.17
| TOTAL |  | 587.01
018504 | ALUGUEL MENSAL ANDAIME TUBULAR ATE ALTURA 3,0 METROS
COD | DESCRICAO | UNI | PRECO TOTAL
021257 | ANDAIME DIAGONAL TUBULAR 2 QUADROS 1,50m x 1,50m-MES | M2 | 64
021258 | ALUGUEL ANDAIME TUBULAR 2 QUADROS DIAGONAIS DE 2,0m | MES | 10.2
021259 | ALUGUEL MENSAL 4 SAPATAS PARA ANDAIME TUBULAR | MES | 10.6
099900 | SERVENTE | H | 39.96
| LEIS SOCIAIS (120.30%) |  | 48.07
| TOTAL |  | 172.83
018505 | ALUGUEL MENSAL ANDAIME TUBULAR ATE ALTURA 6,0 METROS
COD | DESCRICAO | UNI | PRECO TOTAL
021257 | ANDAIME DIAGONAL TUBULAR 2 QUADROS 1,50m x 1,50m-MES | M2 | 128
021258 | ALUGUEL ANDAIME TUBULAR 2 QUADROS DIAGONAIS DE 2,0m | MES | 20.4
021259 | ALUGUEL MENSAL 4 SAPATAS PARA ANDAIME TUBULAR | MES | 10.6
099900 | SERVENTE | H | 53.28
| LEIS SOCIAIS (120.30%) |  | 64.1
| TOTAL |  | 276.38
018506 | ALUGUEL MENSAL ANDAIME TUBULAR ATE ALTURA 9,0 METROS
COD | DESCRICAO | UNI | PRECO TOTAL
021257 | ANDAIME DIAGONAL TUBULAR 2 QUADROS 1,50m x 1,50m-MES | M2 | 192
021258 | ALUGUEL ANDAIME TUBULAR 2 QUADROS DIAGONAIS DE 2,0m | MES | 30.6
021259 | ALUGUEL MENSAL 4 SAPATAS PARA ANDAIME TUBULAR | MES | 10.6
099900 | SERVENTE | H | 66.6
| LEIS SOCIAIS (120.30%) |  | 80.12
| TOTAL |  | 379.92
018507 | ALUGUEL MENSAL TORRE METALICA TIPO GIRAFA PARA SUSPENSAO
COD | DESCRICAO | UNI | PRECO TOTAL
077451 | ALUGUEL MENSAL TORRE METALICA TIPO GIRAFA SUSPENSAO 20m | MES | 2223
099844 | OPERADOR DE GUINDASTE | H | 2272.74
| LEIS SOCIAIS (120.30%) |  | 2734.11
| TOTAL |  | 7229.85
018516 | CUSTO HORA VIBRADOR MANUAL ELETRICO DYNAPAC AZ-48 3CV
COD | DESCRICAO | UNI | PRECO TOTAL
037433 | VIBRADOR MANUAL ELETR.DYNAPAC A2-48 3CV (19408) | H | 3
099910 | OPERADOR DE MAQUINAS E EQUIPAMENTOS | H | 6.91
| LEIS SOCIAIS (120.30%) |  | 8.31
| TOTAL |  | 18.22
018517 | CUSTO HORA VIBROACABADORA AUTOPROPELIDA CIBER 115C PNEUS 5,0m 80C
COD | DESCRICAO | UNI | PRECO TOTAL
031320 | VIBROACABADORA AUTOPROP.CYBER PNEUS L=5m 80CV (19028) | H | 84
099910 | OPERADOR DE MAQUINAS E EQUIPAMENTOS | H | 6.91
| LEIS SOCIAIS (120.30%) |  | 8.31
| TOTAL |  | 99.22
018556 | CUSTO HORA BATE-ESTACAS 40TN 51CV IM520BS 160CV 6.350h(19740)
COD | DESCRICAO | UNI | PRECO TOTAL
032204 | BATE ESTACAS MAGAN IM 1520 BS 160tn 160CV | H | 55.1
099842 | OPERADOR DE BATE ESTACAS | H | 10.02
| LEIS SOCIAIS (120.30%) |  | 12.05
| TOTAL |  | 77.17
018685 | CUSTO HORA VIBRADOR MANUAL ELETRICO DYNAPAC AZ/35 2CV
COD | DESCRICAO | UNI | PRECO TOTAL
037432 | VIBRADOR MANUAL ELETR.DYNAPAC A2-35 2CV (19124) | H | 3
099910 | OPERADOR DE MAQUINAS E EQUIPAMENTOS | H | 6.91
| LEIS SOCIAIS (120.30%) |  | 8.31
| TOTAL |  | 18.22
018711 | ALUGUEL DIA UNIDADE JATEAMENTO COMPLETO
COD | DESCRICAO | UNI | PRECO TOTAL
019770 | ALUGUEL DIA JATO DE AREIA EQUIP.COMPL. | MES | 2256
| TOTAL |  | 2256
018775 | CUSTO HORA COMPRESSOR REBOCAVEL ATLAS COPCO XA96 260pcm 79CV
COD | DESCRICAO | UNI | PRECO TOTAL
033375 | COMPRESSOR REBOCAVEL ATLAS XA96 SA 260pcm 79CV | H | 22
099062 | OPERADOR DE COMPRESSOR | H | 11.36
| LEIS SOCIAIS (120.30%) |  | 13.67
| TOTAL |  | 47.03
018938 | CUSTO HORA EQUIPAMENTO DE SOLDA OXIACETILENICA
COD | DESCRICAO | UNI | PRECO TOTAL
019739 | ALUGUEL HORA APARELHO DE SOLDA OXIACETILENO | H | 2.26
099026 | SOLDADOR | H | 7.42
| LEIS SOCIAIS (120.30%) |  | 8.93
| TOTAL |  | 18.61
018980 | ALUGUEL MENSAL TEODOLITO WILD T
COD | DESCRICAO | UNI | PRECO TOTAL
076367 | ALUGUEL MENSAL TEODOLITO MECANICO T16 C/ DISCO INTEGRADO | MES | 495
| TOTAL |  | 495
020 | PREPARACAO DO TERRENO
020002 | LIMPEZA TERRENO REMOCAO ARBUSTOS-CORTE DE CAPOEIRA A FOICE
COD | DESCRICAO | UNI | PRECO TOTAL
099900 | SERVENTE | H | 3.44
| LEIS SOCIAIS (120.30%) |  | 4.14
| TOTAL |  | 7.58
020003 | LIMPEZA E REGULARIZACAO DE TERRENO COM QUEIMA DE RESIDUOS
COD | DESCRICAO | UNI | PRECO TOTAL
099525 | FEITOR/ENCARREGADO | H | 0.02
099900 | SERVENTE | H | 0.8
| LEIS SOCIAIS (120.30%) |  | 0.99
| TOTAL |  | 1.81
020004 | LOCACAO DE OBRA E DEMARCACAO PARA ELEVACAO DE ALVENARIAS
COD | DESCRICAO | UNI | PRECO TOTAL
000400 | ARAME RECOZIDO ISGW #16 (0,032kg/m) (55 AMARRAS/pm3) | KG | 1.12
001350 | PONTALETE 7,5x7,5cm (3x3"") PERNA/BARROTE/ESTRONCA | M | 1.9
001420 | PREGO FERRO GALVANIZADO 17x21 (305 un/kg) | KG | 0.01
001810 | SARRAFO DE MADEIRA PINUS 5 x 2,5cm | M | 0.17
099310 | MESTRE DE OBRAS | H | 3.3
099900 | SERVENTE | H | 5.5
| LEIS SOCIAIS (120.30%) |  | 10.59
| TOTAL |  | 22.59
020005 | PREPARO DO TERRENO PARA LOCACAO PERIMETRAL DE FUNDACOES
COD | DESCRICAO | UNI | PRECO TOTAL
000400 | ARAME RECOZIDO ISGW #16 (0,032kg/m) (55 AMARRAS/pm3) | KG | 28.55
001350 | PONTALETE 7,5x7,5cm (3x3"") PERNA/BARROTE/ESTRONCA | M | 0.05
001420 | PREGO FERRO GALVANIZADO 17x21 (305 un/kg) | KG | 0.01
001810 | SARRAFO DE MADEIRA PINUS 5 x 2,5cm | M | 0
099310 | MESTRE DE OBRAS | H | 0.16
099900 | SERVENTE | H | 0.83
| LEIS SOCIAIS (120.30%) |  | 1.19
| TOTAL |  | 30.79
020006 | DESMATAMENTO DE AREAS
COD | DESCRICAO | UNI | PRECO TOTAL
099525 | FEITOR/ENCARREGADO | H | 0.01
099900 | SERVENTE | H | 0.2
| LEIS SOCIAIS (120.30%) |  | 0.25
| TOTAL |  | 0.46
020007 | ROCADO EM MATA DE PEQUENO PORTE SEM DESTOCAMENTO
COD | DESCRICAO | UNI | PRECO TOTAL
099311 | ENCARREGADO DE TURMA | H | 0.03
099900 | SERVENTE | H | 0.3
| LEIS SOCIAIS (120.30%) |  | 0.4
| TOTAL |  | 0.73
020008 | DESTOCAMENTO DE ARVORES PEQUENO PORTE SEM AUXILIO MECANICO
COD | DESCRICAO | UNI | PRECO TOTAL
099525 | FEITOR/ENCARREGADO | H | 0.2
099900 | SERVENTE | H | 24.85
| LEIS SOCIAIS (120.30%) |  | 30.14
| TOTAL |  | 55.19
020009 | RASTELAMENTO EM CAPOEIRAO COM EMPILHAMENTO/QUEIMA RESIDUOS
COD | DESCRICAO | UNI | PRECO TOTAL
099311 | ENCARREGADO DE TURMA | H | 0.12
099900 | SERVENTE | H | 0.4
| LEIS SOCIAIS (120.30%) |  | 0.63
| TOTAL |  | 1.15
020010 | REGULARIZACAO DE SOLO 1a.CATEGORIA TRATOR LAMINA H=0,20m
COD | DESCRICAO | UNI | PRECO TOTAL
030498 | TRATOR ESTEIRAS KOMATSU LAMINA D4E6 1,3m 80CV (19134) | H | 0.28
099955 | OPERADOR DE TRATOR | H | 0.04
| LEIS SOCIAIS (120.30%) |  | 0.05
| TOTAL |  | 0.37
020011 | ABERTURA DE RUAS COM UTILIZACAO TRATOR D6N ESTEIRA COM LAMINA
COD | DESCRICAO | UNI | PRECO TOTAL
030578 | TRATOR ESTEIRAS LAMINA CATERPILLAR D6N 140CV | H | 0.11
099955 | OPERADOR DE TRATOR | H | 0.1
| LEIS SOCIAIS (120.30%) |  | 0.12
| TOTAL |  | 0.33
020012 | REGULARIZACAO DE RUAS COM MOTONIVELADORA
COD | DESCRICAO | UNI | PRECO TOTAL
030581 | MOTONIVELADORA ARTICUL.CATERPILLAR 120 | H | 0.59
099517 | OPERADOR DE MOTONIVELADORA | H | 0.06
| LEIS SOCIAIS (120.30%) |  | 0.07
| TOTAL |  | 0.72
020013 | REGULARIZACAO E COMPACTACAO SOLO BASE DE ESCAVACAO
COD | DESCRICAO | UNI | PRECO TOTAL
099900 | SERVENTE | H | 27.97
| LEIS SOCIAIS (120.30%) |  | 33.65
| TOTAL |  | 61.62
020014 | REGULARIZACAO MANUAL DE SOLO COM NIVELAMENTO E APILOAMENTO
COD | DESCRICAO | UNI | PRECO TOTAL
099900 | SERVENTE | H | 32.37
| LEIS SOCIAIS (120.30%) |  | 38.94
| TOTAL |  | 71.31
020015 | REGULARIZACAO E NIVELAMENTO SOLO 1a.CAT.COM RETROESCAVADEIRA
COD | DESCRICAO | UNI | PRECO TOTAL
030431 | RETROESCAVADEIRA ESTEIRAS CATERPILLAR 4x2 76CV (19054) | H | 7.39
099502 | OPERADOR DE RETROESCAVADEIRA | H | 0.56
| LEIS SOCIAIS (120.30%) |  | 0.67
| TOTAL |  | 8.62
020016 | ESCAVACAO MECANICA SOLO 1a.CATEGORIA COM RETROESCAVADEIRA
COD | DESCRICAO | UNI | PRECO TOTAL
030406 | RETROESCAVADEIRA SOBRE PNEUS 79HP 59KW (HORA PRODUTIVA) | H | 2.5
099502 | OPERADOR DE RETROESCAVADEIRA | H | 0.2
| LEIS SOCIAIS (120.30%) |  | 0.24
| TOTAL |  | 2.94
020017 | ATERRO COMPACTADO IMPERMEAVEL COM MEIO MECANICO CAMADAS 0,1Om
COD | DESCRICAO | UNI | PRECO TOTAL
000150 | SAIBRO/BARRO/TERRA DE EMBOCO/ARENOSO/AREOLA | M3 | 83.2
032171 | COMPACTADOR AUTOPROP.1 CIL.DYNAPAC 145CV (19773) | H | 0.22
099846 | OPERADOR DE COMPACTADOR | H | 0.02
099900 | SERVENTE | H | 0.72
| LEIS SOCIAIS (120.30%) |  | 0.89
| TOTAL |  | 85.05
020020 | TABLADO EM MADEIRA 1,22x2,44m PARA MASSEIRA REAPR.12 VEZES
COD | DESCRICAO | UNI | PRECO TOTAL
001420 | PREGO FERRO GALVANIZADO 17x21 (305 un/kg) | KG | 0.21
004635 | CAIBRO MADEIRA DE LEI 6x5cm-(0,003m3) | M | 7.52
005983 | COMPENSADO PLASTIFICADO 15mm 2,20x1,10(2,42m2) | M2 | 11.99
099350 | CARPINTEIRO DE FORMAS | H | 1.07
099449 | AJUDANTE DE CARPINTEIRO | H | 0.75
| LEIS SOCIAIS (120.30%) |  | 2.19
| TOTAL |  | 23.73
020021 | FURO ESTRUTURAL 30mm ESPESSURA 25CM
COD | DESCRICAO | UNI | PRECO TOTAL
000050 | CIMENTO PORTLAND CP III 32RS NBR 11578 (quilo) | KG | 1.18
000100 | AREIA GROSSA LAVADA | M3 | 0.21
004445 | TUBO PVC ESGOTO LEVE 250mm x 3,0mm (METRO) | M | 42.88
099050 | PEDREIRO | H | 17.82
099900 | SERVENTE | H | 10.66
| LEIS SOCIAIS (120.30%) |  | 34.26
| TOTAL |  | 107.01
020022 | FURO ESTRUTURAL 60mm ESPESSURA 20CM
COD | DESCRICAO | UNI | PRECO TOTAL
000050 | CIMENTO PORTLAND CP III 32RS NBR 11578 (quilo) | KG | 3.33
000100 | AREIA GROSSA LAVADA | M3 | 0.43
036724 | ANEL CONCRETO PADRAO CEDAE 600x150x50mm | UN | 27.59
099050 | PEDREIRO | H | 33.6
099900 | SERVENTE | H | 33.59
| LEIS SOCIAIS (120.30%) |  | 80.83
| TOTAL |  | 179.37
020025 | DEMOLICAO PISOS CIMENTADOS INCLUSIVE SUB-BASE
COD | DESCRICAO | UNI | PRECO TOTAL
099900 | SERVENTE | H | 2.47
| LEIS SOCIAIS (120.30%) |  | 2.97
| TOTAL |  | 5.44
020026 | TAPUME EM CHAPA COMPENSADO-REAPROVEITAMENTO 20 VEZES
COD | DESCRICAO | UNI | PRECO TOTAL
000300 | CAL HIDRATADA CH-III SACO 20kg (QUILOGRAMA) | KG | 0.27
001350 | PONTALETE 7,5x7,5cm (3x3"") PERNA/BARROTE/ESTRONCA | M | 0.64
001420 | PREGO FERRO GALVANIZADO 17x21 (305 un/kg) | KG | 0.92
006473 | COMPENSADO RESINADO FENOLICO 12mm 2,20x1.10m(2,42m2) | M2 | 1.84
018096 | LIXA PARA MASSA A257 NORTON 150 | UN | 0.02
099350 | CARPINTEIRO DE FORMAS | H | 1.63
099550 | PINTOR | H | 0.24
099900 | SERVENTE | H | 0.16
| LEIS SOCIAIS (120.30%) |  | 2.44
| TOTAL |  | 8.16
020028 | REATERRO DE CAVA DE DUTO DESOBSTRUIDO COM AREIA UMIDA
COD | DESCRICAO | UNI | PRECO TOTAL
000100 | AREIA GROSSA LAVADA | M3 | 90.09
099900 | SERVENTE | H | 12.77
| LEIS SOCIAIS (120.30%) |  | 15.36
| TOTAL |  | 118.22
020031 | COLCHAO PEDRA BRITADA No.2 PARA DRENO
COD | DESCRICAO | UNI | PRECO TOTAL
008767 | PEDRA BRITADA #2 | M3 | 82.35
099900 | SERVENTE | H | 17.86
| LEIS SOCIAIS (120.30%) |  | 21.49
| TOTAL |  | 121.7
020033 | ESCORAMENTO DE VALAS H=1.50m COM MADEIRA DE LEI-REAPR.20X
COD | DESCRICAO | UNI | PRECO TOTAL
001260 | VIGA MADEIRA DE LEI 7,5x30cm (3""x12""-0,0225m3) | M | 13.32
001350 | PONTALETE 7,5x7,5cm (3x3"") PERNA/BARROTE/ESTRONCA | M | 0.91
001450 | PREGO FERRO GALVANIZADO 16x24 (285 un/kg) | KG | 0.18
099350 | CARPINTEIRO DE FORMAS | H | 1.58
099900 | SERVENTE | H | 3.02
| LEIS SOCIAIS (120.30%) |  | 5.53
| TOTAL |  | 24.54
020035 | REMOCAO DE ESCORAMENTO VALAS DUTOS H=1,5m
COD | DESCRICAO | UNI | PRECO TOTAL
099900 | SERVENTE | H | 1.47
| LEIS SOCIAIS (120.30%) |  | 1.77
| TOTAL |  | 3.24
020036 | CONCRETO 1:3:5 PARA RECOBRIMENTO DE DUTOS
COD | DESCRICAO | UNI | PRECO TOTAL
000050 | CIMENTO PORTLAND CP III 32RS NBR 11578 (quilo) | KG | 118.09
000100 | AREIA GROSSA LAVADA | M3 | 46.76
000200 | PEDRA BRITADA #1 E 2 | M3 | 74.98
099050 | PEDREIRO | H | 35.64
099900 | SERVENTE | H | 98.7
| LEIS SOCIAIS (120.30%) |  | 161.61
| TOTAL |  | 535.78
020037 | ESCORAMENTO DE POSTE COM REAPROVEITAMENTO DE MATERIAL=10 VEZES
COD | DESCRICAO | UNI | PRECO TOTAL
001272 | VIGA MADEIRA DE LEI 7,5x12cm (3""x4,5""-0,009m3) | M | 8.6
001420 | PREGO FERRO GALVANIZADO 17x21 (305 un/kg) | KG | 1.03
013008 | VIGA MADEIRA DE LEI 7,5x16cm (3""x6""-0,012m3) | M | 22.8
099350 | CARPINTEIRO DE FORMAS | H | 42.16
099900 | SERVENTE | H | 70.6
| LEIS SOCIAIS (120.30%) |  | 135.65
| TOTAL |  | 280.84
020038 | ESCORAMENTO DE ARVORES COM REAPROVEITAMENTO MATERIAL=10 VEZES
COD | DESCRICAO | UNI | PRECO TOTAL
001272 | VIGA MADEIRA DE LEI 7,5x12cm (3""x4,5""-0,009m3) | M | 5.93
001420 | PREGO FERRO GALVANIZADO 17x21 (305 un/kg) | KG | 0.85
013008 | VIGA MADEIRA DE LEI 7,5x16cm (3""x6""-0,012m3) | M | 22.8
099350 | CARPINTEIRO DE FORMAS | H | 37.61
099900 | SERVENTE | H | 63.54
| LEIS SOCIAIS (120.30%) |  | 121.68
| TOTAL |  | 252.41
020039 | ESCAVACAO PARA FIXACAO POSTE SINALIZACAO 20x20cm - H=0,80m
COD | DESCRICAO | UNI | PRECO TOTAL
099900 | SERVENTE | H | 5.73
| LEIS SOCIAIS (120.30%) |  | 6.89
| TOTAL |  | 12.62
020040 | ESCORAMENTO DE VALAS H=3,00m COM MADEIRA DE LEI-REAPR.20X
COD | DESCRICAO | UNI | PRECO TOTAL
001260 | VIGA MADEIRA DE LEI 7,5x30cm (3""x12""-0,0225m3) | M | 29.34
001350 | PONTALETE 7,5x7,5cm (3x3"") PERNA/BARROTE/ESTRONCA | M | 1.99
001450 | PREGO FERRO GALVANIZADO 16x24 (285 un/kg) | KG | 0.4
099350 | CARPINTEIRO DE FORMAS | H | 3.26
099900 | SERVENTE | H | 6.27
| LEIS SOCIAIS (120.30%) |  | 11.46
| TOTAL |  | 52.72
020042 | LIMPEZA E REGULARIZACAO TERRENO C/REMOCAO RESIDUOS(0.15m3/m2)
COD | DESCRICAO | UNI | PRECO TOTAL
032081 | CAMINHAO BASC.MERCEDES LK 620/42 6,0m3 200CV (19381) | H | 1.04
099162 | MOTORISTA | H | 0.07
099900 | SERVENTE | H | 4.66
| LEIS SOCIAIS (120.30%) |  | 5.69
| TOTAL |  | 11.46
020043 | TOPOGRAFIA-NIVELAMENTO DE SOLO COM PIQUETES
COD | DESCRICAO | UNI | PRECO TOTAL
007092 | PIQUETE EM MADEIRA (1350x0,60m) PARA TOPOGRAFIA | UN | 0.05
076367 | ALUGUEL MENSAL TEODOLITO MECANICO T16 C/ DISCO INTEGRADO | MES | 0.99
099291 | TOPOGRAFO | H | 0.06
099450 | AJUDANTE ESPECIALIZADO | H | 0.05
| LEIS SOCIAIS (120.30%) |  | 0.13
| TOTAL |  | 1.28
020044 | TAPUME EM CHAPA COMPENSADO-REAPROVEITAMENTO 20X
COD | DESCRICAO | UNI | PRECO TOTAL
000300 | CAL HIDRATADA CH-III SACO 20kg (QUILOGRAMA) | KG | 0.27
001350 | PONTALETE 7,5x7,5cm (3x3"") PERNA/BARROTE/ESTRONCA | M | 0.64
001420 | PREGO FERRO GALVANIZADO 17x21 (305 un/kg) | KG | 0.92
006473 | COMPENSADO RESINADO FENOLICO 12mm 2,20x1.10m(2,42m2) | M2 | 1.84
018096 | LIXA PARA MASSA A257 NORTON 150 | UN | 0.02
099360 | CARPINTEIRO DE ESQUADRIA | H | 1.68
099550 | PINTOR | H | 0.24
099900 | SERVENTE | H | 0.16
| LEIS SOCIAIS (120.30%) |  | 2.5
| TOTAL |  | 8.27
020045 | MOBILIZACAO EM CANTEIRO - MAQUINA PESADA TERRAPLENAGEM
COD | DESCRICAO | UNI | PRECO TOTAL
007811 | MOBILIZACAO EQUIPAMENTO TERRAPLENAGEM | UN | 2600
| TOTAL |  | 2600
020046 | REMOCAO DE CAMADA EM ASFALTO INCLUSIVE BASE-SERVICO NOTURNO
COD | DESCRICAO | UNI | PRECO TOTAL
032486 | MARTELETE ROMPEDOR AR COMPRIMIDO ATLAS TEX-32PS | H | 0.92
033376 | COMPRESSOR REBOCAVEL ATLAS XA96 80pcm 79CV | H | 3.61
099062 | OPERADOR DE COMPRESSOR | H | 1.82
099361 | OPERADOR DE MARTELETE | H | 3.92
| LEIS SOCIAIS (120.30%) |  | 6.91
| TOTAL |  | 17.18
020049 | REMOCAO DE EQUIPAMENTOS DE PERFURACAO MECANICA DE SOLO
COD | DESCRICAO | UNI | PRECO TOTAL
080163 | REMOCAO EQUIPAMENTO PERFURACAO | UN | 3600
099900 | SERVENTE | H | 755.34
| LEIS SOCIAIS (120.30%) |  | 908.67
| TOTAL |  | 5264.01
020050 | ESCAVACAO MANUAL SOLO 1a. CATEGORIA,ATE 1,5m-SERVICO NOTURNO
COD | DESCRICAO | UNI | PRECO TOTAL
099900 | SERVENTE | H | 26.71
| LEIS SOCIAIS (120.30%) |  | 32.13
| TOTAL |  | 58.84
020051 | ESCAVACAO MECANICA MAT.GERAL COM TRANSPORTE INTERNO EM CAVAS
COD | DESCRICAO | UNI | PRECO TOTAL
030572 | CAMINHAO BASCULANTE DIESEL 140CV 8,0m3 (19217) | H | 3.85
032151 | PA CARREGADEIRA PNEUS FIATALLIS 2,50m3 160CV (19140) | H | 0.2
099162 | MOTORISTA | H | 0.14
099516 | OPERADOR DE PA CARREGADEIRA | H | 0.02
| LEIS SOCIAIS (120.30%) |  | 0.19
| TOTAL |  | 4.4
020052 | ESCAVACAO MECANICA MAT.GERAL COM EQUIP.SEM ACESSO CAVA H=3m
COD | DESCRICAO | UNI | PRECO TOTAL
030428 | RETROESCAVADEIRA ESTEIRAS FIAT ALIS 4x2 85CV (19051) | H | 0.23
099502 | OPERADOR DE RETROESCAVADEIRA | H | 0.02
| LEIS SOCIAIS (120.30%) |  | 0.02
| TOTAL |  | 0.27
020053 | ESCAVACAO MECANICA MAT.GERAL COM EQUIP.SEM ACESSO CAVA-3/6m
COD | DESCRICAO | UNI | PRECO TOTAL
030428 | RETROESCAVADEIRA ESTEIRAS FIAT ALIS 4x2 85CV (19051) | H | 0.23
099502 | OPERADOR DE RETROESCAVADEIRA | H | 0.02
| LEIS SOCIAIS (120.30%) |  | 0.02
| TOTAL |  | 0.27
020054 | ESCAVACAO MECANICA SOLO 1a CATEGORIA ATE 1,5m
COD | DESCRICAO | UNI | PRECO TOTAL
034443 | RETROESCAVADEIRA ESTEIRAS CASE 4x4 74CV (19707) | H | 0.66
099502 | OPERADOR DE RETROESCAVADEIRA | H | 0.05
| LEIS SOCIAIS (120.30%) |  | 0.06
| TOTAL |  | 0.77
020055 | ESCAVACAO MANUAL MATERIAL GERAL ATE 3m COM TRANSPORTE 1km
COD | DESCRICAO | UNI | PRECO TOTAL
030572 | CAMINHAO BASCULANTE DIESEL 140CV 8,0m3 (19217) | H | 3.85
099162 | MOTORISTA | H | 0.14
099900 | SERVENTE | H | 18.91
| LEIS SOCIAIS (120.30%) |  | 22.92
| TOTAL |  | 45.82
020056 | REATERRO DE VALA COM AREIA GROSSA UMIDA APILOADA-SERV.NOT.
COD | DESCRICAO | UNI | PRECO TOTAL
000100 | AREIA GROSSA LAVADA | M3 | 90.09
099900 | SERVENTE | H | 12.77
| LEIS SOCIAIS (120.30%) |  | 15.36
| TOTAL |  | 118.22
020057 | ESCAVACAO MECANICA MAT.ESPECIAL COM EQUIP.SEM ACESSO CAVA-3m
COD | DESCRICAO | UNI | PRECO TOTAL
030428 | RETROESCAVADEIRA ESTEIRAS FIAT ALIS 4x2 85CV (19051) | H | 0.23
030572 | CAMINHAO BASCULANTE DIESEL 140CV 8,0m3 (19217) | H | 4.55
099162 | MOTORISTA | H | 0.17
099502 | OPERADOR DE RETROESCAVADEIRA | H | 0.02
| LEIS SOCIAIS (120.30%) |  | 0.23
| TOTAL |  | 5.2
020058 | ESCAVACAO MECANICA MAT.ESPECIAL COM EQUIP.SEM ACESSO CAVA-6m
COD | DESCRICAO | UNI | PRECO TOTAL
030428 | RETROESCAVADEIRA ESTEIRAS FIAT ALIS 4x2 85CV (19051) | H | 0.23
030572 | CAMINHAO BASCULANTE DIESEL 140CV 8,0m3 (19217) | H | 4.9
099162 | MOTORISTA | H | 0.18
099502 | OPERADOR DE RETROESCAVADEIRA | H | 0.02
| LEIS SOCIAIS (120.30%) |  | 0.24
| TOTAL |  | 5.57
020060 | ESCAVACAO MECANICA ESCORIA BRUTA AF/AC-TRANSPORTE 1Km
COD | DESCRICAO | UNI | PRECO TOTAL
030568 | PA CARREGADEIRA PNEUS 170CV 2,6m3 | H | 0.19
030572 | CAMINHAO BASCULANTE DIESEL 140CV 8,0m3 (19217) | H | 5.78
099162 | MOTORISTA | H | 0.21
099516 | OPERADOR DE PA CARREGADEIRA | H | 0.02
| LEIS SOCIAIS (120.30%) |  | 0.28
| TOTAL |  | 6.48
020061 | ATERRO/REATERRO ARGILA GC >100% PROCTOR NORMAL TRANSPORTE 1km
COD | DESCRICAO | UNI | PRECO TOTAL
030572 | CAMINHAO BASCULANTE DIESEL 140CV 8,0m3 (19217) | H | 8.05
099162 | MOTORISTA | H | 0.29
| LEIS SOCIAIS (120.30%) |  | 0.35
| TOTAL |  | 8.69
020062 | ATERRO/REATERRO ARGILA GC >95% PROCTOR NORMAL-MEIO MECANICO
COD | DESCRICAO | UNI | PRECO TOTAL
030366 | RETROESCAVADEIRA SOBRE PNEUS 101HP 75KW (HORA PRODUTIVA) | H | 7.65
030572 | CAMINHAO BASCULANTE DIESEL 140CV 8,0m3 (19217) | H | 7.18
032163 | COMPACTADOR AUTOPROP.PNEUS TEMA SP80 107CV (19499) | H | 0.95
099162 | MOTORISTA | H | 0.27
099502 | OPERADOR DE RETROESCAVADEIRA | H | 0.22
099846 | OPERADOR DE COMPACTADOR | H | 0.15
| LEIS SOCIAIS (120.30%) |  | 0.77
| TOTAL |  | 17.19
020063 | ATERRO/REATERRO BICA CORRIDA A/B AASHO SC >100% PROC.IN.
COD | DESCRICAO | UNI | PRECO TOTAL
030366 | RETROESCAVADEIRA SOBRE PNEUS 101HP 75KW (HORA PRODUTIVA) | H | 7.65
030572 | CAMINHAO BASCULANTE DIESEL 140CV 8,0m3 (19217) | H | 7.35
099162 | MOTORISTA | H | 0.27
099502 | OPERADOR DE RETROESCAVADEIRA | H | 0.22
| LEIS SOCIAIS (120.30%) |  | 0.59
| TOTAL |  | 16.08
020064 | TRANSPORTE DE MATERIAL GERAL ATE 1 km
COD | DESCRICAO | UNI | PRECO TOTAL
030572 | CAMINHAO BASCULANTE DIESEL 140CV 8,0m3 (19217) | H | 6.3
099162 | MOTORISTA | H | 0.23
| LEIS SOCIAIS (120.30%) |  | 0.28
| TOTAL |  | 6.81
020065 | ATERRO/REATERRO COM TRANSPORTE ATE 1km MATERIAL GERAL
COD | DESCRICAO | UNI | PRECO TOTAL
030366 | RETROESCAVADEIRA SOBRE PNEUS 101HP 75KW (HORA PRODUTIVA) | H | 7.65
030572 | CAMINHAO BASCULANTE DIESEL 140CV 8,0m3 (19217) | H | 8.4
099162 | MOTORISTA | H | 0.32
099502 | OPERADOR DE RETROESCAVADEIRA | H | 0.22
| LEIS SOCIAIS (120.30%) |  | 0.65
| TOTAL |  | 17.24
020066 | ATERRO/REATERRO ARGILA GC >100% PROCTOR NORMAL-MEIO MECANICO
COD | DESCRICAO | UNI | PRECO TOTAL
030366 | RETROESCAVADEIRA SOBRE PNEUS 101HP 75KW (HORA PRODUTIVA) | H | 7.65
030572 | CAMINHAO BASCULANTE DIESEL 140CV 8,0m3 (19217) | H | 5.78
099162 | MOTORISTA | H | 0.22
099502 | OPERADOR DE RETROESCAVADEIRA | H | 0.22
| LEIS SOCIAIS (120.30%) |  | 0.53
| TOTAL |  | 14.4
020067 | ATERRO/REATERRO ARGILA GC >95% PROCTOR NORMAL - TRANSPORTE
COD | DESCRICAO | UNI | PRECO TOTAL
030572 | CAMINHAO BASCULANTE DIESEL 140CV 8,0m3 (19217) | H | 6.3
099162 | MOTORISTA | H | 0.23
| LEIS SOCIAIS (120.30%) |  | 0.28
| TOTAL |  | 6.81
020068 | ATERRO/REATERRO ESCORIA BRUTA C/10 PAS.ROLO VIBRAT.MAT.LOCAL
COD | DESCRICAO | UNI | PRECO TOTAL
030572 | CAMINHAO BASCULANTE DIESEL 140CV 8,0m3 (19217) | H | 57.75
031322 | COMPACTADOR AUTOPROP.1 CILINDRO CAT-31D 107CV (19736) | H | 20.58
099162 | MOTORISTA | H | 2.17
099846 | OPERADOR DE COMPACTADOR | H | 4.47
| LEIS SOCIAIS (120.30%) |  | 7.99
| TOTAL |  | 92.96
020069 | COMPACTACAO DE TERRENO POR MEIO MANUAL
COD | DESCRICAO | UNI | PRECO TOTAL
099525 | FEITOR/ENCARREGADO | H | 0.89
099900 | SERVENTE | H | 5.73
| LEIS SOCIAIS (120.30%) |  | 7.96
| TOTAL |  | 14.58
020070 | REBAIXAMENTO NIVEL LENCOL FREATICO C/10 SONDAS 5,0m
COD | DESCRICAO | UNI | PRECO TOTAL
008995 | SONDA PARA REBAIXAMENTO PROFUNDIDADE 5,0m | UN | 140.25
030305 | BOMBA CENTRIFUGA 2CV 1""x1"" 50MCA 4.8m3/h (19305) | H | 76.32
099910 | OPERADOR DE MAQUINAS E EQUIPAMENTOS | H | 107.22
| LEIS SOCIAIS (120.30%) |  | 128.99
| TOTAL |  | 452.78
020071 | REBAIXAMENTO NIVEL LENCOL FREATICO-CUSTO POR SONDA H=5,0m
COD | DESCRICAO | UNI | PRECO TOTAL
008995 | SONDA PARA REBAIXAMENTO PROFUNDIDADE 5,0m | UN | 28.05
030306 | MOTOBOMBA CENTRIFUGA 5CV 220V - SM21-350 SOMAR BY SCHULZ | H | 50.64
099910 | OPERADOR DE MAQUINAS E EQUIPAMENTOS | H | 107.22
| LEIS SOCIAIS (120.30%) |  | 128.99
| TOTAL |  | 314.9
020072 | REBAIXAMENTO LENCOL-INSTALACAO E REMOCAO DE EQUIPAMENTOS
COD | DESCRICAO | UNI | PRECO TOTAL
008935 | MOBILIZACAO/RETIRADA EQUIPAMENTO REBAIXAMENTO LENCOL | UN | 4650
099200 | BOMBEIRO OU ENCANADOR | H | 163.2
099900 | SERVENTE | H | 618
| LEIS SOCIAIS (120.30%) |  | 939.78
| TOTAL |  | 6370.98
020079 | ESCORAMENTO DE VALAS H=1,10m COM MADEIRA DE LEI-REAPR.20X
COD | DESCRICAO | UNI | PRECO TOTAL
001260 | VIGA MADEIRA DE LEI 7,5x30cm (3""x12""-0,0225m3) | M | 9.77
001350 | PONTALETE 7,5x7,5cm (3x3"") PERNA/BARROTE/ESTRONCA | M | 0.67
001450 | PREGO FERRO GALVANIZADO 16x24 (285 un/kg) | KG | 0.12
099350 | CARPINTEIRO DE FORMAS | H | 3.29
099900 | SERVENTE | H | 2.22
| LEIS SOCIAIS (120.30%) |  | 6.63
| TOTAL |  | 22.7
020080 | ESCORAMENTO DE VALAS H=1,00m COM MADEIRA DE LEI-REAPR.20X
COD | DESCRICAO | UNI | PRECO TOTAL
001260 | VIGA MADEIRA DE LEI 7,5x30cm (3""x12""-0,0225m3) | M | 8.9
001350 | PONTALETE 7,5x7,5cm (3x3"") PERNA/BARROTE/ESTRONCA | M | 0.61
001450 | PREGO FERRO GALVANIZADO 16x24 (285 un/kg) | KG | 0.11
099350 | CARPINTEIRO DE FORMAS | H | 1.05
099900 | SERVENTE | H | 2.01
| LEIS SOCIAIS (120.30%) |  | 3.68
| TOTAL |  | 16.36
020081 | ESCORAMENTO DE VALAS H=0,40m COM MADEIRA DE LEI-REAPR.20X
COD | DESCRICAO | UNI | PRECO TOTAL
001260 | VIGA MADEIRA DE LEI 7,5x30cm (3""x12""-0,0225m3) | M | 3.56
001350 | PONTALETE 7,5x7,5cm (3x3"") PERNA/BARROTE/ESTRONCA | M | 0.24
001450 | PREGO FERRO GALVANIZADO 16x24 (285 un/kg) | KG | 0.04
099350 | CARPINTEIRO DE FORMAS | H | 0.4
099900 | SERVENTE | H | 0.78
| LEIS SOCIAIS (120.30%) |  | 1.42
| TOTAL |  | 6.44
020082 | ESCORAMENTO DE VALAS H=0,80m COM MADEIRA DE LEI-REAPR.20X
COD | DESCRICAO | UNI | PRECO TOTAL
001260 | VIGA MADEIRA DE LEI 7,5x30cm (3""x12""-0,0225m3) | M | 7.12
001350 | PONTALETE 7,5x7,5cm (3x3"") PERNA/BARROTE/ESTRONCA | M | 0.48
001450 | PREGO FERRO GALVANIZADO 16x24 (285 un/kg) | KG | 0.09
099350 | CARPINTEIRO DE FORMAS | H | 0.83
099900 | SERVENTE | H | 1.56
| LEIS SOCIAIS (120.30%) |  | 2.88
| TOTAL |  | 12.96
020083 | ESCORAMENTO DE VALAS H=0,60m COM MADEIRA DE LEI-REAPR.20X
COD | DESCRICAO | UNI | PRECO TOTAL
001260 | VIGA MADEIRA DE LEI 7,5x30cm (3""x12""-0,0225m3) | M | 5.34
001350 | PONTALETE 7,5x7,5cm (3x3"") PERNA/BARROTE/ESTRONCA | M | 0.36
001450 | PREGO FERRO GALVANIZADO 16x24 (285 un/kg) | KG | 0.07
099350 | CARPINTEIRO DE FORMAS | H | 0.61
099900 | SERVENTE | H | 1.17
| LEIS SOCIAIS (120.30%) |  | 2.14
| TOTAL |  | 9.69
020084 | ESCORAMENTO DE VALAS H=1,20m COM MADEIRA DE LEI-REAPR.20X
COD | DESCRICAO | UNI | PRECO TOTAL
001260 | VIGA MADEIRA DE LEI 7,5x30cm (3""x12""-0,0225m3) | M | 10.68
001350 | PONTALETE 7,5x7,5cm (3x3"") PERNA/BARROTE/ESTRONCA | M | 0.73
001450 | PREGO FERRO GALVANIZADO 16x24 (285 un/kg) | KG | 0.14
099350 | CARPINTEIRO DE FORMAS | H | 3.59
099900 | SERVENTE | H | 2.42
| LEIS SOCIAIS (120.30%) |  | 7.23
| TOTAL |  | 24.79
020085 | ATERRO COMPACTADO MEIO MANUAL COM SAIBRO/ARENOSO
COD | DESCRICAO | UNI | PRECO TOTAL
028592 | ARENOSO/SAIBRO/TERRA DE EMBOCO/BARRO | M3 | 55.9
099900 | SERVENTE | H | 36.36
| LEIS SOCIAIS (120.30%) |  | 43.74
| TOTAL |  | 136
020086 | ESCORAMENTO DE VALAS H=1,40m COM MADEIRA DE LEI-REAPR.20X
COD | DESCRICAO | UNI | PRECO TOTAL
001260 | VIGA MADEIRA DE LEI 7,5x30cm (3""x12""-0,0225m3) | M | 13.32
001350 | PONTALETE 7,5x7,5cm (3x3"") PERNA/BARROTE/ESTRONCA | M | 0.91
001450 | PREGO FERRO GALVANIZADO 16x24 (285 un/kg) | KG | 0.16
099350 | CARPINTEIRO DE FORMAS | H | 1.53
099900 | SERVENTE | H | 2.93
| LEIS SOCIAIS (120.30%) |  | 5.37
| TOTAL |  | 24.22
020088 | ESCAVACAO MECANICA CEU ABERTO,ROCHA DURA,S/EXPL.S/ESCORAS
COD | DESCRICAO | UNI | PRECO TOTAL
032486 | MARTELETE ROMPEDOR AR COMPRIMIDO ATLAS TEX-32PS | H | 2.17
033377 | COMPRESSOR ESTACION.ATLAS 90100 621pcm 173CV (19087) | H | 72.64
099361 | OPERADOR DE MARTELETE | H | 9.25
099900 | SERVENTE | H | 25.68
| LEIS SOCIAIS (120.30%) |  | 42.02
| TOTAL |  | 151.76
020089 | ESCAVACAO MECANICA CEU ABERTO,ROCHA BRANDA S/EXPL.C/ESCORAS
COD | DESCRICAO | UNI | PRECO TOTAL
001260 | VIGA MADEIRA DE LEI 7,5x30cm (3""x12""-0,0225m3) | M | 203.98
001350 | PONTALETE 7,5x7,5cm (3x3"") PERNA/BARROTE/ESTRONCA | M | 47.5
030431 | RETROESCAVADEIRA ESTEIRAS CATERPILLAR 4x2 76CV (19054) | H | 1.79
032486 | MARTELETE ROMPEDOR AR COMPRIMIDO ATLAS TEX-32PS | H | 1.53
033377 | COMPRESSOR ESTACION.ATLAS 90100 621pcm 173CV (19087) | H | 79.62
099350 | CARPINTEIRO DE FORMAS | H | 45.93
099361 | OPERADOR DE MARTELETE | H | 6.52
099449 | AJUDANTE DE CARPINTEIRO | H | 36.81
099502 | OPERADOR DE RETROESCAVADEIRA | H | 0.13
099900 | SERVENTE | H | 46.69
| LEIS SOCIAIS (120.30%) |  | 163.7
| TOTAL |  | 634.2
020090 | ESCAVACAO MECANICA CEU ABERTO,ROCHA BRANDA S/EXPL.S/ESCORAS
COD | DESCRICAO | UNI | PRECO TOTAL
032486 | MARTELETE ROMPEDOR AR COMPRIMIDO ATLAS TEX-32PS | H | 20.75
033377 | COMPRESSOR ESTACION.ATLAS 90100 621pcm 173CV (19087) | H | 51.2
099062 | OPERADOR DE COMPRESSOR | H | 17.04
099361 | OPERADOR DE MARTELETE | H | 88.4
099900 | SERVENTE | H | 20.46
| LEIS SOCIAIS (120.30%) |  | 151.46
| TOTAL |  | 349.31
020091 | DESMONTE ROCHA DURA A FOGO SEM ESCORAMENTO
COD | DESCRICAO | UNI | PRECO TOTAL
000530 | EXPLOSIVO-ESPOLETA SIMPLES COMUM | PC | 41
015711 | EXPLOSIVO-DINAMITE POWERGEL 2"" A 5"" TRIMONIO 40% | KG | 3.71
080135 | EXPLOSIVO-ESTOPIM PRETO COMUM | UN | 54.72
099080 | CAVOUQUEIRO - OPERADOR PERFURATRIZ/ROMPEDOR | H | 8.53
099900 | SERVENTE | H | 83.77
| LEIS SOCIAIS (120.30%) |  | 111.04
| TOTAL |  | 302.77
020092 | DESMONTE ROCHA BRANDA A FOGO SEM ESCORAMENTO
COD | DESCRICAO | UNI | PRECO TOTAL
000530 | EXPLOSIVO-ESPOLETA SIMPLES COMUM | PC | 20.5
099080 | CAVOUQUEIRO - OPERADOR PERFURATRIZ/ROMPEDOR | H | 5.33
099900 | SERVENTE | H | 14.99
| LEIS SOCIAIS (120.30%) |  | 24.44
| TOTAL |  | 65.26
020093 | ESCAVACAO CEU ABERTO,TERRENO 2A.CAT.C/COMPR.MART.EXPLOSIVO
COD | DESCRICAO | UNI | PRECO TOTAL
000530 | EXPLOSIVO-ESPOLETA SIMPLES COMUM | PC | 20.5
015711 | EXPLOSIVO-DINAMITE POWERGEL 2"" A 5"" TRIMONIO 40% | KG | 0.78
033376 | COMPRESSOR REBOCAVEL ATLAS XA96 80pcm 79CV | H | 4.62
037405 | PERFURATRIZ MANUAL ATLAS RM 658 | H | 0.69
080135 | EXPLOSIVO-ESTOPIM PRETO COMUM | UN | 13.68
099062 | OPERADOR DE COMPRESSOR | H | 2.34
099080 | CAVOUQUEIRO - OPERADOR PERFURATRIZ/ROMPEDOR | H | 8.63
| LEIS SOCIAIS (120.30%) |  | 13.2
| TOTAL |  | 64.44
020094 | ESCAVACAO CEU ABERTO TERRENO 3A.CAT.C/COMPR.MART.EXPLOSIVO
COD | DESCRICAO | UNI | PRECO TOTAL
000530 | EXPLOSIVO-ESPOLETA SIMPLES COMUM | PC | 20.5
015711 | EXPLOSIVO-DINAMITE POWERGEL 2"" A 5"" TRIMONIO 40% | KG | 0.94
030589 | MARTELETE/ROMPEDOR/FERFURADOR ATLAS TEX-41 | H | 1.32
037405 | PERFURATRIZ MANUAL ATLAS RM 658 | H | 0.41
080135 | EXPLOSIVO-ESTOPIM PRETO COMUM | UN | 13.68
099062 | OPERADOR DE COMPRESSOR | H | 1.99
099080 | CAVOUQUEIRO - OPERADOR PERFURATRIZ/ROMPEDOR | H | 9.8
099361 | OPERADOR DE MARTELETE | H | 4.69
099900 | SERVENTE | H | 6.32
| LEIS SOCIAIS (120.30%) |  | 27.43
| TOTAL |  | 87.08
020095 | ESCAVACAO CEU ABERTO,TERRENO 3a CAT.PARA VALAS ATE 1.5m
COD | DESCRICAO | UNI | PRECO TOTAL
000520 | EXPLOSIVO-ESTOPIM DUPLO | UN | 22.16
015711 | EXPLOSIVO-DINAMITE POWERGEL 2"" A 5"" TRIMONIO 40% | KG | 1.36
021917 | AFIACAO DE PONTEIRO/TALHADEIRA | UN | 6.06
032554 | MARTELETE PNEUMATICO ATLAS COPCO TEX 32PS | H | 1.1
080135 | EXPLOSIVO-ESTOPIM PRETO COMUM | UN | 27.36
099062 | OPERADOR DE COMPRESSOR | H | 47.94
099080 | CAVOUQUEIRO - OPERADOR PERFURATRIZ/ROMPEDOR | H | 14.7
099361 | OPERADOR DE MARTELETE | H | 7.02
099900 | SERVENTE | H | 46.49
| LEIS SOCIAIS (120.30%) |  | 139.73
| TOTAL |  | 313.92
020096 | ESCAVACAO MECANICA DE VALAS ATE ALTURA 04,0m
COD | DESCRICAO | UNI | PRECO TOTAL
032109 | ESCAVADEIRA HIDR.ESTEIRAS CATERPILLAR 0,74m3 99CV(19507 | H | 9.71
099511 | OPERADOR DE ESCAVADEIRA | H | 0.74
099900 | SERVENTE | H | 0.67
| LEIS SOCIAIS (120.30%) |  | 1.7
| TOTAL |  | 12.82
020097 | ESCAVACAO MECANICA ATE ALTURA 09,0m COM PA CARREGADEIRA
COD | DESCRICAO | UNI | PRECO TOTAL
030567 | PA CARREGADEIRA PNEUS CATERPILLAR 213CV 1,91m3 | H | 0.11
099516 | OPERADOR DE PA CARREGADEIRA | H | 0.02
099900 | SERVENTE | H | 16.3
| LEIS SOCIAIS (120.30%) |  | 19.63
| TOTAL |  | 36.06
020098 | ESCAVACAO MECANICA EM BANQUETAS
COD | DESCRICAO | UNI | PRECO TOTAL
030227 | PA CARREGADEIRA PNEUS FIAT 200 2,50m3 195CV (19522) | H | 0.35
099516 | OPERADOR DE PA CARREGADEIRA | H | 0.03
099900 | SERVENTE | H | 10.82
| LEIS SOCIAIS (120.30%) |  | 13.05
| TOTAL |  | 24.25
020099 | ESCAVACAO MANUAL EM BANQUETAS - SOLO 1a. CATEGORIA
COD | DESCRICAO | UNI | PRECO TOTAL
099525 | FEITOR/ENCARREGADO | H | 0.77
099900 | SERVENTE | H | 61.94
| LEIS SOCIAIS (120.30%) |  | 75.44
| TOTAL |  | 138.15
020100 | ESCAVACAO MECANICA ATE ALTURA 14,0m COM RETRO ESCAVADEIRA
COD | DESCRICAO | UNI | PRECO TOTAL
030406 | RETROESCAVADEIRA SOBRE PNEUS 79HP 59KW (HORA PRODUTIVA) | H | 0.31
099516 | OPERADOR DE PA CARREGADEIRA | H | 0.03
099900 | SERVENTE | H | 21.89
| LEIS SOCIAIS (120.30%) |  | 26.37
| TOTAL |  | 48.6
020101 | ESCORAMENTO DE VALAS H=1,60m COM MADEIRA DE LEI-REAPR.20X
COD | DESCRICAO | UNI | PRECO TOTAL
001260 | VIGA MADEIRA DE LEI 7,5x30cm (3""x12""-0,0225m3) | M | 14.24
001350 | PONTALETE 7,5x7,5cm (3x3"") PERNA/BARROTE/ESTRONCA | M | 0.97
001450 | PREGO FERRO GALVANIZADO 16x24 (285 un/kg) | KG | 0.19
099350 | CARPINTEIRO DE FORMAS | H | 1.68
099900 | SERVENTE | H | 3.22
| LEIS SOCIAIS (120.30%) |  | 5.89
| TOTAL |  | 26.19
020102 | ESCAVACAO MECANICA EM VALAS DE DRENAGEM ATE 2,0m PROFUNDIDADE
COD | DESCRICAO | UNI | PRECO TOTAL
030364 | ESCAVAD.HIDR.ESTEIRA VOLVO EC210 1,3m3 143CV (19060) | H | 5.85
099511 | OPERADOR DE ESCAVADEIRA | H | 0.62
099900 | SERVENTE | H | 0.4
| LEIS SOCIAIS (120.30%) |  | 1.23
| TOTAL |  | 8.1
020104 | ESCORAMENTO DE VALAS H=1,30m COM MADEIRA DE LEI-REAPR.20X
COD | DESCRICAO | UNI | PRECO TOTAL
001260 | VIGA MADEIRA DE LEI 7,5x30cm (3""x12""-0,0225m3) | M | 11.63
001350 | PONTALETE 7,5x7,5cm (3x3"") PERNA/BARROTE/ESTRONCA | M | 0.79
001450 | PREGO FERRO GALVANIZADO 16x24 (285 un/kg) | KG | 0.14
099350 | CARPINTEIRO DE FORMAS | H | 3.89
099900 | SERVENTE | H | 2.62
| LEIS SOCIAIS (120.30%) |  | 7.83
| TOTAL |  | 26.9
020105 | ESCORAMENTO DE VALAS H=1,70m COM MADEIRA DE LEI-REAPR.20X
COD | DESCRICAO | UNI | PRECO TOTAL
001260 | VIGA MADEIRA DE LEI 7,5x30cm (3""x12""-0,0225m3) | M | 14.97
001350 | PONTALETE 7,5x7,5cm (3x3"") PERNA/BARROTE/ESTRONCA | M | 1.03
001450 | PREGO FERRO GALVANIZADO 16x24 (285 un/kg) | KG | 0.2
099350 | CARPINTEIRO DE FORMAS | H | 1.79
099900 | SERVENTE | H | 3.42
| LEIS SOCIAIS (120.30%) |  | 6.27
| TOTAL |  | 27.68
020106 | ESCORAMENTO DE VALAS H=2,00m COM MADEIRA DE LEI-REAPR.20X
COD | DESCRICAO | UNI | PRECO TOTAL
001260 | VIGA MADEIRA DE LEI 7,5x30cm (3""x12""-0,0225m3) | M | 17.79
001350 | PONTALETE 7,5x7,5cm (3x3"") PERNA/BARROTE/ESTRONCA | M | 1.21
001450 | PREGO FERRO GALVANIZADO 16x24 (285 un/kg) | KG | 0.23
099350 | CARPINTEIRO DE FORMAS | H | 2.1
099900 | SERVENTE | H | 4.02
| LEIS SOCIAIS (120.30%) |  | 7.36
| TOTAL |  | 32.71
020107 | ESCORAMENTO DE VALAS H=1,80m COM MADEIRA DE LEI-REAPR.20X
COD | DESCRICAO | UNI | PRECO TOTAL
001260 | VIGA MADEIRA DE LEI 7,5x30cm (3""x12""-0,0225m3) | M | 16.01
001350 | PONTALETE 7,5x7,5cm (3x3"") PERNA/BARROTE/ESTRONCA | M | 1.09
001450 | PREGO FERRO GALVANIZADO 16x24 (285 un/kg) | KG | 0.21
099350 | CARPINTEIRO DE FORMAS | H | 1.89
099900 | SERVENTE | H | 3.62
| LEIS SOCIAIS (120.30%) |  | 6.63
| TOTAL |  | 29.45
020108 | RETIRADA/LEVANTAMENTO SOBRA PERFIS/TRILHOS ACO CANTEIRO
COD | DESCRICAO | UNI | PRECO TOTAL
099311 | ENCARREGADO DE TURMA | H | 55.69
099900 | SERVENTE | H | 577.58
| LEIS SOCIAIS (120.30%) |  | 761.82
| TOTAL |  | 1395.09
020109 | ATERRO LIMPO COM COMPACTACAO E ESPALHAMENTO MEIO MANUAL
COD | DESCRICAO | UNI | PRECO TOTAL
004059 | ATERRO DE EMPRESTIMO | M3 | 27
032174 | COMPACTADOR AUTOPROP.1 CIL.DYNAPAC 77CV (19777) | H | 6
099846 | OPERADOR DE COMPACTADOR | H | 1.24
099900 | SERVENTE | H | 32.37
| LEIS SOCIAIS (120.30%) |  | 40.43
| TOTAL |  | 107.04
020110 | ATERRO/COMPACTACAO MECANICA-EQUIPAMENTO PESADO-MAT.DA OBRA
COD | DESCRICAO | UNI | PRECO TOTAL
030572 | CAMINHAO BASCULANTE DIESEL 140CV 8,0m3 (19217) | H | 0.88
030581 | MOTONIVELADORA ARTICUL.CATERPILLAR 120 | H | 2.94
031362 | COMPACTADOR AUTOPROP.TEMA 84L 1 CILINDRO 138CV (19725) | H | 0.4
099162 | MOTORISTA | H | 0.03
099517 | OPERADOR DE MOTONIVELADORA | H | 0.32
099525 | FEITOR/ENCARREGADO | H | 0.39
099846 | OPERADOR DE COMPACTADOR | H | 0.03
099900 | SERVENTE | H | 12.54
| LEIS SOCIAIS (120.30%) |  | 16.01
| TOTAL |  | 33.54
020111 | ATERRO SIMPLES NAO COMPACTADO COM RETRO/MOTONIVELADORA
COD | DESCRICAO | UNI | PRECO TOTAL
030431 | RETROESCAVADEIRA ESTEIRAS CATERPILLAR 4x2 76CV (19054) | H | 0.22
030580 | MOTONIVELADORA ARTIC.CATERPILLAR 160H 165CV | H | 1.29
099511 | OPERADOR DE ESCAVADEIRA | H | 0.02
099517 | OPERADOR DE MOTONIVELADORA | H | 0.15
099525 | FEITOR/ENCARREGADO | H | 0.12
099900 | SERVENTE | H | 7.76
| LEIS SOCIAIS (120.30%) |  | 9.68
| TOTAL |  | 19.24
020118 | PASSARELA L=2,10m SOBRE LENCOL AGUA-TRONCOS MADEIRA/TABOADO
COD | DESCRICAO | UNI | PRECO TOTAL
001450 | PREGO FERRO GALVANIZADO 16x24 (285 un/kg) | KG | 1.84
004021 | MADEIRA DE LEI-VIGA 7,5x30cm (3""x12""-0,0225m3) | M | 721.5
031303 | GUINDASTE BANTAN 628-PNEUS-LANCA 18,3m-119CV | H | 492.9
046336 | POSTE MADEIRA EUCALIPTO PRESERVADO 9,0m LEVE | UN | 6036.57
099360 | CARPINTEIRO DE ESQUADRIA | H | 48.12
099449 | AJUDANTE DE CARPINTEIRO | H | 36.29
099844 | OPERADOR DE GUINDASTE | H | 19.22
099900 | SERVENTE | H | 45.04
| LEIS SOCIAIS (120.30%) |  | 178.85
| TOTAL |  | 7580.33
020119 | ABERTURA MANUAL VALA BALDRAME 0,40x0,60m ESP/10cm C/REPOSICAO
COD | DESCRICAO | UNI | PRECO TOTAL
099900 | SERVENTE | H | 18.65
| LEIS SOCIAIS (120.30%) |  | 22.44
| TOTAL |  | 41.09
020121 | REATERRO COMPACTADO DE VALA COM PLACA VIBRATORIA MANUAL 7CV
COD | DESCRICAO | UNI | PRECO TOTAL
037432 | VIBRADOR MANUAL ELETR.DYNAPAC A2-35 2CV (19124) | H | 1.14
099846 | OPERADOR DE COMPACTADOR | H | 3.93
099900 | SERVENTE | H | 0.8
| LEIS SOCIAIS (120.30%) |  | 5.69
| TOTAL |  | 11.56
020122 | COMPACTACAO MANUAL DE SUB-LEITO
COD | DESCRICAO | UNI | PRECO TOTAL
099600 | CALCETEIRO | H | 0.72
099900 | SERVENTE | H | 7.66
| LEIS SOCIAIS (120.30%) |  | 10.08
| TOTAL |  | 18.46
020123 | ABERTURA MANUAL VALA FUNDACAO 0,50x0,60m-BALDRAME-PAREDE 20cm
COD | DESCRICAO | UNI | PRECO TOTAL
099900 | SERVENTE | H | 8.44
| LEIS SOCIAIS (120.30%) |  | 10.15
| TOTAL |  | 18.59
020124 | ATERRO SIMPLES NAO COMPACTADO,MEIO MECANICO-MOTONIV./TRATOR
COD | DESCRICAO | UNI | PRECO TOTAL
030578 | TRATOR ESTEIRAS LAMINA CATERPILLAR D6N 140CV | H | 0.11
030581 | MOTONIVELADORA ARTICUL.CATERPILLAR 120 | H | 1.47
099517 | OPERADOR DE MOTONIVELADORA | H | 0.15
099525 | FEITOR/ENCARREGADO | H | 0.12
099900 | SERVENTE | H | 7.91
099955 | OPERADOR DE TRATOR | H | 0.01
| LEIS SOCIAIS (120.30%) |  | 9.85
| TOTAL |  | 19.62
020126 | ATERRO SIMPLES COMPACTADO MEIO MANUAL
COD | DESCRICAO | UNI | PRECO TOTAL
099525 | FEITOR/ENCARREGADO | H | 0.07
099900 | SERVENTE | H | 32.37
| LEIS SOCIAIS (120.30%) |  | 39.03
| TOTAL |  | 71.47
020127 | ATERRO COMPACTADO MEIO MANUAL EM CAMADAS DE AREIA GROSSA
COD | DESCRICAO | UNI | PRECO TOTAL
000100 | AREIA GROSSA LAVADA | M3 | 96.53
099525 | FEITOR/ENCARREGADO | H | 0.07
099900 | SERVENTE | H | 32.37
| LEIS SOCIAIS (120.30%) |  | 39.03
| TOTAL |  | 168
020128 | ABERTURA MANUAL VALA FUNDACAO-40x50cm-BALDRAME MUROS EXTERNOS
COD | DESCRICAO | UNI | PRECO TOTAL
099900 | SERVENTE | H | 7.9
| LEIS SOCIAIS (120.30%) |  | 9.5
| TOTAL |  | 17.4
020129 | RECONSTRUCAO DE CAIXA PASSAGEM ALVENARIA TIJOLO MACICO 0,10m
COD | DESCRICAO | UNI | PRECO TOTAL
000050 | CIMENTO PORTLAND CP III 32RS NBR 11578 (quilo) | KG | 69.88
000100 | AREIA GROSSA LAVADA | M3 | 25.88
000200 | PEDRA BRITADA #1 E 2 | M3 | 17.6
000400 | ARAME RECOZIDO ISGW #16 (0,032kg/m) (55 AMARRAS/pm3) | KG | 5.49
000779 | ACO CA 50 6,3mm (1/4"") (0,248 kg/m) | KG | 41.52
001900 | TIJOLO CERAMICO MACICO RECOSIDO 6,0 x 9 x 19cm (UNIDADE) | UN | 129.48
099050 | PEDREIRO | H | 137.12
099900 | SERVENTE | H | 315.68
| LEIS SOCIAIS (120.30%) |  | 544.72
| TOTAL |  | 1287.37
020130 | SERVICO DE CARGA E DESCARGA COM RETROESCAVADEIRA
COD | DESCRICAO | UNI | PRECO TOTAL
030586 | RETROESCAVADEIRA SOBRE PNEUS 75HP 56KW (HORA PRODUTIVA) | H | 13.63
099502 | OPERADOR DE RETROESCAVADEIRA | H | 0.1
099525 | FEITOR/ENCARREGADO | H | 0.15
099900 | SERVENTE | H | 4.26
| LEIS SOCIAIS (120.30%) |  | 5.43
| TOTAL |  | 23.57
020131 | ESCAVACAO SUBMERSA-TERRA SOLIDA-CAMPANULA AR COMPRIMIDO D=1,54
COD | DESCRICAO | UNI | PRECO TOTAL
030446 | CAMPANULA ACO FUNDACOES AR COMPR.BHEMER 3,0m3 (19062) | H | 108.14
030589 | MARTELETE/ROMPEDOR/FERFURADOR ATLAS TEX-41 | H | 57.33
033377 | COMPRESSOR ESTACION.ATLAS 90100 621pcm 173CV (19087) | H | 130.02
099062 | OPERADOR DE COMPRESSOR | H | 43.28
099080 | CAVOUQUEIRO - OPERADOR PERFURATRIZ/ROMPEDOR | H | 226.01
099361 | OPERADOR DE MARTELETE | H | 203.54
| LEIS SOCIAIS (120.30%) |  | 568.81
| TOTAL |  | 1337.13
020132 | ESCAVACAO SUBMERSA-ROCHA DURA-CAMPANULA AR COMPRIMIDO D=1,50m
COD | DESCRICAO | UNI | PRECO TOTAL
030446 | CAMPANULA ACO FUNDACOES AR COMPR.BHEMER 3,0m3 (19062) | H | 115.53
030589 | MARTELETE/ROMPEDOR/FERFURADOR ATLAS TEX-41 | H | 55.26
033377 | COMPRESSOR ESTACION.ATLAS 90100 621pcm 173CV (19087) | H | 147.9
099062 | OPERADOR DE COMPRESSOR | H | 49.23
099080 | CAVOUQUEIRO - OPERADOR PERFURATRIZ/ROMPEDOR | H | 307.11
099361 | OPERADOR DE MARTELETE | H | 196.19
099900 | SERVENTE | H | 248
| LEIS SOCIAIS (120.30%) |  | 963.04
| TOTAL |  | 2082.26
020139 | ESCORAMENTO DE VALAS H=0,60m EM MADEIRA DE LEI-REAPR.=20X
COD | DESCRICAO | UNI | PRECO TOTAL
001260 | VIGA MADEIRA DE LEI 7,5x30cm (3""x12""-0,0225m3) | M | 6.21
001350 | PONTALETE 7,5x7,5cm (3x3"") PERNA/BARROTE/ESTRONCA | M | 0.44
001450 | PREGO FERRO GALVANIZADO 16x24 (285 un/kg) | KG | 0.08
099050 | PEDREIRO | H | 0.73
099900 | SERVENTE | H | 1.41
| LEIS SOCIAIS (120.30%) |  | 2.57
| TOTAL |  | 11.44
020140 | ESCAVACAO MANUAL TERRA 1a.CAT. ATE 1,50m SEM REMOCAO
COD | DESCRICAO | UNI | PRECO TOTAL
099900 | SERVENTE | H | 25.13
| LEIS SOCIAIS (120.30%) |  | 30.23
| TOTAL |  | 55.36
020141 | ESCAVACAO MANUAL FUNDACOES-SOLO 1a.CAT. DE 1,50m A 3,0m
COD | DESCRICAO | UNI | PRECO TOTAL
099900 | SERVENTE | H | 28.17
| LEIS SOCIAIS (120.30%) |  | 33.89
| TOTAL |  | 62.06
020142 | ESCAVACAO MANUAL TERRA 1a.CAT. 3,0 A 4,50m SEM REMOCAO
COD | DESCRICAO | UNI | PRECO TOTAL
099900 | SERVENTE | H | 33.09
| LEIS SOCIAIS (120.30%) |  | 39.81
| TOTAL |  | 72.9
020143 | ESCAVACAO MANUAL TERRA 1a.CAT. 4,5 A 6,00m SEM REMOCAO
COD | DESCRICAO | UNI | PRECO TOTAL
099900 | SERVENTE | H | 36.12
| LEIS SOCIAIS (120.30%) |  | 43.45
| TOTAL |  | 79.57
020144 | CONCRETO MAGRO 1:4,5:4,5 PARA BASE DE VALA PREPARO MANUAL
COD | DESCRICAO | UNI | PRECO TOTAL
000050 | CIMENTO PORTLAND CP III 32RS NBR 11578 (quilo) | KG | 103.98
000100 | AREIA GROSSA LAVADA | M3 | 60.78
008766 | PEDRA BRITADA #1 | M3 | 39.08
008767 | PEDRA BRITADA #2 | M3 | 39.08
099050 | PEDREIRO | H | 14.4
099900 | SERVENTE | H | 25.84
| LEIS SOCIAIS (120.30%) |  | 48.41
| TOTAL |  | 331.57
020145 | ESCAVACAO MANUAL MOLEDO A FRIO ATE 1,50m,SEM REMOCAO
COD | DESCRICAO | UNI | PRECO TOTAL
099900 | SERVENTE | H | 29.7
| LEIS SOCIAIS (120.30%) |  | 35.73
| TOTAL |  | 65.43
020146 | ESCAVACAO MANUAL MOLEDO A FRIO 1,5 A 3,0m SEM REMOCAO
COD | DESCRICAO | UNI | PRECO TOTAL
099900 | SERVENTE | H | 33.51
| LEIS SOCIAIS (120.30%) |  | 40.31
| TOTAL |  | 73.82
020147 | ESCAVACAO MANUAL MOLEDO A FRIO 3,0 A 4,5m SEM REMOCAO
COD | DESCRICAO | UNI | PRECO TOTAL
099900 | SERVENTE | H | 36.67
| LEIS SOCIAIS (120.30%) |  | 44.11
| TOTAL |  | 80.78
020148 | ESCAVACAO MANUAL MOLEDO A FRIO 4,5 A 6,0m SEM REMOCAO
COD | DESCRICAO | UNI | PRECO TOTAL
099900 | SERVENTE | H | 42.71
| LEIS SOCIAIS (120.30%) |  | 51.38
| TOTAL |  | 94.09
020149 | ESCAVACAO MOLEDO A AR COMPRIMIDO ATE 1,5m, SEM REMOCAO
COD | DESCRICAO | UNI | PRECO TOTAL
030589 | MARTELETE/ROMPEDOR/FERFURADOR ATLAS TEX-41 | H | 14.4
033377 | COMPRESSOR ESTACION.ATLAS 90100 621pcm 173CV (19087) | H | 102.4
099062 | OPERADOR DE COMPRESSOR | H | 33.06
099361 | OPERADOR DE MARTELETE | H | 49.59
099900 | SERVENTE | H | 18.65
| LEIS SOCIAIS (120.30%) |  | 121.86
| TOTAL |  | 339.96
020150 | ESCAVACAO MOLEDO A AR COMPRIMIDO DE 1,5m A 3,0m SEM REMOCAO
COD | DESCRICAO | UNI | PRECO TOTAL
030589 | MARTELETE/ROMPEDOR/FERFURADOR ATLAS TEX-41 | H | 12.9
033377 | COMPRESSOR ESTACION.ATLAS 90100 621pcm 173CV (19087) | H | 115.2
099062 | OPERADOR DE COMPRESSOR | H | 37.19
099361 | OPERADOR DE MARTELETE | H | 47.52
099900 | SERVENTE | H | 24.37
| LEIS SOCIAIS (120.30%) |  | 131.22
| TOTAL |  | 368.4
020151 | ESCAVACAO MOLEDO A AR COMPRIMIDO 3,0m A 4,5m S/REMOCAO
COD | DESCRICAO | UNI | PRECO TOTAL
030589 | MARTELETE/ROMPEDOR/FERFURADOR ATLAS TEX-41 | H | 11.4
033377 | COMPRESSOR ESTACION.ATLAS 90100 621pcm 173CV (19087) | H | 72.32
099062 | OPERADOR DE COMPRESSOR | H | 23.35
099361 | OPERADOR DE MARTELETE | H | 39.26
099900 | SERVENTE | H | 28.77
| LEIS SOCIAIS (120.30%) |  | 109.93
| TOTAL |  | 285.03
020152 | ESCAVACAO MOLEDO A AR COMPRIMIDO 4,5 A 6,0m, S/REMOCAO
COD | DESCRICAO | UNI | PRECO TOTAL
030589 | MARTELETE/ROMPEDOR/FERFURADOR ATLAS TEX-41 | H | 10.8
033377 | COMPRESSOR ESTACION.ATLAS 90100 621pcm 173CV (19087) | H | 102.4
099062 | OPERADOR DE COMPRESSOR | H | 33.06
099361 | OPERADOR DE MARTELETE | H | 37.19
099900 | SERVENTE | H | 34.37
| LEIS SOCIAIS (120.30%) |  | 125.86
| TOTAL |  | 343.68
020153 | CONTENCAO TALUDE/MARGEM DE RIO-MONTANTE-SACOS DE POLIETILENO
COD | DESCRICAO | UNI | PRECO TOTAL
000100 | AREIA GROSSA LAVADA | M3 | 97.6
087153 | SACO RECICLADO PRETO 31x55cm CASA SHOW-15L ENTULHO | UN | 59.85
099900 | SERVENTE | H | 37.63
| LEIS SOCIAIS (120.30%) |  | 45.27
| TOTAL |  | 240.35
020156 | SOLDA CIRCULAR DE TOPO EM TUBOS DE ACO DIAM. 0,55m
COD | DESCRICAO | UNI | PRECO TOTAL
000433 | SOLDA-ELETRODO OK 4804 AWS 7018 5,0mm 3/16"" (lata 25kg) | KG | 36.38
030448 | MAQUINA SOLDA ELETR.SMASHWELD 180 BANTAN 3,5kVA (19064) | H | 1.21
099046 | SOLDADOR | H | 3.84
099614 | AJUDANTE ESPECIALIZADO - SOLDADOR | H | 4.33
| LEIS SOCIAIS (120.30%) |  | 9.83
| TOTAL |  | 55.59
020160 | DEMOLICAO ALICERCES CONCRETO ARMADO ATE 3,0m
COD | DESCRICAO | UNI | PRECO TOTAL
030589 | MARTELETE/ROMPEDOR/FERFURADOR ATLAS TEX-41 | H | 5.58
031250 | COMPRESSOR REBOCAVEL ATLAS XA360 762pcm 269CV | H | 90.72
099062 | OPERADOR DE COMPRESSOR | H | 44.63
099361 | OPERADOR DE MARTELETE | H | 19.22
099900 | SERVENTE | H | 28.11
| LEIS SOCIAIS (120.30%) |  | 110.63
| TOTAL |  | 298.89
020161 | DEMOLICAO ALICERCES MATACAO GRANITO ARRUMADO SOLTO ATE 3,0m
COD | DESCRICAO | UNI | PRECO TOTAL
030375 | COMPRESSOR REBOC. ATLAS XAS-96 260pcm 79CV | H | 0.53
032486 | MARTELETE ROMPEDOR AR COMPRIMIDO ATLAS TEX-32PS | H | 5
099062 | OPERADOR DE COMPRESSOR | H | 20.66
099361 | OPERADOR DE MARTELETE | H | 20.66
099900 | SERVENTE | H | 30.64
| LEIS SOCIAIS (120.30%) |  | 86.57
| TOTAL |  | 164.06
020163 | REATERRO DE CAVA COM MATERIAL DA OBRA-BALDRAME PAREDES 0,10m
COD | DESCRICAO | UNI | PRECO TOTAL
099900 | SERVENTE | H | 4.93
| LEIS SOCIAIS (120.30%) |  | 5.93
| TOTAL |  | 10.86
020164 | REATERRO DE CAVA COM MATERIAL DA OBRA-BALDRAME PAREDES 0,20m
COD | DESCRICAO | UNI | PRECO TOTAL
099900 | SERVENTE | H | 10.99
| LEIS SOCIAIS (120.30%) |  | 13.22
| TOTAL |  | 24.21
020165 | DEMOLICAO ALICERCES CONCRETO SIMPLES ATE 3,0m
COD | DESCRICAO | UNI | PRECO TOTAL
031374 | COMPRESSOR REBOC.ATLAS XAS 186 350pcm 111CV | H | 42
032486 | MARTELETE ROMPEDOR AR COMPRIMIDO ATLAS TEX-32PS | H | 5
099062 | OPERADOR DE COMPRESSOR | H | 20.66
099361 | OPERADOR DE MARTELETE | H | 20.66
099900 | SERVENTE | H | 37.69
| LEIS SOCIAIS (120.30%) |  | 95.05
| TOTAL |  | 221.06
020166 | DEMOLICAO ALICERCES MATACAO GRANITO C/ARGAMASSA ATE 3,0m
COD | DESCRICAO | UNI | PRECO TOTAL
031374 | COMPRESSOR REBOC.ATLAS XAS 186 350pcm 111CV | H | 54.6
032486 | MARTELETE ROMPEDOR AR COMPRIMIDO ATLAS TEX-32PS | H | 6.5
099062 | OPERADOR DE COMPRESSOR | H | 26.86
099361 | OPERADOR DE MARTELETE | H | 26.86
| LEIS SOCIAIS (120.30%) |  | 64.63
| TOTAL |  | 179.45
020167 | ESCAVACAO MANUAL VALA BALDRAME 0,6x0,6x0,20m SAPATA CORRIDA
COD | DESCRICAO | UNI | PRECO TOTAL
099900 | SERVENTE | H | 25.69
| LEIS SOCIAIS (120.30%) |  | 30.91
| TOTAL |  | 56.6
020168 | ESCAVACAO MANUAL VALA BALDRAME 0,5x0,6m/PAREDE 10cm C/REPOSICAO
COD | DESCRICAO | UNI | PRECO TOTAL
099900 | SERVENTE | H | 8.39
| LEIS SOCIAIS (120.30%) |  | 10.09
| TOTAL |  | 18.48
020169 | CAMADA DE NIVELAMENTO DE BASE COM AREIA GROSSA LAVADA
COD | DESCRICAO | UNI | PRECO TOTAL
000100 | AREIA GROSSA LAVADA | M3 | 71.5
099900 | SERVENTE | H | 23.98
| LEIS SOCIAIS (120.30%) |  | 28.85
| TOTAL |  | 124.33
020170 | ESCORAMENTO MADEIRA ESCAVACAO VALA H=2,0m REAPR.5 VEZES
COD | DESCRICAO | UNI | PRECO TOTAL
001260 | VIGA MADEIRA DE LEI 7,5x30cm (3""x12""-0,0225m3) | M | 44.27
001350 | PONTALETE 7,5x7,5cm (3x3"") PERNA/BARROTE/ESTRONCA | M | 2.64
001450 | PREGO FERRO GALVANIZADO 16x24 (285 un/kg) | KG | 0.54
099350 | CARPINTEIRO DE FORMAS | H | 4.47
099900 | SERVENTE | H | 8.6
| LEIS SOCIAIS (120.30%) |  | 15.72
| TOTAL |  | 76.24
020171 | ESCORAMENTO MADEIRA PARA SUPORTE ESTRUTURA
COD | DESCRICAO | UNI | PRECO TOTAL
001350 | PONTALETE 7,5x7,5cm (3x3"") PERNA/BARROTE/ESTRONCA | M | 2.96
001450 | PREGO FERRO GALVANIZADO 16x24 (285 un/kg) | KG | 0.58
008537 | MADEIRA DE LEI-PRANCHAO MASSARANDUBA 50x250mm | M | 19.07
099350 | CARPINTEIRO DE FORMAS | H | 4.45
099900 | SERVENTE | H | 8.99
| LEIS SOCIAIS (120.30%) |  | 16.17
| TOTAL |  | 52.22
020173 | REATERRO COM PEDRA BRITADA No. 1 COMPACTADA MEIO MECANICO
COD | DESCRICAO | UNI | PRECO TOTAL
008766 | PEDRA BRITADA #1 | M3 | 85.05
030572 | CAMINHAO BASCULANTE DIESEL 140CV 8,0m3 (19217) | H | 385
030746 | COMPACTADOR AUTOPROP.TANDEN MULLER 66CV (19669) | H | 0.21
099162 | MOTORISTA | H | 14.47
099525 | FEITOR/ENCARREGADO | H | 0.15
099846 | OPERADOR DE COMPACTADOR | H | 0.06
099900 | SERVENTE | H | 2.23
| LEIS SOCIAIS (120.30%) |  | 20.34
| TOTAL |  | 507.51
020174 | REATERRO COM PO DE PEDRA COMPACTADA MEIO MECANICO
COD | DESCRICAO | UNI | PRECO TOTAL
000700 | PO DE PEDRA (PEDRA ZERO) | M3 | 121.44
030572 | CAMINHAO BASCULANTE DIESEL 140CV 8,0m3 (19217) | H | 315
035455 | COMPACTADOR AUTOPROP.VIBR.TDN DYNAPAC 27CV | H | 0.01
099162 | MOTORISTA | H | 11.85
099525 | FEITOR/ENCARREGADO | H | 0.15
099846 | OPERADOR DE COMPACTADOR | H | 0.06
099900 | SERVENTE | H | 2.27
| LEIS SOCIAIS (120.30%) |  | 17.24
| TOTAL |  | 468.02
020180 | RETIRADA DE ATERRO/ENTULHO CAMINHAO COM ESTIVA DE CARGA
COD | DESCRICAO | UNI | PRECO TOTAL
008787 | ENTULHO EM CAMINHAO CUSTO BOTA/FORA P/m3 | M3 | 114.4
099900 | SERVENTE | H | 30.77
| LEIS SOCIAIS (120.30%) |  | 37.02
| TOTAL |  | 182.19
020181 | RETIRADA DE PEDRA DE MAO EM CAMINHAO
COD | DESCRICAO | UNI | PRECO TOTAL
008787 | ENTULHO EM CAMINHAO CUSTO BOTA/FORA P/m3 | M3 | 123.2
099900 | SERVENTE | H | 35.43
| LEIS SOCIAIS (120.30%) |  | 42.62
| TOTAL |  | 201.25
020182 | RECONSTRUCAO DE CAIXA PASSAGEM CONCRETO-PAREDE/TAMPA 0,10m
COD | DESCRICAO | UNI | PRECO TOTAL
000050 | CIMENTO PORTLAND CP III 32RS NBR 11578 (quilo) | KG | 77.72
000100 | AREIA GROSSA LAVADA | M3 | 25.53
000200 | PEDRA BRITADA #1 E 2 | M3 | 35.9
000400 | ARAME RECOZIDO ISGW #16 (0,032kg/m) (55 AMARRAS/pm3) | KG | 343.37
000779 | ACO CA 50 6,3mm (1/4"") (0,248 kg/m) | KG | 143.03
001250 | TABUA TERCEIRA QUALIDADE NAO APARELHADA | M | 162.82
001350 | PONTALETE 7,5x7,5cm (3x3"") PERNA/BARROTE/ESTRONCA | M | 147.18
001450 | PREGO FERRO GALVANIZADO 16x24 (285 un/kg) | KG | 18.76
099050 | PEDREIRO | H | 30.29
099300 | ARMADOR ou FERREIRO | H | 42.77
099350 | CARPINTEIRO DE FORMAS | H | 99.89
099449 | AJUDANTE DE CARPINTEIRO | H | 53.06
099807 | AJUDANTE DE ARMADOR | H | 32.56
099900 | SERVENTE | H | 164.08
| LEIS SOCIAIS (120.30%) |  | 508.45
| TOTAL |  | 1885.41
020185 | FORNECIMENTO DE ATERRO LIMPO EM OBRAS-COM ESPALHAMENTO
COD | DESCRICAO | UNI | PRECO TOTAL
004059 | ATERRO DE EMPRESTIMO | M3 | 27
099900 | SERVENTE | H | 17.32
| LEIS SOCIAIS (120.30%) |  | 20.84
| TOTAL |  | 65.16
020186 | FORNECIMENTO DE AREIA GROSSA PARA ENCHIMENTO DE VALAS
COD | DESCRICAO | UNI | PRECO TOTAL
000100 | AREIA GROSSA LAVADA | M3 | 92.95
099900 | SERVENTE | H | 12.32
| LEIS SOCIAIS (120.30%) |  | 14.82
| TOTAL |  | 120.09
020187 | FORNECIMENTO DE PO DE PEDRA PARA LEITOS
COD | DESCRICAO | UNI | PRECO TOTAL
000700 | PO DE PEDRA (PEDRA ZERO) | M3 | 114.4
099900 | SERVENTE | H | 14.65
| LEIS SOCIAIS (120.30%) |  | 17.62
| TOTAL |  | 146.67
020203 | LIMPEZA DE TERRENO-CORTE VEGETACAO RASTEIRA C/ROCADEIRA COSTAL
COD | DESCRICAO | UNI | PRECO TOTAL
032553 | ROCADEIRA SP2 GASOLINA 9CV (1000h/ano)(19200) | H | 0.06
099910 | OPERADOR DE MAQUINAS E EQUIPAMENTOS | H | 0.46
| LEIS SOCIAIS (120.30%) |  | 0.55
| TOTAL |  | 1.07
020210 | ABERTURA MANUAL DE VALA PARA FUNDACAO-0,50x0,60m
COD | DESCRICAO | UNI | PRECO TOTAL
099525 | FEITOR/ENCARREGADO | H | 0.1
099900 | SERVENTE | H | 4.46
| LEIS SOCIAIS (120.30%) |  | 5.49
| TOTAL |  | 10.05
020211 | ESCAVACOES PARA VALAS DE FUNDACOES DIRETAS-SEM EQUIPAMENTO
COD | DESCRICAO | UNI | PRECO TOTAL
099900 | SERVENTE | H | 28.37
| LEIS SOCIAIS (120.30%) |  | 34.13
| TOTAL |  | 62.5
020212 | ESCAVACAO MANUAL SOLO 1a. CATEGORIA ATE 1,50m
COD | DESCRICAO | UNI | PRECO TOTAL
099525 | FEITOR/ENCARREGADO | H | 1.01
099900 | SERVENTE | H | 28.37
| LEIS SOCIAIS (120.30%) |  | 35.34
| TOTAL |  | 64.72
020213 | ESCAVACAO MANUAL SOLO 2a. CATEGORIA ATE 1,50m
COD | DESCRICAO | UNI | PRECO TOTAL
099525 | FEITOR/ENCARREGADO | H | 1.38
099900 | SERVENTE | H | 32.04
| LEIS SOCIAIS (120.30%) |  | 40.2
| TOTAL |  | 73.62
020214 | RECONSTRUCAO DE MEIO-FIO EM CONCRETO 10cm MOLDADO NO LOCAL
COD | DESCRICAO | UNI | PRECO TOTAL
000050 | CIMENTO PORTLAND CP III 32RS NBR 11578 (quilo) | KG | 15.24
000100 | AREIA GROSSA LAVADA | M3 | 4.79
000200 | PEDRA BRITADA #1 E 2 | M3 | 7.13
001250 | TABUA TERCEIRA QUALIDADE NAO APARELHADA | M | 3.18
001350 | PONTALETE 7,5x7,5cm (3x3"") PERNA/BARROTE/ESTRONCA | M | 0.68
099050 | PEDREIRO | H | 3.17
099900 | SERVENTE | H | 2.84
| LEIS SOCIAIS (120.30%) |  | 7.23
| TOTAL |  | 44.26
020215 | ESCAVACAO MANUAL SOLO 3a. CATEGORIA ATE 1,50m
COD | DESCRICAO | UNI | PRECO TOTAL
099525 | FEITOR/ENCARREGADO | H | 2.16
099900 | SERVENTE | H | 42.09
| LEIS SOCIAIS (120.30%) |  | 53.23
| TOTAL |  | 97.48
020216 | ESCAVACAO MANUAL SOLO 1a. CATEGORIA DE 1,50m ATE 3,00m
COD | DESCRICAO | UNI | PRECO TOTAL
099900 | SERVENTE | H | 31.83
| LEIS SOCIAIS (120.30%) |  | 38.29
| TOTAL |  | 70.12
020219 | ESCAVACAO MANUAL SOLO 2a. CATEGORIA DE 1,50m ATE 3,0m
COD | DESCRICAO | UNI | PRECO TOTAL
099525 | FEITOR/ENCARREGADO | H | 1.17
099900 | SERVENTE | H | 39.42
| LEIS SOCIAIS (120.30%) |  | 48.83
| TOTAL |  | 89.42
020220 | ESCAVACAO MANUAL SOLO 3a. CATEGORIA DE 1,50m ATE 3,0m
COD | DESCRICAO | UNI | PRECO TOTAL
099525 | FEITOR/ENCARREGADO | H | 1.38
099900 | SERVENTE | H | 48.89
| LEIS SOCIAIS (120.30%) |  | 60.47
| TOTAL |  | 110.74
020221 | RASPAGEM E REGULARIZACAO DE CAMADA DE SOLO SOLTO
COD | DESCRICAO | UNI | PRECO TOTAL
099311 | ENCARREGADO DE TURMA | H | 2.85
099900 | SERVENTE | H | 52.73
| LEIS SOCIAIS (120.30%) |  | 66.86
| TOTAL |  | 122.44
020250 | CARGA/DESCARGA E ESPALHAMENTO DE MATERIAIS-MEIO MANUAL
COD | DESCRICAO | UNI | PRECO TOTAL
099525 | FEITOR/ENCARREGADO | H | 2.54
099900 | SERVENTE | H | 30.64
| LEIS SOCIAIS (120.30%) |  | 39.92
| TOTAL |  | 73.1
020260 | ESCAVACAO EM ROCHA COM PRE-FISSURAMENTO
COD | DESCRICAO | UNI | PRECO TOTAL
000530 | EXPLOSIVO-ESPOLETA SIMPLES COMUM | PC | 0.02
012380 | EXPLOSIVO-DINAMITE POWERGEL R (7/8x8)1"" A 1.1/2"" 60% | KG | 3.29
012386 | HASTE REDONDA PARA PERFURACAO EM ROCHA 1.1/2"" | PC | 12.2
012387 | LUVA PARA BROCA PERFURACAO EM ROCHA 1.1/2"" | UN | 2.24
012388 | PUNHO PARA HASTE DE PERFURACAO 1.1/2"" | PC | 2.91
015714 | EXPLOSIVO-CORDEL DETONANTE NP 10 | M | 12.36
030375 | COMPRESSOR REBOC. ATLAS XAS-96 260pcm 79CV | H | 4.2
032486 | MARTELETE ROMPEDOR AR COMPRIMIDO ATLAS TEX-32PS | H | 1.07
080131 | BROCA PARA PERFURACAO COROA WIDIA 3"" | UN | 15.8
099080 | CAVOUQUEIRO - OPERADOR PERFURATRIZ/ROMPEDOR | H | 2.18
099525 | FEITOR/ENCARREGADO | H | 1.97
099900 | SERVENTE | H | 1.37
| LEIS SOCIAIS (120.30%) |  | 6.64
| TOTAL |  | 66.25
020261 | ESCAVACAO EM ROCHA COM FOGO CUIDADOSO
COD | DESCRICAO | UNI | PRECO TOTAL
000530 | EXPLOSIVO-ESPOLETA SIMPLES COMUM | PC | 0.02
012380 | EXPLOSIVO-DINAMITE POWERGEL R (7/8x8)1"" A 1.1/2"" 60% | KG | 2.47
012386 | HASTE REDONDA PARA PERFURACAO EM ROCHA 1.1/2"" | PC | 3.05
012387 | LUVA PARA BROCA PERFURACAO EM ROCHA 1.1/2"" | UN | 0.56
012388 | PUNHO PARA HASTE DE PERFURACAO 1.1/2"" | PC | 0.97
015714 | EXPLOSIVO-CORDEL DETONANTE NP 10 | M | 3.09
031374 | COMPRESSOR REBOC.ATLAS XAS 186 350pcm 111CV | H | 1.09
032554 | MARTELETE PNEUMATICO ATLAS COPCO TEX 32PS | H | 0.39
080131 | BROCA PARA PERFURACAO COROA WIDIA 3"" | UN | 3.79
099080 | CAVOUQUEIRO - OPERADOR PERFURATRIZ/ROMPEDOR | H | 0.27
099311 | ENCARREGADO DE TURMA | H | 0.12
099458 | OPERADOR MARTELETEIRO | H | 1.7
099900 | SERVENTE | H | 0.17
| LEIS SOCIAIS (120.30%) |  | 2.72
| TOTAL |  | 20.41
020262 | ESCAVACAO EM ROCHA ESPALHAMENTO REGUL.BOTA-FORA-MEIO MECANICO
COD | DESCRICAO | UNI | PRECO TOTAL
030497 | TRATOR ESTEIRAS KOMATSU LAMINA 165CV | H | 0.24
099525 | FEITOR/ENCARREGADO | H | 0.46
099900 | SERVENTE | H | 0.24
099955 | OPERADOR DE TRATOR | H | 0.03
| LEIS SOCIAIS (120.30%) |  | 0.88
| TOTAL |  | 1.85
020263 | ESCAVACAO CEU ABERTO FOGO CUIDADOSO-PRE-FISSURAMENTO/BOTA-FORA
COD | DESCRICAO | UNI | PRECO TOTAL
004438 | EXPLOSIVO-ESPOLETA DE RETARDO COM FIO 2,0m (10 mseg) | PC | 1.73
012386 | HASTE REDONDA PARA PERFURACAO EM ROCHA 1.1/2"" | PC | 15.25
012387 | LUVA PARA BROCA PERFURACAO EM ROCHA 1.1/2"" | UN | 2.8
012388 | PUNHO PARA HASTE DE PERFURACAO 1.1/2"" | PC | 3.88
012389 | BROCA PERFURACAO ROCHA 7/8"" 1,60m | PC | 0.64
015711 | EXPLOSIVO-DINAMITE POWERGEL 2"" A 5"" TRIMONIO 40% | KG | 8.65
015714 | EXPLOSIVO-CORDEL DETONANTE NP 10 | M | 15.45
030498 | TRATOR ESTEIRAS KOMATSU LAMINA D4E6 1,3m 80CV (19134) | H | 0.56
032081 | CAMINHAO BASC.MERCEDES LK 620/42 6,0m3 200CV (19381) | H | 4.87
032486 | MARTELETE ROMPEDOR AR COMPRIMIDO ATLAS TEX-32PS | H | 0.27
033377 | COMPRESSOR ESTACION.ATLAS 90100 621pcm 173CV (19087) | H | 1.54
080097 | EXPLOSIVO-DINAMITE POWERGEL TRIMONIO 1"" x 8"" | KG | 4.43
080131 | BROCA PARA PERFURACAO COROA WIDIA 3"" | UN | 19.59
080135 | EXPLOSIVO-ESTOPIM PRETO COMUM | UN | 0.04
099080 | CAVOUQUEIRO - OPERADOR PERFURATRIZ/ROMPEDOR | H | 2.88
099311 | ENCARREGADO DE TURMA | H | 7.72
099900 | SERVENTE | H | 1.85
099955 | OPERADOR DE TRATOR | H | 0.08
| LEIS SOCIAIS (120.30%) |  | 15.07
| TOTAL |  | 107.3
020265 | RETIRADA DE TAPUME EM CHAPAS DE COMPENSADO PARA VALAS
COD | DESCRICAO | UNI | PRECO TOTAL
099350 | CARPINTEIRO DE FORMAS | H | 0.6
099900 | SERVENTE | H | 2.4
| LEIS SOCIAIS (120.30%) |  | 3.61
| TOTAL |  | 6.61
020270 | BICA CORRIDA PEDRA 2 EM TOPO CAMADA COMPACTADA VALA TANQUES
COD | DESCRICAO | UNI | PRECO TOTAL
008767 | PEDRA BRITADA #2 | M3 | 84.38
099900 | SERVENTE | H | 30.64
| LEIS SOCIAIS (120.30%) |  | 36.86
| TOTAL |  | 151.88
020280 | REGULARIZACAO DE SUB LEITO
COD | DESCRICAO | UNI | PRECO TOTAL
099600 | CALCETEIRO | H | 5.22
099900 | SERVENTE | H | 5.17
| LEIS SOCIAIS (120.30%) |  | 12.5
| TOTAL |  | 22.89
020300 | COMPACTACAO MANUAL DE ATERRO 1a CAT CAMADA 15 cm
COD | DESCRICAO | UNI | PRECO TOTAL
099900 | SERVENTE | H | 18.09
| LEIS SOCIAIS (120.30%) |  | 21.76
| TOTAL |  | 39.85
020301 | ESCORAMENTO E CONTENCAO DE ESCAVACAO-PRANCHAO DE MADEIRA H=4,8m
COD | DESCRICAO | UNI | PRECO TOTAL
000380 | ACO CA 50 FINO (5,0mm a 10,0mm) (3/16"" a 3/8"") | KG | 7.3
001350 | PONTALETE 7,5x7,5cm (3x3"") PERNA/BARROTE/ESTRONCA | M | 49
008537 | MADEIRA DE LEI-PRANCHAO MASSARANDUBA 50x250mm | M | 461.89
099350 | CARPINTEIRO DE FORMAS | H | 55.43
099449 | AJUDANTE DE CARPINTEIRO | H | 58.8
099900 | SERVENTE | H | 83.92
| LEIS SOCIAIS (120.30%) |  | 238.37
| TOTAL |  | 954.71
020303 | ESCAVACAO MANUAL SOLO 1a.CATEGORIA P/BALDRAME 80x40cm
COD | DESCRICAO | UNI | PRECO TOTAL
099900 | SERVENTE | H | 10.59
| LEIS SOCIAIS (120.30%) |  | 12.74
| TOTAL |  | 23.33
020304 | REPOSICAO/REATERRO DE CAVA BALDRAME COM MATERIAL DA OBRA
COD | DESCRICAO | UNI | PRECO TOTAL
099900 | SERVENTE | H | 25.71
| LEIS SOCIAIS (120.30%) |  | 30.93
| TOTAL |  | 56.64
020321 | TUNEL-ESCAVACAO EM ROCHA BRANDA SEM ESCORAMENTO-SEM REMOCAO
COD | DESCRICAO | UNI | PRECO TOTAL
000530 | EXPLOSIVO-ESPOLETA SIMPLES COMUM | PC | 20.5
015711 | EXPLOSIVO-DINAMITE POWERGEL 2"" A 5"" TRIMONIO 40% | KG | 0.74
080135 | EXPLOSIVO-ESTOPIM PRETO COMUM | UN | 13.68
099080 | CAVOUQUEIRO - OPERADOR PERFURATRIZ/ROMPEDOR | H | 5.33
099900 | SERVENTE | H | 61.8
| LEIS SOCIAIS (120.30%) |  | 80.76
| TOTAL |  | 182.81
020322 | TUNEL-ESCAVACAO EM ROCHA BRANDA-ESCORAS MADEIRA-SEM REMOCAO
COD | DESCRICAO | UNI | PRECO TOTAL
000380 | ACO CA 50 FINO (5,0mm a 10,0mm) (3/16"" a 3/8"") | KG | 6.84
000530 | EXPLOSIVO-ESPOLETA SIMPLES COMUM | PC | 20.5
001260 | VIGA MADEIRA DE LEI 7,5x30cm (3""x12""-0,0225m3) | M | 203.94
001350 | PONTALETE 7,5x7,5cm (3x3"") PERNA/BARROTE/ESTRONCA | M | 47.5
015711 | EXPLOSIVO-DINAMITE POWERGEL 2"" A 5"" TRIMONIO 40% | KG | 0.74
030366 | RETROESCAVADEIRA SOBRE PNEUS 101HP 75KW (HORA PRODUTIVA) | H | 11.62
032554 | MARTELETE PNEUMATICO ATLAS COPCO TEX 32PS | H | 0.23
033379 | COMPRESSOR ESTACIONARIO ATLAS 75100 68pcm 100CV | H | 0.67
080135 | EXPLOSIVO-ESTOPIM PRETO COMUM | UN | 13.68
099062 | OPERADOR DE COMPRESSOR | H | 0.6
099080 | CAVOUQUEIRO - OPERADOR PERFURATRIZ/ROMPEDOR | H | 5.33
099350 | CARPINTEIRO DE FORMAS | H | 45.64
099450 | AJUDANTE ESPECIALIZADO | H | 36.81
099502 | OPERADOR DE RETROESCAVADEIRA | H | 0.33
099900 | SERVENTE | H | 46
| LEIS SOCIAIS (120.30%) |  | 162.06
| TOTAL |  | 602.49
020323 | TUNEL-ESCAVACAO EM ROCHA DURA SEM ESCORAMENTO-SEM REMOCAO
COD | DESCRICAO | UNI | PRECO TOTAL
000530 | EXPLOSIVO-ESPOLETA SIMPLES COMUM | PC | 41
015711 | EXPLOSIVO-DINAMITE POWERGEL 2"" A 5"" TRIMONIO 40% | KG | 3.71
030567 | PA CARREGADEIRA PNEUS CATERPILLAR 213CV 1,91m3 | H | 3.56
032554 | MARTELETE PNEUMATICO ATLAS COPCO TEX 32PS | H | 0.28
033379 | COMPRESSOR ESTACIONARIO ATLAS 75100 68pcm 100CV | H | 0.86
080135 | EXPLOSIVO-ESTOPIM PRETO COMUM | UN | 54.72
099062 | OPERADOR DE COMPRESSOR | H | 0.76
099080 | CAVOUQUEIRO - OPERADOR PERFURATRIZ/ROMPEDOR | H | 19.18
099502 | OPERADOR DE RETROESCAVADEIRA | H | 0.33
099516 | OPERADOR DE PA CARREGADEIRA | H | 0.66
099900 | SERVENTE | H | 124.98
| LEIS SOCIAIS (120.30%) |  | 175.53
| TOTAL |  | 425.57
020351 | COMPACTACAO DE SOLO PARA PAVIMENTACAO CONCRETO-MEIO MANUAL
COD | DESCRICAO | UNI | PRECO TOTAL
099900 | SERVENTE | H | 32.1
| LEIS SOCIAIS (120.30%) |  | 38.62
| TOTAL |  | 70.72
020353 | RAIA PISCINA NATACAO CERAMICA 15x15cm ELIANE AZUL ESCURO
COD | DESCRICAO | UNI | PRECO TOTAL
000050 | CIMENTO PORTLAND CP III 32RS NBR 11578 (quilo) | KG | 0.48
000098 | AREIA MEDIA LAVADA | M3 | 0.05
055116 | CERAMICA 60x60cm INCEPA PISO ARGOS RETIFICADO | M2 | 8.09
099100 | LADRILHEIRO | H | 2.18
099780 | AJUDANTE ESPECIALIZADO - LADRILHEIRO | H | 1.61
| LEIS SOCIAIS (120.30%) |  | 4.56
| TOTAL |  | 16.97
020363 | REATERRO COMPACTADO EM CAMADAS MEIO MANUAL-MATERIAL DA OBRA
COD | DESCRICAO | UNI | PRECO TOTAL
099900 | SERVENTE | H | 30.04
| LEIS SOCIAIS (120.30%) |  | 36.14
| TOTAL |  | 66.18
020364 | REATERRO DE CAVA ENTRE BALDRAMES COM MATERIAL DA OBRA
COD | DESCRICAO | UNI | PRECO TOTAL
099900 | SERVENTE | H | 17.45
| LEIS SOCIAIS (120.30%) |  | 20.99
| TOTAL |  | 38.44
020365 | REATERRO COM AREIA UMIDA COMPACTADA MEIO MECANICO
COD | DESCRICAO | UNI | PRECO TOTAL
000100 | AREIA GROSSA LAVADA | M3 | 96.53
032082 | CAMINHAO BASC.MERCEDES LK 620/42 8,0m3 200CV (19382) | H | 215.6
035455 | COMPACTADOR AUTOPROP.VIBR.TDN DYNAPAC 27CV | H | 0.01
099162 | MOTORISTA | H | 2.24
099846 | OPERADOR DE COMPACTADOR | H | 23.43
099900 | SERVENTE | H | 2.34
| LEIS SOCIAIS (120.30%) |  | 33.7
| TOTAL |  | 373.85
020370 | ESCAVACAO BALDRAME PEDRA DE MAO SOLTA,ARRUMADA ATE 3,0m
COD | DESCRICAO | UNI | PRECO TOTAL
099900 | SERVENTE | H | 30.77
| LEIS SOCIAIS (120.30%) |  | 37.02
| TOTAL |  | 67.79
020371 | ESCAVACAO BALDRAME PEDRA DE MAO SOLTA,ARRUMADA DE 3,0 A 6,0m
COD | DESCRICAO | UNI | PRECO TOTAL
099900 | SERVENTE | H | 44.83
| LEIS SOCIAIS (120.30%) |  | 53.93
| TOTAL |  | 98.76
020372 | ESCAVACAO BALDRAME PEDRA DE MAO ARGAMASSADA ATE 3,0m
COD | DESCRICAO | UNI | PRECO TOTAL
099900 | SERVENTE | H | 43.02
| LEIS SOCIAIS (120.30%) |  | 51.75
| TOTAL |  | 94.77
020373 | ESCAVACAO BALDRAME PEDRA DE MAO ARGAMASSADA DE 3,0 A 6,0m
COD | DESCRICAO | UNI | PRECO TOTAL
099900 | SERVENTE | H | 61.41
| LEIS SOCIAIS (120.30%) |  | 73.88
| TOTAL |  | 135.29
020374 | ESCAVACAO EM ROCHA FRATURADA BROCA/CUNHA-S/EXPLOSIVO ATE 1,5m
COD | DESCRICAO | UNI | PRECO TOTAL
031374 | COMPRESSOR REBOC.ATLAS XAS 186 350pcm 111CV | H | 5.46
032554 | MARTELETE PNEUMATICO ATLAS COPCO TEX 32PS | H | 0.43
099062 | OPERADOR DE COMPRESSOR | H | 2.77
099080 | CAVOUQUEIRO - OPERADOR PERFURATRIZ/ROMPEDOR | H | 2.77
099900 | SERVENTE | H | 9.75
| LEIS SOCIAIS (120.30%) |  | 18.39
| TOTAL |  | 39.57
020375 | ESCAVACAO EM ROCHA SAN FRAT.BROCA/CUNHA-S/EXPLOS.ACIMA 1,5m
COD | DESCRICAO | UNI | PRECO TOTAL
012390 | BROCA PERFURACAO ROCHA 7/8"" 1,80m | PC | 19.78
031250 | COMPRESSOR REBOCAVEL ATLAS XA360 762pcm 269CV | H | 67.2
037405 | PERFURATRIZ MANUAL ATLAS RM 658 | H | 1.66
099062 | OPERADOR DE COMPRESSOR | H | 34.08
099080 | CAVOUQUEIRO - OPERADOR PERFURATRIZ/ROMPEDOR | H | 2.77
099644 | OPERADOR DE MARTELO DE PERFURACAO/ROMPEDOR | H | 7.99
099900 | SERVENTE | H | 29.52
| LEIS SOCIAIS (120.30%) |  | 89.46
| TOTAL |  | 252.46
020376 | ESCAVACAO EM ROCHA VIVA-SERRA/BROCA/CUNHA-S/EXPL.-ATE H= 1,5m
COD | DESCRICAO | UNI | PRECO TOTAL
019720 | BROCA DIAMETRO 7/8""x1.60m | D | 7.8
031374 | COMPRESSOR REBOC.ATLAS XAS 186 350pcm 111CV | H | 67.2
032554 | MARTELETE PNEUMATICO ATLAS COPCO TEX 32PS | H | 2.71
099062 | OPERADOR DE COMPRESSOR | H | 34.08
099644 | OPERADOR DE MARTELO DE PERFURACAO/ROMPEDOR | H | 17.25
099900 | SERVENTE | H | 85.28
| LEIS SOCIAIS (120.30%) |  | 164.34
| TOTAL |  | 378.66
020377 | ESCAVACAO EM ROCHA VIVA-SERRA/BROCA/CUNHA-S/EXPL.-1,5 A 3,0m
COD | DESCRICAO | UNI | PRECO TOTAL
012390 | BROCA PERFURACAO ROCHA 7/8"" 1,80m | PC | 73.6
030589 | MARTELETE/ROMPEDOR/FERFURADOR ATLAS TEX-41 | H | 0.06
031374 | COMPRESSOR REBOC.ATLAS XAS 186 350pcm 111CV | H | 81.06
037405 | PERFURATRIZ MANUAL ATLAS RM 658 | H | 2.39
099062 | OPERADOR DE COMPRESSOR | H | 41.11
099644 | OPERADOR DE MARTELO DE PERFURACAO/ROMPEDOR | H | 11.5
099900 | SERVENTE | H | 98.33
| LEIS SOCIAIS (120.30%) |  | 181.58
| TOTAL |  | 489.63
020378 | REMOCAO DE PAVIMENTO PEDRA PORTUGUESA INCLUSIVE LASTRO
COD | DESCRICAO | UNI | PRECO TOTAL
099900 | SERVENTE | H | 12.12
| LEIS SOCIAIS (120.30%) |  | 14.58
| TOTAL |  | 26.7
020379 | REMOCAO DE PAVIMENTO EM PARALELEPIPEDOS INCLUSIVE LASTRO
COD | DESCRICAO | UNI | PRECO TOTAL
099900 | SERVENTE | H | 18.39
| LEIS SOCIAIS (120.30%) |  | 22.12
| TOTAL |  | 40.51
020380 | BALDRAME MURO CONC.CICLOP.30% PEDRA MAO-ESCAV.MANUAL 30x60cm
COD | DESCRICAO | UNI | PRECO TOTAL
000050 | CIMENTO PORTLAND CP III 32RS NBR 11578 (quilo) | KG | 6.62
000100 | AREIA GROSSA LAVADA | M3 | 1.93
000200 | PEDRA BRITADA #1 E 2 | M3 | 2.82
000450 | PEDRA DE MAO | M3 | 0.99
001250 | TABUA TERCEIRA QUALIDADE NAO APARELHADA | M | 16.8
001350 | PONTALETE 7,5x7,5cm (3x3"") PERNA/BARROTE/ESTRONCA | M | 13
001450 | PREGO FERRO GALVANIZADO 16x24 (285 un/kg) | KG | 0.41
099050 | PEDREIRO | H | 2.37
099350 | CARPINTEIRO DE FORMAS | H | 1.98
099449 | AJUDANTE DE CARPINTEIRO | H | 1.4
099900 | SERVENTE | H | 3.33
| LEIS SOCIAIS (120.30%) |  | 10.92
| TOTAL |  | 62.57
020381 | FUNDACAO CONCRETO CICLOP.1:3:6 COM 30% PEDR.MAO-ESCAV.MANUAL
COD | DESCRICAO | UNI | PRECO TOTAL
000050 | CIMENTO PORTLAND CP III 32RS NBR 11578 (quilo) | KG | 17.85
000100 | AREIA GROSSA LAVADA | M3 | 0.72
000200 | PEDRA BRITADA #1 E 2 | M3 | 13.55
000450 | PEDRA DE MAO | M3 | 5.08
099050 | PEDREIRO | H | 5.54
099900 | SERVENTE | H | 17.38
| LEIS SOCIAIS (120.30%) |  | 27.57
| TOTAL |  | 87.69
020382 | REMOCAO DE CAMADA EM ASFALTO INCLUSIVE BASE-SERVICO DIURNO
COD | DESCRICAO | UNI | PRECO TOTAL
032486 | MARTELETE ROMPEDOR AR COMPRIMIDO ATLAS TEX-32PS | H | 0.92
033376 | COMPRESSOR REBOCAVEL ATLAS XA96 80pcm 79CV | H | 3.61
099062 | OPERADOR DE COMPRESSOR | H | 1.82
099644 | OPERADOR DE MARTELO DE PERFURACAO/ROMPEDOR | H | 3.92
099900 | SERVENTE | H | 17.99
| LEIS SOCIAIS (120.30%) |  | 28.55
| TOTAL |  | 56.81
020383 | MAO-DE-OBRA PARA ASSENTAMENTO DE MANILHA APL D=600mm
COD | DESCRICAO | UNI | PRECO TOTAL
000050 | CIMENTO PORTLAND CP III 32RS NBR 11578 (quilo) | KG | 0.67
000150 | SAIBRO/BARRO/TERRA DE EMBOCO/ARENOSO/AREOLA | M3 | 0.06
099050 | PEDREIRO | H | 2.57
099900 | SERVENTE | H | 5.46
| LEIS SOCIAIS (120.30%) |  | 9.66
| TOTAL |  | 18.42
020384 | ESCAVACAO EM ROCHA SAN FRATURADA-CAVA 0,5x0,5x1,8m-P/COL.POSTE
COD | DESCRICAO | UNI | PRECO TOTAL
012390 | BROCA PERFURACAO ROCHA 7/8"" 1,80m | PC | 21.16
031374 | COMPRESSOR REBOC.ATLAS XAS 186 350pcm 111CV | H | 73.71
037405 | PERFURATRIZ MANUAL ATLAS RM 658 | H | 0.97
099062 | OPERADOR DE COMPRESSOR | H | 37.38
099644 | OPERADOR DE MARTELO DE PERFURACAO/ROMPEDOR | H | 4.68
099900 | SERVENTE | H | 29.86
| LEIS SOCIAIS (120.30%) |  | 86.52
| TOTAL |  | 254.28
020385 | ESCAVACAO EM ROCHA VIVA-SERRA/BROCA/CUNHA-S/EXPL.-3,0 A 4,5m
COD | DESCRICAO | UNI | PRECO TOTAL
019720 | BROCA DIAMETRO 7/8""x1.60m | D | 0.23
030375 | COMPRESSOR REBOC. ATLAS XAS-96 260pcm 79CV | H | 89.46
030589 | MARTELETE/ROMPEDOR/FERFURADOR ATLAS TEX-41 | H | 14.64
099062 | OPERADOR DE COMPRESSOR | H | 45.37
099080 | CAVOUQUEIRO - OPERADOR PERFURATRIZ/ROMPEDOR | H | 51.97
099900 | SERVENTE | H | 126.9
| LEIS SOCIAIS (120.30%) |  | 269.76
| TOTAL |  | 598.33
020386 | ESCAVACAO EM ROCHA VIVA-SERRA/BROCA/CUNHA-S/EXPL.-4,5 a 6,0m
COD | DESCRICAO | UNI | PRECO TOTAL
019720 | BROCA DIAMETRO 7/8""x1.60m | D | 21.63
030589 | MARTELETE/ROMPEDOR/FERFURADOR ATLAS TEX-41 | H | 5.16
030644 | MARTELO ROMPEDOR BOSCH ELETRICO 1250W | H | 1.83
033379 | COMPRESSOR ESTACIONARIO ATLAS 75100 68pcm 100CV | H | 33.36
099062 | OPERADOR DE COMPRESSOR | H | 29.61
099080 | CAVOUQUEIRO - OPERADOR PERFURATRIZ/ROMPEDOR | H | 18.96
099361 | OPERADOR DE MARTELETE | H | 64.75
099900 | SERVENTE | H | 165.57
| LEIS SOCIAIS (120.30%) |  | 335.5
| TOTAL |  | 676.37
020393 | REMOCAO DE ESCORAMENTO VALAS H=1,30m
COD | DESCRICAO | UNI | PRECO TOTAL
099900 | SERVENTE | H | 2.14
| LEIS SOCIAIS (120.30%) |  | 2.57
| TOTAL |  | 4.71
020394 | REMOCAO DE ESCORAMENTO VALAS H=1,80m
COD | DESCRICAO | UNI | PRECO TOTAL
099900 | SERVENTE | H | 2.97
| LEIS SOCIAIS (120.30%) |  | 3.57
| TOTAL |  | 6.54
020395 | CONCRETO 1:3:5 PARA LASTRO DE 5cm EM VALA DE DUTOS
COD | DESCRICAO | UNI | PRECO TOTAL
000050 | CIMENTO PORTLAND CP III 32RS NBR 11578 (quilo) | KG | 118.09
000100 | AREIA GROSSA LAVADA | M3 | 46.76
000200 | PEDRA BRITADA #1 E 2 | M3 | 74.98
099050 | PEDREIRO | H | 35.64
099900 | SERVENTE | H | 98.7
| LEIS SOCIAIS (120.30%) |  | 161.61
| TOTAL |  | 535.78
020396 | REMOCAO DE ESCORAMENTO DE MADEIRA h=3,50m
COD | DESCRICAO | UNI | PRECO TOTAL
030475 | CAMINHAO GUINDAUTO VOLKSWAGEN 17210 10tn 155CV (19399) | H | 5.62
099162 | MOTORISTA | H | 0.67
099900 | SERVENTE | H | 31.91
099930 | ENCARREGADO | H | 15.77
| LEIS SOCIAIS (120.30%) |  | 58.17
| TOTAL |  | 112.14
020397 | REMOCAO DE ESCORAMENTO VALAS H=1,70m
COD | DESCRICAO | UNI | PRECO TOTAL
099900 | SERVENTE | H | 2.79
| LEIS SOCIAIS (120.30%) |  | 3.36
| TOTAL |  | 6.15
020398 | REMOCAO DE ESCORAMENTO VALAS H=1,40m
COD | DESCRICAO | UNI | PRECO TOTAL
099900 | SERVENTE | H | 2.31
| LEIS SOCIAIS (120.30%) |  | 2.78
| TOTAL |  | 5.09
020399 | REMOCAO DE ESCORAMENTO VALAS H=1,60m
COD | DESCRICAO | UNI | PRECO TOTAL
099900 | SERVENTE | H | 2.95
| LEIS SOCIAIS (120.30%) |  | 3.55
| TOTAL |  | 6.5
020400 | REMOCAO DE ESCORAMENTO VALAS H=1,10m
COD | DESCRICAO | UNI | PRECO TOTAL
099900 | SERVENTE | H | 1.74
| LEIS SOCIAIS (120.30%) |  | 2.09
| TOTAL |  | 3.83
020401 | REMOCAO DE ESCORAMENTO VALAS H=1,0m
COD | DESCRICAO | UNI | PRECO TOTAL
099900 | SERVENTE | H | 1.65
| LEIS SOCIAIS (120.30%) |  | 1.98
| TOTAL |  | 3.63
020402 | REMOCAO DE ESCORAMENTO VALAS H=0,40m
COD | DESCRICAO | UNI | PRECO TOTAL
099900 | SERVENTE | H | 0.85
| LEIS SOCIAIS (120.30%) |  | 1.02
| TOTAL |  | 1.87
020403 | REMOCAO DE ESCORAMENTO VALAS H=0,80m
COD | DESCRICAO | UNI | PRECO TOTAL
099900 | SERVENTE | H | 1.45
| LEIS SOCIAIS (120.30%) |  | 1.74
| TOTAL |  | 3.19
020404 | REMOCAO DE ESCORAMENTO VALAS H=0,60m
COD | DESCRICAO | UNI | PRECO TOTAL
099900 | SERVENTE | H | 1.19
| LEIS SOCIAIS (120.30%) |  | 1.43
| TOTAL |  | 2.62
020405 | REMOCAO DE ESCORAMENTO VALAS H=1,20m
COD | DESCRICAO | UNI | PRECO TOTAL
099900 | SERVENTE | H | 1.84
| LEIS SOCIAIS (120.30%) |  | 2.21
| TOTAL |  | 4.05
020408 | LIMPEZA E DESOBSTRUCAO DE IMOVEL PARA REFORMA
COD | DESCRICAO | UNI | PRECO TOTAL
099900 | SERVENTE | H | 1.93
| LEIS SOCIAIS (120.30%) |  | 2.32
| TOTAL |  | 4.25
020502 | COMPACTACAO MANUAL DE SOLO MELHORADO COM CIMENTO CAMADA 15CM
COD | DESCRICAO | UNI | PRECO TOTAL
099900 | SERVENTE | H | 18.09
| LEIS SOCIAIS (120.30%) |  | 21.76
| TOTAL |  | 39.85
020503 | COMPACTACAO MEC SOLO MELHORADO EM CAMADAS 20 CM
COD | DESCRICAO | UNI | PRECO TOTAL
011513 | CAMINHAO IRRIGADOR 6000 LITROS - CP | H | 0.25
011514 | CAMINHAO IRRIGADOR 6000 LITROS - CI | H | 0.05
011517 | MOTONIVELADORA 140-H MɄIA - CP | H | 0.21
011518 | MOTONIVELADORA 140-H MEDIA - CI | H | 0.28
011521 | ROLO VIBRATORIO CORRUGADO AUTOPROPELIDO CS533E - CP | H | 0.78
011525 | GRADE DE DISCOS - CP | H | 0.02
099311 | ENCARREGADO DE TURMA | H | 0.01
099900 | SERVENTE | H | 0.1
| LEIS SOCIAIS (120.30%) |  | 0.13
| TOTAL |  | 1.83
020504 | ATERRO SIMPLES C/ MAT PROVENIENTE DAS ESCAV + TRATOR
COD | DESCRICAO | UNI | PRECO TOTAL
099900 | SERVENTE | H | 29.07
| LEIS SOCIAIS (120.30%) |  | 34.97
| TOTAL |  | 64.04
020520 | ESPALHAMENTO/DISTRIBUICAO EXCESSO MATERIAL ESCAVADO NA OBRA
COD | DESCRICAO | UNI | PRECO TOTAL
099900 | SERVENTE | H | 31.97
| LEIS SOCIAIS (120.30%) |  | 38.46
| TOTAL |  | 70.43
020640 | REMOCAO E RETIRADA INCLUSIVE BOTA-FORA DE ATERRO
COD | DESCRICAO | UNI | PRECO TOTAL
030572 | CAMINHAO BASCULANTE DIESEL 140CV 8,0m3 (19217) | H | 21.88
099162 | MOTORISTA | H | 1.18
099900 | SERVENTE | H | 8.26
| LEIS SOCIAIS (120.30%) |  | 11.36
| TOTAL |  | 42.68
020641 | REMOCAO COM DESMONTAGEM DE TAPUMES-SERVICO NOTURNO
COD | DESCRICAO | UNI | PRECO TOTAL
099350 | CARPINTEIRO DE FORMAS | H | 0.61
099900 | SERVENTE | H | 2.47
| LEIS SOCIAIS (120.30%) |  | 3.71
| TOTAL |  | 6.79
020645 | POCO/CACIMBA PARA AGUA POTAVEL D=1,0 COM ANEIS CONC.ESC.1a.CAT.
COD | DESCRICAO | UNI | PRECO TOTAL
000050 | CIMENTO PORTLAND CP III 32RS NBR 11578 (quilo) | KG | 2.09
000100 | AREIA GROSSA LAVADA | M3 | 0.14
036712 | ANEL PRE-MOLDADO DE CONCRETO, D = 1,00M, H = 0,50M | UN | 214
099900 | SERVENTE | H | 55.62
| LEIS SOCIAIS (120.30%) |  | 66.91
| TOTAL |  | 338.76
020646 | POCO PARA AGUA POTAVEL/CACIMBA 1,2m COM ANEIS CONC.ESC.1a.CAT.
COD | DESCRICAO | UNI | PRECO TOTAL
000050 | CIMENTO PORTLAND CP III 32RS NBR 11578 (quilo) | KG | 2.26
000100 | AREIA GROSSA LAVADA | M3 | 0.14
036713 | ANEL CONCRETO PADRAO CEDAE 1200x500x50mm | UN | 204.84
099900 | SERVENTE | H | 60.43
| LEIS SOCIAIS (120.30%) |  | 72.7
| TOTAL |  | 340.37
020647 | ESCAVACAO PARA POCO D=1,20m COM ANEIS CONCRETO-TERRENO 1a.CAT.
COD | DESCRICAO | UNI | PRECO TOTAL
000050 | CIMENTO PORTLAND CP III 32RS NBR 11578 (quilo) | KG | 2.26
000100 | AREIA GROSSA LAVADA | M3 | 0.14
036713 | ANEL CONCRETO PADRAO CEDAE 1200x500x50mm | UN | 204.84
099900 | SERVENTE | H | 60.43
| LEIS SOCIAIS (120.30%) |  | 72.7
| TOTAL |  | 340.37
020648 | ESCAVACAO TERRENO 1a.CATEGORIA-FOSSA PARA RESIDUOS LAMA
COD | DESCRICAO | UNI | PRECO TOTAL
000050 | CIMENTO PORTLAND CP III 32RS NBR 11578 (quilo) | KG | 3
000100 | AREIA GROSSA LAVADA | M3 | 0.21
036714 | ANEL PRE-MOLDADO DE CONCRETO, D=1,50M, H = 0.50M | UN | 403.2
099900 | SERVENTE | H | 72.79
| LEIS SOCIAIS (120.30%) |  | 87.57
| TOTAL |  | 566.77
020649 | ESCAVACAO PARA POCO D=0,80m COM ANEIS CONCRETO-TERRENO 1a.CAT.
COD | DESCRICAO | UNI | PRECO TOTAL
000050 | CIMENTO PORTLAND CP III 32RS NBR 11578 (quilo) | KG | 1.6
000100 | AREIA GROSSA LAVADA | M3 | 0.14
036710 | ANEL CONCRETO PADRAO CEDAE 600x300 | UN | 156.26
099900 | SERVENTE | H | 57.28
| LEIS SOCIAIS (120.30%) |  | 68.91
| TOTAL |  | 284.19
020656 | APILOAMENTO E REGULARIZACAO MANUAL DE FUNDO DE CAVAS
COD | DESCRICAO | UNI | PRECO TOTAL
099900 | SERVENTE | H | 12.32
| LEIS SOCIAIS (120.30%) |  | 14.82
| TOTAL |  | 27.14
020680 | REMOCAO DE ESCORAMENTO MADEIRA H=1,50m
COD | DESCRICAO | UNI | PRECO TOTAL
099900 | SERVENTE | H | 8.66
| LEIS SOCIAIS (120.30%) |  | 10.42
| TOTAL |  | 19.08
020681 | REMOCAO DE ESCORAMENTO MADEIRA H=3,0m
COD | DESCRICAO | UNI | PRECO TOTAL
099900 | SERVENTE | H | 17.32
| LEIS SOCIAIS (120.30%) |  | 20.84
| TOTAL |  | 38.16
020682 | ESCAVACAO DE VALA-SOLO 1a.CATEGORIA-0,60x0,50x1,0m(20212)
COD | DESCRICAO | UNI | PRECO TOTAL
099900 | SERVENTE | H | 10.1
| LEIS SOCIAIS (120.30%) |  | 12.15
| TOTAL |  | 22.25
020683 | ESCAVACAO DE VALA-SOLO 1a. CATEGORIA-0,50x0,50x1,0m (20212)
COD | DESCRICAO | UNI | PRECO TOTAL
099900 | SERVENTE | H | 8.42
| LEIS SOCIAIS (120.30%) |  | 10.13
| TOTAL |  | 18.55
020684 | ESCAVACAO DE VALA-SOLO 1a. CATEGORIA-0,40x0,50x1,0m(20212)
COD | DESCRICAO | UNI | PRECO TOTAL
099900 | SERVENTE | H | 6.53
| LEIS SOCIAIS (120.30%) |  | 7.86
| TOTAL |  | 14.39
020710 | CORTE DE TRILHOS DE ACO TR-25Kgf/m COM ELETRODOS ELETRICOS
COD | DESCRICAO | UNI | PRECO TOTAL
000433 | SOLDA-ELETRODO OK 4804 AWS 7018 5,0mm 3/16"" (lata 25kg) | KG | 11.34
030447 | MAQUINA SOLDA ELETR.SMASHWELD 180E ESAB 6,1kVA (19063) | H | 0.26
099046 | SOLDADOR | H | 0.64
| LEIS SOCIAIS (120.30%) |  | 0.77
| TOTAL |  | 13.01
020711 | CORTE DE TRILHOS DE ACO TR-37Kgf/m COM ELETRODOS ELETRICOS
COD | DESCRICAO | UNI | PRECO TOTAL
000433 | SOLDA-ELETRODO OK 4804 AWS 7018 5,0mm 3/16"" (lata 25kg) | KG | 13.27
030447 | MAQUINA SOLDA ELETR.SMASHWELD 180E ESAB 6,1kVA (19063) | H | 0.65
099046 | SOLDADOR | H | 0.64
| LEIS SOCIAIS (120.30%) |  | 0.77
| TOTAL |  | 15.33
020712 | CORTE DE TRILHOS DE ACO TR-45/68Kgf/m COM ELETRODOS ELETRICOS
COD | DESCRICAO | UNI | PRECO TOTAL
000433 | SOLDA-ELETRODO OK 4804 AWS 7018 5,0mm 3/16"" (lata 25kg) | KG | 14.34
030447 | MAQUINA SOLDA ELETR.SMASHWELD 180E ESAB 6,1kVA (19063) | H | 0.65
099046 | SOLDADOR | H | 1.67
| LEIS SOCIAIS (120.30%) |  | 2.01
| TOTAL |  | 18.67
020713 | REMOCAO DE SOBRAS DE PERFIS E TRILHOS DE ACO NO CANTEIRO
COD | DESCRICAO | UNI | PRECO TOTAL
030475 | CAMINHAO GUINDAUTO VOLKSWAGEN 17210 10tn 155CV (19399) | H | 6.24
099162 | MOTORISTA | H | 0.79
099900 | SERVENTE | H | 72.79
| LEIS SOCIAIS (120.30%) |  | 88.52
| TOTAL |  | 168.34
020715 | CORTE MANUAL DE DORMENTE DE MADEIRA COM REMOCAO
COD | DESCRICAO | UNI | PRECO TOTAL
007227 | MACHADO COM CABO 2,5kgf | UN | 1.89
099900 | SERVENTE | H | 2.8
| LEIS SOCIAIS (120.30%) |  | 3.37
| TOTAL |  | 8.06
020766 | RETIRADA E REMOCAO DE ARVORES DE PEQUENO PORTE
COD | DESCRICAO | UNI | PRECO TOTAL
099900 | SERVENTE | H | 17.45
| LEIS SOCIAIS (120.30%) |  | 20.99
| TOTAL |  | 38.44
020810 | COMPACTACAO MECANICA DE ATERRO COM AREIA ESCAVADA-DUNAS LOCAIS
COD | DESCRICAO | UNI | PRECO TOTAL
030373 | MOTONIVELADORA ARTICUL.CATERPILLAR 140H | H | 0.49
030562 | TRATOR PNEUS MULLER TM-16 105V (19133) | H | 1.16
030573 | CAMINHAO PIPA C/IRRIGADOR-167CV 20.000 L.(19081) | H | 0.86
030577 | GRADE ARADORA DE DISCOS BALDAN 10""x32"" (19104) | H | 0.03
032180 | COMPACTADOR AUTOPROP.1 CIL.MULLER VAP 75CV (19724) | H | 0.25
099148 | APONTADOR | H | 0.28
099162 | MOTORISTA | H | 0.07
099514 | OPERADOR DE ROLO COMPACTADOR | H | 0.05
099517 | OPERADOR DE MOTONIVELADORA | H | 0.06
099955 | OPERADOR DE TRATOR | H | 0.11
| LEIS SOCIAIS (120.30%) |  | 0.69
| TOTAL |  | 4.05
020811 | COMPACTACAO MECANICA EM ATERRO DE AREIA ESCAVADA NO LOCAL
COD | DESCRICAO | UNI | PRECO TOTAL
030562 | TRATOR PNEUS MULLER TM-16 105V (19133) | H | 0.63
030573 | CAMINHAO PIPA C/IRRIGADOR-167CV 20.000 L.(19081) | H | 1.09
030700 | GRADE ARADORA DE DISCOS TATU 20x24"" PNEUS (19112) | H | 0.05
030746 | COMPACTADOR AUTOPROP.TANDEN MULLER 66CV (19669) | H | 0.21
031581 | ROLO COMPAC.PE DE CARNEIRO AUTOPROP.TEMA 142CV (19565) | H | 1.06
099148 | APONTADOR | H | 0.21
099162 | MOTORISTA | H | 0.09
099514 | OPERADOR DE ROLO COMPACTADOR | H | 0.18
099517 | OPERADOR DE MOTONIVELADORA | H | 0.06
099955 | OPERADOR DE TRATOR | H | 0.06
| LEIS SOCIAIS (120.30%) |  | 0.72
| TOTAL |  | 4.36
020881 | ESCAVACAO MECANICA TERRENO 1a.CAT.CORTE/CARGA/TRANSP.50/1OOm
COD | DESCRICAO | UNI | PRECO TOTAL
030445 | ESCAVADEIRA HIDR.ESTEIRA VOLVO EC240 168CV (19035) | H | 16.79
030498 | TRATOR ESTEIRAS KOMATSU LAMINA D4E6 1,3m 80CV (19134) | H | 5.93
099311 | ENCARREGADO DE TURMA | H | 0.09
099511 | OPERADOR DE ESCAVADEIRA | H | 0.76
099955 | OPERADOR DE TRATOR | H | 0.9
| LEIS SOCIAIS (120.30%) |  | 2.11
| TOTAL |  | 26.58
021 | CONTENCOES
021000 | FIBRA DE CARBONO PARA REFORǏ ESTRUTURAL -VIGAS
COD | DESCRICAO | UNI | PRECO TOTAL
007898 | TECIDO FIBRA DE CARBONO-REFORCO ESTRUTURAL R=50cm x50m | M2 | 95.71
028075 | ADESIVO MASSA EPOXI MONOCOMPONENTE WANDA PARA TFC | GL | 26.69
099237 | ENGENHEIRO CIVIL PLENO | H | 8.74
099310 | MESTRE DE OBRAS | H | 6.3
099322 | CONCRETISTA | H | 26.23
099323 | AJUDANTE ESPECIALIZADO - CONCRETISTA | H | 22.4
| LEIS SOCIAIS (120.30%) |  | 76.6
| TOTAL |  | 262.67
021001 | MURO DE CONTENCAO EM CONCRETO 1:3:5 - 0,30x1,0m
COD | DESCRICAO | UNI | PRECO TOTAL
000050 | CIMENTO PORTLAND CP III 32RS NBR 11578 (quilo) | KG | 35.43
000100 | AREIA GROSSA LAVADA | M3 | 14.01
000200 | PEDRA BRITADA #1 E 2 | M3 | 22.53
099322 | CONCRETISTA | H | 14.85
099323 | AJUDANTE ESPECIALIZADO - CONCRETISTA | H | 33.6
| LEIS SOCIAIS (120.30%) |  | 58.29
| TOTAL |  | 178.71
021002 | CRAVACAO PERFIL ESTACA TRILHO TR-37(37kg/m)INCLUSIVE GROUTING
COD | DESCRICAO | UNI | PRECO TOTAL
000050 | CIMENTO PORTLAND CP III 32RS NBR 11578 (quilo) | KG | 14.13
000100 | AREIA GROSSA LAVADA | M3 | 1.72
008766 | PEDRA BRITADA #1 | M3 | 2.57
024122 | ESTACA TRILHO ACO ASCE 7540 CSN TR-37 (37,11kg/m) | M | 2059.42
030587 | BATE ESTACAS MAGAN 850PM 40tn LANCA 28,1m 29CV | H | 8.16
030644 | MARTELO ROMPEDOR BOSCH ELETRICO 1250W | H | 56
099050 | PEDREIRO | H | 3.65
099361 | OPERADOR DE MARTELETE | H | 17.25
099842 | OPERADOR DE BATE ESTACAS | H | 1.7
099900 | SERVENTE | H | 33.09
| LEIS SOCIAIS (120.30%) |  | 67
| TOTAL |  | 2264.69
021004 | CRAVACAO PINO D=1""-INCLUSIVE GROUTING EM CONCRETO 1:1:2
COD | DESCRICAO | UNI | PRECO TOTAL
000050 | CIMENTO PORTLAND CP III 32RS NBR 11578 (quilo) | KG | 23.55
000100 | AREIA GROSSA LAVADA | M3 | 2.79
008766 | PEDRA BRITADA #1 | M3 | 4.52
009376 | PINO ACO CARBONO 25 x 370mm | UN | 21
019723 | ALUGUEL DIA BROCA DIAMETRO 3/4"" x 50cm | D | 1.88
032554 | MARTELETE PNEUMATICO ATLAS COPCO TEX 32PS | H | 1.87
099050 | PEDREIRO | H | 4.59
099361 | OPERADOR DE MARTELETE | H | 11.93
099900 | SERVENTE | H | 22.38
| LEIS SOCIAIS (120.30%) |  | 46.8
| TOTAL |  | 141.31
021006 | ENGASTE TRILHOS TR 37 A TIRANTES ACO 1""-CONCR.1:2:3(0,16m3/un)
COD | DESCRICAO | UNI | PRECO TOTAL
000050 | CIMENTO PORTLAND CP III 32RS NBR 11578 (quilo) | KG | 28.38
000100 | AREIA GROSSA LAVADA | M3 | 7.51
008766 | PEDRA BRITADA #1 | M3 | 8.44
099050 | PEDREIRO | H | 8.17
099900 | SERVENTE | H | 20.05
| LEIS SOCIAIS (120.30%) |  | 33.95
| TOTAL |  | 106.5
021009 | SERVICO DE ESTAQUEAMENTO-CONSUMO DE EQUIPAMENTOS
COD | DESCRICAO | UNI | PRECO TOTAL
032506 | BATE ESTACAS MAGAN IM 850/PM 40tn 29CV | H | 6.94
099525 | FEITOR/ENCARREGADO | H | 0.07
099842 | OPERADOR DE BATE ESTACAS | H | 1.25
| LEIS SOCIAIS (120.30%) |  | 1.59
| TOTAL |  | 9.85
021010 | SERVICO DE COSTURA EM MANTA GEOTEXTIL-SACO 20x20x40cm(0,016m3)
COD | DESCRICAO | UNI | PRECO TOTAL
000400 | ARAME RECOZIDO ISGW #16 (0,032kg/m) (55 AMARRAS/pm3) | KG | 0.09
099022 | MONTADOR | H | 1.04
099900 | SERVENTE | H | 0.76
| LEIS SOCIAIS (120.30%) |  | 2.17
| TOTAL |  | 4.06
021011 | CONTENCAO PLACAS CONCRETO PREMOLDADO ESPESSURA 0,15m
COD | DESCRICAO | UNI | PRECO TOTAL
000050 | CIMENTO PORTLAND CP III 32RS NBR 11578 (quilo) | KG | 27.81
000100 | AREIA GROSSA LAVADA | M3 | 4.72
000200 | PEDRA BRITADA #1 E 2 | M3 | 11.09
036845 | TELA ELETROSOLDADA BEMATEL Q-61 15x15cm 3,4mm 0,97kg/m2 | M2 | 5.2
099050 | PEDREIRO | H | 3.66
099900 | SERVENTE | H | 8.49
| LEIS SOCIAIS (120.30%) |  | 14.62
| TOTAL |  | 75.59
021012 | CONTENCAO CORTINA ESTACAS MOLDADAS NO LOCAL 220mm/3,0m
COD | DESCRICAO | UNI | PRECO TOTAL
000050 | CIMENTO PORTLAND CP III 32RS NBR 11578 (quilo) | KG | 83.79
000100 | AREIA GROSSA LAVADA | M3 | 24.45
000200 | PEDRA BRITADA #1 E 2 | M3 | 40.04
000344 | ACO CA 50 MEDIO (5,0mm a 25,0mm) (3/16"" a 1"") | KG | 118.85
000400 | ARAME RECOZIDO ISGW #16 (0,032kg/m) (55 AMARRAS/pm3) | KG | 8.34
032770 | TORRE PERF.ROTATIVA CAM.MERCEDES L1620 (19880) | H | 21.82
099050 | PEDREIRO | H | 35.73
099300 | ARMADOR ou FERREIRO | H | 5.14
099525 | FEITOR/ENCARREGADO | H | 5.08
099807 | AJUDANTE DE ARMADOR | H | 3.91
099900 | SERVENTE | H | 28.51
| LEIS SOCIAIS (120.30%) |  | 94.28
| TOTAL |  | 469.94
021013 | INJECAO/CALDA CIMENTO+AREIA TRACO 1:1 EM FURO 3""
COD | DESCRICAO | UNI | PRECO TOTAL
000100 | AREIA GROSSA LAVADA | M3 | 0.14
001002 | ADITIVO INTRAPLAST N XAPIX (SC 20Kg) | KG | 0.15
001457 | CIMENTO Vi GROUT (SACO 50kg) | KG | 1.62
002235 | ADITIVO PLASTIMENT VZ LIQUIDO (BALDE 50Kg) | KG | 1.55
008074 | BOMBA ELETRICA P/INJECAO NATA MOD.J-6 CAP.1200l/h | DIA | 0.53
099322 | CONCRETISTA | H | 0.04
099323 | AJUDANTE ESPECIALIZADO - CONCRETISTA | H | 0.03
099910 | OPERADOR DE MAQUINAS E EQUIPAMENTOS | H | 0.03
| LEIS SOCIAIS (120.30%) |  | 0.12
| TOTAL |  | 4.21
021014 | CONTENCAO MURO DE PESO EM DIVISA H=2,5m CONCRETO CICLOPICO
COD | DESCRICAO | UNI | PRECO TOTAL
000050 | CIMENTO PORTLAND CP III 32RS NBR 11578 (quilo) | KG | 138.92
000100 | AREIA GROSSA LAVADA | M3 | 61.2
000200 | PEDRA BRITADA #1 E 2 | M3 | 108.5
000450 | PEDRA DE MAO | M3 | 30.06
001250 | TABUA TERCEIRA QUALIDADE NAO APARELHADA | M | 52
001350 | PONTALETE 7,5x7,5cm (3x3"") PERNA/BARROTE/ESTRONCA | M | 56.88
001450 | PREGO FERRO GALVANIZADO 16x24 (285 un/kg) | KG | 6.7
099050 | PEDREIRO | H | 49.29
099350 | CARPINTEIRO DE FORMAS | H | 38.6
099449 | AJUDANTE DE CARPINTEIRO | H | 27.3
099900 | SERVENTE | H | 127.27
| LEIS SOCIAIS (120.30%) |  | 291.68
| TOTAL |  | 988.4
021015 | CONTENCAO MURO DE PESO EM DIVISA H=3,0m CONCRETO CICLOPICO
COD | DESCRICAO | UNI | PRECO TOTAL
000050 | CIMENTO PORTLAND CP III 32RS NBR 11578 (quilo) | KG | 166.71
000100 | AREIA GROSSA LAVADA | M3 | 76.72
000200 | PEDRA BRITADA #1 E 2 | M3 | 135.61
000450 | PEDRA DE MAO | M3 | 37.61
001250 | TABUA TERCEIRA QUALIDADE NAO APARELHADA | M | 62.4
001350 | PONTALETE 7,5x7,5cm (3x3"") PERNA/BARROTE/ESTRONCA | M | 68.25
001450 | PREGO FERRO GALVANIZADO 16x24 (285 un/kg) | KG | 8.04
099050 | PEDREIRO | H | 61.56
099350 | CARPINTEIRO DE FORMAS | H | 46.32
099449 | AJUDANTE DE CARPINTEIRO | H | 36.89
099900 | SERVENTE | H | 159.08
| LEIS SOCIAIS (120.30%) |  | 365.53
| TOTAL |  | 1224.72
021016 | CONTENCAO MURO DE PESO EM DIVISA H=3,5m CONCRETO CICLOPICO
COD | DESCRICAO | UNI | PRECO TOTAL
000050 | CIMENTO PORTLAND CP III 32RS NBR 11578 (quilo) | KG | 193.38
000100 | AREIA GROSSA LAVADA | M3 | 89.02
000200 | PEDRA BRITADA #1 E 2 | M3 | 157.34
000450 | PEDRA DE MAO | M3 | 43.68
001250 | TABUA TERCEIRA QUALIDADE NAO APARELHADA | M | 73.6
001350 | PONTALETE 7,5x7,5cm (3x3"") PERNA/BARROTE/ESTRONCA | M | 80.5
001450 | PREGO FERRO GALVANIZADO 16x24 (285 un/kg) | KG | 9.49
099050 | PEDREIRO | H | 71.42
099350 | CARPINTEIRO DE FORMAS | H | 54.63
099449 | AJUDANTE DE CARPINTEIRO | H | 43.48
099900 | SERVENTE | H | 170.65
| LEIS SOCIAIS (120.30%) |  | 409.24
| TOTAL |  | 1396.43
021017 | CONTENCAO MURO DE PESO EM DIVISA H=4,0m CONCRETO CICLOPICO
COD | DESCRICAO | UNI | PRECO TOTAL
000050 | CIMENTO PORTLAND CP III 32RS NBR 11578 (quilo) | KG | 220.09
000100 | AREIA GROSSA LAVADA | M3 | 101.67
000200 | PEDRA BRITADA #1 E 2 | M3 | 179.34
000450 | PEDRA DE MAO | M3 | 49.82
001250 | TABUA TERCEIRA QUALIDADE NAO APARELHADA | M | 83.2
001350 | PONTALETE 7,5x7,5cm (3x3"") PERNA/BARROTE/ESTRONCA | M | 91
001450 | PREGO FERRO GALVANIZADO 16x24 (285 un/kg) | KG | 10.72
099050 | PEDREIRO | H | 81.43
099350 | CARPINTEIRO DE FORMAS | H | 63.45
099449 | AJUDANTE DE CARPINTEIRO | H | 58.31
099900 | SERVENTE | H | 181.23
| LEIS SOCIAIS (120.30%) |  | 462.46
| TOTAL |  | 1582.72
021018 | CONTENCAO MURO DE PESO EM DIVISA H=4,5m CONCRETO CICLOPICO
COD | DESCRICAO | UNI | PRECO TOTAL
000050 | CIMENTO PORTLAND CP III 32RS NBR 11578 (quilo) | KG | 326.32
000100 | AREIA GROSSA LAVADA | M3 | 118.05
000200 | PEDRA BRITADA #1 E 2 | M3 | 208.12
000450 | PEDRA DE MAO | M3 | 57.8
001250 | TABUA TERCEIRA QUALIDADE NAO APARELHADA | M | 93.6
001350 | PONTALETE 7,5x7,5cm (3x3"") PERNA/BARROTE/ESTRONCA | M | 102.3
001450 | PREGO FERRO GALVANIZADO 16x24 (285 un/kg) | KG | 12.06
099050 | PEDREIRO | H | 94.46
099350 | CARPINTEIRO DE FORMAS | H | 69.48
099449 | AJUDANTE DE CARPINTEIRO | H | 58.31
099900 | SERVENTE | H | 225.52
| LEIS SOCIAIS (120.30%) |  | 538.67
| TOTAL |  | 1904.69
021019 | CONTENCAO MURO DE PESO EM DIVISA H=5,0m CONCRETO CICLOPICO
COD | DESCRICAO | UNI | PRECO TOTAL
000050 | CIMENTO PORTLAND CP III 32RS NBR 11578 (quilo) | KG | 385.06
000100 | AREIA GROSSA LAVADA | M3 | 139.28
000200 | PEDRA BRITADA #1 E 2 | M3 | 245.61
000450 | PEDRA DE MAO | M3 | 68.24
001250 | TABUA TERCEIRA QUALIDADE NAO APARELHADA | M | 104.8
001350 | PONTALETE 7,5x7,5cm (3x3"") PERNA/BARROTE/ESTRONCA | M | 113.75
001450 | PREGO FERRO GALVANIZADO 16x24 (285 un/kg) | KG | 13.4
099050 | PEDREIRO | H | 111.47
099350 | CARPINTEIRO DE FORMAS | H | 77.2
099449 | AJUDANTE DE CARPINTEIRO | H | 70.98
099900 | SERVENTE | H | 266.15
| LEIS SOCIAIS (120.30%) |  | 632.54
| TOTAL |  | 2228.48
021020 | BUZINOTE 2,0m EM TUBO PVC 2"" COM BASE DE DRENO EM BRITA 2
COD | DESCRICAO | UNI | PRECO TOTAL
051067 | TUBO PVC AGUA SOLDAVEL 25mm (METRO) | M | 5.34
099034 | AJUDANTE DE BOMBEIRO OU ENCANADOR | H | 4.2
099200 | BOMBEIRO OU ENCANADOR | H | 0.63
| LEIS SOCIAIS (120.30%) |  | 5.81
| TOTAL |  | 15.98
021022 | ENROCAMENTO SINTETICO COM BOLSA EM GEOTEXTIL 2004:20x20x40cm
COD | DESCRICAO | UNI | PRECO TOTAL
000050 | CIMENTO PORTLAND CP III 32RS NBR 11578 (quilo) | KG | 1.32
000100 | AREIA GROSSA LAVADA | M3 | 0.72
000200 | PEDRA BRITADA #1 E 2 | M3 | 1.32
019641 | GEOTEXTIL PROPEX MT200 0,2Kg/m2 | M2 | 2
099022 | MONTADOR | H | 1.04
099900 | SERVENTE | H | 0.76
| LEIS SOCIAIS (120.30%) |  | 2.17
| TOTAL |  | 9.33
021023 | LIMPEZA E LAVAGEM DE FURO 3"" EM ROCHA/CONCRETO
COD | DESCRICAO | UNI | PRECO TOTAL
031250 | COMPRESSOR REBOCAVEL ATLAS XA360 762pcm 269CV | H | 0.23
071395 | BOMBA DE VACUO ESTAGIO DUPLO 7 CFM 560 w/h 60Hz BIVOLT - TBV | UN | 0.64
099062 | OPERADOR DE COMPRESSOR | H | 0.11
099910 | OPERADOR DE MAQUINAS E EQUIPAMENTOS | H | 0.07
| LEIS SOCIAIS (120.30%) |  | 0.22
| TOTAL |  | 1.27
021024 | PERFURACAO VERTICAL BROCA 3"" EM ROCHA/CONCRETO
COD | DESCRICAO | UNI | PRECO TOTAL
019824 | ALUGUEL DIA BROCA DIAMETRO 5"" x 1,60m | D | 0.08
030589 | MARTELETE/ROMPEDOR/FERFURADOR ATLAS TEX-41 | H | 0.6
033379 | COMPRESSOR ESTACIONARIO ATLAS 75100 68pcm 100CV | H | 0.24
099062 | OPERADOR DE COMPRESSOR | H | 0.2
099644 | OPERADOR DE MARTELO DE PERFURACAO/ROMPEDOR | H | 2
| LEIS SOCIAIS (120.30%) |  | 2.65
| TOTAL |  | 5.77
021025 | PERFURACAO INCLINADA 10 GRAUS BROCA 3"" EM ROCHA/CONCRETO
COD | DESCRICAO | UNI | PRECO TOTAL
008751 | COMBUSTIVEIS-GASOLINA COMUM | L | 0.66
019824 | ALUGUEL DIA BROCA DIAMETRO 5"" x 1,60m | D | 0.08
030488 | PERFURATRIZ MANUAL ATLAS 15H GAS.2,0CV | H | 0.2
099644 | OPERADOR DE MARTELO DE PERFURACAO/ROMPEDOR | H | 1.06
| LEIS SOCIAIS (120.30%) |  | 1.28
| TOTAL |  | 3.28
021028 | ESTACA PREMOLDADA CONCRETO 18x18x2,50m 32Tn.COM CRAVACAO
COD | DESCRICAO | UNI | PRECO TOTAL
007105 | ESTACA PREMOLDADA CONCRETO 18x18cm 32t | M | 112.2
032506 | BATE ESTACAS MAGAN IM 850/PM 40tn 29CV | H | 6.61
099842 | OPERADOR DE BATE ESTACAS | H | 1.28
099900 | SERVENTE | H | 4.12
| LEIS SOCIAIS (120.30%) |  | 6.5
| TOTAL |  | 130.71
021030 | ESCORAMENTO EM VALA PARA FUNDACOES ATE H-3,0m
COD | DESCRICAO | UNI | PRECO TOTAL
001250 | TABUA TERCEIRA QUALIDADE NAO APARELHADA | M | 70.4
001350 | PONTALETE 7,5x7,5cm (3x3"") PERNA/BARROTE/ESTRONCA | M | 37.5
001450 | PREGO FERRO GALVANIZADO 16x24 (285 un/kg) | KG | 15.47
099350 | CARPINTEIRO DE FORMAS | H | 36.62
099449 | AJUDANTE DE CARPINTEIRO | H | 20.3
| LEIS SOCIAIS (120.30%) |  | 68.47
| TOTAL |  | 248.76
021031 | PATIOS E ACESSOS-CAPINA MANUAL DE VEGETACAO
COD | DESCRICAO | UNI | PRECO TOTAL
099900 | SERVENTE | H | 0.8
| LEIS SOCIAIS (120.30%) |  | 0.96
| TOTAL |  | 1.76
021033 | ESCORAMENTO EM PRANCHOES DE MADEIRA DE LEI ATE H-4,0m
COD | DESCRICAO | UNI | PRECO TOTAL
000380 | ACO CA 50 FINO (5,0mm a 10,0mm) (3/16"" a 3/8"") | KG | 11.67
001260 | VIGA MADEIRA DE LEI 7,5x30cm (3""x12""-0,0225m3) | M | 639.54
099350 | CARPINTEIRO DE FORMAS | H | 45.63
099449 | AJUDANTE DE CARPINTEIRO | H | 47.82
099900 | SERVENTE | H | 53.95
| LEIS SOCIAIS (120.30%) |  | 177.32
| TOTAL |  | 975.93
021036 | ESCORAMENTO EM PERFIL DE ACO ""H"" 30,0kg/m
COD | DESCRICAO | UNI | PRECO TOTAL
001305 | PERFIL ACO ""H"" ASTM A572 W200x46,1mm (46,10kg/m) | KG | 169.18
013008 | VIGA MADEIRA DE LEI 7,5x16cm (3""x6""-0,012m3) | M | 441.75
099350 | CARPINTEIRO DE FORMAS | H | 89.8
099449 | AJUDANTE DE CARPINTEIRO | H | 48.35
099450 | AJUDANTE ESPECIALIZADO | H | 29.59
099543 | MONTADOR DE ESTRUTURA METALICA | H | 38.87
099900 | SERVENTE | H | 63.86
| LEIS SOCIAIS (120.30%) |  | 325.38
| TOTAL |  | 1206.78
021039 | TELA ELETROSOLDADA Q-283 10x10cm ACO CA-60-6,0mm
COD | DESCRICAO | UNI | PRECO TOTAL
004411 | TELA ELETROSOLDADA BEMATEL Q-283 6mm 10x10cm 4,48Kg/m2 | M2 | 31.05
004431 | ESPACADOR PLASTICO PARA ARMACOES EP-22 2,5mm x 10mm | UN | 0.12
099300 | ARMADOR ou FERREIRO | H | 0.71
099807 | AJUDANTE DE ARMADOR | H | 0.54
| LEIS SOCIAIS (120.30%) |  | 1.5
| TOTAL |  | 33.92
021043 | LANCAMENTO ENROCAMENTO SINTETICO BOLSA GEOTEXTIL 20x20x40cm
COD | DESCRICAO | UNI | PRECO TOTAL
006202 | BOLSA PARA ENROCAMENTO GEOTEXTIL 20x20x40cm (21022) | UN | 349.38
032082 | CAMINHAO BASC.MERCEDES LK 620/42 8,0m3 200CV (19382) | H | 0.69
099162 | MOTORISTA | H | 0.04
099900 | SERVENTE | H | 83.92
| LEIS SOCIAIS (120.30%) |  | 101
| TOTAL |  | 535.03
021045 | CONCRETO PROJETADO EM ARGAMASSA COM MICROSILICA
COD | DESCRICAO | UNI | PRECO TOTAL
000001 | CIMENTO ALTO FORNO CP III 32 NBR 5735 (quilograma) | KG | 171.5
000098 | AREIA MEDIA LAVADA | M3 | 46.52
004316 | MICROSILICA ADITIVO PARA CONCRETO | KG | 1170
007060 | PEDRA ZERO/PEDRISCO/CASCALHO | M3 | 37.91
030401 | BOMBA PROJETAR CONCRETO PUTZMEISTER 10CV 5m3/h (19022) | H | 7.97
099322 | CONCRETISTA | H | 35.64
099323 | AJUDANTE ESPECIALIZADO - CONCRETISTA | H | 29.4
099910 | OPERADOR DE MAQUINAS E EQUIPAMENTOS | H | 1.34
| LEIS SOCIAIS (120.30%) |  | 79.86
| TOTAL |  | 1580.14
021047 | CRAVACAO CAMISA ACO ASTM 1/2""-Diametro 1,50m C/EQUIP.MECANICO
COD | DESCRICAO | UNI | PRECO TOTAL
030806 | CHAPA ACO GROSSA 1/2"" 12,70mm 6,0x2,44m(99,57kg/m2) | KG | 528.84
031303 | GUINDASTE BANTAN 628-PNEUS-LANCA 18,3m-119CV | H | 689
032770 | TORRE PERF.ROTATIVA CAM.MERCEDES L1620 (19880) | H | 230.6
040015 | PREFABRICACAO E USINAGEM DE CHAPAS DE ACO (kg) | KG | 444.23
099543 | MONTADOR DE ESTRUTURA METALICA | H | 183.94
099844 | OPERADOR DE GUINDASTE | H | 27.7
099900 | SERVENTE | H | 133.21
099910 | OPERADOR DE MAQUINAS E EQUIPAMENTOS | H | 12.85
| LEIS SOCIAIS (120.30%) |  | 430.31
| TOTAL |  | 2680.68
021050 | QUEBRA MAR-TRANSPORTE/LANCAMENTO BLOCOS PEDRA 0,4TN
COD | DESCRICAO | UNI | PRECO TOTAL
010781 | BLOCO DE PEDRA 0,3/0,5m3 | M3 | 75
030578 | TRATOR ESTEIRAS LAMINA CATERPILLAR D6N 140CV | H | 7.79
031303 | GUINDASTE BANTAN 628-PNEUS-LANCA 18,3m-119CV | H | 10.07
099844 | OPERADOR DE GUINDASTE | H | 0.39
099955 | OPERADOR DE TRATOR | H | 0.74
| LEIS SOCIAIS (120.30%) |  | 1.36
| TOTAL |  | 95.35
021051 | QUEBRA MAR-TRANSPORTE/LANCAMENTO BLOCOS PEDRA 0,6TN
COD | DESCRICAO | UNI | PRECO TOTAL
010782 | BLOCO DE PEDRA 0,5/0,7m3 | M3 | 75
030578 | TRATOR ESTEIRAS LAMINA CATERPILLAR D6N 140CV | H | 8.66
031303 | GUINDASTE BANTAN 628-PNEUS-LANCA 18,3m-119CV | H | 11.13
099844 | OPERADOR DE GUINDASTE | H | 0.43
099955 | OPERADOR DE TRATOR | H | 0.82
| LEIS SOCIAIS (120.30%) |  | 1.5
| TOTAL |  | 97.54
021052 | QUEBRA MAR-TRANSPORTE/LANCAMENTO PEDRA MARROADA(TOT)
COD | DESCRICAO | UNI | PRECO TOTAL
010783 | PEDRA MARROADA(TOT) 1Kg | M3 | 75
030578 | TRATOR ESTEIRAS LAMINA CATERPILLAR D6N 140CV | H | 3.46
032080 | CAMINHAO BASC.MERCEDES LK 620/42 5,0m3 200CV (19380) | H | 0.93
099162 | MOTORISTA | H | 0.06
099955 | OPERADOR DE TRATOR | H | 0.33
| LEIS SOCIAIS (120.30%) |  | 0.47
| TOTAL |  | 80.25
021053 | ACO CA-60 6,0mm PARA CORTINA DE CONTENCAO
COD | DESCRICAO | UNI | PRECO TOTAL
000400 | ARAME RECOZIDO ISGW #16 (0,032kg/m) (55 AMARRAS/pm3) | KG | 0.22
077755 | ACO CA 60 6,0mm (0,222 kg/m) | KG | 4.76
099300 | ARMADOR ou FERREIRO | H | 1.01
099807 | AJUDANTE DE ARMADOR | H | 0.77
| LEIS SOCIAIS (120.30%) |  | 2.14
| TOTAL |  | 8.9
021054 | ACO CA-60 5,0mm PARA CORTINA DE CONTENCAO
COD | DESCRICAO | UNI | PRECO TOTAL
000400 | ARAME RECOZIDO ISGW #16 (0,032kg/m) (55 AMARRAS/pm3) | KG | 0.22
003932 | ACO CA 60 5,0mm (0,154 kg/m) | KG | 4.43
099300 | ARMADOR ou FERREIRO | H | 1.01
099807 | AJUDANTE DE ARMADOR | H | 0.77
| LEIS SOCIAIS (120.30%) |  | 2.14
| TOTAL |  | 8.57
021055 | ACO CA-50 20,0mm 3/4"" COLOCADO EM FORMAS
COD | DESCRICAO | UNI | PRECO TOTAL
000400 | ARAME RECOZIDO ISGW #16 (0,032kg/m) (55 AMARRAS/pm3) | KG | 0.22
004728 | ACO CA 50 20,0mm (3/4"") (2,235 kg/m) | KG | 4.54
099300 | ARMADOR ou FERREIRO | H | 0.92
099807 | AJUDANTE DE ARMADOR | H | 0.7
| LEIS SOCIAIS (120.30%) |  | 1.95
| TOTAL |  | 8.33
021056 | ACO CA-50 6,0mm 5/8' COLOCADO EM FORMAS
COD | DESCRICAO | UNI | PRECO TOTAL
000400 | ARAME RECOZIDO ISGW #16 (0,032kg/m) (55 AMARRAS/pm3) | KG | 0.22
003118 | ACO CA-50 16,0mm (5/8"") (1,552 kg/m) | KG | 4.54
099300 | ARMADOR ou FERREIRO | H | 0.92
099807 | AJUDANTE DE ARMADOR | H | 0.7
| LEIS SOCIAIS (120.30%) |  | 1.95
| TOTAL |  | 8.33
021057 | ACO CA-50 8,0mm 5/16"" COLOCADO EM FORMAS
COD | DESCRICAO | UNI | PRECO TOTAL
000400 | ARAME RECOZIDO ISGW #16 (0,032kg/m) (55 AMARRAS/pm3) | KG | 0.22
000413 | ACO CA 50 8,0mm (5/16"") (0,388 kg/m) | KG | 3.85
099300 | ARMADOR ou FERREIRO | H | 0.92
099807 | AJUDANTE DE ARMADOR | H | 0.7
| LEIS SOCIAIS (120.30%) |  | 1.95
| TOTAL |  | 7.64
021060 | CONTENCAO CORTINA CONCRETO ESTRUTURADO ATE H=3,0m
COD | DESCRICAO | UNI | PRECO TOTAL
000050 | CIMENTO PORTLAND CP III 32RS NBR 11578 (quilo) | KG | 197.96
000100 | AREIA GROSSA LAVADA | M3 | 39.11
000200 | PEDRA BRITADA #1 E 2 | M3 | 75.33
000350 | ACO CA 50 GROSSO (12,5mm a 25,0mm) (1/2"" a 1"") | KG | 54.21
000380 | ACO CA 50 FINO (5,0mm a 10,0mm) (3/16"" a 3/8"") | KG | 237.12
000400 | ARAME RECOZIDO ISGW #16 (0,032kg/m) (55 AMARRAS/pm3) | KG | 28.54
001250 | TABUA TERCEIRA QUALIDADE NAO APARELHADA | M | 182.39
001350 | PONTALETE 7,5x7,5cm (3x3"") PERNA/BARROTE/ESTRONCA | M | 540
001420 | PREGO FERRO GALVANIZADO 17x21 (305 un/kg) | KG | 15.7
099300 | ARMADOR ou FERREIRO | H | 65.76
099322 | CONCRETISTA | H | 51.47
099323 | AJUDANTE ESPECIALIZADO - CONCRETISTA | H | 145.61
099350 | CARPINTEIRO DE FORMAS | H | 89.08
099449 | AJUDANTE DE CARPINTEIRO | H | 102.7
099807 | AJUDANTE DE ARMADOR | H | 50.06
| LEIS SOCIAIS (120.30%) |  | 607.13
| TOTAL |  | 2482.17
021061 | CONTENCAO CORTINA CONCRETO,COM BRITA CORRIDA
COD | DESCRICAO | UNI | PRECO TOTAL
000050 | CIMENTO PORTLAND CP III 32RS NBR 11578 (quilo) | KG | 197.96
000100 | AREIA GROSSA LAVADA | M3 | 39.11
000200 | PEDRA BRITADA #1 E 2 | M3 | 70.93
000350 | ACO CA 50 GROSSO (12,5mm a 25,0mm) (1/2"" a 1"") | KG | 54.21
000380 | ACO CA 50 FINO (5,0mm a 10,0mm) (3/16"" a 3/8"") | KG | 237.12
000400 | ARAME RECOZIDO ISGW #16 (0,032kg/m) (55 AMARRAS/pm3) | KG | 28.55
001250 | TABUA TERCEIRA QUALIDADE NAO APARELHADA | M | 182.4
001350 | PONTALETE 7,5x7,5cm (3x3"") PERNA/BARROTE/ESTRONCA | M | 540
001420 | PREGO FERRO GALVANIZADO 17x21 (305 un/kg) | KG | 15.71
099300 | ARMADOR ou FERREIRO | H | 65.76
099322 | CONCRETISTA | H | 51.47
099323 | AJUDANTE ESPECIALIZADO - CONCRETISTA | H | 145.61
099350 | CARPINTEIRO DE FORMAS | H | 89.08
099449 | AJUDANTE DE CARPINTEIRO | H | 102.7
099807 | AJUDANTE DE ARMADOR | H | 50.06
| LEIS SOCIAIS (120.30%) |  | 607.13
| TOTAL |  | 2477.8
021062 | FORNECIMENTO E COLOCACAO TELA ARAME GALVANIZADO 2.1/2"" FIO 10
COD | DESCRICAO | UNI | PRECO TOTAL
000776 | ARAME GALVANIZADO #18 AWG 1,24mm | KG | 0.6
062637 | TELA METALICA GALVANIZADA 2.1/2"" FIO 10 | M2 | 19.12
099050 | PEDREIRO | H | 2.7
099900 | SERVENTE | H | 2.61
| LEIS SOCIAIS (120.30%) |  | 6.39
| TOTAL |  | 31.42
021084 | CONTENCAO SOLO/CIMENTO 1:10(ARGILA) EM SACOS PLASTICOS 15kg
COD | DESCRICAO | UNI | PRECO TOTAL
000050 | CIMENTO PORTLAND CP III 32RS NBR 11578 (quilo) | KG | 31.85
000093 | SACO RECICLADO PRETO PARA LIXO CAPACIDADE 30 LITROS | UN | 39.1
000150 | SAIBRO/BARRO/TERRA DE EMBOCO/ARENOSO/AREOLA | M3 | 83.2
099900 | SERVENTE | H | 185.51
| LEIS SOCIAIS (120.30%) |  | 223.17
| TOTAL |  | 562.83
021093 | DRAGAGEM SUBMARINA EM LODO PROF.4,5m TUBULACAO 16""(2,85m3/h)
COD | DESCRICAO | UNI | PRECO TOTAL
000232 | ENERGIA ELETRICA ATE 2000 KWH | KWH | 24.36
099900 | SERVENTE | H | 7.55
099910 | OPERADOR DE MAQUINAS E EQUIPAMENTOS | H | 7.6
| LEIS SOCIAIS (120.30%) |  | 18.23
| TOTAL |  | 57.74
021100 | INJECAO/CIMENTO MAO DE OBRA/SACO CIMENTO
COD | DESCRICAO | UNI | PRECO TOTAL
001457 | CIMENTO Vi GROUT (SACO 50kg) | KG | 26
099322 | CONCRETISTA | H | 18.41
099323 | AJUDANTE ESPECIALIZADO - CONCRETISTA | H | 6.15
| LEIS SOCIAIS (120.30%) |  | 29.55
| TOTAL |  | 80.11
021101 | MOBILIZACAO/DESMOBILIZACAO DE EQUIP. E MO DO SERBEM
COD | DESCRICAO | UNI | PRECO TOTAL
005509 | MOBILIZACAO/DESMOBILIZACAO/MAO DE OBRA E EQUIP.EMPREIT. | UN | 14000
| TOTAL |  | 14000
021102 | INJECAO/AREIA PENEIRADA COMPRIMIDA
COD | DESCRICAO | UNI | PRECO TOTAL
000100 | AREIA GROSSA LAVADA | M3 | 96.53
099323 | AJUDANTE ESPECIALIZADO - CONCRETISTA | H | 25.62
| LEIS SOCIAIS (120.30%) |  | 30.82
| TOTAL |  | 152.97
021103 | COMPACTACAO MANUAL EM ATERRO DE EMPRESTIMO
COD | DESCRICAO | UNI | PRECO TOTAL
004059 | ATERRO DE EMPRESTIMO | M3 | 26
099311 | ENCARREGADO DE TURMA | H | 1.26
099900 | SERVENTE | H | 23.76
| LEIS SOCIAIS (120.30%) |  | 30.1
| TOTAL |  | 81.12
021104 | CANALETA DE DRENAGEM-SOLO/CIMENTO-D=0,50m TERRENO ACIDENTADO
COD | DESCRICAO | UNI | PRECO TOTAL
000050 | CIMENTO PORTLAND CP III 32RS NBR 11578 (quilo) | KG | 18.38
000100 | AREIA GROSSA LAVADA | M3 | 5.58
000150 | SAIBRO/BARRO/TERRA DE EMBOCO/ARENOSO/AREOLA | M3 | 8.13
099050 | PEDREIRO | H | 12.55
099900 | SERVENTE | H | 12.02
| LEIS SOCIAIS (120.30%) |  | 29.56
| TOTAL |  | 86.22
021105 | FORNECIMENTO DE ATERRO LIMPO
COD | DESCRICAO | UNI | PRECO TOTAL
004059 | ATERRO DE EMPRESTIMO | M3 | 26
099900 | SERVENTE | H | 15.31
| LEIS SOCIAIS (120.30%) |  | 18.42
| TOTAL |  | 59.73
021106 | MICROESTACA REV TUB ACO SH 80 2 1/2""
COD | DESCRICAO | UNI | PRECO TOTAL
001019 | TUBO ACO sh 80 6""+PC.ACO ROSC.32mm DYWIDAG 50/50 S.EMPR | KG | 365.44
| TOTAL |  | 365.44
021108 | ESTACA RAIZ D=250mm 65tf+ACO+CONC fck25MPa
COD | DESCRICAO | UNI | PRECO TOTAL
005510 | ESTACA RAIZ D=250mm 65tf C/ACOS+CONCR.fck=24MPa-EMPR. | M | 271.69
| TOTAL |  | 271.69
021114 | APICOAMENTO MECNICO EM SUP ESTRUT DE CONCRETO
COD | DESCRICAO | UNI | PRECO TOTAL
005141 | COMPRESSOR DE AR 60PCM | H | 102.37
005142 | ESMERILHADEIRA ANGULAR DEWALT 402 (400H/V) | H | 0.66
099050 | PEDREIRO | H | 7.68
099525 | FEITOR/ENCARREGADO | H | 2.47
099900 | SERVENTE | H | 7.11
| LEIS SOCIAIS (120.30%) |  | 20.76
| TOTAL |  | 141.05
021115 | LIMPEZA ARMADURA EXPOSTA + RETIRADA OXIDACAO
COD | DESCRICAO | UNI | PRECO TOTAL
005141 | COMPRESSOR DE AR 60PCM | H | 6.88
005142 | ESMERILHADEIRA ANGULAR DEWALT 402 (400H/V) | H | 0.55
006275 | ESCOVA DE ACO 6 FIEIRAS SEM CABO | UN | 7.8
099050 | PEDREIRO | H | 13.92
099525 | FEITOR/ENCARREGADO | H | 1.85
099900 | SERVENTE | H | 10.34
| LEIS SOCIAIS (120.30%) |  | 31.41
| TOTAL |  | 72.75
021116 | RECOMPOSICAO LOCAL DO CONCRETO C/ ARG POLUMERICA 30MPa
COD | DESCRICAO | UNI | PRECO TOTAL
055855 | ARGAMASSA POLIMERICA COM RODHOPAS (4,27kg/m2) 30MPa | KG | 25.45
099050 | PEDREIRO | H | 17.28
099672 | ENCARREGADO DE CONCRETO | H | 2.47
099900 | SERVENTE | H | 13.57
| LEIS SOCIAIS (120.30%) |  | 40.08
| TOTAL |  | 98.85
021117 | FORMA COMPENSADO PLASTIFICADO 10mm P/ REPAROS COM DESFORMA
COD | DESCRICAO | UNI | PRECO TOTAL
001350 | PONTALETE 7,5x7,5cm (3x3"") PERNA/BARROTE/ESTRONCA | M | 9.25
001450 | PREGO FERRO GALVANIZADO 16x24 (285 un/kg) | KG | 1.44
006473 | COMPENSADO RESINADO FENOLICO 12mm 2,20x1.10m(2,42m2) | M2 | 40.09
099350 | CARPINTEIRO DE FORMAS | H | 17.28
099449 | AJUDANTE DE CARPINTEIRO | H | 16.3
| LEIS SOCIAIS (120.30%) |  | 40.4
| TOTAL |  | 124.76
021118 | PREPARO DE CABECA DE ESTACA PARA CINTA
COD | DESCRICAO | UNI | PRECO TOTAL
099050 | PEDREIRO | H | 17.28
099900 | SERVENTE | H | 14.86
| LEIS SOCIAIS (120.30%) |  | 38.66
| TOTAL |  | 70.8
021120 | FORNEC/CORTE/DOBRA ACO CA-50 EM BLOCOS E CINTAS CONCRETO
COD | DESCRICAO | UNI | PRECO TOTAL
000400 | ARAME RECOZIDO ISGW #16 (0,032kg/m) (55 AMARRAS/pm3) | KG | 0.44
000778 | ACO CA 50 10,0mm (3/8"") (0,559 kg/m) | KG | 20.39
000779 | ACO CA 50 6,3mm (1/4"") (0,248 kg/m) | KG | 6.41
099300 | ARMADOR ou FERREIRO | H | 5.53
099807 | AJUDANTE DE ARMADOR | H | 4.21
| LEIS SOCIAIS (120.30%) |  | 11.72
| TOTAL |  | 48.7
021121 | CONTENCAO MURO EM BLOCOS DE CONCRETO ESTRUTURAL 19x19x39cm
COD | DESCRICAO | UNI | PRECO TOTAL
000050 | CIMENTO PORTLAND CP III 32RS NBR 11578 (quilo) | KG | 0.18
000100 | AREIA GROSSA LAVADA | M3 | 0.72
007884 | BLOCO CONCRETO ESTRUTURAL 19x19x39cm | UN | 34.63
099050 | PEDREIRO | H | 3.76
099900 | SERVENTE | H | 2.93
| LEIS SOCIAIS (120.30%) |  | 8.05
| TOTAL |  | 50.27
021122 | GROUT DE CONCRETO 1:3:5 -BLOCO CONCRETO ESTRUTURAL 19c19x39cm
COD | DESCRICAO | UNI | PRECO TOTAL
000100 | AREIA GROSSA LAVADA | M3 | 0.72
001457 | CIMENTO Vi GROUT (SACO 50kg) | KG | 2.08
008766 | PEDRA BRITADA #1 | M3 | 0.27
008767 | PEDRA BRITADA #2 | M3 | 0.61
099050 | PEDREIRO | H | 0.73
099900 | SERVENTE | H | 1.69
| LEIS SOCIAIS (120.30%) |  | 2.91
| TOTAL |  | 9.01
021127 | CINTA REFORCO CONCRETO FCK40MPA + 5% MICORSILICA+FORMA
COD | DESCRICAO | UNI | PRECO TOTAL
001350 | PONTALETE 7,5x7,5cm (3x3"") PERNA/BARROTE/ESTRONCA | M | 7.5
001450 | PREGO FERRO GALVANIZADO 16x24 (285 un/kg) | KG | 4.95
004316 | MICROSILICA ADITIVO PARA CONCRETO | KG | 1.8
021774 | TAXA BOMBA (a partir 15MPa) PARA CONCRETO USINADO | M3 | 40.31
028374 | CONCRETO USINADO 40,0 MPa(BRITA 1)(9+1) BOMBEAVEL | M3 | 410.05
055016 | COMPENSADO RESINADO FENOLICO 18mm 2,20x1,10m(2,42m2) | M2 | 36.68
099322 | CONCRETISTA | H | 25.74
099323 | AJUDANTE ESPECIALIZADO - CONCRETISTA | H | 29.4
099350 | CARPINTEIRO DE FORMAS | H | 33.65
099449 | AJUDANTE DE CARPINTEIRO | H | 39.21
| LEIS SOCIAIS (120.30%) |  | 153.98
| TOTAL |  | 783.27
021129 | DESMONTAGEM DE FORMA CHAPA MAD COMPENSADA
COD | DESCRICAO | UNI | PRECO TOTAL
099350 | CARPINTEIRO DE FORMAS | H | 3.84
099449 | AJUDANTE DE CARPINTEIRO | H | 4.07
| LEIS SOCIAIS (120.30%) |  | 9.52
| TOTAL |  | 17.43
021131 | REPARO ESCADA C/ RETIRADA PARTE SOLTA NA ESTRUTURA - CAG
COD | DESCRICAO | UNI | PRECO TOTAL
005141 | COMPRESSOR DE AR 60PCM | H | 8.26
005142 | ESMERILHADEIRA ANGULAR DEWALT 402 (400H/V) | H | 0.66
006275 | ESCOVA DE ACO 6 FIEIRAS SEM CABO | UN | 7.8
099050 | PEDREIRO | H | 13.92
099525 | FEITOR/ENCARREGADO | H | 1.85
099900 | SERVENTE | H | 15.5
| LEIS SOCIAIS (120.30%) |  | 37.62
| TOTAL |  | 85.61
021132 | REPARO ESCADA C/APICOAMT SUP CONC - CAG
COD | DESCRICAO | UNI | PRECO TOTAL
005141 | COMPRESSOR DE AR 60PCM | H | 8.26
005142 | ESMERILHADEIRA ANGULAR DEWALT 402 (400H/V) | H | 0.66
006275 | ESCOVA DE ACO 6 FIEIRAS SEM CABO | UN | 19.5
099050 | PEDREIRO | H | 15.36
099525 | FEITOR/ENCARREGADO | H | 2.47
099900 | SERVENTE | H | 14.21
| LEIS SOCIAIS (120.30%) |  | 38.54
| TOTAL |  | 99
021133 | REPARO ESCADA+LIMP ARM EXPOSTA C/ PARTE OXID. - CAG
COD | DESCRICAO | UNI | PRECO TOTAL
005141 | COMPRESSOR DE AR 60PCM | H | 6.88
005142 | ESMERILHADEIRA ANGULAR DEWALT 402 (400H/V) | H | 0.55
006275 | ESCOVA DE ACO 6 FIEIRAS SEM CABO | UN | 7.8
099050 | PEDREIRO | H | 13.92
099525 | FEITOR/ENCARREGADO | H | 1.85
099900 | SERVENTE | H | 11.63
| LEIS SOCIAIS (120.30%) |  | 32.96
| TOTAL |  | 75.59
021141 | REPARO ESCADA+TRAT ARMAD+RECOBRIM ARG POLIM - CAG
COD | DESCRICAO | UNI | PRECO TOTAL
003331 | MASCARA DE PROTECAO PARA EPOXI - CG304 | UN | 5.12
005140 | SERRA MAKITA REF.4100MHX (400H/v) | H | 0.2
005141 | COMPRESSOR DE AR 60PCM | H | 8.26
005142 | ESMERILHADEIRA ANGULAR DEWALT 402 (400H/V) | H | 0.66
018096 | LIXA PARA MASSA A257 NORTON 150 | UN | 3
025049 | ARGAMASSA PREFABRICADA POLIMERICA RES.30MPa(15,3kg/m2) | KG | 2.43
099050 | PEDREIRO | H | 36.48
099900 | SERVENTE | H | 28.1
| LEIS SOCIAIS (120.30%) |  | 77.69
| TOTAL |  | 161.94
021143 | REPARO ALV EXT C/MAKITA+EMB 0,15 EM CADA FENDA - CAG
COD | DESCRICAO | UNI | PRECO TOTAL
005140 | SERRA MAKITA REF.4100MHX (400H/v) | H | 0.15
005141 | COMPRESSOR DE AR 60PCM | H | 8.26
099050 | PEDREIRO | H | 13.44
099900 | SERVENTE | H | 9.04
| LEIS SOCIAIS (120.30%) |  | 27.04
| TOTAL |  | 57.93
021144 | REPARO ALV EXT C/ VEDACAO COMPLETA C/ VEDA JUNTA -CAG
COD | DESCRICAO | UNI | PRECO TOTAL
030107 | VEDAJA REVESTIMENTO IMPERMEABILIZANTE BASE/POLIMEROS | KG | 12.25
099050 | PEDREIRO | H | 11.52
099900 | SERVENTE | H | 7.75
| LEIS SOCIAIS (120.30%) |  | 23.18
| TOTAL |  | 54.7
021145 | REPARO ALV EXTERNA C/ CHAPISCO COM CHAPIX -CAG
COD | DESCRICAO | UNI | PRECO TOTAL
030116 | ARGAMASSA PREFABRICADA PARA CHAPISCO A COLHER(4,2kg/m2) | KG | 11.3
099050 | PEDREIRO | H | 5.76
099900 | SERVENTE | H | 5.17
| LEIS SOCIAIS (120.30%) |  | 13.15
| TOTAL |  | 35.38
021146 | REPARO ALV EXTE+TELAFIX 10cm C/ SIKADUR + GRANPOS
COD | DESCRICAO | UNI | PRECO TOTAL
005143 | GRAMPO ""U"" ACO CA-50 5,0mm x 0,30m PARA FIXACAO TELA | UN | 0.48
005144 | TELAFIX DA BRICOLAR (ROLO 3,0m)_ | UN | 19.8
005147 | RESINA EPOXI PASTOSA SIKADUR 50 | KG | 40.05
099050 | PEDREIRO | H | 15.36
099900 | SERVENTE | H | 11.63
| LEIS SOCIAIS (120.30%) |  | 32.47
| TOTAL |  | 119.79
021148 | REPARO ALV EXT+ECOMP EMBOCO ARG PRONTA - CAG
COD | DESCRICAO | UNI | PRECO TOTAL
008233 | ARGAMASSA PRONTA QUALIMASSA MULTI USO (17kg/cm-m2) | KG | 9.18
099050 | PEDREIRO | H | 10.56
099900 | SERVENTE | H | 7.75
| LEIS SOCIAIS (120.30%) |  | 22.03
| TOTAL |  | 49.52
021149 | REPARO LAJE C/ CORTE E RETIRADA MANTA - CAG
COD | DESCRICAO | UNI | PRECO TOTAL
005142 | ESMERILHADEIRA ANGULAR DEWALT 402 (400H/V) | H | 1.76
099050 | PEDREIRO | H | 9.6
099900 | SERVENTE | H | 18.09
| LEIS SOCIAIS (120.30%) |  | 33.31
| TOTAL |  | 62.76
021150 | REPARO FENDA DE LAJE C/MARITA+INJ VED RESINA- CAG
COD | DESCRICAO | UNI | PRECO TOTAL
005140 | SERRA MAKITA REF.4100MHX (400H/v) | H | 0.35
005141 | COMPRESSOR DE AR 60PCM | H | 19.26
005147 | RESINA EPOXI PASTOSA SIKADUR 50 | KG | 46.73
099050 | PEDREIRO | H | 16.8
099900 | SERVENTE | H | 11.63
| LEIS SOCIAIS (120.30%) |  | 34.2
| TOTAL |  | 128.97
021151 | PERFURACAO POR PERCUSSAO BROCA 2.1/2"" INCLUSIVE ENSAIOS
COD | DESCRICAO | UNI | PRECO TOTAL
008823 | ENSAIO CIMENTO RESISTENCIA COMPRESSAO NBR 7215 | UN | 18
019883 | SONDAGEM ROTATIVA EM SOLO-MEDIDA S.P.T. | m | 136
099080 | CAVOUQUEIRO - OPERADOR PERFURATRIZ/ROMPEDOR | H | 17.04
099525 | FEITOR/ENCARREGADO | H | 1.42
099900 | SERVENTE | H | 12.91
| LEIS SOCIAIS (120.30%) |  | 37.74
| TOTAL |  | 223.11
021152 | PERFURACAO COROA AX PARA INJECAO-INCLUSIVE ENSAIOS
COD | DESCRICAO | UNI | PRECO TOTAL
008823 | ENSAIO CIMENTO RESISTENCIA COMPRESSAO NBR 7215 | UN | 15
019883 | SONDAGEM ROTATIVA EM SOLO-MEDIDA S.P.T. | m | 172.72
019884 | SONDAGEM ROTATIVA ROCHA MEDIA D=NW | M | 485
099080 | CAVOUQUEIRO - OPERADOR PERFURATRIZ/ROMPEDOR | H | 14.67
099525 | FEITOR/ENCARREGADO | H | 1.38
099900 | SERVENTE | H | 11.72
| LEIS SOCIAIS (120.30%) |  | 33.41
| TOTAL |  | 733.9
021153 | PERFURACAO COROA BX PARA INJECAO-INCLUSIVE ENSAIOS
COD | DESCRICAO | UNI | PRECO TOTAL
008823 | ENSAIO CIMENTO RESISTENCIA COMPRESSAO NBR 7215 | UN | 15
019884 | SONDAGEM ROTATIVA ROCHA MEDIA D=NW | M | 485
099080 | CAVOUQUEIRO - OPERADOR PERFURATRIZ/ROMPEDOR | H | 15.75
099525 | FEITOR/ENCARREGADO | H | 1.42
099900 | SERVENTE | H | 12.43
| LEIS SOCIAIS (120.30%) |  | 35.61
| TOTAL |  | 565.21
021154 | PERFURACAO COROA NX PARA INJECAO-INCLUSIVE ENSAIOS
COD | DESCRICAO | UNI | PRECO TOTAL
008823 | ENSAIO CIMENTO RESISTENCIA COMPRESSAO NBR 7215 | UN | 18
019885 | SONDAGEM ROTATIVA EM ROCHA DURA-DIAMETRO NW | m | 532
099080 | CAVOUQUEIRO - OPERADOR PERFURATRIZ/ROMPEDOR | H | 16.07
099525 | FEITOR/ENCARREGADO | H | 1.42
099900 | SERVENTE | H | 13.53
| LEIS SOCIAIS (120.30%) |  | 37.32
| TOTAL |  | 618.34
021155 | REPARO LAJE+REPOS.MANTA+MECAN+EPOXI= CAG
COD | DESCRICAO | UNI | PRECO TOTAL
000050 | CIMENTO PORTLAND CP III 32RS NBR 11578 (quilo) | KG | 4.74
000098 | AREIA MEDIA LAVADA | M3 | 1.72
001570 | CATALISADOR EPOXI COMPONENTE ""B"" -900ML | LATA | 4.42
002605 | LIXA PARA MASSA A257 GRAO 60 | UN | 2.4
004087 | TINTA INDUSTRIAL EPӘI COM CATALISADOR - ADVANCE - ADEPOXI 5 | L | 1.48
008766 | PEDRA BRITADA #1 | M3 | 2.16
013127 | PINCEL DUPLO FILAMENTO 21/2"" TIGRE | UN | 1.2
028328 | IMPERMEABILIZANTE SEMI FLEXIVEL IGOLFLEX | L | 64.8
052124 | MANTA EM VEU DE POLIESTER 3mm PARA IMPERMEABILIZACAO | M2 | 47.11
099024 | IMPERMEABILIZADOR | H | 12.86
099050 | PEDREIRO | H | 11.88
099550 | PINTOR | H | 7.92
099618 | AJUDANTE ESPECIALIZADO - IMPERMEABILIZADOR | H | 11.2
099900 | SERVENTE | H | 7.99
| LEIS SOCIAIS (120.30%) |  | 62.38
| TOTAL |  | 244.26
021156 | REPARO CANTO LAJES (.40m) JUNTO PAREDE EXT- CAG
COD | DESCRICAO | UNI | PRECO TOTAL
000050 | CIMENTO PORTLAND CP III 32RS NBR 11578 (quilo) | KG | 1.9
000098 | AREIA MEDIA LAVADA | M3 | 1.88
001570 | CATALISADOR EPOXI COMPONENTE ""B"" -900ML | LATA | 0.18
002605 | LIXA PARA MASSA A257 GRAO 60 | UN | 0.96
004087 | TINTA INDUSTRIAL EPӘI COM CATALISADOR - ADVANCE - ADEPOXI 5 | L | 5.91
028328 | IMPERMEABILIZANTE SEMI FLEXIVEL IGOLFLEX | L | 27.36
099024 | IMPERMEABILIZADOR | H | 5.15
099050 | PEDREIRO | H | 4.95
099550 | PINTOR | H | 6.43
099618 | AJUDANTE ESPECIALIZADO - IMPERMEABILIZADOR | H | 4.55
099900 | SERVENTE | H | 3.33
| LEIS SOCIAIS (120.30%) |  | 29.37
| TOTAL |  | 91.97
021157 | REPARO FENDAS COM MAKITA NO TETO PAV TERREO - CAG
COD | DESCRICAO | UNI | PRECO TOTAL
005140 | SERRA MAKITA REF.4100MHX (400H/v) | H | 0.45
005141 | COMPRESSOR DE AR 60PCM | H | 24.77
099050 | PEDREIRO | H | 17.28
099900 | SERVENTE | H | 15.5
| LEIS SOCIAIS (120.30%) |  | 39.43
| TOTAL |  | 97.43
021158 | INJECAO E VEDACAO RESINA EPOXI NO TETO - CAG
COD | DESCRICAO | UNI | PRECO TOTAL
028305 | RESINA EPOXI SIKADUR 32 | KG | 166.62
099050 | PEDREIRO | H | 17.82
099311 | ENCARREGADO DE TURMA | H | 6.11
099900 | SERVENTE | H | 15.98
| LEIS SOCIAIS (120.30%) |  | 48.01
| TOTAL |  | 254.54
021159 | RECOMPOSICAO ARE TRATADA C/ ARG POLIMERICA - CAG
COD | DESCRICAO | UNI | PRECO TOTAL
055855 | ARGAMASSA POLIMERICA COM RODHOPAS (4,27kg/m2) 30MPa | KG | 25.99
099050 | PEDREIRO | H | 18.81
099311 | ENCARREGADO DE TURMA | H | 6.11
099900 | SERVENTE | H | 16.65
| LEIS SOCIAIS (120.30%) |  | 50.01
| TOTAL |  | 117.57
021160 | PREPAR FENDAS C/ MAKITA VIGAS APOIO SHILLER - CAG
COD | DESCRICAO | UNI | PRECO TOTAL
005141 | COMPRESSOR DE AR 60PCM | H | 22.02
099050 | PEDREIRO | H | 15.36
099900 | SERVENTE | H | 13.57
| LEIS SOCIAIS (120.30%) |  | 34.8
| TOTAL |  | 85.75
021161 | INJECAO VEDACAO C/ RESINA EPOXI EM VIGA SHILLER - CAG
COD | DESCRICAO | UNI | PRECO TOTAL
005147 | RESINA EPOXI PASTOSA SIKADUR 50 | KG | 46.73
099050 | PEDREIRO | H | 13.92
099900 | SERVENTE | H | 10.34
| LEIS SOCIAIS (120.30%) |  | 29.18
| TOTAL |  | 100.17
021162 | RECOMPOSICAO FENDA + ARG POLIMERICA VIGA SHILLER - CAG
COD | DESCRICAO | UNI | PRECO TOTAL
055855 | ARGAMASSA POLIMERICA COM RODHOPAS (4,27kg/m2) 30MPa | KG | 25.45
099050 | PEDREIRO | H | 17.82
099311 | ENCARREGADO DE TURMA | H | 3.06
099900 | SERVENTE | H | 13.99
| LEIS SOCIAIS (120.30%) |  | 41.95
| TOTAL |  | 102.27
021163 | LIXAMENTO/LIMP/RETIRADA PO 2 FACES VIGA CHILLER - CAG
COD | DESCRICAO | UNI | PRECO TOTAL
005141 | COMPRESSOR DE AR 60PCM | H | 8.26
006688 | LAVA-JATO DEWALT 1,5CV ELETRICO COM MANGUEIRA | H | 0.8
018096 | LIXA PARA MASSA A257 NORTON 150 | UN | 3
099050 | PEDREIRO | H | 5.76
099900 | SERVENTE | H | 16.8
| LEIS SOCIAIS (120.30%) |  | 27.14
| TOTAL |  | 61.76
021164 | REFORCO 6 VIGAS APOIO CHILLER 2 FACES+CAM FIBRA CARB - CAG
COD | DESCRICAO | UNI | PRECO TOTAL
007898 | TECIDO FIBRA DE CARBONO-REFORCO ESTRUTURAL R=50cm x50m | M2 | 95.71
028075 | ADESIVO MASSA EPOXI MONOCOMPONENTE WANDA PARA TFC | GL | 26.69
099237 | ENGENHEIRO CIVIL PLENO | H | 8.74
099310 | MESTRE DE OBRAS | H | 6.3
099322 | CONCRETISTA | H | 26.23
099450 | AJUDANTE ESPECIALIZADO | H | 22.34
| LEIS SOCIAIS (120.30%) |  | 76.52
| TOTAL |  | 262.53
021168 | INJECAO E VEDACAO RESINA EPOXI - CASTELO D'AGUA
COD | DESCRICAO | UNI | PRECO TOTAL
028305 | RESINA EPOXI SIKADUR 32 | KG | 166.62
099050 | PEDREIRO | H | 17.82
099311 | ENCARREGADO DE TURMA | H | 6.11
099900 | SERVENTE | H | 15.98
| LEIS SOCIAIS (120.30%) |  | 48.01
| TOTAL |  | 254.54
021170 | TIRANTE DE ACO 32mm PARA CONTENCAO
COD | DESCRICAO | UNI | PRECO TOTAL
006312 | TIRANTE ACO GE WI 50/50 32mm COM FIXACAO EM ESTRUTURAS | UN | 712.76
099300 | ARMADOR ou FERREIRO | H | 7.17
099807 | AJUDANTE DE ARMADOR | H | 5.46
| LEIS SOCIAIS (120.30%) |  | 15.19
| TOTAL |  | 740.58
021171 | FIXACAO DE TIRANTES EM MUROS DE CONTENCAO
COD | DESCRICAO | UNI | PRECO TOTAL
001457 | CIMENTO Vi GROUT (SACO 50kg) | KG | 2.5
006311 | PROTENSAO-CONE-FIXACAO DE TIRANTE PROTENSAO 3/8"" | UN | 246.25
006312 | TIRANTE ACO GE WI 50/50 32mm COM FIXACAO EM ESTRUTURAS | UN | 1770.34
099300 | ARMADOR ou FERREIRO | H | 18.02
099807 | AJUDANTE DE ARMADOR | H | 13.72
| LEIS SOCIAIS (120.30%) |  | 38.18
| TOTAL |  | 2089.01
021180 | FORMAS MADEIRA PARA MURO DE ARRIMO
COD | DESCRICAO | UNI | PRECO TOTAL
001250 | TABUA TERCEIRA QUALIDADE NAO APARELHADA | M | 16.8
001350 | PONTALETE 7,5x7,5cm (3x3"") PERNA/BARROTE/ESTRONCA | M | 17.5
001450 | PREGO FERRO GALVANIZADO 16x24 (285 un/kg) | KG | 2.06
099350 | CARPINTEIRO DE FORMAS | H | 11.88
099449 | AJUDANTE DE CARPINTEIRO | H | 10.92
| LEIS SOCIAIS (120.30%) |  | 27.43
| TOTAL |  | 86.59
021181 | ACO CA-50A 12,5mm 1/2"" COLOCADO EM FORMA
COD | DESCRICAO | UNI | PRECO TOTAL
000340 | ACO CA 50A 12,5mm (1/2"") (0,993 kg/m) | KG | 4.54
000400 | ARAME RECOZIDO ISGW #16 (0,032kg/m) (55 AMARRAS/pm3) | KG | 0.35
099300 | ARMADOR ou FERREIRO | H | 0.92
099807 | AJUDANTE DE ARMADOR | H | 0.7
| LEIS SOCIAIS (120.30%) |  | 1.95
| TOTAL |  | 8.46
021182 | ACO CA-50A 10,0mm 3/8"" COLOCADO EM FORMA
COD | DESCRICAO | UNI | PRECO TOTAL
000400 | ARAME RECOZIDO ISGW #16 (0,032kg/m) (55 AMARRAS/pm3) | KG | 0.35
000778 | ACO CA 50 10,0mm (3/8"") (0,559 kg/m) | KG | 4.79
099300 | ARMADOR ou FERREIRO | H | 0.92
099807 | AJUDANTE DE ARMADOR | H | 0.7
| LEIS SOCIAIS (120.30%) |  | 1.95
| TOTAL |  | 8.71
021183 | ACO CA-50A 6,3mm - 1/4"" COLOCADO EM FORMA
COD | DESCRICAO | UNI | PRECO TOTAL
000400 | ARAME RECOZIDO ISGW #16 (0,032kg/m) (55 AMARRAS/pm3) | KG | 3.51
000779 | ACO CA 50 6,3mm (1/4"") (0,248 kg/m) | KG | 3.87
099300 | ARMADOR ou FERREIRO | H | 9.2
099807 | AJUDANTE DE ARMADOR | H | 7
| LEIS SOCIAIS (120.30%) |  | 19.49
| TOTAL |  | 43.07
021188 | CONCRETO fck=MPa 15,00 PARA MURO DE CONTENCAO
COD | DESCRICAO | UNI | PRECO TOTAL
000050 | CIMENTO PORTLAND CP III 32RS NBR 11578 (quilo) | KG | 171.5
000100 | AREIA GROSSA LAVADA | M3 | 42.9
000200 | PEDRA BRITADA #1 E 2 | M3 | 70.4
099322 | CONCRETISTA | H | 41.57
099323 | AJUDANTE ESPECIALIZADO - CONCRETISTA | H | 124.61
| LEIS SOCIAIS (120.30%) |  | 199.91
| TOTAL |  | 650.89
021190 | DRENO EM PEDRA BRITADA
COD | DESCRICAO | UNI | PRECO TOTAL
000200 | PEDRA BRITADA #1 E 2 | M3 | 93.28
099900 | SERVENTE | H | 48.95
| LEIS SOCIAIS (120.30%) |  | 58.89
| TOTAL |  | 201.12
021191 | ENSECADEIRA PARA CONTENCAO DE CAIS EM MADEIRA H=4,0m
COD | DESCRICAO | UNI | PRECO TOTAL
000778 | ACO CA 50 10,0mm (3/8"") (0,559 kg/m) | KG | 11.95
001260 | VIGA MADEIRA DE LEI 7,5x30cm (3""x12""-0,0225m3) | M | 1071.98
001272 | VIGA MADEIRA DE LEI 7,5x12cm (3""x4,5""-0,009m3) | M | 91.97
030942 | MADEIRA DE LEI-PERNA/ESCORA 7,5x7,5cm (3""x3""-0,0056m3) | M | 109.77
051056 | PARAFUSO ACO SEXTAVADO ASTM A325 5/8"" x 4"" | UN | 247.06
099350 | CARPINTEIRO DE FORMAS | H | 298.71
099449 | AJUDANTE DE CARPINTEIRO | H | 325.66
| LEIS SOCIAIS (120.30%) |  | 751.12
| TOTAL |  | 2908.22
021192 | ENROCAMENTO PEDRAS 0,4TN-JUZANTE ENSECADEIRA CAIS CONTENCAO
COD | DESCRICAO | UNI | PRECO TOTAL
010781 | BLOCO DE PEDRA 0,3/0,5m3 | M3 | 75
031303 | GUINDASTE BANTAN 628-PNEUS-LANCA 18,3m-119CV | H | 4.77
099311 | ENCARREGADO DE TURMA | H | 0.06
099844 | OPERADOR DE GUINDASTE | H | 0.2
099900 | SERVENTE | H | 0.08
| LEIS SOCIAIS (120.30%) |  | 0.41
| TOTAL |  | 80.52
021194 | ATERRO HIDRAULICO POR DRAGA-REGULARIZACAO MOTONIVELADORA 120B
COD | DESCRICAO | UNI | PRECO TOTAL
030581 | MOTONIVELADORA ARTICUL.CATERPILLAR 120 | H | 12.25
099162 | MOTORISTA | H | 0.82
| LEIS SOCIAIS (120.30%) |  | 0.99
| TOTAL |  | 14.06
021195 | ATERRO HIDRAULICO POR DRAGAGEM-REGULARIZACAO COM TRATOR-D5C
COD | DESCRICAO | UNI | PRECO TOTAL
030371 | TRATOR ESTEIRAS LAMINA CATERPILLAR D5C 105CV | H | 10.5
099955 | OPERADOR DE TRATOR | H | 0.9
| LEIS SOCIAIS (120.30%) |  | 1.08
| TOTAL |  | 12.48
021196 | REPARO DE PINOS NOS CONSOLES C/ RETIRADA DAS PORCAS
COD | DESCRICAO | UNI | PRECO TOTAL
043951 | REMOVEDOR PASTOSO WANDA | GL | 6.76
099311 | ENCARREGADO DE TURMA | H | 2.97
099900 | SERVENTE | H | 1.29
| LEIS SOCIAIS (120.30%) |  | 5.12
| TOTAL |  | 16.14
021197 | LIMPEZA ESCOVA ACO P/ REMOCAO OXIDACAO PINO/PORCA
COD | DESCRICAO | UNI | PRECO TOTAL
006275 | ESCOVA DE ACO 6 FIEIRAS SEM CABO | UN | 9.75
043951 | REMOVEDOR PASTOSO WANDA | GL | 15.76
099900 | SERVENTE | H | 3.33
| LEIS SOCIAIS (120.30%) |  | 4.01
| TOTAL |  | 32.85
021198 | PINTURA DE PINOS/PORCAS INIBIDOR FERRUGEM ZINCO
COD | DESCRICAO | UNI | PRECO TOTAL
002950 | FUNDO ANTICORROSIVO ZARCAO 200 ALARANJADO RENNER | L | 3.16
099550 | PINTOR | H | 3.96
| LEIS SOCIAIS (120.30%) |  | 4.76
| TOTAL |  | 11.88
021199 | RECOBRIMENTO PINO/PORCA COM GRAXA GRAFITDA
COD | DESCRICAO | UNI | PRECO TOTAL
000011 | GRAXA GRAFITADA PARA PROTECAO | KG | 0.6
099050 | PEDREIRO | H | 2.4
099900 | SERVENTE | H | 1.62
| LEIS SOCIAIS (120.30%) |  | 4.84
| TOTAL |  | 9.46
021200 | RECOLOCACAO PORCAS EM FINOS + GRAXA GRAFITADA
COD | DESCRICAO | UNI | PRECO TOTAL
000011 | GRAXA GRAFITADA PARA PROTECAO | KG | 0.8
099050 | PEDREIRO | H | 5.94
099311 | ENCARREGADO DE TURMA | H | 1.53
099900 | SERVENTE | H | 4
| LEIS SOCIAIS (120.30%) |  | 13.8
| TOTAL |  | 26.07
021202 | DESMOLDAGEM FORMAS EM TABUAS DE MADEIRA
COD | DESCRICAO | UNI | PRECO TOTAL
099350 | CARPINTEIRO DE FORMAS | H | 1.98
099449 | AJUDANTE DE CARPINTEIRO | H | 1.47
| LEIS SOCIAIS (120.30%) |  | 4.15
| TOTAL |  | 7.6
021208 | ESCAVACAO P/DEMOLICAO PISO,INCL.SUB-BASE P/PILARES,20x60x50cm
COD | DESCRICAO | UNI | PRECO TOTAL
032486 | MARTELETE ROMPEDOR AR COMPRIMIDO ATLAS TEX-32PS | H | 0.55
033377 | COMPRESSOR ESTACION.ATLAS 90100 621pcm 173CV (19087) | H | 7.04
099062 | OPERADOR DE COMPRESSOR | H | 2.34
099361 | OPERADOR DE MARTELETE | H | 2.34
099900 | SERVENTE | H | 8.65
| LEIS SOCIAIS (120.30%) |  | 16.04
| TOTAL |  | 36.96
021210 | CONCRETO USINADO 50,0MPa BOMBEAVEL PARA CORTINA DE CONTENCAO
COD | DESCRICAO | UNI | PRECO TOTAL
005981 | CONCRETO USINADO 50,0 MPa BOMBEAVEL | M3 | 510.74
021774 | TAXA BOMBA (a partir 15MPa) PARA CONCRETO USINADO | M3 | 6.72
099323 | AJUDANTE ESPECIALIZADO - CONCRETISTA | H | 8.4
| LEIS SOCIAIS (120.30%) |  | 10.11
| TOTAL |  | 535.97
021211 | LANCAMENTO CONCRETO USINADO EM FORMAS DE CORTINAS
COD | DESCRICAO | UNI | PRECO TOTAL
021774 | TAXA BOMBA (a partir 15MPa) PARA CONCRETO USINADO | M3 | 67.18
099322 | CONCRETISTA | H | 31.67
099323 | AJUDANTE ESPECIALIZADO - CONCRETISTA | H | 33.6
099910 | OPERADOR DE MAQUINAS E EQUIPAMENTOS | H | 6.7
| LEIS SOCIAIS (120.30%) |  | 86.58
| TOTAL |  | 225.73
021214 | SISTEMA AMARRACAO E CINTAMENTO PARA PILARES MADEIRA DE LEI
COD | DESCRICAO | UNI | PRECO TOTAL
003256 | VIGA MADEIRA DE LEI 7,5x23cm (3""x9""-0,009m3) | M | 145.2
021909 | ALUGUEL MENSAL FURADEIRA 5/8"" BOSCH 1174 | MES | 0.96
021913 | ALUGUEL MENSAL SERRA PORTATIL MAKITA 5900-B | MES | 0.36
051056 | PARAFUSO ACO SEXTAVADO ASTM A325 5/8"" x 4"" | UN | 44.92
099350 | CARPINTEIRO DE FORMAS | H | 18.45
099449 | AJUDANTE DE CARPINTEIRO | H | 16.48
| LEIS SOCIAIS (120.30%) |  | 42.02
| TOTAL |  | 268.39
021215 | BRACO AUXILIAR-MADEIRA DE LEI-PARA APOIO DE APARA-LIXO
COD | DESCRICAO | UNI | PRECO TOTAL
013008 | VIGA MADEIRA DE LEI 7,5x16cm (3""x6""-0,012m3) | M | 102.6
021909 | ALUGUEL MENSAL FURADEIRA 5/8"" BOSCH 1174 | MES | 0.24
021913 | ALUGUEL MENSAL SERRA PORTATIL MAKITA 5900-B | MES | 0.09
051056 | PARAFUSO ACO SEXTAVADO ASTM A325 5/8"" x 4"" | UN | 44.92
099350 | CARPINTEIRO DE FORMAS | H | 11.09
099449 | AJUDANTE DE CARPINTEIRO | H | 12.6
| LEIS SOCIAIS (120.30%) |  | 28.5
| TOTAL |  | 200.04
021216 | MONTAGEM/FIXACAO DE CHAPA MADEIRA COMPENSADA EM APARA-LIXO
COD | DESCRICAO | UNI | PRECO TOTAL
001272 | VIGA MADEIRA DE LEI 7,5x12cm (3""x4,5""-0,009m3) | M | 30.59
001450 | PREGO FERRO GALVANIZADO 16x24 (285 un/kg) | KG | 1.65
005983 | COMPENSADO PLASTIFICADO 15mm 2,20x1,10(2,42m2) | M2 | 279.35
021913 | ALUGUEL MENSAL SERRA PORTATIL MAKITA 5900-B | MES | 0.18
099350 | CARPINTEIRO DE FORMAS | H | 21.64
099449 | AJUDANTE DE CARPINTEIRO | H | 19.13
| LEIS SOCIAIS (120.30%) |  | 49.05
| TOTAL |  | 401.59
021217 | DESMONTAGEM PILARES SUSTENTACAO H=14,0m PARA PROTECAO
COD | DESCRICAO | UNI | PRECO TOTAL
099449 | AJUDANTE DE CARPINTEIRO | H | 47.6
099900 | SERVENTE | H | 70.6
| LEIS SOCIAIS (120.30%) |  | 142.19
| TOTAL |  | 260.39
021218 | DESMONTAGEM ESTRUTURA MADEIRA LEI-AMARRACAO PILARES SUSTENTACAO
COD | DESCRICAO | UNI | PRECO TOTAL
099449 | AJUDANTE DE CARPINTEIRO | H | 5.95
099900 | SERVENTE | H | 7.46
| LEIS SOCIAIS (120.30%) |  | 16.13
| TOTAL |  | 29.54
021219 | DESMONTAGEM/REMOCAO CHAPAS COMPENSADO EM APARA-LIXO
COD | DESCRICAO | UNI | PRECO TOTAL
099449 | AJUDANTE DE CARPINTEIRO | H | 5.6
099900 | SERVENTE | H | 9.32
| LEIS SOCIAIS (120.30%) |  | 17.95
| TOTAL |  | 32.87
021220 | CORTE MANUAL ARVORES PORTE MEDIO EM ENCOSTAS COM RASTELAMENTO
COD | DESCRICAO | UNI | PRECO TOTAL
007227 | MACHADO COM CABO 2,5kgf | UN | 1.89
099900 | SERVENTE | H | 2.53
| LEIS SOCIAIS (120.30%) |  | 3.04
| TOTAL |  | 7.46
021221 | CORTE VEGETACAO RASTEIRA/RASPAGEM CAMADA SUPERFICIAL SOLO
COD | DESCRICAO | UNI | PRECO TOTAL
099900 | SERVENTE | H | 1.07
| LEIS SOCIAIS (120.30%) |  | 1.29
| TOTAL |  | 2.36
021223 | CORTE/ESCAVACAO MANUAL EM TALUDE 1,2x1 COM EXECUCAO BERMAS
COD | DESCRICAO | UNI | PRECO TOTAL
099525 | FEITOR/ENCARREGADO | H | 0.2
099900 | SERVENTE | H | 26.51
| LEIS SOCIAIS (120.30%) |  | 32.13
| TOTAL |  | 58.84
021224 | COLOCACAO DRENOS TIPO BARBACAN EM CONTENCAO DE ENCOSTA
COD | DESCRICAO | UNI | PRECO TOTAL
000050 | CIMENTO PORTLAND CP III 32RS NBR 11578 (quilo) | KG | 5.39
000100 | AREIA GROSSA LAVADA | M3 | 2.86
000347 | ARAME GALVANIZADO #14 AWG | KG | 0.35
001250 | TABUA TERCEIRA QUALIDADE NAO APARELHADA | M | 6.4
055104 | TELA PLASTICA ENGETELA CONTENCAO-P MALHA 1.1/2"" C/1,50m | M2 | 0.01
080052 | SACO DE ANIAGEM CAPACIDADE 0,125m3 | UN | 3
080053 | AREIA MEDIA/GROSSA PARA DRENO | M3 | 6.97
099050 | PEDREIRO | H | 2.65
099900 | SERVENTE | H | 3.57
| LEIS SOCIAIS (120.30%) |  | 7.48
| TOTAL |  | 38.68
021225 | CHUMBADOR ACO 12,5mm(1/2"")PERF.MECANICA/CALDA CIM.AREIA 1:1x3""
COD | DESCRICAO | UNI | PRECO TOTAL
000050 | CIMENTO PORTLAND CP III 32RS NBR 11578 (quilo) | KG | 1.53
000100 | AREIA GROSSA LAVADA | M3 | 0.14
000340 | ACO CA 50A 12,5mm (1/2"") (0,993 kg/m) | KG | 6.86
001002 | ADITIVO INTRAPLAST N XAPIX (SC 20Kg) | KG | 0.15
002235 | ADITIVO PLASTIMENT VZ LIQUIDO (BALDE 50Kg) | KG | 1.55
008074 | BOMBA ELETRICA P/INJECAO NATA MOD.J-6 CAP.1200l/h | DIA | 58.3
019720 | BROCA DIAMETRO 7/8""x1.60m | D | 1.87
030589 | MARTELETE/ROMPEDOR/FERFURADOR ATLAS TEX-41 | H | 0.54
099300 | ARMADOR ou FERREIRO | H | 1.52
099361 | OPERADOR DE MARTELETE | H | 1.9
099807 | AJUDANTE DE ARMADOR | H | 1.15
| LEIS SOCIAIS (120.30%) |  | 5.5
| TOTAL |  | 81.01
021226 | TELA ACO ELETROSOLDADA Q-92 15x15cm D=4,2mm
COD | DESCRICAO | UNI | PRECO TOTAL
036840 | TELA ELETROSOLDADA BEMATEL Q-92 15x15cm 4,2mm 1,48kg/m2 | M2 | 5.43
099300 | ARMADOR ou FERREIRO | H | 0.37
099807 | AJUDANTE DE ARMADOR | H | 0.95
| LEIS SOCIAIS (120.30%) |  | 1.59
| TOTAL |  | 8.34
021227 | CONCRETO PROJETADO-MEIO MECANICO-ESPES.7cm-TALUDE h=1,2mx1,0m
COD | DESCRICAO | UNI | PRECO TOTAL
000050 | CIMENTO PORTLAND CP III 32RS NBR 11578 (quilo) | KG | 3.56
000100 | AREIA GROSSA LAVADA | M3 | 0.93
001002 | ADITIVO INTRAPLAST N XAPIX (SC 20Kg) | KG | 0.09
002235 | ADITIVO PLASTIMENT VZ LIQUIDO (BALDE 50Kg) | KG | 0.65
007060 | PEDRA ZERO/PEDRISCO/CASCALHO | M3 | 1.58
030401 | BOMBA PROJETAR CONCRETO PUTZMEISTER 10CV 5m3/h (19022) | H | 16.75
082270 | ALUGUEL HORA MISTURADOR P/ARGAMASSA CONCRETO PROJETADO | H | 1.05
082272 | MANGUEIRA ALTA PRESSAO PARA CONCRETO PROJETADO 20m | M | 50.4
099322 | CONCRETISTA | H | 4.28
099323 | AJUDANTE ESPECIALIZADO - CONCRETISTA | H | 4.62
099910 | OPERADOR DE MAQUINAS E EQUIPAMENTOS | H | 2.9
| LEIS SOCIAIS (120.30%) |  | 14.2
| TOTAL |  | 101.01
021250 | RETIRADA PROTECAO EXISTENTE NOS APOIOS C/ NEOPRENE
COD | DESCRICAO | UNI | PRECO TOTAL
099050 | PEDREIRO | H | 3.96
099311 | ENCARREGADO DE TURMA | H | 2.3
099900 | SERVENTE | H | 4
| LEIS SOCIAIS (120.30%) |  | 12.34
| TOTAL |  | 22.6
021251 | LIMPEZA E INSPECAO DOS APOIOS COM NEOPRENE
COD | DESCRICAO | UNI | PRECO TOTAL
099050 | PEDREIRO | H | 4.95
099311 | ENCARREGADO DE TURMA | H | 12.24
099900 | SERVENTE | H | 4
| LEIS SOCIAIS (120.30%) |  | 25.49
| TOTAL |  | 46.68
021252 | LIMPEZA E APICOAMENTO DA SUPERFICIE DE CONCRETO NO APOIO
COD | DESCRICAO | UNI | PRECO TOTAL
099050 | PEDREIRO | H | 3.96
099311 | ENCARREGADO DE TURMA | H | 2.3
099900 | SERVENTE | H | 5.33
| LEIS SOCIAIS (120.30%) |  | 13.94
| TOTAL |  | 25.53
021253 | REAPLICACAO ARGAMASSA COMENTO/AREIA 4cm 1:2
COD | DESCRICAO | UNI | PRECO TOTAL
000050 | CIMENTO PORTLAND CP III 32RS NBR 11578 (quilo) | KG | 12.32
000100 | AREIA GROSSA LAVADA | M3 | 2.86
099050 | PEDREIRO | H | 4.75
099311 | ENCARREGADO DE TURMA | H | 1.84
099900 | SERVENTE | H | 5.33
| LEIS SOCIAIS (120.30%) |  | 14.34
| TOTAL |  | 41.44
021261 | INSTALACAO BENCH MARK (profundidade 2X30m)
COD | DESCRICAO | UNI | PRECO TOTAL
005790 | INSTALACAO DO BENCH MARK PARA AFERICAO GEOLOGICA | M | 260
| TOTAL |  | 260
021262 | INSTALACAO PINO REFERENCIA BENCH MARK
COD | DESCRICAO | UNI | PRECO TOTAL
005803 | INSTALACAO DOS PINOS DE REFERENCIA | UN | 400
| TOTAL |  | 400
021263 | LEITURA PERIODICA BENCH MARK COM RELATORIO
COD | DESCRICAO | UNI | PRECO TOTAL
005804 | LEITURA PERIODICA-PINOS REFERENCIA E EMISSAO RELATORIO | UN | 1800
| TOTAL |  | 1800
021300 | CANALETA DE DRENAGEM 0,20/0,40x0,30m CONCRETO FCK 150 Kgf/cm2
COD | DESCRICAO | UNI | PRECO TOTAL
000050 | CIMENTO PORTLAND CP III 32RS NBR 11578 (quilo) | KG | 12.95
000100 | AREIA GROSSA LAVADA | M3 | 3.43
000200 | PEDRA BRITADA #1 E 2 | M3 | 4.93
000400 | ARAME RECOZIDO ISGW #16 (0,032kg/m) (55 AMARRAS/pm3) | KG | 0.03
001250 | TABUA TERCEIRA QUALIDADE NAO APARELHADA | M | 14.02
001350 | PONTALETE 7,5x7,5cm (3x3"") PERNA/BARROTE/ESTRONCA | M | 15.33
001450 | PREGO FERRO GALVANIZADO 16x24 (285 un/kg) | KG | 1.87
001802 | TELA ELETROSOLD. BEMATEL Q138 10x10cm 4,2mm(2,20kg/m2) | M2 | 19.91
099300 | ARMADOR ou FERREIRO | H | 0.55
099322 | CONCRETISTA | H | 4.34
099323 | AJUDANTE ESPECIALIZADO - CONCRETISTA | H | 11.34
099350 | CARPINTEIRO DE FORMAS | H | 10.41
099449 | AJUDANTE DE CARPINTEIRO | H | 11.99
099807 | AJUDANTE DE ARMADOR | H | 0.42
| LEIS SOCIAIS (120.30%) |  | 46.98
| TOTAL |  | 158.5
021302 | ENSECADEIRA ARGILA DE ENCHIMENTO MAO DE OBRA MATERIAL LOCAL
COD | DESCRICAO | UNI | PRECO TOTAL
099525 | FEITOR/ENCARREGADO | H | 1.38
099900 | SERVENTE | H | 19.32
| LEIS SOCIAIS (120.30%) |  | 24.9
| TOTAL |  | 45.6
021303 | ENSECADEIRA- ESGOTAMENTO CONTINUO COM BOMBAS ELETRICAS
COD | DESCRICAO | UNI | PRECO TOTAL
030306 | MOTOBOMBA CENTRIFUGA 5CV 220V - SM21-350 SOMAR BY SCHULZ | H | 2.53
099900 | SERVENTE | H | 6.66
099910 | OPERADOR DE MAQUINAS E EQUIPAMENTOS | H | 8.04
| LEIS SOCIAIS (120.30%) |  | 17.68
| TOTAL |  | 34.91
021359 | REATERRO DE VALA COM MATERIAL DE EMPRESTIMO-MEIO MANUAL
COD | DESCRICAO | UNI | PRECO TOTAL
004059 | ATERRO DE EMPRESTIMO | M3 | 26
099900 | SERVENTE | H | 42.09
| LEIS SOCIAIS (120.30%) |  | 50.63
| TOTAL |  | 118.72
021360 | FILTRO DE AREIA
COD | DESCRICAO | UNI | PRECO TOTAL
000100 | AREIA GROSSA LAVADA | M3 | 80.01
099050 | PEDREIRO | H | 20.77
099900 | SERVENTE | H | 67.93
| LEIS SOCIAIS (120.30%) |  | 106.71
| TOTAL |  | 275.42
021362 | DRENO EM PEDRA DE MAO
COD | DESCRICAO | UNI | PRECO TOTAL
000450 | PEDRA DE MAO | M3 | 95.27
099900 | SERVENTE | H | 98.57
| LEIS SOCIAIS (120.30%) |  | 118.58
| TOTAL |  | 312.42
021363 | RIP-RAP EM PEDRA MARROADA LANCADA
COD | DESCRICAO | UNI | PRECO TOTAL
000450 | PEDRA DE MAO | M3 | 86.1
099900 | SERVENTE | H | 43.96
| LEIS SOCIAIS (120.30%) |  | 52.88
| TOTAL |  | 182.94
021364 | ENROCAMENTO MANUAL SEM ARRUMACAO DE MATERIAL
COD | DESCRICAO | UNI | PRECO TOTAL
000450 | PEDRA DE MAO | M3 | 77.63
099050 | PEDREIRO | H | 14.4
099900 | SERVENTE | H | 25.84
| LEIS SOCIAIS (120.30%) |  | 48.41
| TOTAL |  | 166.28
021365 | ENROCAMENTO MANUAL COM ARRUMACAO DE MATERIAL
COD | DESCRICAO | UNI | PRECO TOTAL
000450 | PEDRA DE MAO | M3 | 77.63
099050 | PEDREIRO | H | 28.8
099900 | SERVENTE | H | 35.53
| LEIS SOCIAIS (120.30%) |  | 77.39
| TOTAL |  | 219.35
021369 | MURO DE CONTENCAO EM CONCRETO ESTRUTURAL
COD | DESCRICAO | UNI | PRECO TOTAL
000050 | CIMENTO PORTLAND CP III 32RS NBR 11578 (quilo) | KG | 197.96
000100 | AREIA GROSSA LAVADA | M3 | 39.11
000200 | PEDRA BRITADA #1 E 2 | M3 | 60.02
000350 | ACO CA 50 GROSSO (12,5mm a 25,0mm) (1/2"" a 1"") | KG | 52.13
000380 | ACO CA 50 FINO (5,0mm a 10,0mm) (3/16"" a 3/8"") | KG | 218.88
000400 | ARAME RECOZIDO ISGW #16 (0,032kg/m) (55 AMARRAS/pm3) | KG | 203.13
001250 | TABUA TERCEIRA QUALIDADE NAO APARELHADA | M | 148.8
001350 | PONTALETE 7,5x7,5cm (3x3"") PERNA/BARROTE/ESTRONCA | M | 189
001420 | PREGO FERRO GALVANIZADO 17x21 (305 un/kg) | KG | 10.86
099300 | ARMADOR ou FERREIRO | H | 47.54
099322 | CONCRETISTA | H | 47.51
099323 | AJUDANTE ESPECIALIZADO - CONCRETISTA | H | 144.21
099350 | CARPINTEIRO DE FORMAS | H | 77.2
099449 | AJUDANTE DE CARPINTEIRO | H | 88.98
099807 | AJUDANTE DE ARMADOR | H | 36.19
| LEIS SOCIAIS (120.30%) |  | 531.28
| TOTAL |  | 2092.8
021371 | MURO DE CONTENCAO GABIAO MALHA 8x10 FIO 2,7
COD | DESCRICAO | UNI | PRECO TOTAL
000450 | PEDRA DE MAO | M3 | 88.21
000776 | ARAME GALVANIZADO #18 AWG 1,24mm | KG | 11.18
004861 | GABIAO COLCHAO ACO ZINCADO (KG) | KG | 2904.2
019647 | BIDIM (TRIMATEC) TRI200 (0,3kg/m2) LARG.2,15/4,30m | M2 | 1.68
099022 | MONTADOR | H | 18.96
099900 | SERVENTE | H | 22.61
| LEIS SOCIAIS (120.30%) |  | 50.01
| TOTAL |  | 3096.85
021372 | MURO DE CONTENCAO GABIAO MACCAFERRI 8x10 FIO 2,7 H=1,5m-1,75m3
COD | DESCRICAO | UNI | PRECO TOTAL
000450 | PEDRA DE MAO | M3 | 183.48
004862 | GABIAO CAIXA MACCAFERRI H=1,00m ACO BTC ZINCO ALUMINIO | M3 | 467.69
019635 | ARAME PARA GABIAO ACO BTC ZINCO ALUMINIO 2,2mm | KG | 30.97
099022 | MONTADOR | H | 44.56
099900 | SERVENTE | H | 36.37
| LEIS SOCIAIS (120.30%) |  | 97.36
| TOTAL |  | 860.43
021373 | MURO DE CONTENCAO GABIAO MACCAFERRI 8x10 FIO 2,7 H=2,5m-3,5m3
COD | DESCRICAO | UNI | PRECO TOTAL
000450 | PEDRA DE MAO | M3 | 338.74
004862 | GABIAO CAIXA MACCAFERRI H=1,00m ACO BTC ZINCO ALUMINIO | M3 | 935.38
019635 | ARAME PARA GABIAO ACO BTC ZINCO ALUMINIO 2,2mm | KG | 56.63
019641 | GEOTEXTIL PROPEX MT200 0,2Kg/m2 | M2 | 3.84
099022 | MONTADOR | H | 88.13
099900 | SERVENTE | H | 72.09
| LEIS SOCIAIS (120.30%) |  | 192.74
| TOTAL |  | 1687.55
021374 | MURO DE CONTENCAO GABIAO MALHA 8x10 FIO 2,7 ALT 3,5m=5,75m3
COD | DESCRICAO | UNI | PRECO TOTAL
000450 | PEDRA DE MAO | M3 | 497.52
000776 | ARAME GALVANIZADO #18 AWG 1,24mm | KG | 64.67
004861 | GABIAO COLCHAO ACO ZINCADO (KG) | KG | 16058.49
019647 | BIDIM (TRIMATEC) TRI200 (0,3kg/m2) LARG.2,15/4,30m | M2 | 8.78
099022 | MONTADOR | H | 66.37
099900 | SERVENTE | H | 79.26
| LEIS SOCIAIS (120.30%) |  | 175.19
| TOTAL |  | 16950.28
021375 | MURO DE CONTENCAO GABIAO 8x10 FIO 2,7 H=4,5m-8,0m3
COD | DESCRICAO | UNI | PRECO TOTAL
000450 | PEDRA DE MAO | M3 | 688.06
004862 | GABIAO CAIXA MACCAFERRI H=1,00m ACO BTC ZINCO ALUMINIO | M3 | 2138
019635 | ARAME PARA GABIAO ACO BTC ZINCO ALUMINIO 2,2mm | KG | 115.02
019641 | GEOTEXTIL PROPEX MT200 0,2Kg/m2 | M2 | 7.8
099022 | MONTADOR | H | 201.95
099900 | SERVENTE | H | 170.29
| LEIS SOCIAIS (120.30%) |  | 447.8
| TOTAL |  | 3768.92
021376 | MURO DE CONTENCAO GABIAO MALHA 8x10 FIO 2,7 ALT 5,5m=10,0m3
COD | DESCRICAO | UNI | PRECO TOTAL
000450 | PEDRA DE MAO | M3 | 846.84
000776 | ARAME GALVANIZADO #18 AWG 1,24mm | KG | 110.08
004861 | GABIAO COLCHAO ACO ZINCADO (KG) | KG | 27333.6
019647 | BIDIM (TRIMATEC) TRI200 (0,3kg/m2) LARG.2,15/4,30m | M2 | 14.95
099022 | MONTADOR | H | 104.27
099900 | SERVENTE | H | 124.61
| LEIS SOCIAIS (120.30%) |  | 275.34
| TOTAL |  | 28809.69
021377 | CONTENCAO GABIAO PVC MALHA 8x10 FIO 2,7 H=6m 10,36m3
COD | DESCRICAO | UNI | PRECO TOTAL
000450 | PEDRA DE MAO | M3 | 840.49
000776 | ARAME GALVANIZADO #18 AWG 1,24mm | KG | 109.05
019639 | GABIAO COLCHAO PVC 1,0m | M3 | 1717.17
019641 | GEOTEXTIL PROPEX MT200 0,2Kg/m2 | M2 | 68.64
099022 | MONTADOR | H | 109.98
099900 | SERVENTE | H | 125.65
| LEIS SOCIAIS (120.30%) |  | 283.46
| TOTAL |  | 3254.44
021378 | CONTENCAO GABIAO ZINCADO MALHA 8x10-F18 2,7 H=6m 10,36m3
COD | DESCRICAO | UNI | PRECO TOTAL
000450 | PEDRA DE MAO | M3 | 840.49
000776 | ARAME GALVANIZADO #18 AWG 1,24mm | KG | 109.05
019637 | GABIAO COLCHAO ACO ZINCADO 1,00m | M3 | 1717.17
020030 | GEOTEXTIL PROPEX 2004 | M2 | 51.48
099022 | MONTADOR | H | 109.98
099900 | SERVENTE | H | 125.65
| LEIS SOCIAIS (120.30%) |  | 283.46
| TOTAL |  | 3237.28
021379 | MURO DE CONTENCAO GABIAO CAIXA MACCAFERRI MALHA 8x10 FIO 2,7mm
COD | DESCRICAO | UNI | PRECO TOTAL
000450 | PEDRA DE MAO | M3 | 88.21
004862 | GABIAO CAIXA MACCAFERRI H=1,00m ACO BTC ZINCO ALUMINIO | M3 | 267.25
019635 | ARAME PARA GABIAO ACO BTC ZINCO ALUMINIO 2,2mm | KG | 14.38
019641 | GEOTEXTIL PROPEX MT200 0,2Kg/m2 | M2 | 1.08
099022 | MONTADOR | H | 25.26
099900 | SERVENTE | H | 20.54
| LEIS SOCIAIS (120.30%) |  | 55.1
| TOTAL |  | 471.82
021380 | MURO DE CONTENCAO GABIAO MACCAFERRI 8x10 FIO 2,7mm H=3m-4,5m3
COD | DESCRICAO | UNI | PRECO TOTAL
000450 | PEDRA DE MAO | M3 | 381.08
004862 | GABIAO CAIXA MACCAFERRI H=1,00m ACO BTC ZINCO ALUMINIO | M3 | 1202.63
019635 | ARAME PARA GABIAO ACO BTC ZINCO ALUMINIO 2,2mm | KG | 66.36
019641 | GEOTEXTIL PROPEX MT200 0,2Kg/m2 | M2 | 20
099022 | MONTADOR | H | 113.73
099900 | SERVENTE | H | 82.37
| LEIS SOCIAIS (120.30%) |  | 235.91
| TOTAL |  | 2102.08
021394 | DESMONTAGEM DE ESTRUTURA MADEIRA P/ APIO PROVISORIO
COD | DESCRICAO | UNI | PRECO TOTAL
099350 | CARPINTEIRO DE FORMAS | H | 17.28
099449 | AJUDANTE DE CARPINTEIRO | H | 17.65
| LEIS SOCIAIS (120.30%) |  | 42.02
| TOTAL |  | 76.95
021402 | CAIXA DE PASSAGEM 1,0x1,0x1,0m CONCRETO FCK 150Kgf/cm2
COD | DESCRICAO | UNI | PRECO TOTAL
000050 | CIMENTO PORTLAND CP III 32RS NBR 11578 (quilo) | KG | 139.24
000100 | AREIA GROSSA LAVADA | M3 | 31.46
000200 | PEDRA BRITADA #1 E 2 | M3 | 60.1
000400 | ARAME RECOZIDO ISGW #16 (0,032kg/m) (55 AMARRAS/pm3) | KG | 1.67
000413 | ACO CA 50 8,0mm (5/16"") (0,388 kg/m) | KG | 58.72
000778 | ACO CA 50 10,0mm (3/8"") (0,559 kg/m) | KG | 31.92
000779 | ACO CA 50 6,3mm (1/4"") (0,248 kg/m) | KG | 195.57
001250 | TABUA TERCEIRA QUALIDADE NAO APARELHADA | M | 150.72
001350 | PONTALETE 7,5x7,5cm (3x3"") PERNA/BARROTE/ESTRONCA | M | 164.85
001450 | PREGO FERRO GALVANIZADO 16x24 (285 un/kg) | KG | 19.42
099300 | ARMADOR ou FERREIRO | H | 76.88
099322 | CONCRETISTA | H | 46.62
099323 | AJUDANTE ESPECIALIZADO - CONCRETISTA | H | 87.92
099350 | CARPINTEIRO DE FORMAS | H | 111.88
099449 | AJUDANTE DE CARPINTEIRO | H | 128.95
099807 | AJUDANTE DE ARMADOR | H | 58.52
| LEIS SOCIAIS (120.30%) |  | 614.46
| TOTAL |  | 1978.9
021403 | CAIXA DE PASSAGEM 1,0x1,2x1,88m CONCRETO FCK 150Kgf/cm2
COD | DESCRICAO | UNI | PRECO TOTAL
000050 | CIMENTO PORTLAND CP III 32RS NBR 11578 (quilo) | KG | 320.65
000100 | AREIA GROSSA LAVADA | M3 | 84.51
000200 | PEDRA BRITADA #1 E 2 | M3 | 121.88
000400 | ARAME RECOZIDO ISGW #16 (0,032kg/m) (55 AMARRAS/pm3) | KG | 2.59
000413 | ACO CA 50 8,0mm (5/16"") (0,388 kg/m) | KG | 66.06
000778 | ACO CA 50 10,0mm (3/8"") (0,559 kg/m) | KG | 50.16
000779 | ACO CA 50 6,3mm (1/4"") (0,248 kg/m) | KG | 328.41
001250 | TABUA TERCEIRA QUALIDADE NAO APARELHADA | M | 351.08
001350 | PONTALETE 7,5x7,5cm (3x3"") PERNA/BARROTE/ESTRONCA | M | 379.62
001450 | PREGO FERRO GALVANIZADO 16x24 (285 un/kg) | KG | 46.22
099300 | ARMADOR ou FERREIRO | H | 119.37
099322 | CONCRETISTA | H | 107.35
099323 | AJUDANTE ESPECIALIZADO - CONCRETISTA | H | 202.48
099350 | CARPINTEIRO DE FORMAS | H | 257.64
099449 | AJUDANTE DE CARPINTEIRO | H | 297.03
099807 | AJUDANTE DE ARMADOR | H | 90.86
| LEIS SOCIAIS (120.30%) |  | 1292.9
| TOTAL |  | 4118.81
021404 | LASTRO PARA CAIXA DE PASSAGEM EM CONCRETO MAGRO 1:3:5
COD | DESCRICAO | UNI | PRECO TOTAL
000050 | CIMENTO PORTLAND CP III 32RS NBR 11578 (quilo) | KG | 118.09
000100 | AREIA GROSSA LAVADA | M3 | 46.76
000200 | PEDRA BRITADA #1 E 2 | M3 | 74.98
099322 | CONCRETISTA | H | 28.7
099323 | AJUDANTE ESPECIALIZADO - CONCRETISTA | H | 109.21
| LEIS SOCIAIS (120.30%) |  | 165.91
| TOTAL |  | 543.65
021405 | VALA ESCOAM.AG.PLUVIAL 0,93x0,93x1,3l5m CONCRETO FCK 150Kgf/cm2
COD | DESCRICAO | UNI | PRECO TOTAL
000050 | CIMENTO PORTLAND CP III 32RS NBR 11578 (quilo) | KG | 38.49
000100 | AREIA GROSSA LAVADA | M3 | 10.15
000200 | PEDRA BRITADA #1 E 2 | M3 | 14.61
000400 | ARAME RECOZIDO ISGW #16 (0,032kg/m) (55 AMARRAS/pm3) | KG | 0.08
001250 | TABUA TERCEIRA QUALIDADE NAO APARELHADA | M | 41.66
001350 | PONTALETE 7,5x7,5cm (3x3"") PERNA/BARROTE/ESTRONCA | M | 45.57
001450 | PREGO FERRO GALVANIZADO 16x24 (285 un/kg) | KG | 5.55
001802 | TELA ELETROSOLD. BEMATEL Q138 10x10cm 4,2mm(2,20kg/m2) | M2 | 37.12
099050 | PEDREIRO | H | 12.88
099300 | ARMADOR ou FERREIRO | H | 1.57
099350 | CARPINTEIRO DE FORMAS | H | 30.93
099449 | AJUDANTE DE CARPINTEIRO | H | 28.7
099807 | AJUDANTE DE ARMADOR | H | 1.2
099900 | SERVENTE | H | 23.13
| LEIS SOCIAIS (120.30%) |  | 118.39
| TOTAL |  | 410.03
021407 | MANILHA CONCRETO ARMADO 400mm PARA ESCOAMENTO-INCL.ASSENTAMENTO
COD | DESCRICAO | UNI | PRECO TOTAL
000050 | CIMENTO PORTLAND CP III 32RS NBR 11578 (quilo) | KG | 2.23
000100 | AREIA GROSSA LAVADA | M3 | 0.72
007059 | TUBO CONCRETO ARMADO AGUAS PLUVIAIS ARTSUL PA2 400mm | M | 61.78
099050 | PEDREIRO | H | 37.61
099900 | SERVENTE | H | 29.3
| LEIS SOCIAIS (120.30%) |  | 80.49
| TOTAL |  | 212.13
021408 | REMOCAO E BOTA/FORA DETRITOS FORA DA OBRA-INCL.ESTIVA CARGA
COD | DESCRICAO | UNI | PRECO TOTAL
099900 | SERVENTE | H | 12.39
| LEIS SOCIAIS (120.30%) |  | 14.91
| TOTAL |  | 27.3
021409 | REMOCAO EM DECLIVE DE TALUDE-CORTE GALHARIA ARVORES
COD | DESCRICAO | UNI | PRECO TOTAL
099900 | SERVENTE | H | 17.32
| LEIS SOCIAIS (120.30%) |  | 20.84
| TOTAL |  | 38.16
021410 | CONCRETO PREPARO MANUAL COM CIMENTO, AREIA E SEIXO ROLADO
COD | DESCRICAO | UNI | PRECO TOTAL
000050 | CIMENTO PORTLAND CP III 32RS NBR 11578 (quilo) | KG | 164.64
000100 | AREIA GROSSA LAVADA | M3 | 60.99
005071 | SEIXO ROLADO DE RIO PARA CONCRETAGEM | M3 | 64.05
099900 | SERVENTE | H | 64.73
| LEIS SOCIAIS (120.30%) |  | 77.87
| TOTAL |  | 432.28
021411 | ANDAIME TUBULAR/FACHADEIRO P/SERVICO EM ENCOSTA H=2,0m
COD | DESCRICAO | UNI | PRECO TOTAL
000881 | ALUGUEL ANDAIME TUBULAR FACHADEIRO-ESTRADO 2 OPERARIOS | M2 | 10.2
001250 | TABUA TERCEIRA QUALIDADE NAO APARELHADA | M | 12.24
099900 | SERVENTE | H | 1.47
| LEIS SOCIAIS (120.30%) |  | 1.77
| TOTAL |  | 25.68
021420 | REVISAO PROJETO ""AS BUILT"" SERVICO CONTENCAO ENCOSTA
COD | DESCRICAO | UNI | PRECO TOTAL
008824 | COPIA DE PROJETOS PLOTTER | UN | 65
099291 | TOPOGRAFO | H | 366.91
099453 | DESENHISTA EM AUTOCAD | H | 2028.42
| LEIS SOCIAIS (120.30%) |  | 2881.58
| TOTAL |  | 5341.91
021509 | ESCAVACAO PARA PAREDE-GUIA E DIAFRAGMA POR MEIO MECANICO
COD | DESCRICAO | UNI | PRECO TOTAL
002885 | MANGUEIRA DESCARGA DE BOMBA DIAMETRO 2"" | M | 372
018091 | BENTONITA ATIVADA (1 m3 =2.400 kg) | KG | 1.83
030309 | BOMBA CENTRIFUGA BC-22 F2 10 CV TRIFASICA 220/380V SCHNEIDER | H | 5.17
030366 | RETROESCAVADEIRA SOBRE PNEUS 101HP 75KW (HORA PRODUTIVA) | H | 12.23
099502 | OPERADOR DE RETROESCAVADEIRA | H | 0.34
099900 | SERVENTE | H | 10.66
099910 | OPERADOR DE MAQUINAS E EQUIPAMENTOS | H | 1.48
| LEIS SOCIAIS (120.30%) |  | 15.01
| TOTAL |  | 418.72
021512 | ACO CA-60 PARA PAREDES-GUIA
COD | DESCRICAO | UNI | PRECO TOTAL
000400 | ARAME RECOZIDO ISGW #16 (0,032kg/m) (55 AMARRAS/pm3) | KG | 0.4
077752 | ACO CA 60 4,2mm (0,109 kg/m) | KG | 4.64
099300 | ARMADOR ou FERREIRO | H | 1.11
099807 | AJUDANTE DE ARMADOR | H | 0.84
| LEIS SOCIAIS (120.30%) |  | 2.35
| TOTAL |  | 9.34
021514 | CONCRETO FCK 30MPa PARA PAREDE GUIA 300Kgf/cm2
COD | DESCRICAO | UNI | PRECO TOTAL
000050 | CIMENTO PORTLAND CP III 32RS NBR 11578 (quilo) | KG | 183.26
000100 | AREIA GROSSA LAVADA | M3 | 57.2
008766 | PEDRA BRITADA #1 | M3 | 44.55
008767 | PEDRA BRITADA #2 | M3 | 44.55
099322 | CONCRETISTA | H | 28.8
099323 | AJUDANTE ESPECIALIZADO - CONCRETISTA | H | 67.9
| LEIS SOCIAIS (120.30%) |  | 116.33
| TOTAL |  | 542.59
021515 | REATERRO DE PARTE EXTERNA PAREDE GUIA-SOLO CIMENTO
COD | DESCRICAO | UNI | PRECO TOTAL
000050 | CIMENTO PORTLAND CP III 32RS NBR 11578 (quilo) | KG | 25.1
000100 | AREIA GROSSA LAVADA | M3 | 51.48
000150 | SAIBRO/BARRO/TERRA DE EMBOCO/ARENOSO/AREOLA | M3 | 28.16
099050 | PEDREIRO | H | 45.53
099900 | SERVENTE | H | 111.89
| LEIS SOCIAIS (120.30%) |  | 189.38
| TOTAL |  | 451.54
021561 | AREIA GROSSA PARA DRENOS
COD | DESCRICAO | UNI | PRECO TOTAL
000100 | AREIA GROSSA LAVADA | M3 | 94.38
099900 | SERVENTE | H | 30.84
| LEIS SOCIAIS (120.30%) |  | 37.1
| TOTAL |  | 162.32
021658 | INJECO E VEDACAO RESINA EPOXI - (CASTELO D'AGUA)
COD | DESCRICAO | UNI | PRECO TOTAL
028305 | RESINA EPOXI SIKADUR 32 | KG | 166.62
099050 | PEDREIRO | H | 17.82
099311 | ENCARREGADO DE TURMA | H | 6.11
099900 | SERVENTE | H | 15.98
| LEIS SOCIAIS (120.30%) |  | 48.01
| TOTAL |  | 254.54
021700 | REPARO ALV INT+TELAFIX 10cm C/ SIKADUR
COD | DESCRICAO | UNI | PRECO TOTAL
005143 | GRAMPO ""U"" ACO CA-50 5,0mm x 0,30m PARA FIXACAO TELA | UN | 0.48
005144 | TELAFIX DA BRICOLAR (ROLO 3,0m)_ | UN | 19.8
005147 | RESINA EPOXI PASTOSA SIKADUR 50 | KG | 40.05
099050 | PEDREIRO | H | 15.36
099900 | SERVENTE | H | 11.63
| LEIS SOCIAIS (120.30%) |  | 32.47
| TOTAL |  | 119.79
021800 | REPARO ALV EXTE+TELAFIX 10cm C/ GRAMPOS
COD | DESCRICAO | UNI | PRECO TOTAL
005143 | GRAMPO ""U"" ACO CA-50 5,0mm x 0,30m PARA FIXACAO TELA | UN | 0.48
005147 | RESINA EPOXI PASTOSA SIKADUR 50 | KG | 40.05
099050 | PEDREIRO | H | 15.36
099900 | SERVENTE | H | 11.63
| LEIS SOCIAIS (120.30%) |  | 32.47
| TOTAL |  | 99.99
021806 | REMOCAO EQUIPAMENTO BATE-ESTACAS
COD | DESCRICAO | UNI | PRECO TOTAL
001211 | REMOCAO EQUIPAMENTO ESTACAS | CJ | 3900
099525 | FEITOR/ENCARREGADO | H | 152.67
099900 | SERVENTE | H | 799.23
| LEIS SOCIAIS (120.30%) |  | 1145.14
| TOTAL |  | 5997.04
021807 | ATERRO SIMPLES,NAO COMPACTADO,COM EQUIPAMENTO MECANICO
COD | DESCRICAO | UNI | PRECO TOTAL
030371 | TRATOR ESTEIRAS LAMINA CATERPILLAR D5C 105CV | H | 4.38
030581 | MOTONIVELADORA ARTICUL.CATERPILLAR 120 | H | 1.47
099162 | MOTORISTA | H | 0.09
099525 | FEITOR/ENCARREGADO | H | 0.12
099900 | SERVENTE | H | 7.9
099955 | OPERADOR DE TRATOR | H | 0.37
| LEIS SOCIAIS (120.30%) |  | 10.2
| TOTAL |  | 24.53
021808 | REATERRO COMPACTADO IMPERMEAVEL COM EQUIPAMENTO MECANICO
COD | DESCRICAO | UNI | PRECO TOTAL
030573 | CAMINHAO PIPA C/IRRIGADOR-167CV 20.000 L.(19081) | H | 23.4
030581 | MOTONIVELADORA ARTICUL.CATERPILLAR 120 | H | 2.45
032161 | COMPACTADOR AUTOPROP.PNEUS MULLER 141CV (19498) | H | 4.96
099162 | MOTORISTA | H | 1.97
099525 | FEITOR/ENCARREGADO | H | 0.39
099846 | OPERADOR DE COMPACTADOR | H | 0.85
099900 | SERVENTE | H | 4.46
| LEIS SOCIAIS (120.30%) |  | 9.23
| TOTAL |  | 47.71
021809 | ATERRO COMPACTADO COM TANDEN/TRATOR MOTONIVELADORA
COD | DESCRICAO | UNI | PRECO TOTAL
030371 | TRATOR ESTEIRAS LAMINA CATERPILLAR D5C 105CV | H | 5.25
030573 | CAMINHAO PIPA C/IRRIGADOR-167CV 20.000 L.(19081) | H | 1.95
030581 | MOTONIVELADORA ARTICUL.CATERPILLAR 120 | H | 2.94
032202 | COMPACTADOR AUTOPROP.1 CIL.CATERPILLAR 145CV (19738) | H | 2.77
099162 | MOTORISTA | H | 0.17
099517 | OPERADOR DE MOTONIVELADORA | H | 0.32
099525 | FEITOR/ENCARREGADO | H | 0.39
099846 | OPERADOR DE COMPACTADOR | H | 0.42
099900 | SERVENTE | H | 8.31
099955 | OPERADOR DE TRATOR | H | 0.44
| LEIS SOCIAIS (120.30%) |  | 12.09
| TOTAL |  | 35.05
022 | DEMOLICOES
022001 | CORTE E RECOMPOSICAO DE CAPA DE PAVIMENTO EM ASFALTO
COD | DESCRICAO | UNI | PRECO TOTAL
000100 | AREIA GROSSA LAVADA | M3 | 2.29
000700 | PO DE PEDRA (PEDRA ZERO) | M3 | 4.4
001571 | CIMENTO ASFALTICO CAP 85/100 PARA PAVIMENTO | KG | 2.47
008766 | PEDRA BRITADA #1 | M3 | 1.49
030247 | CALDEIRA REBOC.DISTR.ASFALTO ALMEIDA 3000L 11CV (19704) | H | 0.02
030568 | PA CARREGADEIRA PNEUS 170CV 2,6m3 | H | 0.19
032080 | CAMINHAO BASC.MERCEDES LK 620/42 5,0m3 200CV (19380) | H | 11.53
035455 | COMPACTADOR AUTOPROP.VIBR.TDN DYNAPAC 27CV | H | 0.68
099162 | MOTORISTA | H | 1.89
099514 | OPERADOR DE ROLO COMPACTADOR | H | 3.49
099516 | OPERADOR DE PA CARREGADEIRA | H | 0.85
099900 | SERVENTE | H | 1.27
099910 | OPERADOR DE MAQUINAS E EQUIPAMENTOS | H | 0.08
| LEIS SOCIAIS (120.30%) |  | 9.12
| TOTAL |  | 39.77
022003 | BAIAS-LEVANTAMENTO PARALELEPIPEDO-BASE CONCR.10cm/PO PEDRA
COD | DESCRICAO | UNI | PRECO TOTAL
032486 | MARTELETE ROMPEDOR AR COMPRIMIDO ATLAS TEX-32PS | H | 0.59
033376 | COMPRESSOR REBOCAVEL ATLAS XA96 80pcm 79CV | H | 4.96
099062 | OPERADOR DE COMPRESSOR | H | 2.43
099361 | OPERADOR DE MARTELETE | H | 2.43
| LEIS SOCIAIS (120.30%) |  | 5.85
| TOTAL |  | 16.26
022004 | BAIAS-LEVANTAMENTO PISO BLOCO INTERTRAV.8cm BASE 5cm PO PEDRA
COD | DESCRICAO | UNI | PRECO TOTAL
099525 | FEITOR/ENCARREGADO | H | 0.2
099900 | SERVENTE | H | 5.66
| LEIS SOCIAIS (120.30%) |  | 7.05
| TOTAL |  | 12.91
022008 | RAMPA DEFICIENTE-LEVANTAMENTO PISO CONCRETO 8cm
COD | DESCRICAO | UNI | PRECO TOTAL
032486 | MARTELETE ROMPEDOR AR COMPRIMIDO ATLAS TEX-32PS | H | 0.04
033376 | COMPRESSOR REBOCAVEL ATLAS XA96 80pcm 79CV | H | 0.23
099361 | OPERADOR DE MARTELETE | H | 2.17
099525 | FEITOR/ENCARREGADO | H | 0.1
099900 | SERVENTE | H | 8.93
| LEIS SOCIAIS (120.30%) |  | 13.47
| TOTAL |  | 24.94
022009 | DEMOLICAO PLAQUEADO PISO CERAM.CAQUINHOS BASE ESPESSURA 10cm
COD | DESCRICAO | UNI | PRECO TOTAL
032486 | MARTELETE ROMPEDOR AR COMPRIMIDO ATLAS TEX-32PS | H | 0.05
033376 | COMPRESSOR REBOCAVEL ATLAS XA96 80pcm 79CV | H | 0.27
099361 | OPERADOR DE MARTELETE | H | 2.69
099525 | FEITOR/ENCARREGADO | H | 0.1
099900 | SERVENTE | H | 11.12
| LEIS SOCIAIS (120.30%) |  | 16.73
| TOTAL |  | 30.96
022010 | CALCADA-LEVANTAMENTO PISO CONCRETO BASE 10cm
COD | DESCRICAO | UNI | PRECO TOTAL
032486 | MARTELETE ROMPEDOR AR COMPRIMIDO ATLAS TEX-32PS | H | 0.05
033379 | COMPRESSOR ESTACIONARIO ATLAS 75100 68pcm 100CV | H | 0.22
099062 | OPERADOR DE COMPRESSOR | H | 0.19
099361 | OPERADOR DE MARTELETE | H | 0.19
099525 | FEITOR/ENCARREGADO | H | 0.1
099900 | SERVENTE | H | 11.12
| LEIS SOCIAIS (120.30%) |  | 13.95
| TOTAL |  | 25.82
022011 | CALCADA-LEVANTAMENTO PISO CONCRETO BASE 8cm
COD | DESCRICAO | UNI | PRECO TOTAL
032486 | MARTELETE ROMPEDOR AR COMPRIMIDO ATLAS TEX-32PS | H | 0.05
033379 | COMPRESSOR ESTACIONARIO ATLAS 75100 68pcm 100CV | H | 0.16
099062 | OPERADOR DE COMPRESSOR | H | 0.13
099361 | OPERADOR DE MARTELETE | H | 0.2
099525 | FEITOR/ENCARREGADO | H | 0.09
099900 | SERVENTE | H | 11.12
| LEIS SOCIAIS (120.30%) |  | 13.88
| TOTAL |  | 25.63
022015 | CALCADA-LEVANTAMENTO PISO BLOCO INTERTRAV. 4,5cm BASE PO PEDRA
COD | DESCRICAO | UNI | PRECO TOTAL
032486 | MARTELETE ROMPEDOR AR COMPRIMIDO ATLAS TEX-32PS | H | 0.05
033376 | COMPRESSOR REBOCAVEL ATLAS XA96 80pcm 79CV | H | 0.38
099361 | OPERADOR DE MARTELETE | H | 0.2
099900 | SERVENTE | H | 3.84
| LEIS SOCIAIS (120.30%) |  | 4.86
| TOTAL |  | 9.33
022016 | CALCADA-LEVANTAMENTO PISO BLOCO INTERTRAVADO
COD | DESCRICAO | UNI | PRECO TOTAL
099525 | FEITOR/ENCARREGADO | H | 0.32
099900 | SERVENTE | H | 4.39
| LEIS SOCIAIS (120.30%) |  | 5.67
| TOTAL |  | 10.38
022018 | BAIAS-LEVANTAMENTO PARALELEPIPEDO-BASE PO DE PEDRA
COD | DESCRICAO | UNI | PRECO TOTAL
099525 | FEITOR/ENCARREGADO | H | 0.26
099900 | SERVENTE | H | 9.06
| LEIS SOCIAIS (120.30%) |  | 11.21
| TOTAL |  | 20.53
022019 | RETIRADA ELETROBOMBA COM REAPROVEITAMENTO
COD | DESCRICAO | UNI | PRECO TOTAL
099200 | BOMBEIRO OU ENCANADOR | H | 35.64
099900 | SERVENTE | H | 39.96
| LEIS SOCIAIS (120.30%) |  | 90.95
| TOTAL |  | 166.55
022020 | RETIRADA MEIO-FIO COM EMPILHAMENTO
COD | DESCRICAO | UNI | PRECO TOTAL
099900 | SERVENTE | H | 13.98
| LEIS SOCIAIS (120.30%) |  | 16.82
| TOTAL |  | 30.8
022021 | RETIRADA DE PISOS EM GRANITINA (MARMORITE) SEM REMOCAO
COD | DESCRICAO | UNI | PRECO TOTAL
099050 | PEDREIRO | H | 1.98
099900 | SERVENTE | H | 11.99
| LEIS SOCIAIS (120.30%) |  | 16.81
| TOTAL |  | 30.78
022022 | RETIRADA ELETRODUTOS
COD | DESCRICAO | UNI | PRECO TOTAL
099250 | ELETRICISTA | H | 1.58
099900 | SERVENTE | H | 1.67
| LEIS SOCIAIS (120.30%) |  | 3.91
| TOTAL |  | 7.16
022025 | RETIRADA DE PELICULA INSULFILM EM JANELAS
COD | DESCRICAO | UNI | PRECO TOTAL
099537 | VIDRACEIRO | H | 3.96
| LEIS SOCIAIS (120.30%) |  | 4.76
| TOTAL |  | 8.72
022026 | DEMOLICAO CONTRAPISO/CAM.REGUL.PARA PISOS ATE 5cm
COD | DESCRICAO | UNI | PRECO TOTAL
099900 | SERVENTE | H | 29.04
| LEIS SOCIAIS (120.30%) |  | 34.94
| TOTAL |  | 63.98
022027 | ARRANCAMENTO DE POSTE COM 6m SEM REMOCAO
COD | DESCRICAO | UNI | PRECO TOTAL
099525 | FEITOR/ENCARREGADO | H | 29.26
099900 | SERVENTE | H | 201.6
| LEIS SOCIAIS (120.30%) |  | 277.72
| TOTAL |  | 508.58
022028 | ARRANCAMENTO DE POSTE COM 9m SEM REMOCAO
COD | DESCRICAO | UNI | PRECO TOTAL
099525 | FEITOR/ENCARREGADO | H | 32.32
099900 | SERVENTE | H | 280.38
| LEIS SOCIAIS (120.30%) |  | 376.18
| TOTAL |  | 688.88
022029 | REMOCAO PINTURA E BASE DE ACABAMENTO PVA
COD | DESCRICAO | UNI | PRECO TOTAL
099900 | SERVENTE | H | 4.12
| LEIS SOCIAIS (120.30%) |  | 4.96
| TOTAL |  | 9.08
022030 | RETIRADA MOURAO EM CERCA COM EMPILHAMENTO
COD | DESCRICAO | UNI | PRECO TOTAL
099525 | FEITOR/ENCARREGADO | H | 1.38
099900 | SERVENTE | H | 5.73
| LEIS SOCIAIS (120.30%) |  | 8.55
| TOTAL |  | 15.66
022031 | RETIRADA QUADROS ELETRICOS COM ATE 18 DISJUNTORES
COD | DESCRICAO | UNI | PRECO TOTAL
099250 | ELETRICISTA | H | 57.41
099806 | AJUDANTE DE ELETRICISTA | H | 40.6
| LEIS SOCIAIS (120.30%) |  | 117.91
| TOTAL |  | 215.92
022033 | RETIRADA DUTOS DE REFRIGERACAO
COD | DESCRICAO | UNI | PRECO TOTAL
099303 | AJUDANTE ESPECIALIZADO - MECANICO DE REFRIGERACAO | H | 2.1
| LEIS SOCIAIS (120.30%) |  | 2.53
| TOTAL |  | 4.63
022034 | RETIRADA LOUCA E APARELHOS SANITARIOS
COD | DESCRICAO | UNI | PRECO TOTAL
099200 | BOMBEIRO OU ENCANADOR | H | 21.77
099900 | SERVENTE | H | 14.65
| LEIS SOCIAIS (120.30%) |  | 43.81
| TOTAL |  | 80.23
022035 | RETIRADA FAN & COILS
COD | DESCRICAO | UNI | PRECO TOTAL
099900 | SERVENTE | H | 117.57
099970 | MECANICO DE REFRIGERACAO | H | 44.16
| LEIS SOCIAIS (120.30%) |  | 194.56
| TOTAL |  | 356.29
022036 | RETIRADA DE CAIXILHOS EM GERAL
COD | DESCRICAO | UNI | PRECO TOTAL
099360 | CARPINTEIRO DE ESQUADRIA | H | 7.68
099900 | SERVENTE | H | 20.67
| LEIS SOCIAIS (120.30%) |  | 34.11
| TOTAL |  | 62.46
022037 | RETIRADA TECIDO EM PAREDE
COD | DESCRICAO | UNI | PRECO TOTAL
099900 | SERVENTE | H | 17.31
| LEIS SOCIAIS (120.30%) |  | 20.82
| TOTAL |  | 38.13
022038 | RETIRADA FORRO FALSO METALICO
COD | DESCRICAO | UNI | PRECO TOTAL
099525 | FEITOR/ENCARREGADO | H | 4.45
099900 | SERVENTE | H | 55.61
| LEIS SOCIAIS (120.30%) |  | 72.25
| TOTAL |  | 132.31
022039 | DEMOLICAO ESCADA MADEIRA
COD | DESCRICAO | UNI | PRECO TOTAL
099360 | CARPINTEIRO DE ESQUADRIA | H | 46.32
099449 | AJUDANTE DE CARPINTEIRO | H | 41.03
099900 | SERVENTE | H | 81.25
| LEIS SOCIAIS (120.30%) |  | 202.83
| TOTAL |  | 371.43
022040 | RETIRADA PISO CERAMICO SEM REMOCAO
COD | DESCRICAO | UNI | PRECO TOTAL
099050 | PEDREIRO | H | 3.83
099900 | SERVENTE | H | 5.08
| LEIS SOCIAIS (120.30%) |  | 10.72
| TOTAL |  | 19.63
022041 | RETIRADA PISO CIMENTADO 3,5cm SEM REMOCAO
COD | DESCRICAO | UNI | PRECO TOTAL
099050 | PEDREIRO | H | 0.6
099900 | SERVENTE | H | 3.4
| LEIS SOCIAIS (120.30%) |  | 4.81
| TOTAL |  | 8.81
022042 | RETIRADA TORRE DE REFRIGERACAO
COD | DESCRICAO | UNI | PRECO TOTAL
099303 | AJUDANTE ESPECIALIZADO - MECANICO DE REFRIGERACAO | H | 322.02
099900 | SERVENTE | H | 452.9
099970 | MECANICO DE REFRIGERACAO | H | 554.27
| LEIS SOCIAIS (120.30%) |  | 1599.02
| TOTAL |  | 2928.21
022044 | RETIRADA PISO ALTA RESISTENCIA (4 a 8mm) SEM REMOCAO
COD | DESCRICAO | UNI | PRECO TOTAL
099900 | SERVENTE | H | 8.39
| LEIS SOCIAIS (120.30%) |  | 10.09
| TOTAL |  | 18.48
022045 | RETIRADA PISO CONCRETO MAGRO 10cm SEM REMOCAO
COD | DESCRICAO | UNI | PRECO TOTAL
099050 | PEDREIRO | H | 0.6
099900 | SERVENTE | H | 45.36
| LEIS SOCIAIS (120.30%) |  | 55.29
| TOTAL |  | 101.25
022048 | RETIRADA TELHA MARSELHA COM REAPROVEITAMENTO
COD | DESCRICAO | UNI | PRECO TOTAL
099900 | SERVENTE | H | 10.79
| LEIS SOCIAIS (120.30%) |  | 12.98
| TOTAL |  | 23.77
022049 | DEMOLICAO ARQUIBANCADA CONCRETO MEIO MECANICO C/REM.MANUAL
COD | DESCRICAO | UNI | PRECO TOTAL
032486 | MARTELETE ROMPEDOR AR COMPRIMIDO ATLAS TEX-32PS | H | 0.15
033376 | COMPRESSOR REBOCAVEL ATLAS XA96 80pcm 79CV | H | 0.84
099062 | OPERADOR DE COMPRESSOR | H | 0.41
099361 | OPERADOR DE MARTELETE | H | 0.6
099900 | SERVENTE | H | 17.32
| LEIS SOCIAIS (120.30%) |  | 22.05
| TOTAL |  | 41.37
022050 | DEMOLICAO PAREDE CONCRETO SIMPLES MEIO MANUAL,S/TRANSP.
COD | DESCRICAO | UNI | PRECO TOTAL
099050 | PEDREIRO | H | 47.51
099525 | FEITOR/ENCARREGADO | H | 1.91
099900 | SERVENTE | H | 125.21
| LEIS SOCIAIS (120.30%) |  | 210.08
| TOTAL |  | 384.71
022052 | DEMOLICAO CONCRETO ESTRUTURAL MEIO MECANICO SEM REMOCAO
COD | DESCRICAO | UNI | PRECO TOTAL
000598 | COMBUSTIVEIS-OLEO DIESEL | L | 6.97
032486 | MARTELETE ROMPEDOR AR COMPRIMIDO ATLAS TEX-32PS | H | 0.48
033376 | COMPRESSOR REBOCAVEL ATLAS XA96 80pcm 79CV | H | 2.77
099361 | OPERADOR DE MARTELETE | H | 27.91
| LEIS SOCIAIS (120.30%) |  | 33.58
| TOTAL |  | 71.71
022053 | DEMOLICAO LAJE FORRO CONCRETO ESTRUTURAL MEIO MANUAL
COD | DESCRICAO | UNI | PRECO TOTAL
099050 | PEDREIRO | H | 81.6
099900 | SERVENTE | H | 151.16
| LEIS SOCIAIS (120.30%) |  | 280.01
| TOTAL |  | 512.77
022054 | DEMOLICAO LAJE CONCR.10cm COM REAPROVEITAMENTO ARMADURAS
COD | DESCRICAO | UNI | PRECO TOTAL
099050 | PEDREIRO | H | 119.76
099900 | SERVENTE | H | 170.89
| LEIS SOCIAIS (120.30%) |  | 349.65
| TOTAL |  | 640.3
022055 | DEMOLICAO MECANICA DE CONCRETO ESTRUTURAL COM REMOCAO
COD | DESCRICAO | UNI | PRECO TOTAL
031374 | COMPRESSOR REBOC.ATLAS XAS 186 350pcm 111CV | H | 2.77
032486 | MARTELETE ROMPEDOR AR COMPRIMIDO ATLAS TEX-32PS | H | 0.48
099062 | OPERADOR DE COMPRESSOR | H | 1.36
099361 | OPERADOR DE MARTELETE | H | 1.36
099900 | SERVENTE | H | 111.23
| LEIS SOCIAIS (120.30%) |  | 137.08
| TOTAL |  | 254.28
022056 | RETIRADA IMPERMEABILIZACAO FLEXIVEL EXCL.CAMADA PROTECAO
COD | DESCRICAO | UNI | PRECO TOTAL
099050 | PEDREIRO | H | 0.99
099900 | SERVENTE | H | 1.73
| LEIS SOCIAIS (120.30%) |  | 3.27
| TOTAL |  | 5.99
022057 | RETIRADA TUBOS GALVANIZADOS 1/2"" A 2""
COD | DESCRICAO | UNI | PRECO TOTAL
099200 | BOMBEIRO OU ENCANADOR | H | 7.68
099900 | SERVENTE | H | 7.75
| LEIS SOCIAIS (120.30%) |  | 18.56
| TOTAL |  | 33.99
022059 | RETIRADA PEITORIS INTERNOS OU EXTERNOS
COD | DESCRICAO | UNI | PRECO TOTAL
099900 | SERVENTE | H | 22.51
| LEIS SOCIAIS (120.30%) |  | 27.08
| TOTAL |  | 49.59
022060 | DEMOLICAO ALVENARIA PEDRA COM PREPARO PARA REMOCAO
COD | DESCRICAO | UNI | PRECO TOTAL
099050 | PEDREIRO | H | 9.9
099525 | FEITOR/ENCARREGADO | H | 2.68
099900 | SERVENTE | H | 58.35
| LEIS SOCIAIS (120.30%) |  | 85.33
| TOTAL |  | 156.26
022061 | DEMOLICAO ALVENARIA ESPESSURA 15cm PARA REMOCAO
COD | DESCRICAO | UNI | PRECO TOTAL
099900 | SERVENTE | H | 57.01
| LEIS SOCIAIS (120.30%) |  | 68.58
| TOTAL |  | 125.59
022062 | DEMOLICAO ALVENARIA 0,25m TIJOLOS FURADOS C/PREPARO P/REMOCAO
COD | DESCRICAO | UNI | PRECO TOTAL
099900 | SERVENTE | H | 31.83
| LEIS SOCIAIS (120.30%) |  | 38.29
| TOTAL |  | 70.12
022064 | DEMOLICAO BALCAO COM RETIRADA DE MATERIAIS
COD | DESCRICAO | UNI | PRECO TOTAL
099050 | PEDREIRO | H | 21.38
099900 | SERVENTE | H | 45.29
| LEIS SOCIAIS (120.30%) |  | 80.2
| TOTAL |  | 146.87
022066 | DEMOLICAO ALVENARIA TIJOLO MACICO 50% REAPR.
COD | DESCRICAO | UNI | PRECO TOTAL
099900 | SERVENTE | H | 30.37
| LEIS SOCIAIS (120.30%) |  | 36.54
| TOTAL |  | 66.91
022067 | RETIRADA TUBULACAO COBRE 15mm A 35mm SEM REMOCAO
COD | DESCRICAO | UNI | PRECO TOTAL
099200 | BOMBEIRO OU ENCANADOR | H | 0.99
099900 | SERVENTE | H | 1.8
| LEIS SOCIAIS (120.30%) |  | 3.36
| TOTAL |  | 6.15
022069 | RETIRADA PLACA CONCRETO 8cm EM PISOS,SEM REMOCAO
COD | DESCRICAO | UNI | PRECO TOTAL
099900 | SERVENTE | H | 4.13
| LEIS SOCIAIS (120.30%) |  | 4.97
| TOTAL |  | 9.1
022070 | RETIRADA REVESTIMENTO EXTERNO-CIMENTO/SAIBRO
COD | DESCRICAO | UNI | PRECO TOTAL
099050 | PEDREIRO | H | 0.91
099900 | SERVENTE | H | 0.43
| LEIS SOCIAIS (120.30%) |  | 1.61
| TOTAL |  | 2.95
022071 | RETIRADA DE PINTURA COM MASSA
COD | DESCRICAO | UNI | PRECO TOTAL
099550 | PINTOR | H | 2.67
099900 | SERVENTE | H | 1.07
| LEIS SOCIAIS (120.30%) |  | 4.5
| TOTAL |  | 8.24
022072 | RETIRADA REVESTIMENTO EXTERNO-CIMENTO/CAL/AREIA
COD | DESCRICAO | UNI | PRECO TOTAL
099050 | PEDREIRO | H | 1.19
099900 | SERVENTE | H | 0.7
| LEIS SOCIAIS (120.30%) |  | 2.27
| TOTAL |  | 4.16
022075 | DEMOLICAO PAREDE DE DIAFRAGMA-MEIO MECANICO
COD | DESCRICAO | UNI | PRECO TOTAL
032486 | MARTELETE ROMPEDOR AR COMPRIMIDO ATLAS TEX-32PS | H | 0.9
033376 | COMPRESSOR REBOCAVEL ATLAS XA96 80pcm 79CV | H | 3.78
099062 | OPERADOR DE COMPRESSOR | H | 2.06
099361 | OPERADOR DE MARTELETE | H | 28.72
099900 | SERVENTE | H | 121.88
| LEIS SOCIAIS (120.30%) |  | 183.65
| TOTAL |  | 340.99
022079 | REMOCAO DE REVESTIMENTO EM LAMINADO
COD | DESCRICAO | UNI | PRECO TOTAL
099050 | PEDREIRO | H | 5.94
099900 | SERVENTE | H | 5.33
| LEIS SOCIAIS (120.30%) |  | 13.56
| TOTAL |  | 24.83
022080 | RETIRADA REVESTIMENTO AZULEJOS SEM REMOCAO
COD | DESCRICAO | UNI | PRECO TOTAL
099050 | PEDREIRO | H | 6.63
099900 | SERVENTE | H | 5.5
| LEIS SOCIAIS (120.30%) |  | 14.59
| TOTAL |  | 26.72
022081 | RETIRADA DE REVESTIMENTO DE PISO CERAMICO
COD | DESCRICAO | UNI | PRECO TOTAL
099050 | PEDREIRO | H | 13.16
099900 | SERVENTE | H | 12.45
| LEIS SOCIAIS (120.30%) |  | 30.81
| TOTAL |  | 56.42
022082 | RETIRADA REVESTIMENTO DE ARGAMASSAS EMBOCO/REBOCO SEM REMOCAO
COD | DESCRICAO | UNI | PRECO TOTAL
099050 | PEDREIRO | H | 2.97
099900 | SERVENTE | H | 10.39
| LEIS SOCIAIS (120.30%) |  | 16.07
| TOTAL |  | 29.43
022083 | RETIRADA E RECOLOCACAO DE DISPENSERS SANITARIOS
COD | DESCRICAO | UNI | PRECO TOTAL
099900 | SERVENTE | H | 7.36
| LEIS SOCIAIS (120.30%) |  | 8.85
| TOTAL |  | 16.21
022084 | RETIRADA EXAUSTOR COM REAPROVEITAMENTO
COD | DESCRICAO | UNI | PRECO TOTAL
099250 | ELETRICISTA | H | 11.88
099900 | SERVENTE | H | 10.66
| LEIS SOCIAIS (120.30%) |  | 27.12
| TOTAL |  | 49.66
022085 | RETIRADA RODAPE EM MADEIRA
COD | DESCRICAO | UNI | PRECO TOTAL
099360 | CARPINTEIRO DE ESQUADRIA | H | 6.43
| LEIS SOCIAIS (120.30%) |  | 7.74
| TOTAL |  | 14.17
022086 | RETIRADA CORTINAS
COD | DESCRICAO | UNI | PRECO TOTAL
099900 | SERVENTE | H | 1.07
| LEIS SOCIAIS (120.30%) |  | 1.29
| TOTAL |  | 2.36
022087 | RETIRADA E REMOCAO DE EQUIPAMENTOS DE AR CONDICIONADO
COD | DESCRICAO | UNI | PRECO TOTAL
099250 | ELETRICISTA | H | 9.6
099900 | SERVENTE | H | 9.69
| LEIS SOCIAIS (120.30%) |  | 23.21
| TOTAL |  | 42.5
022088 | DEMOLICAO ESCADAS EXTERNAS EM ALVENARIA
COD | DESCRICAO | UNI | PRECO TOTAL
099050 | PEDREIRO | H | 5.35
099900 | SERVENTE | H | 25.71
| LEIS SOCIAIS (120.30%) |  | 37.37
| TOTAL |  | 68.43
022089 | DEMOLICAO DE ESCADAS EXTERNAS EM ALVENARIA/CONCRETO
COD | DESCRICAO | UNI | PRECO TOTAL
099050 | PEDREIRO | H | 8.52
099900 | SERVENTE | H | 30.84
| LEIS SOCIAIS (120.30%) |  | 47.35
| TOTAL |  | 86.71
022090 | RETIRADA PISO ELEVADO
COD | DESCRICAO | UNI | PRECO TOTAL
099360 | CARPINTEIRO DE ESQUADRIA | H | 5.94
099900 | SERVENTE | H | 5.86
| LEIS SOCIAIS (120.30%) |  | 14.2
| TOTAL |  | 26
022091 | RETIRADA PLACA LUMINOSA EM FACHADA
COD | DESCRICAO | UNI | PRECO TOTAL
099250 | ELETRICISTA | H | 6.13
099900 | SERVENTE | H | 5.73
| LEIS SOCIAIS (120.30%) |  | 14.27
| TOTAL |  | 26.13
022092 | RETIRADA PISO BORRACHA PLURIGOMA COLADO
COD | DESCRICAO | UNI | PRECO TOTAL
099050 | PEDREIRO | H | 3.96
099900 | SERVENTE | H | 6.66
| LEIS SOCIAIS (120.30%) |  | 12.78
| TOTAL |  | 23.4
022093 | RETIRADA EMBOCO BASE E CHAPISCO EXISTENTE
COD | DESCRICAO | UNI | PRECO TOTAL
099050 | PEDREIRO | H | 1.54
099900 | SERVENTE | H | 3.29
| LEIS SOCIAIS (120.30%) |  | 5.81
| TOTAL |  | 10.64
022094 | RETIRADA DE REVESTIMENTO EM ARGAMASSA SEM REMOCAO
COD | DESCRICAO | UNI | PRECO TOTAL
099050 | PEDREIRO | H | 1.98
099900 | SERVENTE | H | 3.2
| LEIS SOCIAIS (120.30%) |  | 6.23
| TOTAL |  | 11.41
022095 | RETIRADA E REMOCAO DO REVESTIMENTO DOS MUROS DO FUNDO
COD | DESCRICAO | UNI | PRECO TOTAL
099050 | PEDREIRO | H | 1.98
099900 | SERVENTE | H | 3.2
| LEIS SOCIAIS (120.30%) |  | 6.23
| TOTAL |  | 11.41
022098 | DEMOLICAO PISO CONCRETO ATE 20cm COM MARTELETE ELETRICO
COD | DESCRICAO | UNI | PRECO TOTAL
030644 | MARTELO ROMPEDOR BOSCH ELETRICO 1250W | H | 4.95
099361 | OPERADOR DE MARTELETE | H | 44.01
099525 | FEITOR/ENCARREGADO | H | 0.77
099900 | SERVENTE | H | 29.44
| LEIS SOCIAIS (120.30%) |  | 89.29
| TOTAL |  | 168.46
022100 | RETIRADA E RECOLOCACAO METAIS EM APARELHOS SANITARIOS
COD | DESCRICAO | UNI | PRECO TOTAL
099200 | BOMBEIRO OU ENCANADOR | H | 30.72
| LEIS SOCIAIS (120.30%) |  | 36.96
| TOTAL |  | 67.68
022101 | RETIRADA BOX CHUVEIRO ACRILICO/ALUMINIO
COD | DESCRICAO | UNI | PRECO TOTAL
099034 | AJUDANTE DE BOMBEIRO OU ENCANADOR | H | 10.92
099200 | BOMBEIRO OU ENCANADOR | H | 15.44
| LEIS SOCIAIS (120.30%) |  | 31.71
| TOTAL |  | 58.07
022102 | RETIRADA AREAS PLANTADAS E AJARDINADAS
COD | DESCRICAO | UNI | PRECO TOTAL
099355 | JARDINEIRO | H | 2.38
099900 | SERVENTE | H | 10.66
| LEIS SOCIAIS (120.30%) |  | 15.69
| TOTAL |  | 28.73
022103 | DEMOLICAO MANUAL DE CONCRETO SIMPLES DE 0,5 a 2,0 m3
COD | DESCRICAO | UNI | PRECO TOTAL
099050 | PEDREIRO | H | 5.94
099900 | SERVENTE | H | 25.64
| LEIS SOCIAIS (120.30%) |  | 37.99
| TOTAL |  | 69.57
022104 | DEMOLICAO MECANICA DE CONCRETO SIMPLES ACIMA DE 2,0M3
COD | DESCRICAO | UNI | PRECO TOTAL
030568 | PA CARREGADEIRA PNEUS 170CV 2,6m3 | H | 1.02
030572 | CAMINHAO BASCULANTE DIESEL 140CV 8,0m3 (19217) | H | 8.75
030589 | MARTELETE/ROMPEDOR/FERFURADOR ATLAS TEX-41 | H | 12.75
031374 | COMPRESSOR REBOC.ATLAS XAS 186 350pcm 111CV | H | 34.65
099050 | PEDREIRO | H | 7.92
099062 | OPERADOR DE COMPRESSOR | H | 17.04
099148 | APONTADOR | H | 0.65
099162 | MOTORISTA | H | 0.32
099361 | OPERADOR DE MARTELETE | H | 43.91
099516 | OPERADOR DE PA CARREGADEIRA | H | 0.11
099900 | SERVENTE | H | 28.64
| LEIS SOCIAIS (120.30%) |  | 118.6
| TOTAL |  | 274.36
022105 | DEMOLICAO DE PILARES-CONCRETO ESTRUTURADO-MEIO MECANICO
COD | DESCRICAO | UNI | PRECO TOTAL
032486 | MARTELETE ROMPEDOR AR COMPRIMIDO ATLAS TEX-32PS | H | 0.4
099361 | OPERADOR DE MARTELETE | H | 2.47
099525 | FEITOR/ENCARREGADO | H | 0.51
099900 | SERVENTE | H | 197.15
| LEIS SOCIAIS (120.30%) |  | 240.76
| TOTAL |  | 441.29
022106 | RETIRADA TELHADO ESTRUTURA DE MADEIRA SEM REMOCAO
COD | DESCRICAO | UNI | PRECO TOTAL
099350 | CARPINTEIRO DE FORMAS | H | 2.48
099900 | SERVENTE | H | 5.06
| LEIS SOCIAIS (120.30%) |  | 9.07
| TOTAL |  | 16.61
022107 | RETIRADA COBERTURA FIBROCIMENTO COM REAPROVEITAMENTO MATERIAL
COD | DESCRICAO | UNI | PRECO TOTAL
099135 | CARPINTEIRO DE TELHADOS/TELHADISTA | H | 6.43
099900 | SERVENTE | H | 8.79
| LEIS SOCIAIS (120.30%) |  | 18.31
| TOTAL |  | 33.53
022108 | RETIRADA ESTRUTURA METALICA SEM REMOCAO
COD | DESCRICAO | UNI | PRECO TOTAL
099450 | AJUDANTE ESPECIALIZADO | H | 6.93
099900 | SERVENTE | H | 12.49
| LEIS SOCIAIS (120.30%) |  | 23.36
| TOTAL |  | 42.78
022109 | TRANSPORTE HORIZONT.MAT.1A.CAT.ENTULHO,DIST.20m C/CARGA A PA
COD | DESCRICAO | UNI | PRECO TOTAL
032467 | CAMINHAO MEDIO CARROCERIA VOLKSWAGEN 8150 133CV (19763) | H | 17.15
099162 | MOTORISTA | H | 2.3
099900 | SERVENTE | H | 28.84
| LEIS SOCIAIS (120.30%) |  | 37.46
| TOTAL |  | 85.75
022110 | FURO LAJE DE CONCRETO ARMADO 5""
COD | DESCRICAO | UNI | PRECO TOTAL
032486 | MARTELETE ROMPEDOR AR COMPRIMIDO ATLAS TEX-32PS | H | 5.38
099361 | OPERADOR DE MARTELETE | H | 26.55
099525 | FEITOR/ENCARREGADO | H | 11.85
099900 | SERVENTE | H | 194.96
| LEIS SOCIAIS (120.30%) |  | 280.73
| TOTAL |  | 519.47
022111 | DEMOLICAO CONCRETO EM PAVIMENTO-MEIO MECANICO
COD | DESCRICAO | UNI | PRECO TOTAL
030568 | PA CARREGADEIRA PNEUS 170CV 2,6m3 | H | 2.88
030572 | CAMINHAO BASCULANTE DIESEL 140CV 8,0m3 (19217) | H | 28.35
030589 | MARTELETE/ROMPEDOR/FERFURADOR ATLAS TEX-41 | H | 33.93
099148 | APONTADOR | H | 0.65
099162 | MOTORISTA | H | 1.03
099361 | OPERADOR DE MARTELETE | H | 116.84
099516 | OPERADOR DE PA CARREGADEIRA | H | 0.32
| LEIS SOCIAIS (120.30%) |  | 142.96
| TOTAL |  | 326.96
022112 | RETIRADA CAMADA REGULARIZADORA EM CONCRETO MAGRO 3cm
COD | DESCRICAO | UNI | PRECO TOTAL
099050 | PEDREIRO | H | 3.96
099900 | SERVENTE | H | 11.99
| LEIS SOCIAIS (120.30%) |  | 19.19
| TOTAL |  | 35.14
022113 | ENSACAMENTO DE ENTULHO E TRANSP.VERTICAL C/UTILIZ. ELEVADOR
COD | DESCRICAO | UNI | PRECO TOTAL
006447 | SACO RECICLADO 50x70cm/0,18 P/ENTULHO (CAP.ate 30,0Kgf) | UN | 58
099900 | SERVENTE | H | 57.67
| LEIS SOCIAIS (120.30%) |  | 69.38
| TOTAL |  | 185.05
022114 | ABERTURA E FECHAMENTO RASGOS ALVENARIA P/PASSAGEM INSTALACAO
COD | DESCRICAO | UNI | PRECO TOTAL
000050 | CIMENTO PORTLAND CP III 32RS NBR 11578 (quilo) | KG | 0.61
000100 | AREIA GROSSA LAVADA | M3 | 0.29
099050 | PEDREIRO | H | 2.18
099900 | SERVENTE | H | 2.4
| LEIS SOCIAIS (120.30%) |  | 5.51
| TOTAL |  | 10.99
022115 | DESMONTAGEM E REMOCAO DE PISO ELEVADO
COD | DESCRICAO | UNI | PRECO TOTAL
099543 | MONTADOR DE ESTRUTURA METALICA | H | 35.4
099900 | SERVENTE | H | 32.1
| LEIS SOCIAIS (120.30%) |  | 81.2
| TOTAL |  | 148.7
022119 | DEMOLICAO DE ASFALTO - MEIO MANUAL
COD | DESCRICAO | UNI | PRECO TOTAL
099900 | SERVENTE | H | 7.33
| LEIS SOCIAIS (120.30%) |  | 8.82
| TOTAL |  | 16.15
022120 | DESMONTAGEM DE ESTRUTURAS METALICAS DE COBERTURAS
COD | DESCRICAO | UNI | PRECO TOTAL
099450 | AJUDANTE ESPECIALIZADO | H | 116.92
099900 | SERVENTE | H | 146.33
| LEIS SOCIAIS (120.30%) |  | 316.69
| TOTAL |  | 579.94
022121 | DEMOLICAO PILARES DE ESTRUTURAS METALICAS
COD | DESCRICAO | UNI | PRECO TOTAL
099450 | AJUDANTE ESPECIALIZADO | H | 136.14
099900 | SERVENTE | H | 200.12
| LEIS SOCIAIS (120.30%) |  | 404.52
| TOTAL |  | 740.78
022123 | DESMONTAGEM DE TANQUES DE ACO
COD | DESCRICAO | UNI | PRECO TOTAL
099900 | SERVENTE | H | 0.93
099930 | ENCARREGADO | H | 0.3
| LEIS SOCIAIS (120.30%) |  | 1.48
| TOTAL |  | 2.71
022124 | RETIRADA TUBOS 1/2""
COD | DESCRICAO | UNI | PRECO TOTAL
099034 | AJUDANTE DE BOMBEIRO OU ENCANADOR | H | 0.72
099900 | SERVENTE | H | 1.37
| LEIS SOCIAIS (120.30%) |  | 2.51
| TOTAL |  | 4.6
022125 | RETIRADA TUBOS 3/4""
COD | DESCRICAO | UNI | PRECO TOTAL
099034 | AJUDANTE DE BOMBEIRO OU ENCANADOR | H | 1.15
099900 | SERVENTE | H | 1.72
| LEIS SOCIAIS (120.30%) |  | 3.45
| TOTAL |  | 6.32
022126 | RETIRADA TUBOS 1""
COD | DESCRICAO | UNI | PRECO TOTAL
099034 | AJUDANTE DE BOMBEIRO OU ENCANADOR | H | 1.66
099900 | SERVENTE | H | 2.06
| LEIS SOCIAIS (120.30%) |  | 4.48
| TOTAL |  | 8.2
022127 | RETIRADA TUBOS 1.1/4""
COD | DESCRICAO | UNI | PRECO TOTAL
099034 | AJUDANTE DE BOMBEIRO OU ENCANADOR | H | 2.02
099900 | SERVENTE | H | 2.4
| LEIS SOCIAIS (120.30%) |  | 5.32
| TOTAL |  | 9.74
022129 | RETIRADA TUBOS 2""
COD | DESCRICAO | UNI | PRECO TOTAL
099034 | AJUDANTE DE BOMBEIRO OU ENCANADOR | H | 3.75
099900 | SERVENTE | H | 4.12
| LEIS SOCIAIS (120.30%) |  | 9.47
| TOTAL |  | 17.34
022130 | RETIRADA TUBOS 2.1/2""
COD | DESCRICAO | UNI | PRECO TOTAL
099034 | AJUDANTE DE BOMBEIRO OU ENCANADOR | H | 4.4
099900 | SERVENTE | H | 4.81
| LEIS SOCIAIS (120.30%) |  | 11.08
| TOTAL |  | 20.29
022131 | RETIRADA TUBOS 3""
COD | DESCRICAO | UNI | PRECO TOTAL
099034 | AJUDANTE DE BOMBEIRO OU ENCANADOR | H | 5.19
099900 | SERVENTE | H | 5.5
| LEIS SOCIAIS (120.30%) |  | 12.86
| TOTAL |  | 23.55
022132 | RETIRADA TUBOS 4""
COD | DESCRICAO | UNI | PRECO TOTAL
099034 | AJUDANTE DE BOMBEIRO OU ENCANADOR | H | 9.09
099900 | SERVENTE | H | 10.99
| LEIS SOCIAIS (120.30%) |  | 24.16
| TOTAL |  | 44.24
022133 | RETIRADA TUBOS 6""
COD | DESCRICAO | UNI | PRECO TOTAL
099034 | AJUDANTE DE BOMBEIRO OU ENCANADOR | H | 10.1
099900 | SERVENTE | H | 12.7
| LEIS SOCIAIS (120.30%) |  | 27.43
| TOTAL |  | 50.23
022134 | RETIRADA TUBOS 8""
COD | DESCRICAO | UNI | PRECO TOTAL
099034 | AJUDANTE DE BOMBEIRO OU ENCANADOR | H | 12.05
099900 | SERVENTE | H | 15.1
| LEIS SOCIAIS (120.30%) |  | 32.66
| TOTAL |  | 59.81
022135 | RETIRADA TUBOS 10""
COD | DESCRICAO | UNI | PRECO TOTAL
099034 | AJUDANTE DE BOMBEIRO OU ENCANADOR | H | 13.13
099900 | SERVENTE | H | 19.22
| LEIS SOCIAIS (120.30%) |  | 38.92
| TOTAL |  | 71.27
022136 | RETIRADA TUBOS 12""
COD | DESCRICAO | UNI | PRECO TOTAL
099034 | AJUDANTE DE BOMBEIRO OU ENCANADOR | H | 15.15
099900 | SERVENTE | H | 21.97
| LEIS SOCIAIS (120.30%) |  | 44.66
| TOTAL |  | 81.78
022137 | RETIRADA TUBOS 14""
COD | DESCRICAO | UNI | PRECO TOTAL
099034 | AJUDANTE DE BOMBEIRO OU ENCANADOR | H | 17.68
099900 | SERVENTE | H | 24.72
| LEIS SOCIAIS (120.30%) |  | 51.01
| TOTAL |  | 93.41
022138 | RETIRADA TUBOS 16""
COD | DESCRICAO | UNI | PRECO TOTAL
099034 | AJUDANTE DE BOMBEIRO OU ENCANADOR | H | 19.27
099900 | SERVENTE | H | 26.09
| LEIS SOCIAIS (120.30%) |  | 54.57
| TOTAL |  | 99.93
022139 | RETIRADA TUBOS 18""
COD | DESCRICAO | UNI | PRECO TOTAL
099034 | AJUDANTE DE BOMBEIRO OU ENCANADOR | H | 20.93
099900 | SERVENTE | H | 28.83
| LEIS SOCIAIS (120.30%) |  | 59.86
| TOTAL |  | 109.62
022140 | DEMOLICAO CONCRETO SIMPLES ATE 0,5M3
COD | DESCRICAO | UNI | PRECO TOTAL
099050 | PEDREIRO | H | 3.36
099900 | SERVENTE | H | 16.8
| LEIS SOCIAIS (120.30%) |  | 24.25
| TOTAL |  | 44.41
022141 | RETIRADA PISO PAVIMENTO CONCRETO ARMADO 10cm
COD | DESCRICAO | UNI | PRECO TOTAL
099525 | FEITOR/ENCARREGADO | H | 0.26
099900 | SERVENTE | H | 51.15
| LEIS SOCIAIS (120.30%) |  | 61.85
| TOTAL |  | 113.26
022142 | RETIRADA PISO PAVIMENTO CONCRETO ARMADO 15cm
COD | DESCRICAO | UNI | PRECO TOTAL
099525 | FEITOR/ENCARREGADO | H | 0.26
099900 | SERVENTE | H | 64.44
| LEIS SOCIAIS (120.30%) |  | 77.83
| TOTAL |  | 142.53
022143 | RETIRADA PISO PAVIMENTO CONCRETO ARMADO 20cm
COD | DESCRICAO | UNI | PRECO TOTAL
099525 | FEITOR/ENCARREGADO | H | 5.73
099900 | SERVENTE | H | 42.09
| LEIS SOCIAIS (120.30%) |  | 57.53
| TOTAL |  | 105.35
022144 | DEMOLICAO LAJE DE FORRO CONCRETO ARMADO ELEVADA-MEIO MANUAL
COD | DESCRICAO | UNI | PRECO TOTAL
099050 | PEDREIRO | H | 4.45
099525 | FEITOR/ENCARREGADO | H | 0.38
099900 | SERVENTE | H | 64.34
| LEIS SOCIAIS (120.30%) |  | 83.21
| TOTAL |  | 152.38
022145 | DEMOLICAO MANUAL CUIDADOSA-ESTRUTURA CONCR.ESTRUT.-SEM REMOCAO
COD | DESCRICAO | UNI | PRECO TOTAL
099525 | FEITOR/ENCARREGADO | H | 2.54
099900 | SERVENTE | H | 183.83
| LEIS SOCIAIS (120.30%) |  | 224.2
| TOTAL |  | 410.57
022146 | DEMOLICAO ALVENARIAS EM PEDRA
COD | DESCRICAO | UNI | PRECO TOTAL
099050 | PEDREIRO | H | 13.46
099900 | SERVENTE | H | 57.75
| LEIS SOCIAIS (120.30%) |  | 85.67
| TOTAL |  | 156.88
022147 | DEMOLICAO ALVENARIA TIJOLOS FURADOS 10x20x20cm ESP. 0,10m
COD | DESCRICAO | UNI | PRECO TOTAL
099900 | SERVENTE | H | 85.25
| LEIS SOCIAIS (120.30%) |  | 102.56
| TOTAL |  | 187.81
022148 | DEMOLICAO ALVENARIA LAJOTAS DE BARRO,ESPESSURA 0,20m
COD | DESCRICAO | UNI | PRECO TOTAL
099900 | SERVENTE | H | 18.39
| LEIS SOCIAIS (120.30%) |  | 22.12
| TOTAL |  | 40.51
022149 | DEMOLICAO ALVENARIA TIJOLOS MACICOS
COD | DESCRICAO | UNI | PRECO TOTAL
099900 | SERVENTE | H | 30.37
| LEIS SOCIAIS (120.30%) |  | 36.54
| TOTAL |  | 66.91
022150 | DEMOLICAO DE PARADES COM TIJOLOS 9x19x19
COD | DESCRICAO | UNI | PRECO TOTAL
099900 | SERVENTE | H | 70.6
| LEIS SOCIAIS (120.30%) |  | 84.93
| TOTAL |  | 155.53
022151 | RETIRADA PISO PAVIMENTO PEDRAS IRREGULARES C/REAPROVEITAMENTO
COD | DESCRICAO | UNI | PRECO TOTAL
099900 | SERVENTE | H | 3.2
| LEIS SOCIAIS (120.30%) |  | 3.85
| TOTAL |  | 7.05
022152 | RETIRADA PISO PEDRAS IRREGULARES SEM REAPROVEITAMENTO
COD | DESCRICAO | UNI | PRECO TOTAL
099900 | SERVENTE | H | 2.4
| LEIS SOCIAIS (120.30%) |  | 2.89
| TOTAL |  | 5.29
022153 | RETIRADA ISOLAMENTO TERMICO EM TUBOS DE 10""
COD | DESCRICAO | UNI | PRECO TOTAL
099617 | AJUDANTE ESPECIALIZADO - ISOLADOR | H | 13.57
099900 | SERVENTE | H | 22.11
| LEIS SOCIAIS (120.30%) |  | 42.92
| TOTAL |  | 78.6
022154 | RETIRADA ISOLAMENTO TERMICO EM TUBOS DE 8""
COD | DESCRICAO | UNI | PRECO TOTAL
099617 | AJUDANTE ESPECIALIZADO - ISOLADOR | H | 13.42
099900 | SERVENTE | H | 19.64
| LEIS SOCIAIS (120.30%) |  | 39.77
| TOTAL |  | 72.83
022155 | CORTE COM MACARICO OXIACETILENO TUBULACAO ACO 8""
COD | DESCRICAO | UNI | PRECO TOTAL
019739 | ALUGUEL HORA APARELHO DE SOLDA OXIACETILENO | H | 0.58
099026 | SOLDADOR | H | 2.08
| LEIS SOCIAIS (120.30%) |  | 2.5
| TOTAL |  | 5.16
022156 | RETIRADA E RECOLOCACAO DE POSTE DE SINALIZACAO COM DUAS PLACAS
COD | DESCRICAO | UNI | PRECO TOTAL
000050 | CIMENTO PORTLAND CP III 32RS NBR 11578 (quilo) | KG | 22.54
000100 | AREIA GROSSA LAVADA | M3 | 5.01
000200 | PEDRA BRITADA #1 E 2 | M3 | 7.22
099050 | PEDREIRO | H | 146.49
099900 | SERVENTE | H | 177.17
| LEIS SOCIAIS (120.30%) |  | 389.36
| TOTAL |  | 747.79
022158 | RETIRADA E RECOLOCACAO ARVORES PEQUENO PORTE
COD | DESCRICAO | UNI | PRECO TOTAL
008199 | PLANTIO-TERRA VEGETAL TRATADA PARA PLANTIO | M3 | 60.17
099355 | JARDINEIRO | H | 23.77
099900 | SERVENTE | H | 29.07
| LEIS SOCIAIS (120.30%) |  | 63.57
| TOTAL |  | 176.58
022160 | DEMOLICAO PISO ELEVADO-MEIO MANUAL
COD | DESCRICAO | UNI | PRECO TOTAL
099360 | CARPINTEIRO DE ESQUADRIA | H | 5.94
099900 | SERVENTE | H | 11.99
| LEIS SOCIAIS (120.30%) |  | 21.57
| TOTAL |  | 39.5
022172 | RETIRADA DE MARCOS DE MADEIRA
COD | DESCRICAO | UNI | PRECO TOTAL
099360 | CARPINTEIRO DE ESQUADRIA | H | 15.84
099449 | AJUDANTE DE CARPINTEIRO | H | 12.6
| LEIS SOCIAIS (120.30%) |  | 34.21
| TOTAL |  | 62.65
022180 | RETIRADA TELHADO DE ZINCO
COD | DESCRICAO | UNI | PRECO TOTAL
099135 | CARPINTEIRO DE TELHADOS/TELHADISTA | H | 3.96
099900 | SERVENTE | H | 5.33
| LEIS SOCIAIS (120.30%) |  | 11.18
| TOTAL |  | 20.47
022181 | RETIRADA MADEIRAMENTO DE TELHADOS
COD | DESCRICAO | UNI | PRECO TOTAL
099135 | CARPINTEIRO DE TELHADOS/TELHADISTA | H | 2.48
099449 | AJUDANTE DE CARPINTEIRO | H | 2.8
| LEIS SOCIAIS (120.30%) |  | 6.35
| TOTAL |  | 11.63
022182 | APICOAMENTO MANUAL DE PISO DE ALTA RESISTENCIA
COD | DESCRICAO | UNI | PRECO TOTAL
099900 | SERVENTE | H | 2.33
| LEIS SOCIAIS (120.30%) |  | 2.8
| TOTAL |  | 5.13
022183 | RETIRADA RUFOS METALICOS EM COBERTURA
COD | DESCRICAO | UNI | PRECO TOTAL
099135 | CARPINTEIRO DE TELHADOS/TELHADISTA | H | 2.55
099900 | SERVENTE | H | 4.12
| LEIS SOCIAIS (120.30%) |  | 8.02
| TOTAL |  | 14.69
022185 | RETIRADA E RECOLOCACAO MARCOS/ADUELAS/PORTAS
COD | DESCRICAO | UNI | PRECO TOTAL
099360 | CARPINTEIRO DE ESQUADRIA | H | 22.56
099900 | SERVENTE | H | 23.26
| LEIS SOCIAIS (120.30%) |  | 55.12
| TOTAL |  | 100.94
022187 | RETIRADA DE PISOS DE ARDOSIA
COD | DESCRICAO | UNI | PRECO TOTAL
099050 | PEDREIRO | H | 5.74
099900 | SERVENTE | H | 8.53
| LEIS SOCIAIS (120.30%) |  | 17.17
| TOTAL |  | 31.44
022188 | REMOCAO DE RODAPES VINILICOS
COD | DESCRICAO | UNI | PRECO TOTAL
099900 | SERVENTE | H | 2
| LEIS SOCIAIS (120.30%) |  | 2.41
| TOTAL |  | 4.41
022189 | RETIRADA CALAFETAGEM EM ESQUADRIAS DE ALUMINIO
COD | DESCRICAO | UNI | PRECO TOTAL
099537 | VIDRACEIRO | H | 1.54
099900 | SERVENTE | H | 1.03
| LEIS SOCIAIS (120.30%) |  | 3.09
| TOTAL |  | 5.66
022190 | DEMOLICAO CONTRAPISO ACIMA DE LAJE PLAYGROUND ATE 10cm
COD | DESCRICAO | UNI | PRECO TOTAL
099050 | PEDREIRO | H | 1.98
099900 | SERVENTE | H | 7.99
| LEIS SOCIAIS (120.30%) |  | 11.99
| TOTAL |  | 21.96
022191 | RETIRADA DE RODAPES EM ARDOSIA
COD | DESCRICAO | UNI | PRECO TOTAL
099050 | PEDREIRO | H | 1.98
099900 | SERVENTE | H | 4
| LEIS SOCIAIS (120.30%) |  | 7.19
| TOTAL |  | 13.17
022194 | RETIRADA GRADES DE FERRO
COD | DESCRICAO | UNI | PRECO TOTAL
099050 | PEDREIRO | H | 5.94
099900 | SERVENTE | H | 18.65
| LEIS SOCIAIS (120.30%) |  | 29.58
| TOTAL |  | 54.17
022198 | REMOCAO DE CALHAS DE DESCIDA DE ENTULHO
COD | DESCRICAO | UNI | PRECO TOTAL
099050 | PEDREIRO | H | 15.84
099900 | SERVENTE | H | 21.31
| LEIS SOCIAIS (120.30%) |  | 44.69
| TOTAL |  | 81.84
022200 | DEMOLICAO ALVENARIA TIJOLOS 10x20x20 ESPESSURA 0,80m
COD | DESCRICAO | UNI | PRECO TOTAL
099900 | SERVENTE | H | 20.25
| LEIS SOCIAIS (120.30%) |  | 24.36
| TOTAL |  | 44.61
022201 | DEMOLICAO ALVENARIA TIJOLOS 9x19x19 ESPESSURA 0,40m
COD | DESCRICAO | UNI | PRECO TOTAL
099900 | SERVENTE | H | 10.12
| LEIS SOCIAIS (120.30%) |  | 12.17
| TOTAL |  | 22.29
022203 | CORTE E RETIRADA COM MACARICO OXIATECILENO PILAR QUADRADO ACO
COD | DESCRICAO | UNI | PRECO TOTAL
019739 | ALUGUEL HORA APARELHO DE SOLDA OXIACETILENO | H | 3.8
099026 | SOLDADOR | H | 13.73
099900 | SERVENTE | H | 18.65
| LEIS SOCIAIS (120.30%) |  | 38.95
| TOTAL |  | 75.13
022204 | CORTE E RETIRADA COM MACARICO OXIATECILENO VIGA QUADRADA ACO
COD | DESCRICAO | UNI | PRECO TOTAL
019739 | ALUGUEL HORA APARELHO DE SOLDA OXIACETILENO | H | 3.3
099026 | SOLDADOR | H | 11.28
099900 | SERVENTE | H | 18.65
| LEIS SOCIAIS (120.30%) |  | 36.01
| TOTAL |  | 69.24
022205 | CORTE E RETIRADA COM MACARICO OXIATECILENO DEGRAU ESCADA ACO
COD | DESCRICAO | UNI | PRECO TOTAL
019739 | ALUGUEL HORA APARELHO DE SOLDA OXIACETILENO | H | 2.98
099026 | SOLDADOR | H | 10.76
099900 | SERVENTE | H | 17.32
| LEIS SOCIAIS (120.30%) |  | 33.78
| TOTAL |  | 64.84
022207 | DEMOLICAO DE ELEMENTOS VASADOS EM CERAMICA
COD | DESCRICAO | UNI | PRECO TOTAL
099050 | PEDREIRO | H | 15.84
099900 | SERVENTE | H | 18.65
| LEIS SOCIAIS (120.30%) |  | 41.49
| TOTAL |  | 75.98
022209 | RETIRADA DE CAIXAS DE INCENDIO
COD | DESCRICAO | UNI | PRECO TOTAL
099050 | PEDREIRO | H | 24.75
099200 | BOMBEIRO OU ENCANADOR | H | 17.82
099900 | SERVENTE | H | 21.31
| LEIS SOCIAIS (120.30%) |  | 76.85
| TOTAL |  | 140.73
022217 | REMOCAO DE RODAPES DE ALTA RESISTENCIA
COD | DESCRICAO | UNI | PRECO TOTAL
099050 | PEDREIRO | H | 5.94
099900 | SERVENTE | H | 13.99
| LEIS SOCIAIS (120.30%) |  | 23.98
| TOTAL |  | 43.91
022218 | REMOCAO E RETIRADA DE ENTULHO-CAMINHAO DE CARRETEIRO
COD | DESCRICAO | UNI | PRECO TOTAL
032086 | CAMINHAO BASC.VOLKSWAGEN 17210 6,0M3 155CV (19383) | H | 9
099162 | MOTORISTA | H | 0.77
099900 | SERVENTE | H | 28.51
| LEIS SOCIAIS (120.30%) |  | 35.22
| TOTAL |  | 73.5
022219 | REMOCAO E RETIRADA DE RESIDUOS DE GIRAU MADEIRA
COD | DESCRICAO | UNI | PRECO TOTAL
099900 | SERVENTE | H | 50.52
| LEIS SOCIAIS (120.30%) |  | 60.78
| TOTAL |  | 111.3
022220 | RETIRADA TELHA FIBROCIMENTO TIPO 90/49 COM DESCIDA/EMPILHAMENTO P/ REAPROVEITAMENTO
COD | DESCRICAO | UNI | PRECO TOTAL
099449 | AJUDANTE DE CARPINTEIRO | H | 7.47
099900 | SERVENTE | H | 12.02
| LEIS SOCIAIS (120.30%) |  | 23.45
| TOTAL |  | 42.94
022221 | RETIRADA CUIDADOSA CAMADA DE PROTECAO IMPERMEABILIZANTE
COD | DESCRICAO | UNI | PRECO TOTAL
099050 | PEDREIRO | H | 7.92
099900 | SERVENTE | H | 12.52
| LEIS SOCIAIS (120.30%) |  | 24.59
| TOTAL |  | 45.03
022222 | RETIRADA APARELHOS SANITARIOS E METAIS
COD | DESCRICAO | UNI | PRECO TOTAL
099200 | BOMBEIRO OU ENCANADOR | H | 12.86
099900 | SERVENTE | H | 11.45
| LEIS SOCIAIS (120.30%) |  | 29.24
| TOTAL |  | 53.55
022224 | RETIRADA TELHAS DE BARRO
COD | DESCRICAO | UNI | PRECO TOTAL
099050 | PEDREIRO | H | 2.97
099900 | SERVENTE | H | 4
| LEIS SOCIAIS (120.30%) |  | 8.38
| TOTAL |  | 15.35
022225 | RETIRADA DE TELHAS DE ALUMINIO
COD | DESCRICAO | UNI | PRECO TOTAL
099050 | PEDREIRO | H | 3.96
099900 | SERVENTE | H | 2.66
| LEIS SOCIAIS (120.30%) |  | 7.96
| TOTAL |  | 14.58
022226 | RETIRADA DE TELHAS EM FIBRA-DE-VIDRO
COD | DESCRICAO | UNI | PRECO TOTAL
099050 | PEDREIRO | H | 4.95
099900 | SERVENTE | H | 4.66
| LEIS SOCIAIS (120.30%) |  | 11.56
| TOTAL |  | 21.17
022235 | RETIRADA PISO TACOS DE MADEIRA
COD | DESCRICAO | UNI | PRECO TOTAL
099050 | PEDREIRO | H | 2.97
099900 | SERVENTE | H | 18.65
| LEIS SOCIAIS (120.30%) |  | 26.01
| TOTAL |  | 47.63
022236 | RETIRADA REVESTIMENTO EM PASTILHAS
COD | DESCRICAO | UNI | PRECO TOTAL
099050 | PEDREIRO | H | 0.99
099900 | SERVENTE | H | 4.13
| LEIS SOCIAIS (120.30%) |  | 6.16
| TOTAL |  | 11.28
022237 | RETIRADA GRANITO EM PISO
COD | DESCRICAO | UNI | PRECO TOTAL
099050 | PEDREIRO | H | 1.15
099900 | SERVENTE | H | 5.81
| LEIS SOCIAIS (120.30%) |  | 8.37
| TOTAL |  | 15.33
022238 | REMOCAO PINTURA A OLEO SOBRE MADEIRA
COD | DESCRICAO | UNI | PRECO TOTAL
099900 | SERVENTE | H | 11.63
| LEIS SOCIAIS (120.30%) |  | 13.99
| TOTAL |  | 25.62
022239 | REMOCAO VERNIZ SOBRE MADEIRA
COD | DESCRICAO | UNI | PRECO TOTAL
099900 | SERVENTE | H | 7.99
| LEIS SOCIAIS (120.30%) |  | 9.61
| TOTAL |  | 17.6
022240 | REMOCAO PINTURA VELHA EM CAIXILHOS DE FERRO
COD | DESCRICAO | UNI | PRECO TOTAL
006401 | DISSOLVENTE (AUA RAZ MINERAL) | L | 1.03
099900 | SERVENTE | H | 12.73
| LEIS SOCIAIS (120.30%) |  | 15.31
| TOTAL |  | 29.07
022241 | REMOCAO PINTURA VELHA EM GRADES DE FERRO
COD | DESCRICAO | UNI | PRECO TOTAL
006401 | DISSOLVENTE (AUA RAZ MINERAL) | L | 1.26
099900 | SERVENTE | H | 15.57
| LEIS SOCIAIS (120.30%) |  | 18.73
| TOTAL |  | 35.56
022242 | RETIRADA TAPETE/CARPETE COLADO EM PISO
COD | DESCRICAO | UNI | PRECO TOTAL
099900 | SERVENTE | H | 0.53
| LEIS SOCIAIS (120.30%) |  | 0.64
| TOTAL |  | 1.17
022245 | PATIO-VARREDURA PATIO EMPEDRADO
COD | DESCRICAO | UNI | PRECO TOTAL
099900 | SERVENTE | H | 0.68
| LEIS SOCIAIS (120.30%) |  | 0.82
| TOTAL |  | 1.5
022246 | PATIO-VARREDURA PATIO CIMENTADO
COD | DESCRICAO | UNI | PRECO TOTAL
099900 | SERVENTE | H | 0.48
| LEIS SOCIAIS (120.30%) |  | 0.58
| TOTAL |  | 1.06
022247 | PATIO-RETIRADA ERVAS DANINHAS ENTRE PARALELEPIPEDOS
COD | DESCRICAO | UNI | PRECO TOTAL
099900 | SERVENTE | H | 0.89
| LEIS SOCIAIS (120.30%) |  | 1.07
| TOTAL |  | 1.96
022248 | PATIO-RASPAGEM/REMOCAO DE LIMO-CONJUNTOS BLINDADOS 13,8KV
COD | DESCRICAO | UNI | PRECO TOTAL
001500 | ESTOPA COMUM EMBALAGEM 200 GRAMAS | UN | 0.54
099900 | SERVENTE | H | 1.55
| LEIS SOCIAIS (120.30%) |  | 1.86
| TOTAL |  | 3.95
022249 | PATIO-LIMPEZA DE POROES EM CAIXAS BLINDADAS DE SUBESTACOES
COD | DESCRICAO | UNI | PRECO TOTAL
001500 | ESTOPA COMUM EMBALAGEM 200 GRAMAS | UN | 0.47
099900 | SERVENTE | H | 1.15
| LEIS SOCIAIS (120.30%) |  | 1.38
| TOTAL |  | 3
022250 | PATIO-LIMPEZA CANALETA DE CABOS EM PATIO DE SUBESTACOES
COD | DESCRICAO | UNI | PRECO TOTAL
001500 | ESTOPA COMUM EMBALAGEM 200 GRAMAS | UN | 0.34
099900 | SERVENTE | H | 1.78
| LEIS SOCIAIS (120.30%) |  | 2.14
| TOTAL |  | 4.26
022251 | PATIO-LIMPEZA CAIXA RECEPTORA DE OLEO DE TRANSFORMADORES
COD | DESCRICAO | UNI | PRECO TOTAL
001500 | ESTOPA COMUM EMBALAGEM 200 GRAMAS | UN | 0.56
099900 | SERVENTE | H | 1.15
| LEIS SOCIAIS (120.30%) |  | 1.38
| TOTAL |  | 3.09
022252 | PATIO-CAPINA MANUAL VEGETACAO EM PATIOS E ACESSOS
COD | DESCRICAO | UNI | PRECO TOTAL
099900 | SERVENTE | H | 0.83
| LEIS SOCIAIS (120.30%) |  | 1
| TOTAL |  | 1.83
022253 | PATIO-LIMPEZA CISTERNA ENTERRADA AGUA POTAVEL ATE 20 M3
COD | DESCRICAO | UNI | PRECO TOTAL
007319 | PRODUTO QUIMICO CLORO HCL PLUS HIDROHALL EM GRAOS | KG | 2.1
099900 | SERVENTE | H | 80.43
| LEIS SOCIAIS (120.30%) |  | 96.76
| TOTAL |  | 179.29
022254 | RETIRADA DUTOS DE EXAUSTAO
COD | DESCRICAO | UNI | PRECO TOTAL
099065 | AJUDANTE DE ESPECIALIZADO - DUTEIRO | H | 10.48
099715 | DUTEIRO - MONTADOR | H | 1.92
| LEIS SOCIAIS (120.30%) |  | 14.92
| TOTAL |  | 27.32
022255 | EMBALAGEM DE RESIDUOS DE DUTOS DE EXAUSTAO (SACO PLASTICO)
COD | DESCRICAO | UNI | PRECO TOTAL
087153 | SACO RECICLADO PRETO 31x55cm CASA SHOW-15L ENTULHO | UN | 0.63
099900 | SERVENTE | H | 0.83
| LEIS SOCIAIS (120.30%) |  | 1
| TOTAL |  | 2.46
022271 | RETIRADA DE EXAUSTORES
COD | DESCRICAO | UNI | PRECO TOTAL
099250 | ELETRICISTA | H | 3.47
099900 | SERVENTE | H | 4.39
| LEIS SOCIAIS (120.30%) |  | 9.46
| TOTAL |  | 17.32
022283 | RETIRADA ISOLAMENTO TERMICO EM TUBOS DE REFRIGERACAO
COD | DESCRICAO | UNI | PRECO TOTAL
099900 | SERVENTE | H | 5.5
| LEIS SOCIAIS (120.30%) |  | 6.62
| TOTAL |  | 12.12
022290 | RETIRADA QUADRO ENERGIA PARA REAPROVEITAMENTO
COD | DESCRICAO | UNI | PRECO TOTAL
099250 | ELETRICISTA | H | 17.82
099806 | AJUDANTE DE ELETRICISTA | H | 18.2
| LEIS SOCIAIS (120.30%) |  | 43.33
| TOTAL |  | 79.35
022291 | ABERTURA DE RASGOS-DIAMETRO 8"" A 10"" EM CHAPA COMPENSADO WALL
COD | DESCRICAO | UNI | PRECO TOTAL
099350 | CARPINTEIRO DE FORMAS | H | 5.94
099449 | AJUDANTE DE CARPINTEIRO | H | 5.6
| LEIS SOCIAIS (120.30%) |  | 13.88
| TOTAL |  | 25.42
022300 | RETIRADA DE RODAPES CERAMICOS
COD | DESCRICAO | UNI | PRECO TOTAL
099050 | PEDREIRO | H | 1.98
099900 | SERVENTE | H | 4
| LEIS SOCIAIS (120.30%) |  | 7.19
| TOTAL |  | 13.17
022301 | DEMOLICAO PISO BASE DE PILARES MEIO MANUAL
COD | DESCRICAO | UNI | PRECO TOTAL
099050 | PEDREIRO | H | 25.74
099900 | SERVENTE | H | 25.31
| LEIS SOCIAIS (120.30%) |  | 61.41
| TOTAL |  | 112.46
022314 | RETIRADA ESQUADRIA E CAIXILHOS DE MADEIRA
COD | DESCRICAO | UNI | PRECO TOTAL
099360 | CARPINTEIRO DE ESQUADRIA | H | 5.94
099900 | SERVENTE | H | 10.66
| LEIS SOCIAIS (120.30%) |  | 19.97
| TOTAL |  | 36.57
022315 | RETIRADA LOUCA SANITARIA EM GERAL
COD | DESCRICAO | UNI | PRECO TOTAL
099034 | AJUDANTE DE BOMBEIRO OU ENCANADOR | H | 22.75
099200 | BOMBEIRO OU ENCANADOR | H | 27.72
| LEIS SOCIAIS (120.30%) |  | 60.72
| TOTAL |  | 111.19
022320 | RETIRADA TELHADO TELHAS TRANSLUCIDAS
COD | DESCRICAO | UNI | PRECO TOTAL
099135 | CARPINTEIRO DE TELHADOS/TELHADISTA | H | 3.96
099900 | SERVENTE | H | 9.32
| LEIS SOCIAIS (120.30%) |  | 15.98
| TOTAL |  | 29.26
022321 | RETIRADA COBERTURA EM TELHA ACRILICA
COD | DESCRICAO | UNI | PRECO TOTAL
099135 | CARPINTEIRO DE TELHADOS/TELHADISTA | H | 3.96
099449 | AJUDANTE DE CARPINTEIRO | H | 9.1
| LEIS SOCIAIS (120.30%) |  | 15.71
| TOTAL |  | 28.77
022323 | DESMONTAGEM E REMOCAO DE CHILLER DE AR CONDICIONADO
COD | DESCRICAO | UNI | PRECO TOTAL
099303 | AJUDANTE ESPECIALIZADO - MECANICO DE REFRIGERACAO | H | 252.02
099900 | SERVENTE | H | 399.62
099970 | MECANICO DE REFRIGERACAO | H | 277.13
| LEIS SOCIAIS (120.30%) |  | 1117.31
| TOTAL |  | 2046.08
022324 | DESMONTAGEM E REMOCAO DE MONTA-CARGAS P/PARADA
COD | DESCRICAO | UNI | PRECO TOTAL
099022 | MONTADOR | H | 208.55
099450 | AJUDANTE ESPECIALIZADO | H | 259.51
099900 | SERVENTE | H | 370.8
| LEIS SOCIAIS (120.30%) |  | 1009.15
| TOTAL |  | 1848.01
022325 | RETIRADA APARELHO AR CONDICIONADO DE JANELA
COD | DESCRICAO | UNI | PRECO TOTAL
099250 | ELETRICISTA | H | 15.84
099900 | SERVENTE | H | 18.65
| LEIS SOCIAIS (120.30%) |  | 41.49
| TOTAL |  | 75.98
022326 | DESMONTAGEM E REMOCAO DE ELEVADORES
COD | DESCRICAO | UNI | PRECO TOTAL
099022 | MONTADOR | H | 625.78
099450 | AJUDANTE ESPECIALIZADO | H | 591.84
099900 | SERVENTE | H | 755.34
| LEIS SOCIAIS (120.30%) |  | 2373.47
| TOTAL |  | 4346.43
022327 | DESMONTAGEM E REMOCAO DE ESTEIRA ROLANTE
COD | DESCRICAO | UNI | PRECO TOTAL
099022 | MONTADOR | H | 815.73
099450 | AJUDANTE ESPECIALIZADO | H | 793.89
099900 | SERVENTE | H | 1098.68
| LEIS SOCIAIS (120.30%) |  | 3258.08
| TOTAL |  | 5966.38
022335 | REMOCAO DE APARELHOS AR CONDICIONADO E INSTALACOES
COD | DESCRICAO | UNI | PRECO TOTAL
099050 | PEDREIRO | H | 54.44
099900 | SERVENTE | H | 107.89
| LEIS SOCIAIS (120.30%) |  | 195.28
| TOTAL |  | 357.61
022339 | RECOLOCACAO APARELHO AR CONDICIONADO DE PAREDE
COD | DESCRICAO | UNI | PRECO TOTAL
099250 | ELETRICISTA | H | 17.82
099806 | AJUDANTE DE ELETRICISTA | H | 12.6
| LEIS SOCIAIS (120.30%) |  | 36.6
| TOTAL |  | 67.02
022351 | RETIRADA E REOLOCACAO DE BLOCOS DE PARTIDA
COD | DESCRICAO | UNI | PRECO TOTAL
014201 | BUCHA DE NYLON PARA FIXACAO TIPO S6 COM PARAFUSO | UN | 0.08
021911 | ALUGUEL MENSAL FURADEIRA 1/2"" BOSCH 1182 | MES | 1.98
099050 | PEDREIRO | H | 4.8
099900 | SERVENTE | H | 1.62
| LEIS SOCIAIS (120.30%) |  | 7.72
| TOTAL |  | 16.2
022352 | RETIRADA E RECOLOCACAO MASTROS DE LARGADA FALSA E NADO COSTA
COD | DESCRICAO | UNI | PRECO TOTAL
014201 | BUCHA DE NYLON PARA FIXACAO TIPO S6 COM PARAFUSO | UN | 0.04
021911 | ALUGUEL MENSAL FURADEIRA 1/2"" BOSCH 1182 | MES | 2
099050 | PEDREIRO | H | 3.2
099900 | SERVENTE | H | 10.76
| LEIS SOCIAIS (120.30%) |  | 16.79
| TOTAL |  | 32.79
022353 | RETIRADA DE APARELHOS DE ILUMINACAO
COD | DESCRICAO | UNI | PRECO TOTAL
099250 | ELETRICISTA | H | 9.6
099900 | SERVENTE | H | 6.46
| LEIS SOCIAIS (120.30%) |  | 19.32
| TOTAL |  | 35.38
022354 | RETIRADA DE COADEIRAS
COD | DESCRICAO | UNI | PRECO TOTAL
099250 | ELETRICISTA | H | 9.6
099806 | AJUDANTE DE ELETRICISTA | H | 6.79
| LEIS SOCIAIS (120.30%) |  | 19.72
| TOTAL |  | 36.11
022355 | RETIRA DISPOSITIVOS DE RETORNO, ASPIRACAO E EXTRAVASAO
COD | DESCRICAO | UNI | PRECO TOTAL
099250 | ELETRICISTA | H | 4.8
099806 | AJUDANTE DE ELETRICISTA | H | 3.4
| LEIS SOCIAIS (120.30%) |  | 9.86
| TOTAL |  | 18.06
022356 | DEMOLICAO ALVENARIA EM COBOGO SEM REAPROVEITAMENTO
COD | DESCRICAO | UNI | PRECO TOTAL
099050 | PEDREIRO | H | 3.66
099900 | SERVENTE | H | 12.32
| LEIS SOCIAIS (120.30%) |  | 19.22
| TOTAL |  | 35.2
022357 | RETIRADA DE ESCADA
COD | DESCRICAO | UNI | PRECO TOTAL
099050 | PEDREIRO | H | 14.4
099900 | SERVENTE | H | 9.69
| LEIS SOCIAIS (120.30%) |  | 28.98
| TOTAL |  | 53.07
022358 | RETIRADA DE GRELHA DE RALO DE FUNDO
COD | DESCRICAO | UNI | PRECO TOTAL
099050 | PEDREIRO | H | 2.88
099900 | SERVENTE | H | 1.94
| LEIS SOCIAIS (120.30%) |  | 5.8
| TOTAL |  | 10.62
022359 | RETIRADA DE NICHOS DE LUMINARIAS
COD | DESCRICAO | UNI | PRECO TOTAL
099050 | PEDREIRO | H | 9.6
099900 | SERVENTE | H | 6.46
| LEIS SOCIAIS (120.30%) |  | 19.32
| TOTAL |  | 35.38
022360 | SUBSTITUICAO/RETIRADA E MONTAGEM TELA METALICA DE PROTECAO
COD | DESCRICAO | UNI | PRECO TOTAL
099230 | SERRALHEIRO | H | 7.92
099900 | SERVENTE | H | 11.32
| LEIS SOCIAIS (120.30%) |  | 23.15
| TOTAL |  | 42.39
022361 | RECOLOCACAO DE ESCADA
COD | DESCRICAO | UNI | PRECO TOTAL
099200 | BOMBEIRO OU ENCANADOR | H | 19.2
099900 | SERVENTE | H | 12.92
| LEIS SOCIAIS (120.30%) |  | 38.64
| TOTAL |  | 70.76
022378 | DEMOLICAO MANUAL DE CONCRETO SIMPLES
COD | DESCRICAO | UNI | PRECO TOTAL
099050 | PEDREIRO | H | 27.72
099900 | SERVENTE | H | 27.97
| LEIS SOCIAIS (120.30%) |  | 67
| TOTAL |  | 122.69
022381 | RETIRADA CUIDADOSA DE RIPAMENTO PARA TELHAS MARSELHA
COD | DESCRICAO | UNI | PRECO TOTAL
099135 | CARPINTEIRO DE TELHADOS/TELHADISTA | H | 7.92
099449 | AJUDANTE DE CARPINTEIRO | H | 9.1
| LEIS SOCIAIS (120.30%) |  | 20.48
| TOTAL |  | 37.5
022388 | RETIRADA E CORRECAO DE VASAMENTO EM BANCADA
COD | DESCRICAO | UNI | PRECO TOTAL
004636 | FITA TEFLON VEDA ROSCA 18mm x 25m | M | 0.21
099034 | AJUDANTE DE BOMBEIRO OU ENCANADOR | H | 8.4
099200 | BOMBEIRO OU ENCANADOR | H | 11.88
| LEIS SOCIAIS (120.30%) |  | 24.4
| TOTAL |  | 44.89
022391 | REMOCAO DE PONTOS DE INSTALACAO ELETRICA
COD | DESCRICAO | UNI | PRECO TOTAL
099250 | ELETRICISTA | H | 7.92
099806 | AJUDANTE DE ELETRICISTA | H | 9.8
| LEIS SOCIAIS (120.30%) |  | 21.32
| TOTAL |  | 39.04
022396 | REMOCAO DE PONTOS DE INSTALACOES HIDROSANITARIAS
COD | DESCRICAO | UNI | PRECO TOTAL
099034 | AJUDANTE DE BOMBEIRO OU ENCANADOR | H | 12.6
099200 | BOMBEIRO OU ENCANADOR | H | 15.84
| LEIS SOCIAIS (120.30%) |  | 34.21
| TOTAL |  | 62.65
022400 | RETIRADA CABO DE COBRE NU DE PARA-RAIOS
COD | DESCRICAO | UNI | PRECO TOTAL
099250 | ELETRICISTA | H | 0.99
099900 | SERVENTE | H | 1
| LEIS SOCIAIS (120.30%) |  | 2.39
| TOTAL |  | 4.38
022401 | RETIRADA DIVISORIA DE DRY WALL
COD | DESCRICAO | UNI | PRECO TOTAL
099050 | PEDREIRO | H | 17.28
099900 | SERVENTE | H | 11.63
| LEIS SOCIAIS (120.30%) |  | 34.78
| TOTAL |  | 63.69
022402 | TAMPONAMENTO DE PONTOS DE AGUA/ESGOTO SEGUNDARIO EM BANCADAS
COD | DESCRICAO | UNI | PRECO TOTAL
003389 | ADESIVO PARA PVC bisnaga de 75 gramas | UN | 1.01
004448 | CAP PVC ESGOTO SERIE NORMAL 50mm | UN | 7.1
099034 | AJUDANTE DE BOMBEIRO OU ENCANADOR | H | 2.89
099200 | BOMBEIRO OU ENCANADOR | H | 4.08
| LEIS SOCIAIS (120.30%) |  | 8.38
| TOTAL |  | 23.46
022403 | RETIRADA CUIDADOSA BANCADA COM REAPROVEITAMENTO
COD | DESCRICAO | UNI | PRECO TOTAL
099050 | PEDREIRO | H | 15.84
099900 | SERVENTE | H | 15.98
| LEIS SOCIAIS (120.30%) |  | 38.28
| TOTAL |  | 70.1
022404 | RETIRADA TAMPA/REGISTRO CAIXA DE HIDRANTE
COD | DESCRICAO | UNI | PRECO TOTAL
099050 | PEDREIRO | H | 5.94
099900 | SERVENTE | H | 4
| LEIS SOCIAIS (120.30%) |  | 11.96
| TOTAL |  | 21.9
022405 | REMOCAO DE SUPERFICIE ENVERNIZADA
COD | DESCRICAO | UNI | PRECO TOTAL
004039 | REMOVEDOR PINTOF (LATA 1 LITRO) | L | 0.27
013083 | ESTOPA BRANCA | KG | 0.06
099900 | SERVENTE | H | 3
| LEIS SOCIAIS (120.30%) |  | 3.61
| TOTAL |  | 6.94
022408 | RETIRADA CUIDADOSA CORRIMAO DE ESCADA
COD | DESCRICAO | UNI | PRECO TOTAL
099230 | SERRALHEIRO | H | 2.88
099900 | SERVENTE | H | 4.85
| LEIS SOCIAIS (120.30%) |  | 9.3
| TOTAL |  | 17.03
022409 | RETIRADA CUIDADOSA PLACAS DE GRANITO
COD | DESCRICAO | UNI | PRECO TOTAL
099398 | MARMORISTA | H | 5.98
099900 | SERVENTE | H | 12.39
| LEIS SOCIAIS (120.30%) |  | 22.1
| TOTAL |  | 40.47
022410 | RETIRADA PORTA BOX-SANITARIOS-COM REAPROVEITAMENTO
COD | DESCRICAO | UNI | PRECO TOTAL
099360 | CARPINTEIRO DE ESQUADRIA | H | 27.72
099900 | SERVENTE | H | 21.31
| LEIS SOCIAIS (120.30%) |  | 58.98
| TOTAL |  | 108.01
022411 | RETIRADA CERAMICA EM PAREDES
COD | DESCRICAO | UNI | PRECO TOTAL
099050 | PEDREIRO | H | 7.68
099900 | SERVENTE | H | 7.75
| LEIS SOCIAIS (120.30%) |  | 18.56
| TOTAL |  | 33.99
022412 | REMOCAO E RASPAGEM DE PINTURA EM GESSO-COLA
COD | DESCRICAO | UNI | PRECO TOTAL
099900 | SERVENTE | H | 1.94
| LEIS SOCIAIS (120.30%) |  | 2.33
| TOTAL |  | 4.27
022413 | REMOCAO E RASPAGEM DE PINTURA A CAL
COD | DESCRICAO | UNI | PRECO TOTAL
099900 | SERVENTE | H | 1.67
| LEIS SOCIAIS (120.30%) |  | 2.01
| TOTAL |  | 3.68
022415 | RETIRADA PISO PARALELEPIPEDO
COD | DESCRICAO | UNI | PRECO TOTAL
099900 | SERVENTE | H | 2.86
| LEIS SOCIAIS (120.30%) |  | 3.44
| TOTAL |  | 6.3
022416 | RETIRADA CAIXILHOS/ESQUADRIAS DE ALUMINIO
COD | DESCRICAO | UNI | PRECO TOTAL
099230 | SERRALHEIRO | H | 21.12
099662 | AJUDANTE DE SERRALHEIRO | H | 15.62
| LEIS SOCIAIS (120.30%) |  | 44.2
| TOTAL |  | 80.94
022417 | RETIRADA E RECOLOCACAO DIVISORIA GRANITO
COD | DESCRICAO | UNI | PRECO TOTAL
099398 | MARMORISTA | H | 21.41
099900 | SERVENTE | H | 23.26
| LEIS SOCIAIS (120.30%) |  | 53.74
| TOTAL |  | 98.41
022420 | DEMOLICAO BASE EM CONCRETO 3,0x2,50x0,10m
COD | DESCRICAO | UNI | PRECO TOTAL
099900 | SERVENTE | H | 31.59
| LEIS SOCIAIS (120.30%) |  | 38
| TOTAL |  | 69.59
022441 | REMOCAO DE DIVISORIAS DE MADEIRA/PREMOLDADOS
COD | DESCRICAO | UNI | PRECO TOTAL
099050 | PEDREIRO | H | 1.98
099900 | SERVENTE | H | 2.66
| LEIS SOCIAIS (120.30%) |  | 5.58
| TOTAL |  | 10.22
022450 | RETIRADA DE TELHA TRAPEZOIDAL
COD | DESCRICAO | UNI | PRECO TOTAL
099360 | CARPINTEIRO DE ESQUADRIA | H | 1.92
099900 | SERVENTE | H | 1.29
| LEIS SOCIAIS (120.30%) |  | 3.86
| TOTAL |  | 7.07
022500 | DEMOLICAO PAV EM MICROASFALTO INCLUSIVE BASE CONCRETO
COD | DESCRICAO | UNI | PRECO TOTAL
099900 | SERVENTE | H | 8.79
| LEIS SOCIAIS (120.30%) |  | 10.57
| TOTAL |  | 19.36
022501 | REMOCAO DE GEOGRELHA
COD | DESCRICAO | UNI | PRECO TOTAL
099300 | ARMADOR ou FERREIRO | H | 0.4
099311 | ENCARREGADO DE TURMA | H | 0.15
099807 | AJUDANTE DE ARMADOR | H | 0.31
| LEIS SOCIAIS (120.30%) |  | 1.03
| TOTAL |  | 1.89
022502 | REMOCAO PAV BLOCO INTERTRAVADO COM 8 E 4 CM
COD | DESCRICAO | UNI | PRECO TOTAL
099900 | SERVENTE | H | 2.26
| LEIS SOCIAIS (120.30%) |  | 2.72
| TOTAL |  | 4.98
022503 | ARRANCAMENTO DE MEIO-FIOS DE CONCRETO (RETOS E CURVOS)
COD | DESCRICAO | UNI | PRECO TOTAL
099900 | SERVENTE | H | 7.11
| LEIS SOCIAIS (120.30%) |  | 8.55
| TOTAL |  | 15.66
022504 | ARRANCAMENTO DE TENTOS DE CONCRETO (RETOS E CURVOS)
COD | DESCRICAO | UNI | PRECO TOTAL
099900 | SERVENTE | H | 8.4
| LEIS SOCIAIS (120.30%) |  | 10.11
| TOTAL |  | 18.51
022505 | REMOCAO DE RESIDUOS DE TINTA EM VIDROS DE ESQUADRIAS
COD | DESCRICAO | UNI | PRECO TOTAL
006401 | DISSOLVENTE (AUA RAZ MINERAL) | L | 0.99
013083 | ESTOPA BRANCA | KG | 1.22
099900 | SERVENTE | H | 2.47
| LEIS SOCIAIS (120.30%) |  | 2.97
| TOTAL |  | 7.65
022506 | REMOCAO PINTURA GRADES/TELAS DE PROTECAO
COD | DESCRICAO | UNI | PRECO TOTAL
006401 | DISSOLVENTE (AUA RAZ MINERAL) | L | 1.35
013083 | ESTOPA BRANCA | KG | 1.63
099900 | SERVENTE | H | 4.67
| LEIS SOCIAIS (120.30%) |  | 5.62
| TOTAL |  | 13.27
022509 | RETIRADA JANELAS
COD | DESCRICAO | UNI | PRECO TOTAL
099050 | PEDREIRO | H | 3.96
099900 | SERVENTE | H | 11.99
| LEIS SOCIAIS (120.30%) |  | 19.19
| TOTAL |  | 35.14
022510 | RETIRADA PORTA DE ACO
COD | DESCRICAO | UNI | PRECO TOTAL
099230 | SERRALHEIRO | H | 7.12
099900 | SERVENTE | H | 14.39
| LEIS SOCIAIS (120.30%) |  | 25.88
| TOTAL |  | 47.39
022511 | RETIRADA MOLDURAS EM PORTAS EXTERNAS
COD | DESCRICAO | UNI | PRECO TOTAL
099050 | PEDREIRO | H | 3.56
099900 | SERVENTE | H | 10.66
| LEIS SOCIAIS (120.30%) |  | 17.11
| TOTAL |  | 31.33
022512 | TRANSPORTE HORIZONTAL CARRINHO RODA PMEUS
COD | DESCRICAO | UNI | PRECO TOTAL
004125 | CARRINHO DE MAO CHAPA DE ACO RODA COM CAMARA | UN | 9.5
099900 | SERVENTE | H | 23.98
| LEIS SOCIAIS (120.30%) |  | 28.85
| TOTAL |  | 62.33
022515 | DEMOLICAO DE MEZANINO EM ESTRUTURA DE MADEIRA
COD | DESCRICAO | UNI | PRECO TOTAL
099360 | CARPINTEIRO DE ESQUADRIA | H | 27.72
099900 | SERVENTE | H | 23.98
| LEIS SOCIAIS (120.30%) |  | 62.2
| TOTAL |  | 113.9
022520 | RETIRADA MEIO-FIO EM CONCRETO
COD | DESCRICAO | UNI | PRECO TOTAL
099900 | SERVENTE | H | 21.31
| LEIS SOCIAIS (120.30%) |  | 25.64
| TOTAL |  | 46.95
022525 | REMOCAO DE BANCADAS E PRATELEIRAS
COD | DESCRICAO | UNI | PRECO TOTAL
099050 | PEDREIRO | H | 5.94
099900 | SERVENTE | H | 11.99
| LEIS SOCIAIS (120.30%) |  | 21.57
| TOTAL |  | 39.5
022550 | RETIRADA+DESMONT.+REMOCAO PERF. ENRIG 150x60x20x4,76 + PARAF
COD | DESCRICAO | UNI | PRECO TOTAL
099022 | MONTADOR | H | 2.3
099900 | SERVENTE | H | 1.86
| LEIS SOCIAIS (120.30%) |  | 5
| TOTAL |  | 9.16
022551 | RETIRADA+DESMONTAGEM+REMOCAO DE CHAPA AǏ 6,35mm + PARAFUSOS
COD | DESCRICAO | UNI | PRECO TOTAL
099022 | MONTADOR | H | 1.84
099900 | SERVENTE | H | 1.33
| LEIS SOCIAIS (120.30%) |  | 3.81
| TOTAL |  | 6.98
022552 | RETIRADA+DESMONTAGEM+REMOCAO PERFIL ""L"" 102x6,35mm+PARAFUSOS
COD | DESCRICAO | UNI | PRECO TOTAL
099022 | MONTADOR | H | 1.94
099900 | SERVENTE | H | 1.4
| LEIS SOCIAIS (120.30%) |  | 4.02
| TOTAL |  | 7.36
022562 | RETIRADA DE RODAPES EM PAVIFLEX
COD | DESCRICAO | UNI | PRECO TOTAL
099050 | PEDREIRO | H | 1.98
099900 | SERVENTE | H | 4
| LEIS SOCIAIS (120.30%) |  | 7.19
| TOTAL |  | 13.17
022575 | DEMOLICAO E RETIRADA DE PISOS EM GERAL
COD | DESCRICAO | UNI | PRECO TOTAL
099050 | PEDREIRO | H | 10.89
099900 | SERVENTE | H | 17.32
| LEIS SOCIAIS (120.30%) |  | 33.94
| TOTAL |  | 62.15
022600 | DEMOLICAO PILARES EM PERFIS I DE ACO
COD | DESCRICAO | UNI | PRECO TOTAL
000232 | ENERGIA ELETRICA ATE 2000 KWH | KWH | 144.4
000434 | SOLDA-ELETRODO OK 4600 AWS 6013 6,0mm 1/4""(lata 25kg) | KG | 63.05
030447 | MAQUINA SOLDA ELETR.SMASHWELD 180E ESAB 6,1kVA (19063) | H | 4.8
099046 | SOLDADOR | H | 71.94
099614 | AJUDANTE ESPECIALIZADO - SOLDADOR | H | 88.05
099900 | SERVENTE | H | 162.06
| LEIS SOCIAIS (120.30%) |  | 387.43
| TOTAL |  | 921.73
022601 | DEMOLICAO DE PISO DE ALTA RESISTENCIA
COD | DESCRICAO | UNI | PRECO TOTAL
099050 | PEDREIRO | H | 11.88
099900 | SERVENTE | H | 30.64
| LEIS SOCIAIS (120.30%) |  | 51.15
| TOTAL |  | 93.67
022603 | RETIRADA PISO PAVIMENTO ASFALTICO
COD | DESCRICAO | UNI | PRECO TOTAL
099600 | CALCETEIRO | H | 17.31
099900 | SERVENTE | H | 75.26
| LEIS SOCIAIS (120.30%) |  | 111.36
| TOTAL |  | 203.93
022605 | RETIRADA E RECOLOCACAO DE ESQUADRIA DE ALUMINIO
COD | DESCRICAO | UNI | PRECO TOTAL
000050 | CIMENTO PORTLAND CP III 32RS NBR 11578 (quilo) | KG | 3.19
000098 | AREIA MEDIA LAVADA | M3 | 1.34
099050 | PEDREIRO | H | 26.88
099900 | SERVENTE | H | 24.55
| LEIS SOCIAIS (120.30%) |  | 61.87
| TOTAL |  | 117.83
022610 | DEMOLICAO CUIDADOSA DE CONCRETO ARMADO NOS CAPITEIS
COD | DESCRICAO | UNI | PRECO TOTAL
099050 | PEDREIRO | H | 483.84
099900 | SERVENTE | H | 651.17
| LEIS SOCIAIS (120.30%) |  | 1365.42
| TOTAL |  | 2500.43
022611 | DEMOLICAO CUIDADOSA DE CONCRETO ARMADO DE ESTACAS
COD | DESCRICAO | UNI | PRECO TOTAL
099050 | PEDREIRO | H | 483.84
099900 | SERVENTE | H | 651.17
| LEIS SOCIAIS (120.30%) |  | 1365.42
| TOTAL |  | 2500.43
022612 | RETIRADA DE APARELHOS DE ILUMINACAO
COD | DESCRICAO | UNI | PRECO TOTAL
099250 | ELETRICISTA | H | 9.6
099900 | SERVENTE | H | 6.46
| LEIS SOCIAIS (120.30%) |  | 19.32
| TOTAL |  | 35.38
022613 | RETIRADA DE POSTE DE 3M DE ALTURA
COD | DESCRICAO | UNI | PRECO TOTAL
099250 | ELETRICISTA | H | 24
099900 | SERVENTE | H | 22.61
| LEIS SOCIAIS (120.30%) |  | 56.07
| TOTAL |  | 102.68
022614 | RETIRADA DE POSTE DE 4M DE ALTURA
COD | DESCRICAO | UNI | PRECO TOTAL
099250 | ELETRICISTA | H | 24.75
099900 | SERVENTE | H | 23.31
| LEIS SOCIAIS (120.30%) |  | 57.82
| TOTAL |  | 105.88
022615 | REMOCAO E RETIRADA PONTOS AGUAS PLUVIAIS/ESGOTO
COD | DESCRICAO | UNI | PRECO TOTAL
099200 | BOMBEIRO OU ENCANADOR | H | 4.95
099900 | SERVENTE | H | 7.99
| LEIS SOCIAIS (120.30%) |  | 15.57
| TOTAL |  | 28.51
022616 | RETIRADA DE POSTE DE 7M DE ALTURA
COD | DESCRICAO | UNI | PRECO TOTAL
099250 | ELETRICISTA | H | 24
099900 | SERVENTE | H | 22.61
| LEIS SOCIAIS (120.30%) |  | 56.07
| TOTAL |  | 102.68
022642 | RETIRADA EMBOCO E REBOCO EXTERNO COM ANDAIME ELEVADO
COD | DESCRICAO | UNI | PRECO TOTAL
099900 | SERVENTE | H | 2.61
| LEIS SOCIAIS (120.30%) |  | 3.14
| TOTAL |  | 5.75
022643 | REMOCAO PINTURA EXTERNA-EM ANDAIME ELEVADO
COD | DESCRICAO | UNI | PRECO TOTAL
099900 | SERVENTE | H | 2.21
| LEIS SOCIAIS (120.30%) |  | 2.66
| TOTAL |  | 4.87
022645 | RETIRADA+DESMONT.+REMOCAO PERF. ENRIG 150x60x20x4,76 + PARAF
COD | DESCRICAO | UNI | PRECO TOTAL
099022 | MONTADOR | H | 1.84
099900 | SERVENTE | H | 1.33
| LEIS SOCIAIS (120.30%) |  | 3.81
| TOTAL |  | 6.98
022646 | RETIRADA+DESMONTAGEM+REMOCAO DE CHAPA AǏ 6,35mm + PARAFUSOS
COD | DESCRICAO | UNI | PRECO TOTAL
099022 | MONTADOR | H | 1.84
099450 | AJUDANTE ESPECIALIZADO | H | 1.4
| LEIS SOCIAIS (120.30%) |  | 3.9
| TOTAL |  | 7.14
022647 | RETIRADA+DESMONTAGEM+REMOCAO PERFIL ""L"" 102x6,35mm+PARAFUSOS
COD | DESCRICAO | UNI | PRECO TOTAL
099022 | MONTADOR | H | 1.84
099900 | SERVENTE | H | 1.33
| LEIS SOCIAIS (120.30%) |  | 3.81
| TOTAL |  | 6.98
022648 | RETIRADA DE TELHA TRAPEZOIDAL
COD | DESCRICAO | UNI | PRECO TOTAL
099022 | MONTADOR | H | 1.78
099900 | SERVENTE | H | 1.29
| LEIS SOCIAIS (120.30%) |  | 3.69
| TOTAL |  | 6.76
022650 | RETIRADA DE DUTOS DE REFRIGERACAO
COD | DESCRICAO | UNI | PRECO TOTAL
099050 | PEDREIRO | H | 21.77
099900 | SERVENTE | H | 23.98
| LEIS SOCIAIS (120.30%) |  | 55.04
| TOTAL |  | 100.79
022651 | RETIRADA REVESTIMENTO EM PEDRA
COD | DESCRICAO | UNI | PRECO TOTAL
099050 | PEDREIRO | H | 1.49
099900 | SERVENTE | H | 1.4
| LEIS SOCIAIS (120.30%) |  | 3.48
| TOTAL |  | 6.37
022652 | RETIRADA REVESTIMENTO EM MADEIRA
COD | DESCRICAO | UNI | PRECO TOTAL
099360 | CARPINTEIRO DE ESQUADRIA | H | 1.79
099900 | SERVENTE | H | 1.73
| LEIS SOCIAIS (120.30%) |  | 4.23
| TOTAL |  | 7.75
022653 | RETIRADA DIVISORIAS E ARMARIOS
COD | DESCRICAO | UNI | PRECO TOTAL
099360 | CARPINTEIRO DE ESQUADRIA | H | 2.57
099449 | AJUDANTE DE CARPINTEIRO | H | 2.24
| LEIS SOCIAIS (120.30%) |  | 5.79
| TOTAL |  | 10.6
022654 | RETIRADA BANCADAS E BANCAS
COD | DESCRICAO | UNI | PRECO TOTAL
099200 | BOMBEIRO OU ENCANADOR | H | 22.27
099900 | SERVENTE | H | 22.51
| LEIS SOCIAIS (120.30%) |  | 53.87
| TOTAL |  | 98.65
022656 | CORTE COM MACARICO OXIATECILENO TUBULACAO ACO 10""
COD | DESCRICAO | UNI | PRECO TOTAL
019739 | ALUGUEL HORA APARELHO DE SOLDA OXIACETILENO | H | 0.71
099026 | SOLDADOR | H | 3.12
| LEIS SOCIAIS (120.30%) |  | 3.75
| TOTAL |  | 7.58
022658 | RETIRADA DE VIDROS
COD | DESCRICAO | UNI | PRECO TOTAL
099537 | VIDRACEIRO | H | 7.92
099661 | AJUDANTE ESPECIALIZADO - VIDRACEIRO | H | 5.6
| LEIS SOCIAIS (120.30%) |  | 16.26
| TOTAL |  | 29.78
022659 | RETELHAMENTO COM TELHAS ONDULINE MARRON 2,0x0,9m (1,8m2)
COD | DESCRICAO | UNI | PRECO TOTAL
099360 | CARPINTEIRO DE ESQUADRIA | H | 12.86
099449 | AJUDANTE DE CARPINTEIRO | H | 12.6
| LEIS SOCIAIS (120.30%) |  | 30.63
| TOTAL |  | 56.09
022661 | RETIRADA DE PROTECAO INSULFILM EM CAIXILHOS
COD | DESCRICAO | UNI | PRECO TOTAL
028226 | TELHA ONDULINE MARRON 2,0x0,95m (1,90m2) | M2 | 53.88
099135 | CARPINTEIRO DE TELHADOS/TELHADISTA | H | 13.27
099449 | AJUDANTE DE CARPINTEIRO | H | 10.83
099900 | SERVENTE | H | 2.75
| LEIS SOCIAIS (120.30%) |  | 32.3
| TOTAL |  | 113.03
022662 | RETIRADA DE MARCOS/ADUELAS DE MADEIRA
COD | DESCRICAO | UNI | PRECO TOTAL
099360 | CARPINTEIRO DE ESQUADRIA | H | 15.84
099449 | AJUDANTE DE CARPINTEIRO | H | 12.6
| LEIS SOCIAIS (120.30%) |  | 34.21
| TOTAL |  | 62.65
022663 | REMOCAO DE CANTONEIRA DE ALUMINIO
COD | DESCRICAO | UNI | PRECO TOTAL
099230 | SERRALHEIRO | H | 7.92
099662 | AJUDANTE DE SERRALHEIRO | H | 7.7
| LEIS SOCIAIS (120.30%) |  | 18.79
| TOTAL |  | 34.41
022664 | RETIRADA DE ESQUADRIAS DE JANELA
COD | DESCRICAO | UNI | PRECO TOTAL
099360 | CARPINTEIRO DE ESQUADRIA | H | 21.77
099449 | AJUDANTE DE CARPINTEIRO | H | 16.8
| LEIS SOCIAIS (120.30%) |  | 46.4
| TOTAL |  | 84.97
022665 | RETIRADA DE CAMARA FRIGORIFICA/GELADEIRA INDUSTRIAL
COD | DESCRICAO | UNI | PRECO TOTAL
099200 | BOMBEIRO OU ENCANADOR | H | 17.82
099303 | AJUDANTE ESPECIALIZADO - MECANICO DE REFRIGERACAO | H | 378.03
099970 | MECANICO DE REFRIGERACAO | H | 316.72
| LEIS SOCIAIS (120.30%) |  | 857.22
| TOTAL |  | 1569.79
022666 | RETIRADA DE VIDRO (BANDEIRA/VISOR)
COD | DESCRICAO | UNI | PRECO TOTAL
099537 | VIDRACEIRO | H | 7.92
099661 | AJUDANTE ESPECIALIZADO - VIDRACEIRO | H | 5.6
| LEIS SOCIAIS (120.30%) |  | 16.26
| TOTAL |  | 29.78
022667 | REMOCAO CUIDADOSA DE DIVISORIA DE GRANITO
COD | DESCRICAO | UNI | PRECO TOTAL
099398 | MARMORISTA | H | 16.06
099664 | AJUDANTE ESPECIALIZADO - MARMORISTA | H | 17.65
| LEIS SOCIAIS (120.30%) |  | 40.55
| TOTAL |  | 74.26
022668 | RETIRADA DE PRATELEIRAS DE MADEIRA
COD | DESCRICAO | UNI | PRECO TOTAL
099360 | CARPINTEIRO DE ESQUADRIA | H | 10.89
099449 | AJUDANTE DE CARPINTEIRO | H | 9.8
| LEIS SOCIAIS (120.30%) |  | 24.89
| TOTAL |  | 45.58
022675 | RETIRADA DE PONTOS DE AGUA FRIA/TELEFONE/ESGOTO
COD | DESCRICAO | UNI | PRECO TOTAL
099200 | BOMBEIRO OU ENCANADOR | H | 10.89
099250 | ELETRICISTA | H | 10.89
099900 | SERVENTE | H | 14.65
| LEIS SOCIAIS (120.30%) |  | 43.83
| TOTAL |  | 80.26
022700 | RETIRADA DE TORNEIRA DE JARDIM
COD | DESCRICAO | UNI | PRECO TOTAL
099200 | BOMBEIRO OU ENCANADOR | H | 4.8
099900 | SERVENTE | H | 3.23
| LEIS SOCIAIS (120.30%) |  | 9.66
| TOTAL |  | 17.69
022701 | RETIRADA DE REGISTRO DE 3/4""
COD | DESCRICAO | UNI | PRECO TOTAL
099200 | BOMBEIRO OU ENCANADOR | H | 5.76
099900 | SERVENTE | H | 3.88
| LEIS SOCIAIS (120.30%) |  | 11.6
| TOTAL |  | 21.24
022702 | RETIRAD DE GRELHAS DE FERRO FUNDIDO
COD | DESCRICAO | UNI | PRECO TOTAL
099900 | SERVENTE | H | 5.17
| LEIS SOCIAIS (120.30%) |  | 6.22
| TOTAL |  | 11.39
022705 | DEMOLICAO ESTRUTURA DE MADEIRA PARA TELHAS FIBROCIMENTO
COD | DESCRICAO | UNI | PRECO TOTAL
099135 | CARPINTEIRO DE TELHADOS/TELHADISTA | H | 16.83
099900 | SERVENTE | H | 17.32
| LEIS SOCIAIS (120.30%) |  | 41.08
| TOTAL |  | 75.23
022706 | RETIRADA CUDADOSA CONJUNTO FERRAGENS EM CAIXILHOS
COD | DESCRICAO | UNI | PRECO TOTAL
099360 | CARPINTEIRO DE ESQUADRIA | H | 15.84
099900 | SERVENTE | H | 5.33
| LEIS SOCIAIS (120.30%) |  | 25.47
| TOTAL |  | 46.64
022708 | RETIRADA PONTO DE SOM
COD | DESCRICAO | UNI | PRECO TOTAL
099250 | ELETRICISTA | H | 2.97
099900 | SERVENTE | H | 5.33
| LEIS SOCIAIS (120.30%) |  | 9.98
| TOTAL |  | 18.28
022709 | RETIRADA FORRO FALSO COM RETIRADA/EMPILHAMENTO MATERIAIS
COD | DESCRICAO | UNI | PRECO TOTAL
099350 | CARPINTEIRO DE FORMAS | H | 1.79
099900 | SERVENTE | H | 2.8
| LEIS SOCIAIS (120.30%) |  | 5.52
| TOTAL |  | 10.11
022710 | RETIRADA DE PLACAS VINILICAS EM PISOS
COD | DESCRICAO | UNI | PRECO TOTAL
099050 | PEDREIRO | H | 2.97
099900 | SERVENTE | H | 5.33
| LEIS SOCIAIS (120.30%) |  | 9.98
| TOTAL |  | 18.28
022711 | RETIRADA DE PORTAS
COD | DESCRICAO | UNI | PRECO TOTAL
099360 | CARPINTEIRO DE ESQUADRIA | H | 17.82
099900 | SERVENTE | H | 15.98
| LEIS SOCIAIS (120.30%) |  | 40.66
| TOTAL |  | 74.46
022713 | RETIRADA ENTULHO ENSACADO 50x70-0,18 Cap.30kg-CARRETEIRO
COD | DESCRICAO | UNI | PRECO TOTAL
006447 | SACO RECICLADO 50x70cm/0,18 P/ENTULHO (CAP.ate 30,0Kgf) | UN | 58
099900 | SERVENTE | H | 45.29
| LEIS SOCIAIS (120.30%) |  | 54.48
| TOTAL |  | 157.77
022714 | RETIRADA E RECOLOCACAO ESPELHO EM MOLDURA
COD | DESCRICAO | UNI | PRECO TOTAL
099360 | CARPINTEIRO DE ESQUADRIA | H | 15.55
099900 | SERVENTE | H | 25.58
| LEIS SOCIAIS (120.30%) |  | 49.48
| TOTAL |  | 90.61
022715 | RETIRADA ESQUADRIAS DE JANELA DE MADEIRA
COD | DESCRICAO | UNI | PRECO TOTAL
099360 | CARPINTEIRO DE ESQUADRIA | H | 5.94
099900 | SERVENTE | H | 10.66
| LEIS SOCIAIS (120.30%) |  | 19.97
| TOTAL |  | 36.57
022716 | RETIRADA APARELHOS DE ILUMINACAO
COD | DESCRICAO | UNI | PRECO TOTAL
099250 | ELETRICISTA | H | 1.98
099900 | SERVENTE | H | 3.33
| LEIS SOCIAIS (120.30%) |  | 6.39
| TOTAL |  | 11.7
022717 | RETIRADA QUADRO DE FORCA
COD | DESCRICAO | UNI | PRECO TOTAL
099250 | ELETRICISTA | H | 67.31
099900 | SERVENTE | H | 51.95
| LEIS SOCIAIS (120.30%) |  | 143.47
| TOTAL |  | 262.73
022718 | RETIRADA ENTULHO ENSACADO 40x50 (COMLURB max. 15 kgf)
COD | DESCRICAO | UNI | PRECO TOTAL
006351 | SACO PLASTICO DE ENTULHO 40x50 (transp.COMLURB) 15 kg | UN | 280
099900 | SERVENTE | H | 90.58
| LEIS SOCIAIS (120.30%) |  | 108.97
| TOTAL |  | 479.55
022719 | RETIRADA FORRO MADEIRA
COD | DESCRICAO | UNI | PRECO TOTAL
099050 | PEDREIRO | H | 1.92
099900 | SERVENTE | H | 2.13
| LEIS SOCIAIS (120.30%) |  | 4.87
| TOTAL |  | 8.92
022720 | REMOCAO CAIXILHOS DE MADEIRA
COD | DESCRICAO | UNI | PRECO TOTAL
099360 | CARPINTEIRO DE ESQUADRIA | H | 3.56
099900 | SERVENTE | H | 7.99
| LEIS SOCIAIS (120.30%) |  | 13.89
| TOTAL |  | 25.44
022721 | RETIRADA INTERRUPTORES E TOMADAS
COD | DESCRICAO | UNI | PRECO TOTAL
099250 | ELETRICISTA | H | 0.99
099806 | AJUDANTE DE ELETRICISTA | H | 1.12
| LEIS SOCIAIS (120.30%) |  | 2.54
| TOTAL |  | 4.65
022730 | RETIRADA PISO FRIZO DE MADEIRA
COD | DESCRICAO | UNI | PRECO TOTAL
099900 | SERVENTE | H | 1.2
| LEIS SOCIAIS (120.30%) |  | 1.44
| TOTAL |  | 2.64
022731 | RETIRADA FORRO DE GESSO
COD | DESCRICAO | UNI | PRECO TOTAL
099900 | SERVENTE | H | 14.21
| LEIS SOCIAIS (120.30%) |  | 17.09
| TOTAL |  | 31.3
022732 | RETIRADA POSTE CIRCULAR CONCRETO 9m,SEM REMOCAO
COD | DESCRICAO | UNI | PRECO TOTAL
099525 | FEITOR/ENCARREGADO | H | 4.58
099900 | SERVENTE | H | 111.89
| LEIS SOCIAIS (120.30%) |  | 140.11
| TOTAL |  | 256.58
022733 | RETIRADA POSTE CIRCULAR CONCRETO 6m,SEM REMOCAO
COD | DESCRICAO | UNI | PRECO TOTAL
099525 | FEITOR/ENCARREGADO | H | 2.68
099900 | SERVENTE | H | 94.57
| LEIS SOCIAIS (120.30%) |  | 116.99
| TOTAL |  | 214.24
022734 | RETIRADA CUIDADOSA MICTORIO
COD | DESCRICAO | UNI | PRECO TOTAL
099200 | BOMBEIRO OU ENCANADOR | H | 2.48
099900 | SERVENTE | H | 4
| LEIS SOCIAIS (120.30%) |  | 7.8
| TOTAL |  | 14.28
022735 | RETIRADA CUIDADOSA VASO SANITARIO
COD | DESCRICAO | UNI | PRECO TOTAL
099200 | BOMBEIRO OU ENCANADOR | H | 3.56
099900 | SERVENTE | H | 4.79
| LEIS SOCIAIS (120.30%) |  | 10.05
| TOTAL |  | 18.4
022736 | RETIRADA CUIDADOSA LOUCA SANITARIA
COD | DESCRICAO | UNI | PRECO TOTAL
099200 | BOMBEIRO OU ENCANADOR | H | 2.97
099900 | SERVENTE | H | 4.13
| LEIS SOCIAIS (120.30%) |  | 8.54
| TOTAL |  | 15.64
022738 | RETIRADA CUIDADOSA BIDE
COD | DESCRICAO | UNI | PRECO TOTAL
099201 | ENCANADOR OU BOMBEIRO | H | 3.56
099900 | SERVENTE | H | 4.79
| LEIS SOCIAIS (120.30%) |  | 10.05
| TOTAL |  | 18.4
022740 | RETIRADA REVESTIMENTO EM GRANITO
COD | DESCRICAO | UNI | PRECO TOTAL
099398 | MARMORISTA | H | 6.78
099900 | SERVENTE | H | 18.35
| LEIS SOCIAIS (120.30%) |  | 30.23
| TOTAL |  | 55.36
022741 | RETIRADA CUIDADOSA TAMPO GRANITO
COD | DESCRICAO | UNI | PRECO TOTAL
099398 | MARMORISTA | H | 7.54
099900 | SERVENTE | H | 7.99
| LEIS SOCIAIS (120.30%) |  | 18.68
| TOTAL |  | 34.21
022742 | RETIRADA CUIDADOSA TAMPO ACO INOXIDAVEL
COD | DESCRICAO | UNI | PRECO TOTAL
099050 | PEDREIRO | H | 15.84
099900 | SERVENTE | H | 12.12
| LEIS SOCIAIS (120.30%) |  | 33.64
| TOTAL |  | 61.6
022743 | DEMOLICAO ESCADA EM CONCRETO ESTRUTURADO
COD | DESCRICAO | UNI | PRECO TOTAL
099900 | SERVENTE | H | 97.24
| LEIS SOCIAIS (120.30%) |  | 116.98
| TOTAL |  | 214.22
022744 | DESMONTAGEM E REMOCAO DE TORRE DE RESFRIAMENTO
COD | DESCRICAO | UNI | PRECO TOTAL
099543 | MONTADOR DE ESTRUTURA METALICA | H | 228.08
099900 | SERVENTE | H | 375.64
099970 | MECANICO DE REFRIGERACAO | H | 160.34
| LEIS SOCIAIS (120.30%) |  | 919.16
| TOTAL |  | 1683.22
022746 | RETIRADA CUIDADOSA PISOS EM MARMORE
COD | DESCRICAO | UNI | PRECO TOTAL
099398 | MARMORISTA | H | 7.54
099900 | SERVENTE | H | 8.39
| LEIS SOCIAIS (120.30%) |  | 19.16
| TOTAL |  | 35.09
022747 | RETIRADA CUIDADOSA PISOS EM GRANITO
COD | DESCRICAO | UNI | PRECO TOTAL
099398 | MARMORISTA | H | 8.09
099900 | SERVENTE | H | 9.06
| LEIS SOCIAIS (120.30%) |  | 20.63
| TOTAL |  | 37.78
022748 | DESMONTAGEM DE DIVISORIAS
COD | DESCRICAO | UNI | PRECO TOTAL
099398 | MARMORISTA | H | 8.83
099900 | SERVENTE | H | 8.79
| LEIS SOCIAIS (120.30%) |  | 21.2
| TOTAL |  | 38.82
022749 | RETIRADA CORRIMAO METALICO
COD | DESCRICAO | UNI | PRECO TOTAL
099900 | SERVENTE | H | 1.73
| LEIS SOCIAIS (120.30%) |  | 2.08
| TOTAL |  | 3.81
022750 | RETIRADA REVESTIMENTO PECAS CERAMICAS
COD | DESCRICAO | UNI | PRECO TOTAL
099900 | SERVENTE | H | 21.2
| LEIS SOCIAIS (120.30%) |  | 25.5
| TOTAL |  | 46.7
022751 | RETIRADA MEIO-FIO EM GRANITO
COD | DESCRICAO | UNI | PRECO TOTAL
099900 | SERVENTE | H | 1.47
| LEIS SOCIAIS (120.30%) |  | 1.77
| TOTAL |  | 3.24
022752 | RETIRADA MEIO-FIO DE CONCRETO MOLDADO NO LOCAL
COD | DESCRICAO | UNI | PRECO TOTAL
099900 | SERVENTE | H | 2.13
| LEIS SOCIAIS (120.30%) |  | 2.56
| TOTAL |  | 4.69
022753 | RETIRADA PISO BLOCOS INTERTRAVADOS DE CONCRETO C/JUNTAS
COD | DESCRICAO | UNI | PRECO TOTAL
099900 | SERVENTE | H | 1.33
| LEIS SOCIAIS (120.30%) |  | 1.6
| TOTAL |  | 2.93
022754 | RETIRADA PISO BLOCOS HEXAGONAIS DE CONCRETO REJUNTADO
COD | DESCRICAO | UNI | PRECO TOTAL
099900 | SERVENTE | H | 1.47
| LEIS SOCIAIS (120.30%) |  | 1.77
| TOTAL |  | 3.24
022755 | RETIRADA PISO PEDRA PORTUGUESA-REJUNTADA
COD | DESCRICAO | UNI | PRECO TOTAL
099900 | SERVENTE | H | 3.73
| LEIS SOCIAIS (120.30%) |  | 4.49
| TOTAL |  | 8.22
022756 | RETIRADA PISOS LAJEDO DE PEDRA REJUNTADA COM CIMENTO
COD | DESCRICAO | UNI | PRECO TOTAL
099900 | SERVENTE | H | 2.4
| LEIS SOCIAIS (120.30%) |  | 2.89
| TOTAL |  | 5.29
022760 | RETIRADA TUBOS GALVANIZADOS 2.1/2"" A 4""
COD | DESCRICAO | UNI | PRECO TOTAL
099200 | BOMBEIRO OU ENCANADOR | H | 0.79
099900 | SERVENTE | H | 1.2
| LEIS SOCIAIS (120.30%) |  | 2.39
| TOTAL |  | 4.38
022780 | REMOCAO DE PONTOS DE INSTALACOES ELETRICAS
COD | DESCRICAO | UNI | PRECO TOTAL
099250 | ELETRICISTA | H | 7.92
099806 | AJUDANTE DE ELETRICISTA | H | 15.4
| LEIS SOCIAIS (120.30%) |  | 28.05
| TOTAL |  | 51.37
022800 | ABERTURA DE RASGOS EM LAJES 50x50cm
COD | DESCRICAO | UNI | PRECO TOTAL
099050 | PEDREIRO | H | 5.94
099900 | SERVENTE | H | 4.66
| LEIS SOCIAIS (120.30%) |  | 12.75
| TOTAL |  | 23.35
022801 | ABERTURA SULCOS EM PISO 3,50x0,20x0,10m
COD | DESCRICAO | UNI | PRECO TOTAL
099050 | PEDREIRO | H | 17.82
099900 | SERVENTE | H | 13.99
| LEIS SOCIAIS (120.30%) |  | 38.27
| TOTAL |  | 70.08
022802 | ABERTURA SULCOS EM PISO 0,50x0,15x0,05m
COD | DESCRICAO | UNI | PRECO TOTAL
099050 | PEDREIRO | H | 7.92
099900 | SERVENTE | H | 5.99
| LEIS SOCIAIS (120.30%) |  | 16.73
| TOTAL |  | 30.64
022806 | RETIRADA EM HORARIO NOTURNO-REVESTIMENTO PASTILHAS CERAMICAS
COD | DESCRICAO | UNI | PRECO TOTAL
099100 | LADRILHEIRO | H | 4.95
099900 | SERVENTE | H | 3.33
| LEIS SOCIAIS (120.30%) |  | 9.96
| TOTAL |  | 18.24
022815 | RETIRADA E BOTA-FORA DE ENTULHO EM CAMINHAO DE CARRETEIRO
COD | DESCRICAO | UNI | PRECO TOTAL
008787 | ENTULHO EM CAMINHAO CUSTO BOTA/FORA P/m3 | M3 | 114.4
099900 | SERVENTE | H | 30.77
| LEIS SOCIAIS (120.30%) |  | 37.02
| TOTAL |  | 182.19
022816 | RETIRADA DE PONTOS DE AGUA, ESGOTO E TELEFONE
COD | DESCRICAO | UNI | PRECO TOTAL
099200 | BOMBEIRO OU ENCANADOR | H | 16.33
099250 | ELETRICISTA | H | 11.22
099450 | AJUDANTE ESPECIALIZADO | H | 11.55
| LEIS SOCIAIS (120.30%) |  | 47.04
| TOTAL |  | 86.14
022832 | RETIRADA DE SUPORTE DE FOCO CIRURGICO
COD | DESCRICAO | UNI | PRECO TOTAL
099250 | ELETRICISTA | H | 15.84
099806 | AJUDANTE DE ELETRICISTA | H | 12.6
| LEIS SOCIAIS (120.30%) |  | 34.21
| TOTAL |  | 62.65
022836 | RETIRADA DE FERRAGENS EM CAIXILHOS
COD | DESCRICAO | UNI | PRECO TOTAL
099360 | CARPINTEIRO DE ESQUADRIA | H | 8.91
099900 | SERVENTE | H | 8.66
| LEIS SOCIAIS (120.30%) |  | 21.14
| TOTAL |  | 38.71
022840 | RETIRADA PORTOES DE ENROLAR DA ENTRADA E GRADIL LATERAL
COD | DESCRICAO | UNI | PRECO TOTAL
099230 | SERRALHEIRO | H | 14.85
099662 | AJUDANTE DE SERRALHEIRO | H | 18.2
| LEIS SOCIAIS (120.30%) |  | 39.76
| TOTAL |  | 72.81
022852 | RETIRADA REVESTIMENTO MADEIRA TIPO EUCATEX
COD | DESCRICAO | UNI | PRECO TOTAL
099360 | CARPINTEIRO DE ESQUADRIA | H | 5.94
099900 | SERVENTE | H | 7.33
| LEIS SOCIAIS (120.30%) |  | 15.96
| TOTAL |  | 29.23
022878 | RETIRADA DE CAIXA D'AGUA DE FIBROCIMENTO (MO)
COD | DESCRICAO | UNI | PRECO TOTAL
099034 | AJUDANTE DE BOMBEIRO OU ENCANADOR | H | 10.19
099200 | BOMBEIRO OU ENCANADOR | H | 7.87
| LEIS SOCIAIS (120.30%) |  | 21.73
| TOTAL |  | 39.79
022902 | REMOCAO COBERTURA EM TELHAS FIBROC. INC. MADEIRAMENTO
COD | DESCRICAO | UNI | PRECO TOTAL
099350 | CARPINTEIRO DE FORMAS | H | 22.08
099900 | SERVENTE | H | 21.32
| LEIS SOCIAIS (120.30%) |  | 52.21
| TOTAL |  | 95.61
022903 | ARRANCAMENTO DE PORTAS E JANELAS DE MADEIRA
COD | DESCRICAO | UNI | PRECO TOTAL
099050 | PEDREIRO | H | 28.8
099900 | SERVENTE | H | 25.84
| LEIS SOCIAIS (120.30%) |  | 65.73
| TOTAL |  | 120.37
022904 | RETIRADA ARMARIOS EMBUTIDOS
COD | DESCRICAO | UNI | PRECO TOTAL
099360 | CARPINTEIRO DE ESQUADRIA | H | 12.48
099900 | SERVENTE | H | 12.92
| LEIS SOCIAIS (120.30%) |  | 30.56
| TOTAL |  | 55.96
022905 | REMOCAO DE APARELHOS SANITARIOS INCLUSIVE METAIS
COD | DESCRICAO | UNI | PRECO TOTAL
099200 | BOMBEIRO OU ENCANADOR | H | 28.8
099900 | SERVENTE | H | 19.38
| LEIS SOCIAIS (120.30%) |  | 57.96
| TOTAL |  | 106.14
022906 | REMOCAO DE FORRO DE MADEIRA
COD | DESCRICAO | UNI | PRECO TOTAL
099350 | CARPINTEIRO DE FORMAS | H | 22.08
099900 | SERVENTE | H | 19.38
| LEIS SOCIAIS (120.30%) |  | 49.88
| TOTAL |  | 91.34
022907 | DEMOLICAO DE PISO CIMENTADO BSE CONCRETO 8CM(SILOS)
COD | DESCRICAO | UNI | PRECO TOTAL
099900 | SERVENTE | H | 10.34
| LEIS SOCIAIS (120.30%) |  | 12.44
| TOTAL |  | 22.78
022908 | REMOCAO DE DIVISORIAS EM MADEIRA OU SIMILARES (SILOS)
COD | DESCRICAO | UNI | PRECO TOTAL
099900 | SERVENTE | H | 6.46
| LEIS SOCIAIS (120.30%) |  | 7.77
| TOTAL |  | 14.23
022909 | REMOCAO DE COB EM TELHAS FIBROC INCLUS. MADEIRAMENTO (SILO)
COD | DESCRICAO | UNI | PRECO TOTAL
099350 | CARPINTEIRO DE FORMAS | H | 17.28
099900 | SERVENTE | H | 11.63
| LEIS SOCIAIS (120.30%) |  | 34.78
| TOTAL |  | 63.69
022910 | REMOCAO DE TORRE MADEIRA DE 7 A 14 METROS ALTURA (MO)
COD | DESCRICAO | UNI | PRECO TOTAL
099350 | CARPINTEIRO DE FORMAS | H | 76.8
099900 | SERVENTE | H | 51.68
| LEIS SOCIAIS (120.30%) |  | 154.56
| TOTAL |  | 283.04
022911 | REMOCAO E BOTA-FORA DE ENTULHO EM CAMINHAO 12m3-PERCURSO 12km
COD | DESCRICAO | UNI | PRECO TOTAL
032082 | CAMINHAO BASC.MERCEDES LK 620/42 8,0m3 200CV (19382) | H | 21.56
099162 | MOTORISTA | H | 1.41
099900 | SERVENTE | H | 12.12
| LEIS SOCIAIS (120.30%) |  | 16.28
| TOTAL |  | 51.37
022912 | REMOCAO E BOTA-FORA DE ENTULHO EM CAMINHAO 8m3 PERCURSO 40km
COD | DESCRICAO | UNI | PRECO TOTAL
030572 | CAMINHAO BASCULANTE DIESEL 140CV 8,0m3 (19217) | H | 117.25
099162 | MOTORISTA | H | 4.28
099900 | SERVENTE | H | 38.76
| LEIS SOCIAIS (120.30%) |  | 51.78
| TOTAL |  | 212.07
022921 | TRANSPORTE HORIZONTAL DE MATERIAIS COM CARRINHO DE MAO
COD | DESCRICAO | UNI | PRECO TOTAL
004125 | CARRINHO DE MAO CHAPA DE ACO RODA COM CAMARA | UN | 23.75
099900 | SERVENTE | H | 23.98
| LEIS SOCIAIS (120.30%) |  | 28.85
| TOTAL |  | 76.58
022960 | RETIRADA DECAIXA D'AGUA DE POLIETILENO (MO)
COD | DESCRICAO | UNI | PRECO TOTAL
099034 | AJUDANTE DE BOMBEIRO OU ENCANADOR | H | 10.86
099200 | BOMBEIRO OU ENCANADOR | H | 7.68
| LEIS SOCIAIS (120.30%) |  | 22.3
| TOTAL |  | 40.84
023 | REFORMA E RECONSTRUCAO
023000 | RETIRADA E RECOLOCACAO DE CORTINA VERTICAL
COD | DESCRICAO | UNI | PRECO TOTAL
099900 | SERVENTE | H | 16.15
| LEIS SOCIAIS (120.30%) |  | 19.43
| TOTAL |  | 35.58
023050 | REVESTIMENTOS-APICOAMENTO DE CONCRETO COM MEIO MECANICO
COD | DESCRICAO | UNI | PRECO TOTAL
030644 | MARTELO ROMPEDOR BOSCH ELETRICO 1250W | H | 0.65
033376 | COMPRESSOR REBOCAVEL ATLAS XA96 80pcm 79CV | H | 0.38
099062 | OPERADOR DE COMPRESSOR | H | 0.2
099644 | OPERADOR DE MARTELO DE PERFURACAO/ROMPEDOR | H | 0.2
| LEIS SOCIAIS (120.30%) |  | 0.48
| TOTAL |  | 1.91
023052 | REVESTIMENTOS-RECUPERACAO QUADRO-NEGRO
COD | DESCRICAO | UNI | PRECO TOTAL
001586 | TINTA ESMALTE ECO ACETINADA METALATEX | L | 0.26
002605 | LIXA PARA MASSA A257 GRAO 60 | UN | 1.78
006376 | MASSA A OLEO PARA BASE PINTURA | GL | 7.29
099014 | MARCENEIRO 1a. CLASSE | H | 14.73
099050 | PEDREIRO | H | 20.62
099449 | AJUDANTE DE CARPINTEIRO | H | 11.77
099550 | PINTOR | H | 8.48
099900 | SERVENTE | H | 7.69
| LEIS SOCIAIS (120.30%) |  | 76.14
| TOTAL |  | 148.76
023053 | REVESTIMENTOS-RECUPERACAO FAIXA PROTETORA DE MADEIRA EM PAREDE
COD | DESCRICAO | UNI | PRECO TOTAL
000050 | CIMENTO PORTLAND CP III 32RS NBR 11578 (quilo) | KG | 0.05
000100 | AREIA GROSSA LAVADA | M3 | 0.07
004450 | TACO DE FIXACAO EM MADEIRA | UN | 0.31
028253 | REGUAS MADEIRA CEDRO 10cm | M2 | 14.02
099360 | CARPINTEIRO DE ESQUADRIA | H | 10.89
099449 | AJUDANTE DE CARPINTEIRO | H | 9.1
| LEIS SOCIAIS (120.30%) |  | 24.05
| TOTAL |  | 58.49
023054 | REVESTIMENTOS-APICOAMENTO CONCRETO-MEIO MECANICO-C/ANDAIME
COD | DESCRICAO | UNI | PRECO TOTAL
021254 | ALUGUEL MENSAL ANDAIME LEVE PLATAFORMA COM CABO DE 45m | MES | 2.6
030488 | PERFURATRIZ MANUAL ATLAS 15H GAS.2,0CV | H | 0.01
033376 | COMPRESSOR REBOCAVEL ATLAS XA96 80pcm 79CV | H | 0.53
099062 | OPERADOR DE COMPRESSOR | H | 0.27
099644 | OPERADOR DE MARTELO DE PERFURACAO/ROMPEDOR | H | 0.06
| LEIS SOCIAIS (120.30%) |  | 0.4
| TOTAL |  | 3.87
023060 | RECUPERACAO RODAPES EM PEDRA-ALTURA DE 0,40m
COD | DESCRICAO | UNI | PRECO TOTAL
000050 | CIMENTO PORTLAND CP III 32RS NBR 11578 (quilo) | KG | 2.29
000100 | AREIA GROSSA LAVADA | M3 | 0.21
062728 | LAJOTAO GRANITO RUSTICO NATURAL 47 x 47 x 4cm | M2 | 16.7
099050 | PEDREIRO | H | 27.32
099900 | SERVENTE | H | 19.32
| LEIS SOCIAIS (120.30%) |  | 56.11
| TOTAL |  | 121.95
023061 | PROTECOES-PROTECAO DE CAIXILHO VIDRO-ISOPOR 10cm+PLAST.BOLHA
COD | DESCRICAO | UNI | PRECO TOTAL
001091 | FITA DUPLA FACE ESPUMA ACRIL.3M VHB SCOTCH4972-25mmx20m | RL | 6.68
003847 | CHAPA ISOPOR F1 AUTO EXTINGUIVEL 10mm | M2 | 8.26
003848 | FERRAMENTAS-CORTADOR ELETRICO PARA CHAPAS DE ISOPOR | UN | 0.53
003849 | PLASTICO BOLHA PARA PROTECAO LARGURA 1,35m x 100m | RL | 0.86
099360 | CARPINTEIRO DE ESQUADRIA | H | 6.73
099449 | AJUDANTE DE CARPINTEIRO | H | 7.84
| LEIS SOCIAIS (120.30%) |  | 17.53
| TOTAL |  | 48.43
023062 | PROTECAO-CAIXILHO/VIDRO-CHAPA ISOPOR 20cm+PLAST.BOLHA
COD | DESCRICAO | UNI | PRECO TOTAL
001091 | FITA DUPLA FACE ESPUMA ACRIL.3M VHB SCOTCH4972-25mmx20m | RL | 6.68
003847 | CHAPA ISOPOR F1 AUTO EXTINGUIVEL 10mm | M2 | 8.26
003848 | FERRAMENTAS-CORTADOR ELETRICO PARA CHAPAS DE ISOPOR | UN | 0.5
003849 | PLASTICO BOLHA PARA PROTECAO LARGURA 1,35m x 100m | RL | 0.86
099360 | CARPINTEIRO DE ESQUADRIA | H | 6.73
099449 | AJUDANTE DE CARPINTEIRO | H | 7.84
| LEIS SOCIAIS (120.30%) |  | 17.53
| TOTAL |  | 48.4
023063 | REVESTIMENTOS-RECUPERACAO REV.EXTERNO-CHAPISCO/EMBOCO/REBOCO
COD | DESCRICAO | UNI | PRECO TOTAL
000050 | CIMENTO PORTLAND CP III 32RS NBR 11578 (quilo) | KG | 6.18
000100 | AREIA GROSSA LAVADA | M3 | 3
000320 | ARGAMASSA PRONTA/MASSA UNICA MULTIMASSA 17kg/cm/m2 | KG | 2.81
056101 | MANTA ASFALTICA O.BAUMGART 3mm ALUMINIO 1x10m | M2 | 3.08
099050 | PEDREIRO | H | 23.36
099140 | ESTUCADOR | H | 19.6
099900 | SERVENTE | H | 24.64
| LEIS SOCIAIS (120.30%) |  | 81.32
| TOTAL |  | 163.99
023064 | REVESTIMENTOS-RECUPERACAO/LIMPEZA REVESTIMENTO FACHADA
COD | DESCRICAO | UNI | PRECO TOTAL
021251 | ALUGUEL MENSAL ANDAIME PESADO COM CABO DE 45m | MES | 0.09
099900 | SERVENTE | H | 2.78
| LEIS SOCIAIS (120.30%) |  | 3.34
| TOTAL |  | 6.21
023065 | REVESTIMENTOS-REJUNTAMENTO NOVO EM PASTILHA DE VIDRO
COD | DESCRICAO | UNI | PRECO TOTAL
001100 | CIMENTO DIRECIONAL BRANCO (SACO 1 QUILOGRAMA) | KG | 2
099538 | PASTILHEIRO | H | 0.79
099900 | SERVENTE | H | 1.74
| LEIS SOCIAIS (120.30%) |  | 3.04
| TOTAL |  | 7.57
023066 | REVESTIMENTOS-RESTAURACAO/REVESTIMENTO MARMORE BEJE BAHIA
COD | DESCRICAO | UNI | PRECO TOTAL
000050 | CIMENTO PORTLAND CP III 32RS NBR 11578 (quilo) | KG | 0.42
000100 | AREIA GROSSA LAVADA | M3 | 2.22
072593 | MARMORE 40 x 40 x 3cm BEJE-BAHIA | M2 | 246.75
099398 | MARMORISTA | H | 42.49
099664 | AJUDANTE ESPECIALIZADO - MARMORISTA | H | 20.02
| LEIS SOCIAIS (120.30%) |  | 75.2
| TOTAL |  | 387.1
023067 | REVESTIMENTOS-RECUPERACAO REVESTIMENTO TIJOLO BOCA-DE-SAPO
COD | DESCRICAO | UNI | PRECO TOTAL
000050 | CIMENTO PORTLAND CP III 32RS NBR 11578 (quilo) | KG | 2.16
000100 | AREIA GROSSA LAVADA | M3 | 1.57
004095 | TIJOLO BOCA DE SAPO 8 x 15cm (UNIDADE) | UN | 49.5
099050 | PEDREIRO | H | 29
099900 | SERVENTE | H | 17.32
| LEIS SOCIAIS (120.30%) |  | 55.72
| TOTAL |  | 155.27
023068 | REVESTIMENTOS-RECUPERACAO/LIMPEZA REVESTIMENTO MARMORE FACHADA
COD | DESCRICAO | UNI | PRECO TOTAL
001100 | CIMENTO DIRECIONAL BRANCO (SACO 1 QUILOGRAMA) | KG | 3.98
004034 | PO DE MARMORE | KG | 3.44
099398 | MARMORISTA | H | 16.73
099664 | AJUDANTE ESPECIALIZADO - MARMORISTA | H | 9.45
| LEIS SOCIAIS (120.30%) |  | 31.49
| TOTAL |  | 65.09
023069 | REVESTIMENTOS-ADAPTACAO EM PLACAS DE FORRO P/GRELHAS/DIFUSORES
COD | DESCRICAO | UNI | PRECO TOTAL
099230 | SERRALHEIRO | H | 5.15
099662 | AJUDANTE DE SERRALHEIRO | H | 7.7
| LEIS SOCIAIS (120.30%) |  | 15.46
| TOTAL |  | 28.31
023070 | REVESTIMENTOS-REPARO EM TRINCAS/RECOMP.FAIXA REVEST.L=0,50m
COD | DESCRICAO | UNI | PRECO TOTAL
000050 | CIMENTO PORTLAND CP III 32RS NBR 11578 (quilo) | KG | 1.31
000100 | AREIA GROSSA LAVADA | M3 | 1.29
000320 | ARGAMASSA PRONTA/MASSA UNICA MULTIMASSA 17kg/cm/m2 | KG | 1.42
099050 | PEDREIRO | H | 11.28
099900 | SERVENTE | H | 9.86
| LEIS SOCIAIS (120.30%) |  | 25.43
| TOTAL |  | 50.59
023071 | REPARO EM MUROS ALVENARIA 0,10m C/REPOSICAO TIJOLOS
COD | DESCRICAO | UNI | PRECO TOTAL
000050 | CIMENTO PORTLAND CP III 32RS NBR 11578 (quilo) | KG | 7.59
000100 | AREIA GROSSA LAVADA | M3 | 2.65
000110 | AREIA FINA LAVADA | M3 | 0.62
000150 | SAIBRO/BARRO/TERRA DE EMBOCO/ARENOSO/AREOLA | M3 | 1.15
001950 | TIJOLO FURADO DE BARRO (LAJOTA) 9 x 19 x 19cm | UN | 10.5
099050 | PEDREIRO | H | 18.41
099140 | ESTUCADOR | H | 11.2
099900 | SERVENTE | H | 27.31
| LEIS SOCIAIS (120.30%) |  | 68.47
| TOTAL |  | 147.9
023072 | REPARO EM MUROS ALVENARIA 0,20m C/REPOSICAO TIJOLOS
COD | DESCRICAO | UNI | PRECO TOTAL
000050 | CIMENTO PORTLAND CP III 32RS NBR 11578 (quilo) | KG | 10.84
000100 | AREIA GROSSA LAVADA | M3 | 3.72
000110 | AREIA FINA LAVADA | M3 | 0.83
000150 | SAIBRO/BARRO/TERRA DE EMBOCO/ARENOSO/AREOLA | M3 | 1.6
001950 | TIJOLO FURADO DE BARRO (LAJOTA) 9 x 19 x 19cm | UN | 14.28
099050 | PEDREIRO | H | 23.75
099140 | ESTUCADOR | H | 14.7
099900 | SERVENTE | H | 38.63
| LEIS SOCIAIS (120.30%) |  | 92.73
| TOTAL |  | 201.08
023074 | RECUPERACAO DE BALDRAME EM MURO DIVISORIO ESPESSURA 10cm
COD | DESCRICAO | UNI | PRECO TOTAL
000050 | CIMENTO PORTLAND CP III 32RS NBR 11578 (quilo) | KG | 15.24
000100 | AREIA GROSSA LAVADA | M3 | 5.01
000200 | PEDRA BRITADA #1 E 2 | M3 | 7.04
000400 | ARAME RECOZIDO ISGW #16 (0,032kg/m) (55 AMARRAS/pm3) | KG | 0.33
001450 | PREGO FERRO GALVANIZADO 16x24 (285 un/kg) | KG | 0.43
001805 | SARRAFO DE MADEIRA PINUS/TAIPA/ANGELIN 10 x 2,5cm | M | 0.91
099050 | PEDREIRO | H | 11.48
099300 | ARMADOR ou FERREIRO | H | 2.28
099807 | AJUDANTE DE ARMADOR | H | 1.74
099900 | SERVENTE | H | 11.85
| LEIS SOCIAIS (120.30%) |  | 32.9
| TOTAL |  | 89.21
023075 | REVESTIMENTOS-REMONTAGEM DE FORRO REMOVIVEL TIPO PACOTE
COD | DESCRICAO | UNI | PRECO TOTAL
099230 | SERRALHEIRO | H | 17.82
099662 | AJUDANTE DE SERRALHEIRO | H | 12.6
| LEIS SOCIAIS (120.30%) |  | 36.6
| TOTAL |  | 67.02
023076 | REVESTIMENTOS-DESMONTAGEM DE FORRO REMOVIVEL TIPO PACOTE
COD | DESCRICAO | UNI | PRECO TOTAL
099230 | SERRALHEIRO | H | 7.92
099662 | AJUDANTE DE SERRALHEIRO | H | 5.6
| LEIS SOCIAIS (120.30%) |  | 16.26
| TOTAL |  | 29.78
023085 | REMOCAO E RETIRADA DE ALVENARIAS EM TIOJOLOS FURADOS
COD | DESCRICAO | UNI | PRECO TOTAL
099050 | PEDREIRO | H | 3.96
099900 | SERVENTE | H | 10.66
| LEIS SOCIAIS (120.30%) |  | 17.59
| TOTAL |  | 32.21
023100 | PROTECOES-PROTECAO DE PISO COM COBERTURA DE LONA/VINIL
COD | DESCRICAO | UNI | PRECO TOTAL
072592 | LONA PARA PROTECAO EM PLASTICO PRETO TIPO FERREIRO | M2 | 3.15
099900 | SERVENTE | H | 2.13
| LEIS SOCIAIS (120.30%) |  | 2.56
| TOTAL |  | 7.84
023101 | PROTECOES-PROTECAO PISO DE PAVIMENTO TERREO COM LONA/VINIL
COD | DESCRICAO | UNI | PRECO TOTAL
072592 | LONA PARA PROTECAO EM PLASTICO PRETO TIPO FERREIRO | M2 | 3.6
099900 | SERVENTE | H | 3.06
| LEIS SOCIAIS (120.30%) |  | 3.68
| TOTAL |  | 10.34
023102 | PROTECOES-PROTECAO DE TETO-FORRO METALICO COM LONA/VINIL
COD | DESCRICAO | UNI | PRECO TOTAL
072592 | LONA PARA PROTECAO EM PLASTICO PRETO TIPO FERREIRO | M2 | 4.05
099900 | SERVENTE | H | 4
| LEIS SOCIAIS (120.30%) |  | 4.81
| TOTAL |  | 12.86
023104 | RETIRADA AREA AJARDINADA PARA SERVICO DE ATERRAMENTO
COD | DESCRICAO | UNI | PRECO TOTAL
099355 | JARDINEIRO | H | 1.75
099900 | SERVENTE | H | 4.33
| LEIS SOCIAIS (120.30%) |  | 7.31
| TOTAL |  | 13.39
023110 | RETIRADA DE DUTOS CONDUTORES PARA DRENAGEM DE CALHAS
COD | DESCRICAO | UNI | PRECO TOTAL
099034 | AJUDANTE DE BOMBEIRO OU ENCANADOR | H | 5.6
099200 | BOMBEIRO OU ENCANADOR | H | 2.97
| LEIS SOCIAIS (120.30%) |  | 10.31
| TOTAL |  | 18.88
023111 | RETIRADA DE CORDOES DE PROTECAO EM COBERTURAS
COD | DESCRICAO | UNI | PRECO TOTAL
099135 | CARPINTEIRO DE TELHADOS/TELHADISTA | H | 1.98
099449 | AJUDANTE DE CARPINTEIRO | H | 3.5
| LEIS SOCIAIS (120.30%) |  | 6.59
| TOTAL |  | 12.07
023112 | RETIRADA E REMOCAO DE CALHA DE ALUMINIO
COD | DESCRICAO | UNI | PRECO TOTAL
099200 | BOMBEIRO OU ENCANADOR | H | 0.99
099900 | SERVENTE | H | 2.66
| LEIS SOCIAIS (120.30%) |  | 4.39
| TOTAL |  | 8.04
023113 | RETIRADA DE CUMEEIRAS NORMAIS DE FIBROCIMENTO
COD | DESCRICAO | UNI | PRECO TOTAL
099135 | CARPINTEIRO DE TELHADOS/TELHADISTA | H | 1.98
099449 | AJUDANTE DE CARPINTEIRO | H | 4.2
| LEIS SOCIAIS (120.30%) |  | 7.43
| TOTAL |  | 13.61
023116 | REPOSICIONAMENTO DE PORTA DE FERRO
COD | DESCRICAO | UNI | PRECO TOTAL
099050 | PEDREIRO | H | 17.82
099900 | SERVENTE | H | 17.32
| LEIS SOCIAIS (120.30%) |  | 42.27
| TOTAL |  | 77.41
023118 | RETIRADA DE DUTOS E CANALIZACOES REDE DE ESGOTO PVC EM TETOS
COD | DESCRICAO | UNI | PRECO TOTAL
099034 | AJUDANTE DE BOMBEIRO OU ENCANADOR | H | 4.16
099200 | BOMBEIRO OU ENCANADOR | H | 5.8
099900 | SERVENTE | H | 5.7
| LEIS SOCIAIS (120.30%) |  | 18.84
| TOTAL |  | 34.5
023150 | RECOMPOSICAO PAVIMENTO DE PARALELEPIPEDOS EM BASE PRONTA
COD | DESCRICAO | UNI | PRECO TOTAL
000500 | PARALELEPIPEDO COMUM DE GRANITO (22 A 26 UN/M2) | UN | 28.5
099600 | CALCETEIRO | H | 5.19
099900 | SERVENTE | H | 8.53
| LEIS SOCIAIS (120.30%) |  | 16.51
| TOTAL |  | 58.73
023151 | PISOS-RECOMPOSICAO PISO CERAMICO 20x20cm
COD | DESCRICAO | UNI | PRECO TOTAL
000050 | CIMENTO PORTLAND CP III 32RS NBR 11578 (quilo) | KG | 2.26
000100 | AREIA GROSSA LAVADA | M3 | 1.93
001100 | CIMENTO DIRECIONAL BRANCO (SACO 1 QUILOGRAMA) | KG | 0.3
003703 | CERAMICA 45x45 PD32720 INCEFRA | M2 | 15.65
099100 | LADRILHEIRO | H | 25.93
099900 | SERVENTE | H | 20.78
| LEIS SOCIAIS (120.30%) |  | 56.19
| TOTAL |  | 123.04
023152 | RECOMPOSICAO PISO CIMENTADO COM JUNTA CERAMICA
COD | DESCRICAO | UNI | PRECO TOTAL
000050 | CIMENTO PORTLAND CP III 32RS NBR 11578 (quilo) | KG | 15.41
000100 | AREIA GROSSA LAVADA | M3 | 6.01
000200 | PEDRA BRITADA #1 E 2 | M3 | 8.1
003415 | CERAMICA 20x20cm CRISTAL BRANCO INCESA | M2 | 1.93
099050 | PEDREIRO | H | 16.33
099100 | LADRILHEIRO | H | 22.44
099900 | SERVENTE | H | 18.2
| LEIS SOCIAIS (120.30%) |  | 68.53
| TOTAL |  | 156.95
023153 | RECOMPOSICAO E REGULARIZACAO CAMADA DE CONTRAPISO
COD | DESCRICAO | UNI | PRECO TOTAL
000050 | CIMENTO PORTLAND CP III 32RS NBR 11578 (quilo) | KG | 2.83
000100 | AREIA GROSSA LAVADA | M3 | 1.93
099050 | PEDREIRO | H | 17.49
099900 | SERVENTE | H | 16.16
| LEIS SOCIAIS (120.30%) |  | 40.48
| TOTAL |  | 78.89
023154 | RECUPERACAO E REPARO DE PISOS CIMENTADOS
COD | DESCRICAO | UNI | PRECO TOTAL
000050 | CIMENTO PORTLAND CP III 32RS NBR 11578 (quilo) | KG | 2.29
000100 | AREIA GROSSA LAVADA | M3 | 0.79
099050 | PEDREIRO | H | 8.52
099900 | SERVENTE | H | 6.13
| LEIS SOCIAIS (120.30%) |  | 17.62
| TOTAL |  | 35.35
023155 | RECUPERACAO RODAPE MADEIRA EXISTENTE,INCLUSIVE VERNIZ
COD | DESCRICAO | UNI | PRECO TOTAL
001450 | PREGO FERRO GALVANIZADO 16x24 (285 un/kg) | KG | 0.52
001585 | VERNIZ POLIURETANO SUVINIL | GL | 3.3
001800 | RODAPE MADEIRA DE LEI YPE 10 x 2cm | M | 5.51
002203 | TACO DE MADEIRA PARA FIXACAO DE ESQUADRIAS/CAIXILHOS | UN | 0.55
002605 | LIXA PARA MASSA A257 GRAO 60 | UN | 3.28
099360 | CARPINTEIRO DE ESQUADRIA | H | 6.73
099449 | AJUDANTE DE CARPINTEIRO | H | 5.78
099550 | PINTOR | H | 2.55
099900 | SERVENTE | H | 1.72
| LEIS SOCIAIS (120.30%) |  | 20.19
| TOTAL |  | 50.13
023156 | REVESTIMENTOS-RECUPERACAO PEITORIL EM MARMORITE
COD | DESCRICAO | UNI | PRECO TOTAL
000050 | CIMENTO PORTLAND CP III 32RS NBR 11578 (quilo) | KG | 1.28
000100 | AREIA GROSSA LAVADA | M3 | 0.07
001100 | CIMENTO DIRECIONAL BRANCO (SACO 1 QUILOGRAMA) | KG | 3.22
008950 | MARMORITE/GRANILITE PARA PEITORIL | M | 10.5
099050 | PEDREIRO | H | 22.27
099900 | SERVENTE | H | 18.11
| LEIS SOCIAIS (120.30%) |  | 48.58
| TOTAL |  | 104.03
023157 | REVESTIMENTOS-RECOMPOSICAO PEITORIL EM CIMENTADO LISO
COD | DESCRICAO | UNI | PRECO TOTAL
000050 | CIMENTO PORTLAND CP III 32RS NBR 11578 (quilo) | KG | 0.8
000100 | AREIA GROSSA LAVADA | M3 | 0.29
099050 | PEDREIRO | H | 9.11
099900 | SERVENTE | H | 7.33
| LEIS SOCIAIS (120.30%) |  | 19.78
| TOTAL |  | 37.31
023165 | SUBSTITUICAO GRAMPOS FIXACAO EM TELAMENTO/TUBOS 1.1/2""
COD | DESCRICAO | UNI | PRECO TOTAL
077134 | GRAMPO FIXACAO TELA MET. 1.1/2"" BICROMATIZADO/CADMIADO | UN | 3.34
099230 | SERRALHEIRO | H | 1.49
099662 | AJUDANTE DE SERRALHEIRO | H | 0.84
| LEIS SOCIAIS (120.30%) |  | 2.8
| TOTAL |  | 8.47
023180 | PISOS-RECOMPOSICAO PISO PEDRA PORTUGUESA
COD | DESCRICAO | UNI | PRECO TOTAL
000150 | SAIBRO/BARRO/TERRA DE EMBOCO/ARENOSO/AREOLA | M3 | 3.84
072765 | PEDRA PORTUGUESA COR PRETA | M2 | 21.21
072766 | PEDRA PORTUGUESA COR BRANCA | M2 | 21.21
099600 | CALCETEIRO | H | 7.86
099900 | SERVENTE | H | 4.13
| LEIS SOCIAIS (120.30%) |  | 14.42
| TOTAL |  | 72.67
023181 | RECOMPOSICAO PAVIMENTO PEDRA PORTUGUESA (MAO-DE-OBRA)
COD | DESCRICAO | UNI | PRECO TOTAL
099600 | CALCETEIRO | H | 7.86
099900 | SERVENTE | H | 4.13
| LEIS SOCIAIS (120.30%) |  | 14.42
| TOTAL |  | 26.41
023182 | RECOMPOSICAO PAVIMENTO EM PEDRA PORTUGUESA 50% REAPR.
COD | DESCRICAO | UNI | PRECO TOTAL
000050 | CIMENTO PORTLAND CP III 32RS NBR 11578 (quilo) | KG | 1.89
000100 | AREIA GROSSA LAVADA | M3 | 2.29
072765 | PEDRA PORTUGUESA COR PRETA | M2 | 10.65
072766 | PEDRA PORTUGUESA COR BRANCA | M2 | 10.65
099600 | CALCETEIRO | H | 9.72
099900 | SERVENTE | H | 8.39
| LEIS SOCIAIS (120.30%) |  | 21.79
| TOTAL |  | 65.38
023183 | REJUNTAMENTO PAVIMENTO PARALEPIPEDO COM CASCALHO/BETUME
COD | DESCRICAO | UNI | PRECO TOTAL
000752 | BETUME PREPARADO | KG | 4.86
007060 | PEDRA ZERO/PEDRISCO/CASCALHO | M3 | 0.32
099900 | SERVENTE | H | 5.33
| LEIS SOCIAIS (120.30%) |  | 6.41
| TOTAL |  | 16.92
023184 | PISOS-REMOCAO BASE CONCRETO 0,20m PARA CAPEAMENTO DE ASFALTO
COD | DESCRICAO | UNI | PRECO TOTAL
032486 | MARTELETE ROMPEDOR AR COMPRIMIDO ATLAS TEX-32PS | H | 0.13
033376 | COMPRESSOR REBOCAVEL ATLAS XA96 80pcm 79CV | H | 7.35
099062 | OPERADOR DE COMPRESSOR | H | 4.13
099361 | OPERADOR DE MARTELETE | H | 4.13
099900 | SERVENTE | H | 4.33
| LEIS SOCIAIS (120.30%) |  | 15.15
| TOTAL |  | 35.22
023185 | PISOS-REMOCAO CAPA DE ASFALTO COM 0,05m DE ESPESSURA
COD | DESCRICAO | UNI | PRECO TOTAL
030589 | MARTELETE/ROMPEDOR/FERFURADOR ATLAS TEX-41 | H | 0.07
033376 | COMPRESSOR REBOCAVEL ATLAS XA96 80pcm 79CV | H | 3.36
099062 | OPERADOR DE COMPRESSOR | H | 1.86
099361 | OPERADOR DE MARTELETE | H | 1.86
099900 | SERVENTE | H | 1.67
| LEIS SOCIAIS (120.30%) |  | 6.48
| TOTAL |  | 15.3
023186 | REMOCAO DE PARALELEPIPEDOS SOBRE BASE MACADAME/PO DE PEDRA
COD | DESCRICAO | UNI | PRECO TOTAL
099900 | SERVENTE | H | 3.62
| LEIS SOCIAIS (120.30%) |  | 4.35
| TOTAL |  | 7.97
023187 | REPOSICAO BASE CONCRETO 20cm PARA CAPA ASFALTO
COD | DESCRICAO | UNI | PRECO TOTAL
000050 | CIMENTO PORTLAND CP III 32RS NBR 11578 (quilo) | KG | 35.48
000100 | AREIA GROSSA LAVADA | M3 | 9.3
008766 | PEDRA BRITADA #1 | M3 | 3.44
008767 | PEDRA BRITADA #2 | M3 | 6.89
099050 | PEDREIRO | H | 9.15
099900 | SERVENTE | H | 21.1
| LEIS SOCIAIS (120.30%) |  | 36.39
| TOTAL |  | 121.75
023188 | REPOSICAO BASE CONCRETO ESTRUTURADO ESPESSURA 18cm
COD | DESCRICAO | UNI | PRECO TOTAL
000050 | CIMENTO PORTLAND CP III 32RS NBR 11578 (quilo) | KG | 31.93
000100 | AREIA GROSSA LAVADA | M3 | 8.37
000779 | ACO CA 50 6,3mm (1/4"") (0,248 kg/m) | KG | 11.99
008766 | PEDRA BRITADA #1 | M3 | 3.11
008767 | PEDRA BRITADA #2 | M3 | 6.14
099050 | PEDREIRO | H | 8.42
099300 | ARMADOR ou FERREIRO | H | 3.28
099807 | AJUDANTE DE ARMADOR | H | 2.5
099900 | SERVENTE | H | 18.99
| LEIS SOCIAIS (120.30%) |  | 39.93
| TOTAL |  | 134.66
023190 | REPOSICAO BASE CONCRETO SIMPLES ESPESSURA 8cm
COD | DESCRICAO | UNI | PRECO TOTAL
000050 | CIMENTO PORTLAND CP III 32RS NBR 11578 (quilo) | KG | 14.19
000100 | AREIA GROSSA LAVADA | M3 | 3.72
008766 | PEDRA BRITADA #1 | M3 | 1.35
008767 | PEDRA BRITADA #2 | M3 | 2.7
099050 | PEDREIRO | H | 3.65
099900 | SERVENTE | H | 8.44
| LEIS SOCIAIS (120.30%) |  | 14.54
| TOTAL |  | 48.59
023191 | PISOS-REPOSICAO BLOCO EXAGONAL CONCRETO 10cm COM REJUNTAMENTO
COD | DESCRICAO | UNI | PRECO TOTAL
000050 | CIMENTO PORTLAND CP III 32RS NBR 11578 (quilo) | KG | 5.2
000100 | AREIA GROSSA LAVADA | M3 | 2.29
014423 | BLOCO HEXAGONAL CONCRETO 10cm (26 un/m2) | UN | 3.1
099600 | CALCETEIRO | H | 3.86
099900 | SERVENTE | H | 1.8
| LEIS SOCIAIS (120.30%) |  | 6.81
| TOTAL |  | 23.06
023192 | REPOSICAO BLOCO EXAGONAL CONCRETO 8cm COM REJUNTAMENTO
COD | DESCRICAO | UNI | PRECO TOTAL
000050 | CIMENTO PORTLAND CP III 32RS NBR 11578 (quilo) | KG | 4.78
000100 | AREIA GROSSA LAVADA | M3 | 1.79
014424 | BLOCO HEXAGONAL CONCRETO 8cm (26 un/m2) | UN | 2.2
099600 | CALCETEIRO | H | 3.46
099900 | SERVENTE | H | 1.67
| LEIS SOCIAIS (120.30%) |  | 6.17
| TOTAL |  | 20.07
023193 | PISOS-REPOSICAO BLOCO INTERTRAVADO CONCRETO 10cm C/REJUNT.
COD | DESCRICAO | UNI | PRECO TOTAL
000050 | CIMENTO PORTLAND CP III 32RS NBR 11578 (quilo) | KG | 6.06
000100 | AREIA GROSSA LAVADA | M3 | 2.57
006127 | BLOCO CONCRETO INTERTRAVADO UNISTEIN NATURAL 10cm | M2 | 50.5
099600 | CALCETEIRO | H | 4.93
099900 | SERVENTE | H | 2.53
| LEIS SOCIAIS (120.30%) |  | 8.97
| TOTAL |  | 75.56
023194 | PISOS-REPOSICAO BLOCO INTERTRAVADO CONCRETO 8cm C/REJUNT.
COD | DESCRICAO | UNI | PRECO TOTAL
000050 | CIMENTO PORTLAND CP III 32RS NBR 11578 (quilo) | KG | 5.81
000100 | AREIA GROSSA LAVADA | M3 | 2.07
003753 | BLOCO CONCRETO INTERTRAVADO UNISTEIN NATURAL 8cm | M2 | 40
099600 | CALCETEIRO | H | 4.26
099900 | SERVENTE | H | 2.13
| LEIS SOCIAIS (120.30%) |  | 7.69
| TOTAL |  | 61.96
023195 | PISOS-REPOSICAO CIMENTADO COMUM SOBRE BASE EXISTENTE
COD | DESCRICAO | UNI | PRECO TOTAL
000050 | CIMENTO PORTLAND CP III 32RS NBR 11578 (quilo) | KG | 2.75
000100 | AREIA GROSSA LAVADA | M3 | 2.29
099050 | PEDREIRO | H | 8.13
099900 | SERVENTE | H | 8.4
| LEIS SOCIAIS (120.30%) |  | 19.89
| TOTAL |  | 41.46
023196 | PISOS-REPOSICAO LAGEDO DE PEDRA EXISTENTE COM REJUNTAMENTO
COD | DESCRICAO | UNI | PRECO TOTAL
000050 | CIMENTO PORTLAND CP III 32RS NBR 11578 (quilo) | KG | 0.67
000100 | AREIA GROSSA LAVADA | M3 | 0.07
099600 | CALCETEIRO | H | 1.54
099900 | SERVENTE | H | 2.67
| LEIS SOCIAIS (120.30%) |  | 5.06
| TOTAL |  | 10.01
023197 | PISOS-REPOSICAO MEIO-FIO GRANITO,REJUNTADO (SEM MATERIAL)
COD | DESCRICAO | UNI | PRECO TOTAL
000050 | CIMENTO PORTLAND CP III 32RS NBR 11578 (quilo) | KG | 1.58
000100 | AREIA GROSSA LAVADA | M3 | 0.07
099600 | CALCETEIRO | H | 1.54
099900 | SERVENTE | H | 3.67
| LEIS SOCIAIS (120.30%) |  | 6.27
| TOTAL |  | 13.13
023198 | PISOS-REPOSICAO MEIO-FIO CONCRETO PREMOLDADO (SEM MATERIAL)
COD | DESCRICAO | UNI | PRECO TOTAL
000050 | CIMENTO PORTLAND CP III 32RS NBR 11578 (quilo) | KG | 1.35
000100 | AREIA GROSSA LAVADA | M3 | 0.07
099600 | CALCETEIRO | H | 1.07
099900 | SERVENTE | H | 2.66
| LEIS SOCIAIS (120.30%) |  | 4.49
| TOTAL |  | 9.64
023199 | PISOS-REPOSICAO PARALELEPIPEDOS SOBRE BASE MACADAME/PO PEDRA
COD | DESCRICAO | UNI | PRECO TOTAL
000500 | PARALELEPIPEDO COMUM DE GRANITO (22 A 26 UN/M2) | UN | 27
007000 | SABONETEIRA 6""x3"" LOUCA COR | UN | 0.55
007060 | PEDRA ZERO/PEDRISCO/CASCALHO | M3 | 0.47
099600 | CALCETEIRO | H | 5.66
099900 | SERVENTE | H | 9.46
| LEIS SOCIAIS (120.30%) |  | 18.19
| TOTAL |  | 61.33
023200 | PISOS-REPOSICAO PISO PEDRA PORTUGUESA ASSENTE COM ARGAMASSA
COD | DESCRICAO | UNI | PRECO TOTAL
000050 | CIMENTO PORTLAND CP III 32RS NBR 11578 (quilo) | KG | 2.87
000100 | AREIA GROSSA LAVADA | M3 | 1.29
072765 | PEDRA PORTUGUESA COR PRETA | M2 | 23.57
072766 | PEDRA PORTUGUESA COR BRANCA | M2 | 23.57
099600 | CALCETEIRO | H | 5.73
099900 | SERVENTE | H | 1.2
| LEIS SOCIAIS (120.30%) |  | 8.34
| TOTAL |  | 66.57
023201 | PISOS-RETIRADA/RECOMPOSICAO PISO PARALELEPIPEDOS(M.DE OBRA)
COD | DESCRICAO | UNI | PRECO TOTAL
099600 | CALCETEIRO | H | 4.46
099900 | SERVENTE | H | 4.79
| LEIS SOCIAIS (120.30%) |  | 11.13
| TOTAL |  | 20.38
023202 | REDE EM TUBOS PVC ESGOTO PARA LAVABO (2,50m2)
COD | DESCRICAO | UNI | PRECO TOTAL
000386 | SOLUCAO LIMPADORA PARA PVC EMBALAGEM 200cc | UN | 2.7
002651 | JUNCAO PVC SIMPLES ESGOTO SERIE NORMAL 100 x 75mm | UN | 16.69
002654 | JUNCAO PVC SIMPLES 100 x 100mm | UN | 23.8
002690 | JOELHO 90 PVC ESGOTO SERIE NORMAL 40mm | UN | 1.66
002697 | TUBO PVC ESGOTO SERIE NORMAL 40mm (METRO) | M | 3.31
003389 | ADESIVO PARA PVC bisnaga de 75 gramas | UN | 18.12
003949 | CURVA 90 PVC CURTA ESGOTO SERIE NORMAL 110mm | UN | 19.59
004001 | BUCHA REDUCAO LONGA PVC ESGOTO SERIE NORMAL 50x40mm | UN | 1.57
004476 | TUBO PVC ESGOTO SERIE NORMAL 50mm (METRO) | M | 7.93
004478 | TUBO PVC ESGOTO SERIE NORMAL 75mm (METRO) | M | 3.16
004480 | TUBO PVC ESGOTO SERIE NORMAL 100mm (METRO) | M | 17.6
004551 | TE 90 PVC LEVE ESGOTO 250mm | UN | 236
004869 | VASELINA PASTOSA LUBRIFICANTE EMBALAGEM 1.000g | UN | 25.6
006033 | JOELHO 45 PVC ESGOTO SERIE NORMAL 40mm | UN | 2.05
043666 | CAIXA SIFONADA MONTADA GRELHA REDONDA BRANCA 100x150x50 | UN | 16
043687 | PORTA GRELHA QUADRADA BRANCA 150mm | UN | 2.6
099200 | BOMBEIRO OU ENCANADOR | H | 259.32
| LEIS SOCIAIS (120.30%) |  | 311.96
| TOTAL |  | 969.66
023203 | REDE TUBOS PVC PARA ESGOTO EM W.C. DE SERVICO (4m2)
COD | DESCRICAO | UNI | PRECO TOTAL
000386 | SOLUCAO LIMPADORA PARA PVC EMBALAGEM 200cc | UN | 4.05
002651 | JUNCAO PVC SIMPLES ESGOTO SERIE NORMAL 100 x 75mm | UN | 16.69
002654 | JUNCAO PVC SIMPLES 100 x 100mm | UN | 23.8
002697 | TUBO PVC ESGOTO SERIE NORMAL 40mm (METRO) | M | 3.73
003949 | CURVA 90 PVC CURTA ESGOTO SERIE NORMAL 110mm | UN | 19.59
004001 | BUCHA REDUCAO LONGA PVC ESGOTO SERIE NORMAL 50x40mm | UN | 1.57
004476 | TUBO PVC ESGOTO SERIE NORMAL 50mm (METRO) | M | 8.54
004478 | TUBO PVC ESGOTO SERIE NORMAL 75mm (METRO) | M | 3.95
004480 | TUBO PVC ESGOTO SERIE NORMAL 100mm (METRO) | M | 22.4
004498 | JOELHO 90 PVC ESGOTO SERIE NORMAL 50mm | UN | 2.25
004505 | CURVA 90 PVC CURTA ESGOTO SERIE NORMAL 50mm | UN | 17.19
004869 | VASELINA PASTOSA LUBRIFICANTE EMBALAGEM 1.000g | UN | 38.4
006033 | JOELHO 45 PVC ESGOTO SERIE NORMAL 40mm | UN | 2.05
007736 | CORPO RALO SIFONADO QUADRADO PVC 100x100x40mm | UN | 14.1
043668 | CAIXA SIFONADA MONTADA GRELHA REDONDA BRANCA 150x150x50 | UN | 14.63
043681 | GRELHA QUADRADA BRANCA PVC 150mm | UN | 11.99
043685 | GRELHA QUADRADA DE ALUMINIO 150mm | UN | 62.01
043687 | PORTA GRELHA QUADRADA BRANCA 150mm | UN | 2.6
099034 | AJUDANTE DE BOMBEIRO OU ENCANADOR | H | 252.02
099200 | BOMBEIRO OU ENCANADOR | H | 356.31
| LEIS SOCIAIS (120.30%) |  | 731.82
| TOTAL |  | 1609.69
023205 | REDE EM TUBOS PVC PARA ESGOTO EM BANHO SOCIAL (8,0m2)
COD | DESCRICAO | UNI | PRECO TOTAL
000386 | SOLUCAO LIMPADORA PARA PVC EMBALAGEM 200cc | UN | 4.13
002654 | JUNCAO PVC SIMPLES 100 x 100mm | UN | 23.8
002690 | JOELHO 90 PVC ESGOTO SERIE NORMAL 40mm | UN | 3.32
002697 | TUBO PVC ESGOTO SERIE NORMAL 40mm (METRO) | M | 11.18
003389 | ADESIVO PARA PVC bisnaga de 75 gramas | UN | 0.29
004476 | TUBO PVC ESGOTO SERIE NORMAL 50mm (METRO) | M | 9.15
004478 | TUBO PVC ESGOTO SERIE NORMAL 75mm (METRO) | M | 16.57
004480 | TUBO PVC ESGOTO SERIE NORMAL 100mm (METRO) | M | 43.2
004498 | JOELHO 90 PVC ESGOTO SERIE NORMAL 50mm | UN | 4.5
004499 | JOELHO 90 PVC ESGOTO SERIE NORMAL 75mm | UN | 5.74
004502 | JOELHO 90 PVC ESGOTO SERIE NORMAL 100mm | UN | 7.54
004869 | VASELINA PASTOSA LUBRIFICANTE EMBALAGEM 1.000g | UN | 4.35
007736 | CORPO RALO SIFONADO QUADRADO PVC 100x100x40mm | UN | 14.1
043658 | CAIXA SIFONADA GIRAFACIL C/GRELHA QUD.BRANCA 100x140x50 | UN | 11
099034 | AJUDANTE DE BOMBEIRO OU ENCANADOR | H | 189.01
099200 | BOMBEIRO OU ENCANADOR | H | 267.24
| LEIS SOCIAIS (120.30%) |  | 548.87
| TOTAL |  | 1163.99
023206 | REDE TUBOS PVC PARA ESGOTO EM COZINHA (9,0m2)
COD | DESCRICAO | UNI | PRECO TOTAL
000386 | SOLUCAO LIMPADORA PARA PVC EMBALAGEM 200cc | UN | 2.7
002651 | JUNCAO PVC SIMPLES ESGOTO SERIE NORMAL 100 x 75mm | UN | 16.69
002697 | TUBO PVC ESGOTO SERIE NORMAL 40mm (METRO) | M | 3.31
003389 | ADESIVO PARA PVC bisnaga de 75 gramas | UN | 18.12
004001 | BUCHA REDUCAO LONGA PVC ESGOTO SERIE NORMAL 50x40mm | UN | 1.57
004363 | CURVA 90 PVC CURTA ESGOTO SERIE NORMAL 40mm | UN | 12.1
004476 | TUBO PVC ESGOTO SERIE NORMAL 50mm (METRO) | M | 10.98
004478 | TUBO PVC ESGOTO SERIE NORMAL 75mm (METRO) | M | 15.78
004480 | TUBO PVC ESGOTO SERIE NORMAL 100mm (METRO) | M | 25.6
004491 | TE ESGOTO SANITARIO PVC SERIE NORMAL 100x50mm | UN | 9.6
004505 | CURVA 90 PVC CURTA ESGOTO SERIE NORMAL 50mm | UN | 17.19
004869 | VASELINA PASTOSA LUBRIFICANTE EMBALAGEM 1.000g | UN | 44.8
006033 | JOELHO 45 PVC ESGOTO SERIE NORMAL 40mm | UN | 2.05
007491 | GRELHA QUADRADA PVC 150mm P/CAIXA SIFONADA | UN | 11.99
043663 | CAIXA SIFONADA MONTADA GRELHA QUADR. BRANCA 100x100x50 | UN | 9
099034 | AJUDANTE DE BOMBEIRO OU ENCANADOR | H | 217.02
099200 | BOMBEIRO OU ENCANADOR | H | 306.83
| LEIS SOCIAIS (120.30%) |  | 630.19
| TOTAL |  | 1355.52
023212 | REMOCAO E RETIRADA DE PORTAS DE MADEIRA
COD | DESCRICAO | UNI | PRECO TOTAL
099350 | CARPINTEIRO DE FORMAS | H | 13.85
099449 | AJUDANTE DE CARPINTEIRO | H | 18.2
| LEIS SOCIAIS (120.30%) |  | 38.56
| TOTAL |  | 70.61
023215 | HIDRAULICA-REPOSICAO GRAMPOS METALICOS C/FIXACAO TUBOS 1.1/2""
COD | DESCRICAO | UNI | PRECO TOTAL
077134 | GRAMPO FIXACAO TELA MET. 1.1/2"" BICROMATIZADO/CADMIADO | UN | 3.34
099230 | SERRALHEIRO | H | 1.49
099662 | AJUDANTE DE SERRALHEIRO | H | 0.84
| LEIS SOCIAIS (120.30%) |  | 2.8
| TOTAL |  | 8.47
023217 | PONTO DE AGUA FRIA EM TUBO PVC SOLDAVEL
COD | DESCRICAO | UNI | PRECO TOTAL
002675 | JOELHO 90 PVC AGUA SOLDAVEL 25mm | UN | 0.73
003389 | ADESIVO PARA PVC bisnaga de 75 gramas | UN | 1.68
003487 | LIXA PARA MADEIRA S422 NORTON 100 | UN | 0.02
003889 | SOLUCAO LIMPADORA PARA TUBOS PVC FRASCO 1 LITRO | UN | 0.75
005621 | LUVA PVC SOLDAVEL 25mm | UN | 0.46
005650 | BUCHA REDUCAO LONGA PVC SOLDAVEL 40x25mm | UN | 1.93
005676 | JOELHO 90 PVC SOLDAVEL AZUL 25mm x 3/4"" | UN | 4
051067 | TUBO PVC AGUA SOLDAVEL 25mm (METRO) | M | 6.68
099034 | AJUDANTE DE BOMBEIRO OU ENCANADOR | H | 9.53
099200 | BOMBEIRO OU ENCANADOR | H | 13.47
| LEIS SOCIAIS (120.30%) |  | 27.67
| TOTAL |  | 66.92
023218 | PONTO DE AGUA FRIA EM TUBO SOLDAVEL PARA CHUVEIRO
COD | DESCRICAO | UNI | PRECO TOTAL
002684 | BUCHA REDUCAO CURTA PVC SOLDAVEL 25x20mm | UN | 0.24
003389 | ADESIVO PARA PVC bisnaga de 75 gramas | UN | 1.68
003487 | LIXA PARA MADEIRA S422 NORTON 100 | UN | 0.02
003889 | SOLUCAO LIMPADORA PARA TUBOS PVC FRASCO 1 LITRO | UN | 0.75
005621 | LUVA PVC SOLDAVEL 25mm | UN | 0.46
005676 | JOELHO 90 PVC SOLDAVEL AZUL 25mm x 3/4"" | UN | 4
051067 | TUBO PVC AGUA SOLDAVEL 25mm (METRO) | M | 9.61
099034 | AJUDANTE DE BOMBEIRO OU ENCANADOR | H | 10.46
099200 | BOMBEIRO OU ENCANADOR | H | 14.79
| LEIS SOCIAIS (120.30%) |  | 30.38
| TOTAL |  | 72.39
023219 | PONTO DE AGUA FRIA EM TUBO PVC SOLDAVEL PARA LAVATORIO
COD | DESCRICAO | UNI | PRECO TOTAL
002675 | JOELHO 90 PVC AGUA SOLDAVEL 25mm | UN | 0.73
003389 | ADESIVO PARA PVC bisnaga de 75 gramas | UN | 1.68
003487 | LIXA PARA MADEIRA S422 NORTON 100 | UN | 0.02
003889 | SOLUCAO LIMPADORA PARA TUBOS PVC FRASCO 1 LITRO | UN | 0.75
005621 | LUVA PVC SOLDAVEL 25mm | UN | 0.46
005650 | BUCHA REDUCAO LONGA PVC SOLDAVEL 40x25mm | UN | 1.93
005676 | JOELHO 90 PVC SOLDAVEL AZUL 25mm x 3/4"" | UN | 4
051067 | TUBO PVC AGUA SOLDAVEL 25mm (METRO) | M | 6.94
099034 | AJUDANTE DE BOMBEIRO OU ENCANADOR | H | 9.53
099200 | BOMBEIRO OU ENCANADOR | H | 13.47
| LEIS SOCIAIS (120.30%) |  | 27.67
| TOTAL |  | 67.18
023220 | PONTO DE AGUA FRIA TUBOS PVC SOLDAVEIS PARA MICTORIO
COD | DESCRICAO | UNI | PRECO TOTAL
002675 | JOELHO 90 PVC AGUA SOLDAVEL 25mm | UN | 0.73
003389 | ADESIVO PARA PVC bisnaga de 75 gramas | UN | 1.68
003487 | LIXA PARA MADEIRA S422 NORTON 100 | UN | 0.02
003889 | SOLUCAO LIMPADORA PARA TUBOS PVC FRASCO 1 LITRO | UN | 0.75
005621 | LUVA PVC SOLDAVEL 25mm | UN | 0.46
005650 | BUCHA REDUCAO LONGA PVC SOLDAVEL 40x25mm | UN | 1.93
005676 | JOELHO 90 PVC SOLDAVEL AZUL 25mm x 3/4"" | UN | 4
051067 | TUBO PVC AGUA SOLDAVEL 25mm (METRO) | M | 8.01
099034 | AJUDANTE DE BOMBEIRO OU ENCANADOR | H | 10.1
099200 | BOMBEIRO OU ENCANADOR | H | 14.28
| LEIS SOCIAIS (120.30%) |  | 29.33
| TOTAL |  | 71.29
023222 | PONTO DE AGUA FRIA EM TUBO PVC SOLDAVEL PARA BIDE
COD | DESCRICAO | UNI | PRECO TOTAL
002675 | JOELHO 90 PVC AGUA SOLDAVEL 25mm | UN | 0.73
003389 | ADESIVO PARA PVC bisnaga de 75 gramas | UN | 1.68
003487 | LIXA PARA MADEIRA S422 NORTON 100 | UN | 0.02
003889 | SOLUCAO LIMPADORA PARA TUBOS PVC FRASCO 1 LITRO | UN | 0.75
005621 | LUVA PVC SOLDAVEL 25mm | UN | 0.46
005650 | BUCHA REDUCAO LONGA PVC SOLDAVEL 40x25mm | UN | 1.93
005676 | JOELHO 90 PVC SOLDAVEL AZUL 25mm x 3/4"" | UN | 4
051067 | TUBO PVC AGUA SOLDAVEL 25mm (METRO) | M | 6.94
099034 | AJUDANTE DE BOMBEIRO OU ENCANADOR | H | 9.53
099200 | BOMBEIRO OU ENCANADOR | H | 13.47
| LEIS SOCIAIS (120.30%) |  | 27.67
| TOTAL |  | 67.18
023223 | PONTO DE AGUA EM PVC PARA ELETROBOMBA SUCCAO 1""x3/4""
COD | DESCRICAO | UNI | PRECO TOTAL
002581 | VALVULA RETENCAO ROSCA BRONZE HORIZONTAL 3/4"" | UN | 54.2
002781 | REGISTRO GAVETA BRONZE BRUTO 3/4"" | UN | 40.9
003359 | TUBO PVC AGUA ROSCA 1"" (METRO) | M | 26.2
003373 | TUBO PVC AGUA ROSCA 3/4"" (METRO) | M | 6.84
004636 | FITA TEFLON VEDA ROSCA 18mm x 25m | M | 3.02
005181 | JOELHO 90 PVC ROSCAVEL 3/4"" | UN | 3.18
005206 | JOELHO 90 PVC ROSCAVEL 1"" | UN | 5.28
005693 | UNIAO PVC ROSCAVEL 3/4"" | UN | 6.12
005694 | UNIAO PVC ROSCAVEL 1"" | UN | 15.55
005838 | VALVULA RETENCAO FUNDO DE POCO ROSCA BRONZE 1"" | UN | 36
099034 | AJUDANTE DE BOMBEIRO OU ENCANADOR | H | 23.46
099200 | BOMBEIRO OU ENCANADOR | H | 33.17
| LEIS SOCIAIS (120.30%) |  | 68.13
| TOTAL |  | 322.05
023225 | PONTO TUBOS PVC ROSCA P/VASO SANIT.CAIXA DESC/EMBUTIR
COD | DESCRICAO | UNI | PRECO TOTAL
004636 | FITA TEFLON VEDA ROSCA 18mm x 25m | M | 0.67
005072 | JOELHO 90 PVC ROSCAVEL 1/2"" | UN | 1.09
005550 | CAIXA M9000 DESCARGA EMBUTIR MONTANA C/ CANOPLA BRANCA | UN | 632
005714 | NIPLE PVC ROSCA 1/2"" | UN | 0.49
006749 | TE REDUCAO 90 PVC 3/4"" x 1/2"" | UN | 3.05
021835 | DUTO/TUBO PARA VALVULA DE DESCARGA TIGRE | UN | 26
099034 | AJUDANTE DE BOMBEIRO OU ENCANADOR | H | 22.4
099200 | BOMBEIRO OU ENCANADOR | H | 17.82
| LEIS SOCIAIS (120.30%) |  | 48.38
| TOTAL |  | 751.9
023226 | REPOSICAO DE REGISTRO GAVETA BRUTO 1""
COD | DESCRICAO | UNI | PRECO TOTAL
002782 | REGISTRO GAVETA BRONZE BRUTO 1"" | UN | 47.9
004636 | FITA TEFLON VEDA ROSCA 18mm x 25m | M | 0.14
099034 | AJUDANTE DE BOMBEIRO OU ENCANADOR | H | 3.5
099200 | BOMBEIRO OU ENCANADOR | H | 4.45
| LEIS SOCIAIS (120.30%) |  | 9.56
| TOTAL |  | 65.55
023227 | REPOSICAO REGISTRO GAVETA BRUTO DECA 1502 1.1/2""
COD | DESCRICAO | UNI | PRECO TOTAL
002270 | REGISTRO GAVETA BRONZE BRUTO DECA 1502 1.1/2"" | UN | 99.9
004636 | FITA TEFLON VEDA ROSCA 18mm x 25m | M | 0.67
099034 | AJUDANTE DE BOMBEIRO OU ENCANADOR | H | 4.2
099200 | BOMBEIRO OU ENCANADOR | H | 5.44
| LEIS SOCIAIS (120.30%) |  | 11.6
| TOTAL |  | 121.81
023228 | REPOSICAO DE REGISTRO GAVETA BRUTO 2""
COD | DESCRICAO | UNI | PRECO TOTAL
002279 | REGISTRO GAVETA BRONZE BRUTO DECA 1502 2"" | UN | 113.5
004636 | FITA TEFLON VEDA ROSCA 18mm x 25m | M | 0.89
099034 | AJUDANTE DE BOMBEIRO OU ENCANADOR | H | 5.2
099200 | BOMBEIRO OU ENCANADOR | H | 6.66
| LEIS SOCIAIS (120.30%) |  | 14.27
| TOTAL |  | 140.52
023229 | REPOSICAO DE REGISTRO GAVETA BRUTO 2.1/2""
COD | DESCRICAO | UNI | PRECO TOTAL
002280 | REGISTRO GAVETA BRONZE BRUTO 1502 2.1/2"" | UN | 282.9
004636 | FITA TEFLON VEDA ROSCA 18mm x 25m | M | 1.12
099034 | AJUDANTE DE BOMBEIRO OU ENCANADOR | H | 5.6
099200 | BOMBEIRO OU ENCANADOR | H | 7.12
| LEIS SOCIAIS (120.30%) |  | 15.3
| TOTAL |  | 312.04
023230 | REPOSICAO DE REGISTRO PRESSAO CANOPLA CROMADA 3/4""
COD | DESCRICAO | UNI | PRECO TOTAL
004636 | FITA TEFLON VEDA ROSCA 18mm x 25m | M | 0.33
069902 | REGISTRO PRESSAO COM ACABAMENTO CROMADO 3/4"" ASPEN DECA | UN | 32
099034 | AJUDANTE DE BOMBEIRO OU ENCANADOR | H | 2.66
099200 | BOMBEIRO OU ENCANADOR | H | 3.47
| LEIS SOCIAIS (120.30%) |  | 7.37
| TOTAL |  | 45.83
023231 | SUBSITUICAO DE REGISTRO PRESSAO CANOPLA CROMADA 1/2""
COD | DESCRICAO | UNI | PRECO TOTAL
000217 | REGISTRO PRESSAO COM ACABAMENTO CROMADO 1/2"" | UN | 32
004636 | FITA TEFLON VEDA ROSCA 18mm x 25m | M | 0.22
099034 | AJUDANTE DE BOMBEIRO OU ENCANADOR | H | 1.96
099200 | BOMBEIRO OU ENCANADOR | H | 2.48
| LEIS SOCIAIS (120.30%) |  | 5.34
| TOTAL |  | 42
023232 | SUBSTITUICAO DE TORNEIRA DE BOIA COM BALAO PLASTICO 3/4""
COD | DESCRICAO | UNI | PRECO TOTAL
004636 | FITA TEFLON VEDA ROSCA 18mm x 25m | M | 0.17
006031 | TORNEIRA BOIA PVC 3/4"" COM BALAO PLASTICO | UN | 34.44
099034 | AJUDANTE DE BOMBEIRO OU ENCANADOR | H | 0.7
099200 | BOMBEIRO OU ENCANADOR | H | 0.99
| LEIS SOCIAIS (120.30%) |  | 2.03
| TOTAL |  | 38.33
023233 | SUBSTITUICAO TONEIRA DE BOIA COM BALAO PLASTICO 1.1/2""
COD | DESCRICAO | UNI | PRECO TOTAL
004636 | FITA TEFLON VEDA ROSCA 18mm x 25m | M | 0.34
005813 | TORNEIRA BOIA LATAO 1.1/2"" COM BALAO PLASTICO | UN | 184.9
099034 | AJUDANTE DE BOMBEIRO OU ENCANADOR | H | 0.98
099200 | BOMBEIRO OU ENCANADOR | H | 1.38
| LEIS SOCIAIS (120.30%) |  | 2.84
| TOTAL |  | 190.44
023234 | SUBSTITUICAO DE TORNEIRA DE LAVATORIO CROMADA 3/4""
COD | DESCRICAO | UNI | PRECO TOTAL
002286 | TORNEIRA PARA LAVATORIO CLICK FORUSI CROMADA 1/2"" | UN | 119.9
004636 | FITA TEFLON VEDA ROSCA 18mm x 25m | M | 0.17
099034 | AJUDANTE DE BOMBEIRO OU ENCANADOR | H | 1.4
099200 | BOMBEIRO OU ENCANADOR | H | 1.98
| LEIS SOCIAIS (120.30%) |  | 4.07
| TOTAL |  | 127.52
023235 | SUBSTITUICAO DE TORNEIRA DE LAVAGEM-USO GERAL 3/4""
COD | DESCRICAO | UNI | PRECO TOTAL
004017 | TORNEIRA DE MESA REF.L-37 CROMADA | UN | 185.59
004636 | FITA TEFLON VEDA ROSCA 18mm x 25m | M | 0.17
099034 | AJUDANTE DE BOMBEIRO OU ENCANADOR | H | 1.4
099200 | BOMBEIRO OU ENCANADOR | H | 1.98
| LEIS SOCIAIS (120.30%) |  | 4.07
| TOTAL |  | 193.21
023240 | ARIGO CHAPA METALICA 90x80x30cm C/EQUIPAMENTO INCENDIO 2.1/2""
COD | DESCRICAO | UNI | PRECO TOTAL
000050 | CIMENTO PORTLAND CP III 32RS NBR 11578 (quilo) | KG | 3.33
000055 | ETIQUETA INDICACAO/SETA AUTOADESIVA ""EXTINTOR""/HIDRANTE | UN | 10
000063 | VALVULA ANGULAR 45 BRONZE 2.1/2"" PARA HIDRANTE | UN | 365
000068 | ADAPTADOR CHAVE DUPLA STORZ 2.1/2"" | UN | 30.89
000100 | AREIA GROSSA LAVADA | M3 | 0.07
001626 | TE 90 FERRO GALVANIZADO TUPY 2.1/2"" | UN | 90.18
003291 | ESGUICHO AGULHETA 1.1/2"" PARA MANGUEIRA DE INCENDIO | UN | 104
003302 | ADAPTADOR METAL ROSCA 2.1/2""x2.1/2"" EQUP.INCENDIO | UN | 41.97
003343 | ARMARIO INCENDIO 90 x 60 x 17cm | UN | 265
004153 | NIPLE DUPLO FERRO GALVANIZADO TUPY 1.1/4"" | UN | 9.71
008442 | SUPORTE BASCULANTE PARA MANGUEIRA DE INCENDIO | UN | 49.9
036895 | MANGUEIRA PREDIAL TP2 PARA INCENDIO 2.1/2"" x 15,0m | UN | 410
099034 | AJUDANTE DE BOMBEIRO OU ENCANADOR | H | 41.3
099200 | BOMBEIRO OU ENCANADOR | H | 58.4
| LEIS SOCIAIS (120.30%) |  | 119.94
| TOTAL |  | 1599.69
023241 | ABRIGO CHAPA METALICA 90x80x30cm C/EQUIPAMENTO INCENDIO 1.1/2""
COD | DESCRICAO | UNI | PRECO TOTAL
000050 | CIMENTO PORTLAND CP III 32RS NBR 11578 (quilo) | KG | 3.33
000055 | ETIQUETA INDICACAO/SETA AUTOADESIVA ""EXTINTOR""/HIDRANTE | UN | 10
000068 | ADAPTADOR CHAVE DUPLA STORZ 2.1/2"" | UN | 30.89
000100 | AREIA GROSSA LAVADA | M3 | 0.07
003297 | CHAVE CONEXAO INCENDIO BS45 1.1/2"" | UN | 6
003301 | ADAPTADOR METAL ROSCA 1.1/2""x1.1/2"" EQUIP.INCENDIO | UN | 30.89
003305 | VALVULA ANGULAR 45 BRONZE 1.1/2"" PARA HIDRANTE | UN | 236
003343 | ARMARIO INCENDIO 90 x 60 x 17cm | UN | 265
004154 | NIPLE DUPLO FERRO GALVANIZADO TUPY 1.1/2"" | UN | 12.9
005581 | TE REDUCAO FERRO GALVANIZADO TUPY 2.1/2"" x 1.1/2"" | UN | 94
008442 | SUPORTE BASCULANTE PARA MANGUEIRA DE INCENDIO | UN | 49.9
036894 | MANGUEIRA PREDIAL TP2 PARA INCENDIO 1.1/2""x 15,0mm | UN | 410
099034 | AJUDANTE DE BOMBEIRO OU ENCANADOR | H | 41.3
099200 | BOMBEIRO OU ENCANADOR | H | 58.4
| LEIS SOCIAIS (120.30%) |  | 119.94
| TOTAL |  | 1368.62
023251 | PINTURA DE RODAPE MADEIRA COM VERNIZ POLIURETANO
COD | DESCRICAO | UNI | PRECO TOTAL
002605 | LIXA PARA MASSA A257 GRAO 60 | UN | 0.32
003329 | SOLVENTE THINER 1001 (5 LITROS) | UN | 0.24
008512 | VERNIZ SPARLACK MARITIMO | GL | 3.3
099550 | PINTOR | H | 1.98
099900 | SERVENTE | H | 1.33
| LEIS SOCIAIS (120.30%) |  | 3.98
| TOTAL |  | 11.15
023252 | REPINTURA A OLEO EM CAIXILHOS MADEIRA/FERRO
COD | DESCRICAO | UNI | PRECO TOTAL
002605 | LIXA PARA MASSA A257 GRAO 60 | UN | 3.2
006376 | MASSA A OLEO PARA BASE PINTURA | GL | 0.73
018112 | TINTA ESMALTE ECO ACETINADO BRANCO SHERWIN WILLIANS | L | 2.92
099550 | PINTOR | H | 29.08
099900 | SERVENTE | H | 7.69
| LEIS SOCIAIS (120.30%) |  | 44.23
| TOTAL |  | 87.85
023253 | REPINTURA 3 DEMAOS TINTA PVA COM CORRECAO DE MASSA
COD | DESCRICAO | UNI | PRECO TOTAL
002605 | LIXA PARA MASSA A257 GRAO 60 | UN | 0.14
002960 | TINTA PVA (LATA 18 LITROS) - SUVINIL | L | 4.8
039002 | MASSA CORRIDA PVA (LATA 18 LITROS) | LT | 1.12
099550 | PINTOR | H | 8.76
099900 | SERVENTE | H | 5.94
| LEIS SOCIAIS (120.30%) |  | 17.68
| TOTAL |  | 38.44
023254 | RECONSTRUCAO DE RALO ESGOTO AGUA PLUVIAL 0,90x0,30x0,90m
COD | DESCRICAO | UNI | PRECO TOTAL
000050 | CIMENTO PORTLAND CP III 32RS NBR 11578 (quilo) | KG | 4.11
000100 | AREIA GROSSA LAVADA | M3 | 1.14
000150 | SAIBRO/BARRO/TERRA DE EMBOCO/ARENOSO/AREOLA | M3 | 6.91
000200 | PEDRA BRITADA #1 E 2 | M3 | 1.85
001900 | TIJOLO CERAMICO MACICO RECOSIDO 6,0 x 9 x 19cm (UNIDADE) | UN | 77.67
099050 | PEDREIRO | H | 28.86
099900 | SERVENTE | H | 25.72
| LEIS SOCIAIS (120.30%) |  | 65.66
| TOTAL |  | 211.92
023255 | REPINTURA A OLEO SOBRE FERRO-INCLUSIVE PREPARO
COD | DESCRICAO | UNI | PRECO TOTAL
002606 | LIXA FERRO K246 GRAO 120 | UN | 6.75
006376 | MASSA A OLEO PARA BASE PINTURA | GL | 0.99
018112 | TINTA ESMALTE ECO ACETINADO BRANCO SHERWIN WILLIANS | L | 3.21
099550 | PINTOR | H | 22.04
099900 | SERVENTE | H | 7.49
| LEIS SOCIAIS (120.30%) |  | 35.52
| TOTAL |  | 76
023256 | REPINTURA OLEO SOBRE MADEIRA-INCLUSIVE PREPARO
COD | DESCRICAO | UNI | PRECO TOTAL
002605 | LIXA PARA MASSA A257 GRAO 60 | UN | 3.47
006376 | MASSA A OLEO PARA BASE PINTURA | GL | 0.73
018112 | TINTA ESMALTE ECO ACETINADO BRANCO SHERWIN WILLIANS | L | 2.84
099550 | PINTOR | H | 30.3
099900 | SERVENTE | H | 7.55
| LEIS SOCIAIS (120.30%) |  | 45.53
| TOTAL |  | 90.42
023257 | REDE DISTRIBUICAO AGUA EM PVC PARA COPA (6,0m2)
COD | DESCRICAO | UNI | PRECO TOTAL
000682 | LUVA PVC AGUA ROSCAVEL 3/4"" | UN | 2.74
002266 | REGISTRO GAVETA BRONZE C/ACABAMENTO CROMADO 1/2"" | UN | 60.12
002267 | REGISTRO GAVETA BRONZE CROMADO 3/4"" | UN | 60.5
003300 | TUBO PVC AGUA ROSCA 1/2"" (METRO) | M | 10.76
003373 | TUBO PVC AGUA ROSCA 3/4"" (METRO) | M | 29.95
004636 | FITA TEFLON VEDA ROSCA 18mm x 25m | M | 7.14
005072 | JOELHO 90 PVC ROSCAVEL 1/2"" | UN | 1.09
005181 | JOELHO 90 PVC ROSCAVEL 3/4"" | UN | 3.18
005714 | NIPLE PVC ROSCA 1/2"" | UN | 0.49
005715 | NIPLE PVC ROSCA 3/4"" | UN | 1.46
006749 | TE REDUCAO 90 PVC 3/4"" x 1/2"" | UN | 3.05
099034 | AJUDANTE DE BOMBEIRO OU ENCANADOR | H | 29.2
099200 | BOMBEIRO OU ENCANADOR | H | 41.28
| LEIS SOCIAIS (120.30%) |  | 84.79
| TOTAL |  | 335.75
023258 | LAVABO (4,0m2)-REDE DISTRIBUICAO AGUA
COD | DESCRICAO | UNI | PRECO TOTAL
000682 | LUVA PVC AGUA ROSCAVEL 3/4"" | UN | 1.37
002267 | REGISTRO GAVETA BRONZE CROMADO 3/4"" | UN | 60.5
002278 | REGISTRO GAVETA BRONZE C/ACABAMENTO CROMADO 1.1/2"" | UN | 118.5
003373 | TUBO PVC AGUA ROSCA 3/4"" (METRO) | M | 24.09
003375 | TUBO PVC AGUA ROSCA 1.1/2"" (METRO) | M | 45.61
004636 | FITA TEFLON VEDA ROSCA 18mm x 25m | M | 8.82
005181 | JOELHO 90 PVC ROSCAVEL 3/4"" | UN | 3.18
005208 | JOELHO 90 PVC ROSCAVEL 1.1/2"" | UN | 7.97
005685 | TE 90 PVC ROSCAVEL 1.1/2"" | UN | 15.1
005715 | NIPLE PVC ROSCA 3/4"" | UN | 1.46
005718 | NIPLE PVC ROSCA 1.1/2"" | UN | 3.87
099034 | AJUDANTE DE BOMBEIRO OU ENCANADOR | H | 27.16
099200 | BOMBEIRO OU ENCANADOR | H | 38.4
| LEIS SOCIAIS (120.30%) |  | 78.87
| TOTAL |  | 434.9
023259 | W.C. SERVICO (4,5m2 -REDE DISTRIBUICAO AGUA TUBOS PVC
COD | DESCRICAO | UNI | PRECO TOTAL
000217 | REGISTRO PRESSAO COM ACABAMENTO CROMADO 1/2"" | UN | 32
002267 | REGISTRO GAVETA BRONZE CROMADO 3/4"" | UN | 60.5
003373 | TUBO PVC AGUA ROSCA 3/4"" (METRO) | M | 27.34
003375 | TUBO PVC AGUA ROSCA 1.1/2"" (METRO) | M | 45.61
004636 | FITA TEFLON VEDA ROSCA 18mm x 25m | M | 3.71
005208 | JOELHO 90 PVC ROSCAVEL 1.1/2"" | UN | 7.97
005685 | TE 90 PVC ROSCAVEL 1.1/2"" | UN | 15.1
099034 | AJUDANTE DE BOMBEIRO OU ENCANADOR | H | 21
099200 | BOMBEIRO OU ENCANADOR | H | 29.69
| LEIS SOCIAIS (120.30%) |  | 60.98
| TOTAL |  | 303.9
023260 | BANHEIRO SOCIAL (8m2) -REDE DISTRIBUICAO AGUA EM TUBOS PVC
COD | DESCRICAO | UNI | PRECO TOTAL
000386 | SOLUCAO LIMPADORA PARA PVC EMBALAGEM 200cc | UN | 1.11
002267 | REGISTRO GAVETA BRONZE CROMADO 3/4"" | UN | 121
002670 | TE 90 PVC SOLDAVEL 25mm | UN | 3.64
002675 | JOELHO 90 PVC AGUA SOLDAVEL 25mm | UN | 1.46
002676 | JOELHO 90 PVC SOLDAVEL 20mm | UN | 2
002684 | BUCHA REDUCAO CURTA PVC SOLDAVEL 25x20mm | UN | 0.96
003389 | ADESIVO PARA PVC bisnaga de 75 gramas | UN | 10.66
005602 | TE 90 PVC SOLDAVEL 20mm | UN | 1.95
005675 | JOELHO 90 PVC SOLDAVEL C/BUCHA DE LATAO 20mm x 1/2"" | UN | 19.68
005678 | LUVA PVC SOLDAVEL TRANSICAO BUCHA DE LATAO 25mm x 3/4"" | UN | 7.92
005679 | TE 90 PVC SOLDAVEL-BUCHA LATAO BOLSA 20x20mm x 1/2"" | UN | 6
010953 | TUBO PVC AGUA SOLDAVEL 20mm (METRO) | M | 9.65
013721 | ADAPTADOR PVC CURTO SOLDA/ROSCA 25mmx3/4"" | UN | 5.6
051067 | TUBO PVC AGUA SOLDAVEL 25mm (METRO) | M | 14.95
069902 | REGISTRO PRESSAO COM ACABAMENTO CROMADO 3/4"" ASPEN DECA | UN | 64
099034 | AJUDANTE DE BOMBEIRO OU ENCANADOR | H | 84.01
099200 | BOMBEIRO OU ENCANADOR | H | 118.77
| LEIS SOCIAIS (120.30%) |  | 243.94
| TOTAL |  | 717.3
023261 | AREA DE SERVICO - REDE DISTRIBUICAO AGUA TUBOS PVC SOLDAVEIS
COD | DESCRICAO | UNI | PRECO TOTAL
000386 | SOLUCAO LIMPADORA PARA PVC EMBALAGEM 200cc | UN | 0.23
002675 | JOELHO 90 PVC AGUA SOLDAVEL 25mm | UN | 2.92
002676 | JOELHO 90 PVC SOLDAVEL 20mm | UN | 1
003389 | ADESIVO PARA PVC bisnaga de 75 gramas | UN | 2.52
005602 | TE 90 PVC SOLDAVEL 20mm | UN | 1.95
005676 | JOELHO 90 PVC SOLDAVEL AZUL 25mm x 3/4"" | UN | 16
010953 | TUBO PVC AGUA SOLDAVEL 20mm (METRO) | M | 4.82
013095 | ADAPTADOR PVC CURTO SOLDA/ROSCA 20mmx1/2"" | UN | 1.44
013721 | ADAPTADOR PVC CURTO SOLDA/ROSCA 25mmx3/4"" | UN | 1.6
051067 | TUBO PVC AGUA SOLDAVEL 25mm (METRO) | M | 14.95
099034 | AJUDANTE DE BOMBEIRO OU ENCANADOR | H | 43.4
099200 | BOMBEIRO OU ENCANADOR | H | 61.36
| LEIS SOCIAIS (120.30%) |  | 126.03
| TOTAL |  | 278.22
023262 | REDE DISTRIBUICAO AGUA TUBOS PVC SOLDAVEIS COZIHA(10)m2
COD | DESCRICAO | UNI | PRECO TOTAL
000386 | SOLUCAO LIMPADORA PARA PVC EMBALAGEM 200cc | UN | 0.6
002267 | REGISTRO GAVETA BRONZE CROMADO 3/4"" | UN | 60.5
002670 | TE 90 PVC SOLDAVEL 25mm | UN | 1.82
002675 | JOELHO 90 PVC AGUA SOLDAVEL 25mm | UN | 1.46
002676 | JOELHO 90 PVC SOLDAVEL 20mm | UN | 1
002684 | BUCHA REDUCAO CURTA PVC SOLDAVEL 25x20mm | UN | 0.48
003389 | ADESIVO PARA PVC bisnaga de 75 gramas | UN | 4.87
005602 | TE 90 PVC SOLDAVEL 20mm | UN | 1.3
005629 | CAP PVC SOLDAVEL 20mm | UN | 4.6
005665 | TE REDUCAO 90 PVC SOLDAVEL 25 x 20mm | UN | 4.2
005675 | JOELHO 90 PVC SOLDAVEL C/BUCHA DE LATAO 20mm x 1/2"" | UN | 9.84
010953 | TUBO PVC AGUA SOLDAVEL 20mm (METRO) | M | 3.82
013095 | ADAPTADOR PVC CURTO SOLDA/ROSCA 20mmx1/2"" | UN | 1.44
051067 | TUBO PVC AGUA SOLDAVEL 25mm (METRO) | M | 11.21
099034 | AJUDANTE DE BOMBEIRO OU ENCANADOR | H | 37.53
099200 | BOMBEIRO OU ENCANADOR | H | 53.06
| LEIS SOCIAIS (120.30%) |  | 108.98
| TOTAL |  | 306.71
023263 | W.C.SERVICO - REDE DISTRIBUICAO AGUA EM TUBOS PVC SOLDAVEIS
COD | DESCRICAO | UNI | PRECO TOTAL
000386 | SOLUCAO LIMPADORA PARA PVC EMBALAGEM 200cc | UN | 0.48
002266 | REGISTRO GAVETA BRONZE C/ACABAMENTO CROMADO 1/2"" | UN | 120.24
002267 | REGISTRO GAVETA BRONZE CROMADO 3/4"" | UN | 60.5
002670 | TE 90 PVC SOLDAVEL 25mm | UN | 0.91
002676 | JOELHO 90 PVC SOLDAVEL 20mm | UN | 1.5
003389 | ADESIVO PARA PVC bisnaga de 75 gramas | UN | 4.45
005602 | TE 90 PVC SOLDAVEL 20mm | UN | 1.3
005638 | LUVA REDUCAO PVC SOLDAVEL 25 x 20mm | UN | 0.98
005675 | JOELHO 90 PVC SOLDAVEL C/BUCHA DE LATAO 20mm x 1/2"" | UN | 9.84
010953 | TUBO PVC AGUA SOLDAVEL 20mm (METRO) | M | 8.44
013095 | ADAPTADOR PVC CURTO SOLDA/ROSCA 20mmx1/2"" | UN | 2.16
013721 | ADAPTADOR PVC CURTO SOLDA/ROSCA 25mmx3/4"" | UN | 0.8
051067 | TUBO PVC AGUA SOLDAVEL 25mm (METRO) | M | 7.74
099034 | AJUDANTE DE BOMBEIRO OU ENCANADOR | H | 40.6
099200 | BOMBEIRO OU ENCANADOR | H | 57.41
| LEIS SOCIAIS (120.30%) |  | 117.91
| TOTAL |  | 435.26
023264 | BANHEIRO SERVICO REDE DISTRIBUICAO TUBO PVC SOLDAVEL
COD | DESCRICAO | UNI | PRECO TOTAL
000386 | SOLUCAO LIMPADORA PARA PVC EMBALAGEM 200cc | UN | 0.33
002266 | REGISTRO GAVETA BRONZE C/ACABAMENTO CROMADO 1/2"" | UN | 60.12
002267 | REGISTRO GAVETA BRONZE CROMADO 3/4"" | UN | 60.5
002670 | TE 90 PVC SOLDAVEL 25mm | UN | 0.91
002676 | JOELHO 90 PVC SOLDAVEL 20mm | UN | 0.7
003389 | ADESIVO PARA PVC bisnaga de 75 gramas | UN | 3.1
005602 | TE 90 PVC SOLDAVEL 20mm | UN | 1.95
005675 | JOELHO 90 PVC SOLDAVEL C/BUCHA DE LATAO 20mm x 1/2"" | UN | 14.76
010953 | TUBO PVC AGUA SOLDAVEL 20mm (METRO) | M | 8.84
013721 | ADAPTADOR PVC CURTO SOLDA/ROSCA 25mmx3/4"" | UN | 1.12
051067 | TUBO PVC AGUA SOLDAVEL 25mm (METRO) | M | 7.74
099034 | AJUDANTE DE BOMBEIRO OU ENCANADOR | H | 31.51
099200 | BOMBEIRO OU ENCANADOR | H | 44.54
| LEIS SOCIAIS (120.30%) |  | 91.49
| TOTAL |  | 327.61
023268 | COLUNA EM TUBO PVC ROSCAVEL P/VALVULA DESCARGA 1.1/4"" e 1.1/2""
COD | DESCRICAO | UNI | PRECO TOTAL
002278 | REGISTRO GAVETA BRONZE C/ACABAMENTO CROMADO 1.1/2"" | UN | 118.5
003375 | TUBO PVC AGUA ROSCA 1.1/2"" (METRO) | M | 62.99
003823 | VALVULA PRESSMATIC ANTIVANDALISMO ALTA PRESSAO -DOCOL | UN | 320
004636 | FITA TEFLON VEDA ROSCA 18mm x 25m | M | 2.03
005208 | JOELHO 90 PVC ROSCAVEL 1.1/2"" | UN | 7.97
005685 | TE 90 PVC ROSCAVEL 1.1/2"" | UN | 15.1
005696 | UNIAO PVC ROSCAVEL 1.1/2"" | UN | 58.84
005707 | LUVA PVC ROSCAVEL 1.1/2"" | UN | 10.4
005718 | NIPLE PVC ROSCA 1.1/2"" | UN | 3.87
021835 | DUTO/TUBO PARA VALVULA DE DESCARGA TIGRE | UN | 26
099034 | AJUDANTE DE BOMBEIRO OU ENCANADOR | H | 23.1
099200 | BOMBEIRO OU ENCANADOR | H | 32.66
| LEIS SOCIAIS (120.30%) |  | 67.08
| TOTAL |  | 748.54
023285 | RETIRADA E REMOCAO DE PISO EM BLOCOS CONCRETO INTERTAVADO
COD | DESCRICAO | UNI | PRECO TOTAL
099050 | PEDREIRO | H | 2.97
099900 | SERVENTE | H | 5.33
| LEIS SOCIAIS (120.30%) |  | 9.98
| TOTAL |  | 18.28
023301 | RECUPERACAO DE PERSIANAS (SEM MATERIAL)
COD | DESCRICAO | UNI | PRECO TOTAL
099360 | CARPINTEIRO DE ESQUADRIA | H | 55.43
099449 | AJUDANTE DE CARPINTEIRO | H | 46.21
| LEIS SOCIAIS (120.30%) |  | 122.27
| TOTAL |  | 223.91
023302 | RECUPERACAO DE GRADE METALICA DE ENROLAR
COD | DESCRICAO | UNI | PRECO TOTAL
077335 | GRADE ACO VAZADA ENROLAR COM CAIXA | M2 | 92.05
099230 | SERRALHEIRO | H | 40.78
099662 | AJUDANTE DE SERRALHEIRO | H | 42.7
| LEIS SOCIAIS (120.30%) |  | 100.43
| TOTAL |  | 275.96
023303 | ADAPTACAO CAIXILHO ALUMINIO PARA PASSAGEM TUBULACOES
COD | DESCRICAO | UNI | PRECO TOTAL
003462 | CAIXILHO DE ALUMINIO ANODIZADO C28 NATURAL | M2 | 348.6
099230 | SERRALHEIRO | H | 5.94
099662 | AJUDANTE DE SERRALHEIRO | H | 8.4
| LEIS SOCIAIS (120.30%) |  | 17.25
| TOTAL |  | 380.19
023304 | RECUPERACAO DE JANELA MAD.GUILHOTINA,INCL.FERRAGENS
COD | DESCRICAO | UNI | PRECO TOTAL
001459 | FERRAGEM PARA JANELA GUILHOTINA SEM CONTRAPESO | UN | 165
006445 | FERRAGEM CONTRAPESO EQUILIBRADOR PARA JANELA GUILHOTINA | UN | 320
099360 | CARPINTEIRO DE ESQUADRIA | H | 120.75
099449 | AJUDANTE DE CARPINTEIRO | H | 41.03
| LEIS SOCIAIS (120.30%) |  | 194.62
| TOTAL |  | 841.4
023305 | RECUPERACAO DE PORTAS EXISTENTES (MAO-DE-OBRA)
COD | DESCRICAO | UNI | PRECO TOTAL
099360 | CARPINTEIRO DE ESQUADRIA | H | 85.81
099449 | AJUDANTE DE CARPINTEIRO | H | 26.6
| LEIS SOCIAIS (120.30%) |  | 135.23
| TOTAL |  | 247.64
023306 | REVISAO E RECUPERACAO DE PORTA DE MADEIRA,COM AJUSTES
COD | DESCRICAO | UNI | PRECO TOTAL
099360 | CARPINTEIRO DE ESQUADRIA | H | 48.11
099449 | AJUDANTE DE CARPINTEIRO | H | 25.76
| LEIS SOCIAIS (120.30%) |  | 88.87
| TOTAL |  | 162.74
023307 | RECOMPOSICAO DE CAIXILHARIA EM ALUMINIO
COD | DESCRICAO | UNI | PRECO TOTAL
001717 | JANELA MAXIM AR EM ALUMINIO NATURAL | M2 | 214.27
099230 | SERRALHEIRO | H | 37.25
099662 | AJUDANTE DE SERRALHEIRO | H | 20.57
| LEIS SOCIAIS (120.30%) |  | 69.56
| TOTAL |  | 341.65
023310 | FORNECIMENTO E COLOCACAO GRADES DE FERRO EM JANELAS
COD | DESCRICAO | UNI | PRECO TOTAL
000050 | CIMENTO PORTLAND CP III 32RS NBR 11578 (quilo) | KG | 1.28
000100 | AREIA GROSSA LAVADA | M3 | 0.07
013844 | GRADE DE FERRO PARA APLICACAO EXTERNA | M2 | 112
099230 | SERRALHEIRO | H | 18.41
099662 | AJUDANTE DE SERRALHEIRO | H | 9.8
| LEIS SOCIAIS (120.30%) |  | 33.94
| TOTAL |  | 175.5
023311 | PROTECOES-RECOLOCACAO TELAS PROTECAO - MAO DE OBRA
COD | DESCRICAO | UNI | PRECO TOTAL
099230 | SERRALHEIRO | H | 21.77
099662 | AJUDANTE DE SERRALHEIRO | H | 12.95
| LEIS SOCIAIS (120.30%) |  | 41.77
| TOTAL |  | 76.49
023312 | FORNECIMENTO E COLOCACAO DE TELAS PROTECAO EM ESQUADRIAS
COD | DESCRICAO | UNI | PRECO TOTAL
062637 | TELA METALICA GALVANIZADA 2.1/2"" FIO 10 | M2 | 17.01
099230 | SERRALHEIRO | H | 7.92
099662 | AJUDANTE DE SERRALHEIRO | H | 8.4
| LEIS SOCIAIS (120.30%) |  | 19.63
| TOTAL |  | 52.96
023313 | PROTECOES-RECOLOCACAO GRADES EM JANELAS - MAO DE OBRA
COD | DESCRICAO | UNI | PRECO TOTAL
000050 | CIMENTO PORTLAND CP III 32RS NBR 11578 (quilo) | KG | 1.37
000100 | AREIA GROSSA LAVADA | M3 | 0.07
099230 | SERRALHEIRO | H | 19.4
099662 | AJUDANTE DE SERRALHEIRO | H | 9.8
| LEIS SOCIAIS (120.30%) |  | 35.13
| TOTAL |  | 65.77
023315 | FORNECIMENTO E COLOCACAO QUADRO DE ENERGIA ATE 12 DISJUNTORES
COD | DESCRICAO | UNI | PRECO TOTAL
001478 | DISJUNTOR BIPOLAR 35A CURVA C | UN | 159.6
004892 | DISJUNTOR TRIPOLAR 100A CURVA C | UN | 120.9
004898 | DISJUNTOR TRIPOLAR 125A CURVA C | UN | 117.67
004899 | DISJUNTOR TRIPOLAR 70A CURVA C | UN | 86.85
017027 | DISJUNTOR BIPOLAR 20A CURVA C | UN | 116.7
017323 | DISJUNTOR TRIPOLAR 90A CURVA C | UN | 213.74
022076 | QUADRO DISTRIBUICAO 12 DISJUNTORES 100A+CHAVE GERAL | UN | 287.41
099250 | ELETRICISTA | H | 22.44
099806 | AJUDANTE DE ELETRICISTA | H | 15.88
| LEIS SOCIAIS (120.30%) |  | 46.1
| TOTAL |  | 1187.29
023316 | FORNECIMENTO E COLOCACAO QUADRO DE ENERGIA ATE 6 DISJUNTORES
COD | DESCRICAO | UNI | PRECO TOTAL
004896 | DISJUNTOR MONOPOLAR 20A CURVA C | UN | 40.38
026228 | QUADRO DISTRIBUICAO EMBUTIR 6 DISJUNTORES | UN | 65.9
099250 | ELETRICISTA | H | 12.24
099806 | AJUDANTE DE ELETRICISTA | H | 8.66
| LEIS SOCIAIS (120.30%) |  | 25.14
| TOTAL |  | 152.32
023317 | FORNECIMENTO E INSTALACAO DE DISJUNTOR TRIPOLAR 10A
COD | DESCRICAO | UNI | PRECO TOTAL
026222 | DISJUNTOR TRIPOLAR 10A | UN | 67.9
099250 | ELETRICISTA | H | 3.96
099806 | AJUDANTE DE ELETRICISTA | H | 2.8
| LEIS SOCIAIS (120.30%) |  | 8.13
| TOTAL |  | 82.79
023318 | FORNECIMENTO E INSAL.QUADRO DISTRIBUICAO ENERGIA 30 DISJUNT.
COD | DESCRICAO | UNI | PRECO TOTAL
004841 | QUADRO DISTRIBUICAO 28 DISJUNT. 150A+CHAVE GERAL | UN | 163
004895 | DISJUNTOR TRIPOLAR 20A CURVA C | UN | 252
005002 | CABO 1 CONDUTOR 450/750V 6mm2 | M | 8.14
007910 | DISJUNTOR TRIPOLAR 40A CURVA C | UN | 40.9
010601 | BARRAMENTO BIFASICO UL QUADRO ATE 12 DISJUNTORES | UN | 28.74
017019 | DISJUNTOR TRIPOLAR 30A 5K6 | UN | 107.8
021102 | DISJUNTOR TRIPOLAR 25A | UN | 203.7
099250 | ELETRICISTA | H | 64.28
099806 | AJUDANTE DE ELETRICISTA | H | 45.47
| LEIS SOCIAIS (120.30%) |  | 132.03
| TOTAL |  | 1046.06
023319 | INSTALACAO DE PONTO TOMADA 100W EMBUTIDA EM PISO
COD | DESCRICAO | UNI | PRECO TOTAL
001912 | TOMADA PISO 4""x2"" 2P UNIVERSAL 10A-250V COM PLACA | UN | 11.9
003349 | ELETRODUTO PVC RIGIDO ROSCAVEL 1/2"" (METRO) | M | 3
003420 | FITA ISOLANTE HIGHLAND ADESIVA 19m x 20mm | M | 0.07
003423 | BUCHA DE ALUMINIO PARA ELETRODUTO 3/4"" | UN | 0.68
003490 | CAIXA DE PASSAGEM FERRO ESMALTADO 15x15cm | UN | 1.2
004989 | FIO SUPERASTIC FLEX 450/750V 2,5mm2 CORES DIVERSAS | M | 9.79
008507 | ARRUELA ALUMINIO P/ELETRODUTO 3/4"" | UN | 0.42
099250 | ELETRICISTA | H | 52.04
099806 | AJUDANTE DE ELETRICISTA | H | 36.81
| LEIS SOCIAIS (120.30%) |  | 106.89
| TOTAL |  | 222.8
023320 | ISTALACAO DE PONTO DE TOMADA 100W EM DUTO PVC 1/2""
COD | DESCRICAO | UNI | PRECO TOTAL
003349 | ELETRODUTO PVC RIGIDO ROSCAVEL 1/2"" (METRO) | M | 2.4
003420 | FITA ISOLANTE HIGHLAND ADESIVA 19m x 20mm | M | 0.04
003421 | BUCHA DE ALUMINIO PARA ELETRODUTO 1/2"" | UN | 0.68
003602 | TOMADA UNIVERSAL EMBUTIR 10A-250V COM PLACA | UN | 18.39
004979 | CAIXA DE PASSAGEM PARA ENERGIA 4""x2"" PVC | UN | 2.42
007731 | ARRUELA ALUMINIO P/ELETRODUTO 1/2"" | UN | 0.48
012486 | CABO SINTENAX FLEX 0,6/1KV 1 CONDUTOR 2,5mm2 (12 AWG) | M | 23.22
014201 | BUCHA DE NYLON PARA FIXACAO TIPO S6 COM PARAFUSO | UN | 0.06
049229 | ABRACADEIRA TIPO UNHA 1/2"" | UN | 2.7
099250 | ELETRICISTA | H | 52.25
099806 | AJUDANTE DE ELETRICISTA | H | 33.63
| LEIS SOCIAIS (120.30%) |  | 103.31
| TOTAL |  | 239.58
023321 | INSTALACAO PONTO DE TOMADA 300W COM ELETRODUTO PVC
COD | DESCRICAO | UNI | PRECO TOTAL
000609 | CABO AFUMEX GREEN 1 CONDUTOR 450/750V 2,5mm2 | M | 10.12
003349 | ELETRODUTO PVC RIGIDO ROSCAVEL 1/2"" (METRO) | M | 3
003420 | FITA ISOLANTE HIGHLAND ADESIVA 19m x 20mm | M | 0.07
003421 | BUCHA DE ALUMINIO PARA ELETRODUTO 1/2"" | UN | 0.68
003480 | CAIXA FERRO ESMALTADO 4""x2"" | UN | 0.6
003602 | TOMADA UNIVERSAL EMBUTIR 10A-250V COM PLACA | UN | 18.39
004989 | FIO SUPERASTIC FLEX 450/750V 2,5mm2 CORES DIVERSAS | M | 9.79
007731 | ARRUELA ALUMINIO P/ELETRODUTO 1/2"" | UN | 0.48
099250 | ELETRICISTA | H | 51.84
099806 | AJUDANTE DE ELETRICISTA | H | 33.27
| LEIS SOCIAIS (120.30%) |  | 102.39
| TOTAL |  | 230.63
023322 | INSTALACAO PONTO DE TOMADA 600W EM DUTO PVC
COD | DESCRICAO | UNI | PRECO TOTAL
003420 | FITA ISOLANTE HIGHLAND ADESIVA 19m x 20mm | M | 0.04
003421 | BUCHA DE ALUMINIO PARA ELETRODUTO 1/2"" | UN | 0.68
003602 | TOMADA UNIVERSAL EMBUTIR 10A-250V COM PLACA | UN | 18.39
004979 | CAIXA DE PASSAGEM PARA ENERGIA 4""x2"" PVC | UN | 2.42
004989 | FIO SUPERASTIC FLEX 450/750V 2,5mm2 CORES DIVERSAS | M | 7.65
007510 | ELETRODUTO PVC RIGIDO 1/2"" ROSCAVEL (METRO) | M | 2
007731 | ARRUELA ALUMINIO P/ELETRODUTO 1/2"" | UN | 0.48
014201 | BUCHA DE NYLON PARA FIXACAO TIPO S6 COM PARAFUSO | UN | 0.06
049229 | ABRACADEIRA TIPO UNHA 1/2"" | UN | 2.7
099250 | ELETRICISTA | H | 48.98
099806 | AJUDANTE DE ELETRICISTA | H | 31.9
| LEIS SOCIAIS (120.30%) |  | 97.3
| TOTAL |  | 212.6
023341 | REVESTIMENTOS-RESTAURACAO DE SANCAS DE GESSO
COD | DESCRICAO | UNI | PRECO TOTAL
008383 | GESSO PARA REVESTIMENTO QUALIGESSO 60 LAFARGE GYPSUM | KG | 0.47
099315 | GESSEIRO | H | 12.47
099978 | AJUDANTE ESPECIALIZADO - GESSEIRO | H | 5.6
| LEIS SOCIAIS (120.30%) |  | 21.74
| TOTAL |  | 40.28
023342 | CAIXA E REGISTRO DE PASSEIO-INCENDIO-ALVENARIA TAMPAO F.F.
COD | DESCRICAO | UNI | PRECO TOTAL
000050 | CIMENTO PORTLAND CP III 32RS NBR 11578 (quilo) | KG | 9.2
000063 | VALVULA ANGULAR 45 BRONZE 2.1/2"" PARA HIDRANTE | UN | 365
000100 | AREIA GROSSA LAVADA | M3 | 2
000200 | PEDRA BRITADA #1 E 2 | M3 | 3.26
001900 | TIJOLO CERAMICO MACICO RECOSIDO 6,0 x 9 x 19cm (UNIDADE) | UN | 42.92
002608 | TINTA ESMALTE BRILHANTE A BASE DE SOLVENTE - CORAL | L | 29.97
003302 | ADAPTADOR METAL ROSCA 2.1/2""x2.1/2"" EQUP.INCENDIO | UN | 41.97
004156 | NIPLE DUPLO FERRO GALVANIZADO 2.1/2"" | UN | 61.42
004636 | FITA TEFLON VEDA ROSCA 18mm x 25m | M | 1.12
007732 | TAMPAO FERRO DUCTIL CALCADA CIRCULAR D=610mm 38,50kg | UN | 307.8
030757 | TUBO ACO GALVAN.DIN 2440 NBR 5580 2.1/2""(6,692kg/m) | M | 3.82
099034 | AJUDANTE DE BOMBEIRO OU ENCANADOR | H | 45.47
099050 | PEDREIRO | H | 55.1
099200 | BOMBEIRO OU ENCANADOR | H | 64.28
099900 | SERVENTE | H | 56.31
| LEIS SOCIAIS (120.30%) |  | 266.06
| TOTAL |  | 1355.7
023343 | TELHADO-COBERTURA TELHA CERAMICA C/ESTRUTURA MADEIRA DE LEI
COD | DESCRICAO | UNI | PRECO TOTAL
001272 | VIGA MADEIRA DE LEI 7,5x12cm (3""x4,5""-0,009m3) | M | 3.03
001450 | PREGO FERRO GALVANIZADO 16x24 (285 un/kg) | KG | 2.23
001825 | MADEIRA DE LEI-RIPA 5x1,5cm | M | 13.21
002010 | TELHA CERAMICA ROMANA | UN | 28.62
003256 | VIGA MADEIRA DE LEI 7,5x23cm (3""x9""-0,009m3) | M | 6.68
004635 | CAIBRO MADEIRA DE LEI 6x5cm-(0,003m3) | M | 16.65
013008 | VIGA MADEIRA DE LEI 7,5x16cm (3""x6""-0,012m3) | M | 2.27
099135 | CARPINTEIRO DE TELHADOS/TELHADISTA | H | 36.48
099449 | AJUDANTE DE CARPINTEIRO | H | 21.05
| LEIS SOCIAIS (120.30%) |  | 69.21
| TOTAL |  | 199.43
023344 | TELHADO-COBERTURA TELHA TIPO PLANCOM ESTRUTURA MADEIRA DE LEI
COD | DESCRICAO | UNI | PRECO TOTAL
001272 | VIGA MADEIRA DE LEI 7,5x12cm (3""x4,5""-0,009m3) | M | 5.95
001450 | PREGO FERRO GALVANIZADO 16x24 (285 un/kg) | KG | 1.75
003256 | VIGA MADEIRA DE LEI 7,5x23cm (3""x9""-0,009m3) | M | 7.99
004471 | VIGA MADEIRA DE LEI ( 3""x2"") 7,5x5,0cm | M | 9.04
013008 | VIGA MADEIRA DE LEI 7,5x16cm (3""x6""-0,012m3) | M | 3.63
062756 | TELHA CERAMICA TIPO PLAN (MARSELHA)UNIVERSAL (33 un/m2) | UN | 52.47
099135 | CARPINTEIRO DE TELHADOS/TELHADISTA | H | 43.01
099449 | AJUDANTE DE CARPINTEIRO | H | 22.41
| LEIS SOCIAIS (120.30%) |  | 78.7
| TOTAL |  | 224.95
023345 | TELHADO-COBERTURA TELHA COLONIAL COM ESTRUTURA MADEIRA DE LEI
COD | DESCRICAO | UNI | PRECO TOTAL
000400 | ARAME RECOZIDO ISGW #16 (0,032kg/m) (55 AMARRAS/pm3) | KG | 0.37
000620 | TELHA CERAMICA TIPO COLONIAL (CAPA E BICA 28un/m2) | UN | 58.8
001272 | VIGA MADEIRA DE LEI 7,5x12cm (3""x4,5""-0,009m3) | M | 6.25
001450 | PREGO FERRO GALVANIZADO 16x24 (285 un/kg) | KG | 1.67
001825 | MADEIRA DE LEI-RIPA 5x1,5cm | M | 7.45
099135 | CARPINTEIRO DE TELHADOS/TELHADISTA | H | 49.09
099449 | AJUDANTE DE CARPINTEIRO | H | 26.04
| LEIS SOCIAIS (120.30%) |  | 90.38
| TOTAL |  | 240.05
023346 | TELHADO-COBERETURA TELHA FIBROIMENTO 5mm C/ESTRUT.MAD.DE LEI
COD | DESCRICAO | UNI | PRECO TOTAL
001272 | VIGA MADEIRA DE LEI 7,5x12cm (3""x4,5""-0,009m3) | M | 5.95
001450 | PREGO FERRO GALVANIZADO 16x24 (285 un/kg) | KG | 1.75
002004 | TELHA CIMENTICIA ONDULADA 5mm 1,83x1,10=2,01m2 | M2 | 53.56
002008 | GANCHO COM ROSCA PARA TELHA FIBROCIMENTO | UN | 3
002009 | PARAFUSO TELHA FIBROCIMENTO ROSCA SOBERBA 5/16"" x 110mm | UN | 2.99
003256 | VIGA MADEIRA DE LEI 7,5x23cm (3""x9""-0,009m3) | M | 7.99
004635 | CAIBRO MADEIRA DE LEI 6x5cm-(0,003m3) | M | 18.2
013008 | VIGA MADEIRA DE LEI 7,5x16cm (3""x6""-0,012m3) | M | 3.63
099135 | CARPINTEIRO DE TELHADOS/TELHADISTA | H | 32.66
099449 | AJUDANTE DE CARPINTEIRO | H | 18.9
| LEIS SOCIAIS (120.30%) |  | 62.03
| TOTAL |  | 210.66
023350 | LAJE PREMOLDADA PARA FORRO CARGA 100kg/m2 VAO 5,0m
COD | DESCRICAO | UNI | PRECO TOTAL
008420 | CONCRETO USINADO 20.0 MPa BOMBEAVEL | M3 | 17.13
030647 | LANCAMENTO DE CONCRETO COM BOMBA ADENSAMENTO E ACABAMENTO | M3 | 2.09
034506 | LAJE PREMOLDADA PARA FORRO CARGA 100kg/m2 VAO 5,00m | M2 | 40
077752 | ACO CA 60 4,2mm (0,109 kg/m) | KG | 1.99
099050 | PEDREIRO | H | 3.84
099350 | CARPINTEIRO DE FORMAS | H | 1.54
099449 | AJUDANTE DE CARPINTEIRO | H | 1.09
099900 | SERVENTE | H | 5.81
| LEIS SOCIAIS (120.30%) |  | 14.77
| TOTAL |  | 88.26
023351 | LAJE PREMOLDADA PARA FORRO CARGA 150kg/m2 VAO 3,0m
COD | DESCRICAO | UNI | PRECO TOTAL
008420 | CONCRETO USINADO 20.0 MPa BOMBEAVEL | M3 | 17.13
030647 | LANCAMENTO DE CONCRETO COM BOMBA ADENSAMENTO E ACABAMENTO | M3 | 2.09
034502 | LAJE PREMOLDADA PARA FORRO CARGA 150kg/m2 VAO 3,0m | M2 | 49.5
077752 | ACO CA 60 4,2mm (0,109 kg/m) | KG | 1.99
099050 | PEDREIRO | H | 3.84
099300 | ARMADOR ou FERREIRO | H | 7.59
099350 | CARPINTEIRO DE FORMAS | H | 1.54
099449 | AJUDANTE DE CARPINTEIRO | H | 1.09
099807 | AJUDANTE DE ARMADOR | H | 5.78
099900 | SERVENTE | H | 2.84
| LEIS SOCIAIS (120.30%) |  | 27.28
| TOTAL |  | 120.67
023352 | LAJE PREMOLDADA PARA PISO CARGA 200kg/m2 VAO 4,5m
COD | DESCRICAO | UNI | PRECO TOTAL
008420 | CONCRETO USINADO 20.0 MPa BOMBEAVEL | M3 | 17.13
030647 | LANCAMENTO DE CONCRETO COM BOMBA ADENSAMENTO E ACABAMENTO | M3 | 2.09
034510 | LAJE PREMOLDADA PARA PISO CARGA 200kg/m2 VAO 4,5m | M2 | 34.9
077752 | ACO CA 60 4,2mm (0,109 kg/m) | KG | 1.99
099050 | PEDREIRO | H | 3.84
099350 | CARPINTEIRO DE FORMAS | H | 1.54
099449 | AJUDANTE DE CARPINTEIRO | H | 1.09
099900 | SERVENTE | H | 5.81
| LEIS SOCIAIS (120.30%) |  | 14.77
| TOTAL |  | 83.16
023353 | LAJE PREMOLDADA PARA PISO 200kg/m2 VAO 6,0m
COD | DESCRICAO | UNI | PRECO TOTAL
000001 | CIMENTO ALTO FORNO CP III 32 NBR 5735 (quilograma) | KG | 0.16
000002 | AREIA GROSSA FORNECIDA EM SACOS (0,013m3=80 Sacos/m3) | SC | 2.85
000007 | PEDRA BRITADA # 1 EM SACOS (0,013m3=80 sacos/m3) | SC | 3.6
000071 | PEDRA BRITADA # 2 EM SACOS (0,013m3=80 sacos/m3) | SC | 3.72
034515 | LAJE PREMOLDADA PISO ARAMIS CARGA 200kg/m2 VAO 6,0m | M2 | 128.1
099050 | PEDREIRO | H | 4.16
099900 | SERVENTE | H | 4.33
| LEIS SOCIAIS (120.30%) |  | 10.21
| TOTAL |  | 157.13
023354 | CONCRETO 1:2:3 fck=18MPa COM FORMA/ACO PARA RAMPAS
COD | DESCRICAO | UNI | PRECO TOTAL
000001 | CIMENTO ALTO FORNO CP III 32 NBR 5735 (quilograma) | KG | 3.55
000002 | AREIA GROSSA FORNECIDA EM SACOS (0,013m3=80 Sacos/m3) | SC | 44.77
000007 | PEDRA BRITADA # 1 EM SACOS (0,013m3=80 sacos/m3) | SC | 57.4
000071 | PEDRA BRITADA # 2 EM SACOS (0,013m3=80 sacos/m3) | SC | 57.8
000344 | ACO CA 50 MEDIO (5,0mm a 25,0mm) (3/16"" a 1"") | KG | 319.42
000400 | ARAME RECOZIDO ISGW #16 (0,032kg/m) (55 AMARRAS/pm3) | KG | 16.82
001250 | TABUA TERCEIRA QUALIDADE NAO APARELHADA | M | 210.24
001350 | PONTALETE 7,5x7,5cm (3x3"") PERNA/BARROTE/ESTRONCA | M | 160.9
001450 | PREGO FERRO GALVANIZADO 16x24 (285 un/kg) | KG | 27.22
099300 | ARMADOR ou FERREIRO | H | 71.73
099322 | CONCRETISTA | H | 46.02
099323 | AJUDANTE ESPECIALIZADO - CONCRETISTA | H | 132.31
099350 | CARPINTEIRO DE FORMAS | H | 192.01
099449 | AJUDANTE DE CARPINTEIRO | H | 184.11
099807 | AJUDANTE DE ARMADOR | H | 54.61
| LEIS SOCIAIS (120.30%) |  | 818.99
| TOTAL |  | 2397.9
023355 | CONCRETO PARA PAVIMENTO PISOS ESP.20cm EM PATIOS
COD | DESCRICAO | UNI | PRECO TOTAL
000050 | CIMENTO PORTLAND CP III 32RS NBR 11578 (quilo) | KG | 22.33
000100 | AREIA GROSSA LAVADA | M3 | 8.72
000200 | PEDRA BRITADA #1 E 2 | M3 | 16.9
099050 | PEDREIRO | H | 11.08
099900 | SERVENTE | H | 24.07
| LEIS SOCIAIS (120.30%) |  | 42.29
| TOTAL |  | 125.39
023357 | REMOCAO E RETIRADA CAMADA BRITA EM BASES DE PAVIMENTO
COD | DESCRICAO | UNI | PRECO TOTAL
099900 | SERVENTE | H | 34.56
| LEIS SOCIAIS (120.30%) |  | 41.58
| TOTAL |  | 76.14
023358 | RECOLOCACAO DE BRITA 1 E 2 EM PAVIMENTOS DE BASES
COD | DESCRICAO | UNI | PRECO TOTAL
000200 | PEDRA BRITADA #1 E 2 | M3 | 114.4
099900 | SERVENTE | H | 37.86
| LEIS SOCIAIS (120.30%) |  | 45.55
| TOTAL |  | 197.81
023360 | REVESTIMENTO-FECHAMENTO DE ABERTURAS EM FORRO DE GESSO
COD | DESCRICAO | UNI | PRECO TOTAL
008383 | GESSO PARA REVESTIMENTO QUALIGESSO 60 LAFARGE GYPSUM | KG | 1.38
038726 | GESSO PLACA LISA 60x60cm | UN | 10.9
099315 | GESSEIRO | H | 18.37
099978 | AJUDANTE ESPECIALIZADO - GESSEIRO | H | 4.33
| LEIS SOCIAIS (120.30%) |  | 27.31
| TOTAL |  | 62.29
023361 | ABERTURA EM FORRO GESSO P/REPARO DE INSTALACOES (0,40m)
COD | DESCRICAO | UNI | PRECO TOTAL
099315 | GESSEIRO | H | 4.08
099978 | AJUDANTE ESPECIALIZADO - GESSEIRO | H | 2.89
| LEIS SOCIAIS (120.30%) |  | 8.38
| TOTAL |  | 15.35
023362 | TAMPONAMENTO DE PONTOS DE ESGOTO SANITARIO EM VASOS
COD | DESCRICAO | UNI | PRECO TOTAL
003389 | ADESIVO PARA PVC bisnaga de 75 gramas | UN | 1.34
004589 | CAP PVC ESGOTO SERIE NORMAL 100mm | UN | 8.1
099034 | AJUDANTE DE BOMBEIRO OU ENCANADOR | H | 4.2
099200 | BOMBEIRO OU ENCANADOR | H | 5.94
| LEIS SOCIAIS (120.30%) |  | 12.2
| TOTAL |  | 31.78
023365 | CONCRETO 1:2:2 fck-18MPa PARA VIGAS-COM FORMAS/ARMACOES
COD | DESCRICAO | UNI | PRECO TOTAL
000001 | CIMENTO ALTO FORNO CP III 32 NBR 5735 (quilograma) | KG | 3.55
000002 | AREIA GROSSA FORNECIDA EM SACOS (0,013m3=80 Sacos/m3) | SC | 44.68
000007 | PEDRA BRITADA # 1 EM SACOS (0,013m3=80 sacos/m3) | SC | 59
000071 | PEDRA BRITADA # 2 EM SACOS (0,013m3=80 sacos/m3) | SC | 59
000343 | ACO CA 60 MEDIO (4,2mm a 9,5mm) | KG | 90.6
000350 | ACO CA 50 GROSSO (12,5mm a 25,0mm) (1/2"" a 1"") | KG | 62.55
000380 | ACO CA 50 FINO (5,0mm a 10,0mm) (3/16"" a 3/8"") | KG | 237.12
000400 | ARAME RECOZIDO ISGW #16 (0,032kg/m) (55 AMARRAS/pm3) | KG | 19.11
001250 | TABUA TERCEIRA QUALIDADE NAO APARELHADA | M | 192
001350 | PONTALETE 7,5x7,5cm (3x3"") PERNA/BARROTE/ESTRONCA | M | 210
001450 | PREGO FERRO GALVANIZADO 16x24 (285 un/kg) | KG | 25.57
099300 | ARMADOR ou FERREIRO | H | 81.85
099322 | CONCRETISTA | H | 46.02
099323 | AJUDANTE ESPECIALIZADO - CONCRETISTA | H | 134.9
099350 | CARPINTEIRO DE FORMAS | H | 146.49
099449 | AJUDANTE DE CARPINTEIRO | H | 141.9
099807 | AJUDANTE DE ARMADOR | H | 62.31
| LEIS SOCIAIS (120.30%) |  | 738
| TOTAL |  | 2354.65
023368 | PAREDES EM BLOCOS CONCRETO 14x18x19cm CIMENTO/AREIA 1:3
COD | DESCRICAO | UNI | PRECO TOTAL
000001 | CIMENTO ALTO FORNO CP III 32 NBR 5735 (quilograma) | KG | 0.02
000002 | AREIA GROSSA FORNECIDA EM SACOS (0,013m3=80 Sacos/m3) | SC | 0.27
005268 | BLOCO CONCRETO SEM FUNCAO ESTRUTURAL 14x19x39cm | UN | 23.38
099050 | PEDREIRO | H | 2.77
099900 | SERVENTE | H | 3.33
| LEIS SOCIAIS (120.30%) |  | 7.34
| TOTAL |  | 37.11
023369 | PAREDES EM BLOCOS CONCRETO 19x19x39cm CIMENTO/AREIA 1:3
COD | DESCRICAO | UNI | PRECO TOTAL
000001 | CIMENTO ALTO FORNO CP III 32 NBR 5735 (quilograma) | KG | 0.02
000002 | AREIA GROSSA FORNECIDA EM SACOS (0,013m3=80 Sacos/m3) | SC | 0.27
020041 | BLOCO CONCRETO SEM FUNCAO ESTRUTURAL 19x19x39cm | UN | 29.5
099050 | PEDREIRO | H | 3.26
099900 | SERVENTE | H | 3
| LEIS SOCIAIS (120.30%) |  | 7.53
| TOTAL |  | 43.58
023370 | PAREDES EM TIJOLOS 10x20x20cm 10cm CIMENTO/SAIBRO 1:6
COD | DESCRICAO | UNI | PRECO TOTAL
000001 | CIMENTO ALTO FORNO CP III 32 NBR 5735 (quilograma) | KG | 0.05
000132 | SAIBRO/BARRO/TERRA EMBOCO EM SACOS(0,013m3=80 sacos/m3) | SC | 1.44
001950 | TIJOLO FURADO DE BARRO (LAJOTA) 9 x 19 x 19cm | UN | 10.5
099050 | PEDREIRO | H | 11.39
099900 | SERVENTE | H | 12.32
| LEIS SOCIAIS (120.30%) |  | 28.52
| TOTAL |  | 64.22
023371 | PAREDES EM TIJOLOS 9x19x19cm 20cm CIMENTO/AREIA 1:6
COD | DESCRICAO | UNI | PRECO TOTAL
000001 | CIMENTO ALTO FORNO CP III 32 NBR 5735 (quilograma) | KG | 0.07
000002 | AREIA GROSSA FORNECIDA EM SACOS (0,013m3=80 Sacos/m3) | SC | 3.2
001950 | TIJOLO FURADO DE BARRO (LAJOTA) 9 x 19 x 19cm | UN | 21
099050 | PEDREIRO | H | 22.76
099900 | SERVENTE | H | 25.31
| LEIS SOCIAIS (120.30%) |  | 57.83
| TOTAL |  | 130.17
023372 | PAREDES EM TIJOLOS MACICOS ESP.10cm CIMENTO/SAIBRO 1:6
COD | DESCRICAO | UNI | PRECO TOTAL
000001 | CIMENTO ALTO FORNO CP III 32 NBR 5735 (quilograma) | KG | 0.13
000132 | SAIBRO/BARRO/TERRA EMBOCO EM SACOS(0,013m3=80 sacos/m3) | SC | 3.92
001900 | TIJOLO CERAMICO MACICO RECOSIDO 6,0 x 9 x 19cm (UNIDADE) | UN | 35.96
099050 | PEDREIRO | H | 14.26
099900 | SERVENTE | H | 18.91
| LEIS SOCIAIS (120.30%) |  | 39.9
| TOTAL |  | 113.08
023373 | PAREDES EM TIJOLOS MACICOS ESP.20cm CIMENTO/SAIBRO 1:8
COD | DESCRICAO | UNI | PRECO TOTAL
000001 | CIMENTO ALTO FORNO CP III 32 NBR 5735 (quilograma) | KG | 0.25
000132 | SAIBRO/BARRO/TERRA EMBOCO EM SACOS(0,013m3=80 sacos/m3) | SC | 8.56
001900 | TIJOLO CERAMICO MACICO RECOSIDO 6,0 x 9 x 19cm (UNIDADE) | UN | 71.92
099050 | PEDREIRO | H | 28.5
099900 | SERVENTE | H | 25.31
| LEIS SOCIAIS (120.30%) |  | 64.73
| TOTAL |  | 199.27
023374 | BALDRAME CONCRETO 1:3:6 PARA MURO DIVISORIO 10cm-(20x40cm)
COD | DESCRICAO | UNI | PRECO TOTAL
000001 | CIMENTO ALTO FORNO CP III 32 NBR 5735 (quilograma) | KG | 0.17
000002 | AREIA GROSSA FORNECIDA EM SACOS (0,013m3=80 Sacos/m3) | SC | 3.83
000071 | PEDRA BRITADA # 2 EM SACOS (0,013m3=80 sacos/m3) | SC | 9.8
000779 | ACO CA 50 6,3mm (1/4"") (0,248 kg/m) | KG | 11.81
001250 | TABUA TERCEIRA QUALIDADE NAO APARELHADA | M | 17.6
001420 | PREGO FERRO GALVANIZADO 17x21 (305 un/kg) | KG | 1.55
001805 | SARRAFO DE MADEIRA PINUS/TAIPA/ANGELIN 10 x 2,5cm | M | 0.84
099050 | PEDREIRO | H | 3.17
099300 | ARMADOR ou FERREIRO | H | 3.22
099807 | AJUDANTE DE ARMADOR | H | 2.45
099900 | SERVENTE | H | 9.32
| LEIS SOCIAIS (120.30%) |  | 21.85
| TOTAL |  | 85.61
023375 | BALDRAME CONCRETO 1:3:6 PARA MURO DIVISORIO 20cm-(30x40cm)
COD | DESCRICAO | UNI | PRECO TOTAL
000001 | CIMENTO ALTO FORNO CP III 32 NBR 5735 (quilograma) | KG | 0.25
000002 | AREIA GROSSA FORNECIDA EM SACOS (0,013m3=80 Sacos/m3) | SC | 5.79
000071 | PEDRA BRITADA # 2 EM SACOS (0,013m3=80 sacos/m3) | SC | 14.8
000778 | ACO CA 50 10,0mm (3/8"") (0,559 kg/m) | KG | 14.59
001250 | TABUA TERCEIRA QUALIDADE NAO APARELHADA | M | 17.6
001420 | PREGO FERRO GALVANIZADO 17x21 (305 un/kg) | KG | 1.55
001805 | SARRAFO DE MADEIRA PINUS/TAIPA/ANGELIN 10 x 2,5cm | M | 0.84
099050 | PEDREIRO | H | 4.75
099300 | ARMADOR ou FERREIRO | H | 3.22
099807 | AJUDANTE DE ARMADOR | H | 2.45
099900 | SERVENTE | H | 13.99
| LEIS SOCIAIS (120.30%) |  | 29.37
| TOTAL |  | 109.2
023376 | FORNECIMENTO PORTA MADEIRA 1 FL. 60x210cm LISA-OLEO/FERRAGENS
COD | DESCRICAO | UNI | PRECO TOTAL
000002 | AREIA GROSSA FORNECIDA EM SACOS (0,013m3=80 Sacos/m3) | SC | 0.71
001313 | PORTA MADEIRA LISA PARA PINTURA (60/70/80/90cm) | UN | 73.44
001349 | ALIZAR/MOLDURA MADEIRA DE LEI 1,5x4,5cm PARA PINTURA | M | 196
002203 | TACO DE MADEIRA PARA FIXACAO DE ESQUADRIAS/CAIXILHOS | UN | 3.12
002604 | MASSA OLEO PARA MADEIRA - CORAL | GL | 14.31
002605 | LIXA PARA MASSA A257 GRAO 60 | UN | 0.96
002608 | TINTA ESMALTE BRILHANTE A BASE DE SOLVENTE - CORAL | L | 1.59
004776 | PREGO FERRO GALVANIZADO 19x36 (109 un/kg) | KG | 0.89
012728 | FECHADURA INTERNA 451 WC ZAMAK 55mm CROMADO LA FONTE | UN | 181.9
012737 | DOBRADICA LATAO CROMADO 3""x2.1/2"" | UN | 105.72
014213 | PREGO FERRO GALVANIZADO 15x15 (636 un/kg) | KG | 1.29
040264 | ADUELA/BATENTE/MARCO/CAXONETE(60/90cm)MADEIRA P/PINTURA | UN | 61.86
099360 | CARPINTEIRO DE ESQUADRIA | H | 183.68
099449 | AJUDANTE DE CARPINTEIRO | H | 91.67
099550 | PINTOR | H | 11.52
099900 | SERVENTE | H | 7.75
| LEIS SOCIAIS (120.30%) |  | 354.43
| TOTAL |  | 1290.84
023377 | FORNECIMENTO PORTA MADEIRA 1 FL 70x210cm PINT.OLEO/FERRAGENS
COD | DESCRICAO | UNI | PRECO TOTAL
000001 | CIMENTO ALTO FORNO CP III 32 NBR 5735 (quilograma) | KG | 0.06
000002 | AREIA GROSSA FORNECIDA EM SACOS (0,013m3=80 Sacos/m3) | SC | 0.71
001313 | PORTA MADEIRA LISA PARA PINTURA (60/70/80/90cm) | UN | 73.44
001349 | ALIZAR/MOLDURA MADEIRA DE LEI 1,5x4,5cm PARA PINTURA | M | 215.6
002203 | TACO DE MADEIRA PARA FIXACAO DE ESQUADRIAS/CAIXILHOS | UN | 3.12
002604 | MASSA OLEO PARA MADEIRA - CORAL | GL | 1.43
002605 | LIXA PARA MASSA A257 GRAO 60 | UN | 0.96
002608 | TINTA ESMALTE BRILHANTE A BASE DE SOLVENTE - CORAL | L | 1.59
004776 | PREGO FERRO GALVANIZADO 19x36 (109 un/kg) | KG | 0.89
012727 | FECHADURA 330 ST ORIGINAL-55 COM MOLA REFORCADA - CROMADO BR | UN | 291.22
012743 | DOBRADICA FERRO GALVANIZADO 1.1/2""x 3"" | UN | 15.57
014213 | PREGO FERRO GALVANIZADO 15x15 (636 un/kg) | KG | 0.29
040264 | ADUELA/BATENTE/MARCO/CAXONETE(60/90cm)MADEIRA P/PINTURA | UN | 61.86
099360 | CARPINTEIRO DE ESQUADRIA | H | 36.74
099449 | AJUDANTE DE CARPINTEIRO | H | 20.21
099550 | PINTOR | H | 11.52
099900 | SERVENTE | H | 7.75
| LEIS SOCIAIS (120.30%) |  | 91.69
| TOTAL |  | 834.65
023378 | FORNECIMENTO PORTA MADEIRA 1 FL 80x210cm PINT.OLEO/FERRAGENS
COD | DESCRICAO | UNI | PRECO TOTAL
000001 | CIMENTO ALTO FORNO CP III 32 NBR 5735 (quilograma) | KG | 0.06
000002 | AREIA GROSSA FORNECIDA EM SACOS (0,013m3=80 Sacos/m3) | SC | 0.71
001313 | PORTA MADEIRA LISA PARA PINTURA (60/70/80/90cm) | UN | 73.44
001349 | ALIZAR/MOLDURA MADEIRA DE LEI 1,5x4,5cm PARA PINTURA | M | 202
002203 | TACO DE MADEIRA PARA FIXACAO DE ESQUADRIAS/CAIXILHOS | UN | 3.12
002604 | MASSA OLEO PARA MADEIRA - CORAL | GL | 4.98
002605 | LIXA PARA MASSA A257 GRAO 60 | UN | 0.96
002608 | TINTA ESMALTE BRILHANTE A BASE DE SOLVENTE - CORAL | L | 2.7
004776 | PREGO FERRO GALVANIZADO 19x36 (109 un/kg) | KG | 0.89
012723 | FECHADURA EXTERNA 901 LATAO CROMADO 55mm LA FONTE | UN | 518.9
012743 | DOBRADICA FERRO GALVANIZADO 1.1/2""x 3"" | UN | 15.57
014213 | PREGO FERRO GALVANIZADO 15x15 (636 un/kg) | KG | 0.31
040264 | ADUELA/BATENTE/MARCO/CAXONETE(60/90cm)MADEIRA P/PINTURA | UN | 61.86
099360 | CARPINTEIRO DE ESQUADRIA | H | 36.74
099449 | AJUDANTE DE CARPINTEIRO | H | 20.21
099550 | PINTOR | H | 23.16
099900 | SERVENTE | H | 15.57
| LEIS SOCIAIS (120.30%) |  | 115.1
| TOTAL |  | 1096.28
023379 | FORNECIMENTO PORTA MADEIRA 1 FL 90x210cm INT.-0LE0/FERRAGENS
COD | DESCRICAO | UNI | PRECO TOTAL
000001 | CIMENTO ALTO FORNO CP III 32 NBR 5735 (quilograma) | KG | 0.06
000002 | AREIA GROSSA FORNECIDA EM SACOS (0,013m3=80 Sacos/m3) | SC | 0.71
001313 | PORTA MADEIRA LISA PARA PINTURA (60/70/80/90cm) | UN | 73.44
001349 | ALIZAR/MOLDURA MADEIRA DE LEI 1,5x4,5cm PARA PINTURA | M | 239.2
002203 | TACO DE MADEIRA PARA FIXACAO DE ESQUADRIAS/CAIXILHOS | UN | 3.12
002604 | MASSA OLEO PARA MADEIRA - CORAL | GL | 4.98
002605 | LIXA PARA MASSA A257 GRAO 60 | UN | 0.96
002608 | TINTA ESMALTE BRILHANTE A BASE DE SOLVENTE - CORAL | L | 1.59
004476 | TUBO PVC ESGOTO SERIE NORMAL 50mm (METRO) | M | 0.55
012727 | FECHADURA 330 ST ORIGINAL-55 COM MOLA REFORCADA - CROMADO BR | UN | 291.22
012743 | DOBRADICA FERRO GALVANIZADO 1.1/2""x 3"" | UN | 15.57
014213 | PREGO FERRO GALVANIZADO 15x15 (636 un/kg) | KG | 0.31
040264 | ADUELA/BATENTE/MARCO/CAXONETE(60/90cm)MADEIRA P/PINTURA | UN | 61.86
099360 | CARPINTEIRO DE ESQUADRIA | H | 36.74
099449 | AJUDANTE DE CARPINTEIRO | H | 20.21
099550 | PINTOR | H | 11.52
099900 | SERVENTE | H | 7.75
| LEIS SOCIAIS (120.30%) |  | 91.69
| TOTAL |  | 861.48
023380 | CONCRETO 1:2:4 FCK 13,5MPa+218L/agua-PARA CINTAS FUNDACAO
COD | DESCRICAO | UNI | PRECO TOTAL
000050 | CIMENTO PORTLAND CP III 32RS NBR 11578 (quilo) | KG | 152.39
000100 | AREIA GROSSA LAVADA | M3 | 30.82
008766 | PEDRA BRITADA #1 | M3 | 21.94
008767 | PEDRA BRITADA #2 | M3 | 21.94
099322 | CONCRETISTA | H | 31.68
099323 | AJUDANTE ESPECIALIZADO - CONCRETISTA | H | 59.75
| LEIS SOCIAIS (120.30%) |  | 109.99
| TOTAL |  | 428.51
023381 | CONCRETO 1:2:4 FCK 13,5MPa+218 L/agua-PARA BLOCOS FUNDACAO
COD | DESCRICAO | UNI | PRECO TOTAL
000050 | CIMENTO PORTLAND CP III 32RS NBR 11578 (quilo) | KG | 152.39
000100 | AREIA GROSSA LAVADA | M3 | 30.82
008766 | PEDRA BRITADA #1 | M3 | 21.94
008767 | PEDRA BRITADA #2 | M3 | 21.94
099322 | CONCRETISTA | H | 31.68
099323 | AJUDANTE ESPECIALIZADO - CONCRETISTA | H | 59.75
| LEIS SOCIAIS (120.30%) |  | 109.99
| TOTAL |  | 428.51
023382 | CONCRETO 1:2:4 FCK 13,5 MPa+218 L/agua-PARA CORTINAS
COD | DESCRICAO | UNI | PRECO TOTAL
000050 | CIMENTO PORTLAND CP III 32RS NBR 11578 (quilo) | KG | 152.39
000100 | AREIA GROSSA LAVADA | M3 | 30.82
008766 | PEDRA BRITADA #1 | M3 | 21.94
008767 | PEDRA BRITADA #2 | M3 | 21.94
099322 | CONCRETISTA | H | 31.68
099323 | AJUDANTE ESPECIALIZADO - CONCRETISTA | H | 59.75
| LEIS SOCIAIS (120.30%) |  | 109.99
| TOTAL |  | 428.51
023383 | FORNECIMENTO DE JANELA DE FERRO BASCULANTE
COD | DESCRICAO | UNI | PRECO TOTAL
000001 | CIMENTO ALTO FORNO CP III 32 NBR 5735 (quilograma) | KG | 0.01
000002 | AREIA GROSSA FORNECIDA EM SACOS (0,013m3=80 Sacos/m3) | SC | 2.05
001322 | JANELA BASCULANTE COMUM EM FERRO PERFILADO | M2 | 319.16
099230 | SERRALHEIRO | H | 17.82
099662 | AJUDANTE DE SERRALHEIRO | H | 12.6
| LEIS SOCIAIS (120.30%) |  | 36.6
| TOTAL |  | 388.24
023384 | FORNECIMENTO JANELA FERRO CORRER-PINTURA OLEO/VIDRO 3mm
COD | DESCRICAO | UNI | PRECO TOTAL
000001 | CIMENTO ALTO FORNO CP III 32 NBR 5735 (quilograma) | KG | 0.01
000002 | AREIA GROSSA FORNECIDA EM SACOS (0,013m3=80 Sacos/m3) | SC | 2.05
001323 | JANELA DE CORRER EM FERRO PINTADO COM GRADE | M2 | 468.9
002605 | LIXA PARA MASSA A257 GRAO 60 | UN | 0.96
002608 | TINTA ESMALTE BRILHANTE A BASE DE SOLVENTE - CORAL | L | 1.74
008430 | MASSA COMUM DE VIDRACEIRO | kg | 0.65
008770 | VIDRO LISO INCOLOR 3mm | M2 | 54.6
099230 | SERRALHEIRO | H | 17.96
099537 | VIDRACEIRO | H | 8.99
099550 | PINTOR | H | 3.86
099661 | AJUDANTE ESPECIALIZADO - VIDRACEIRO | H | 6.36
099662 | AJUDANTE DE SERRALHEIRO | H | 12.7
099900 | SERVENTE | H | 0.83
| LEIS SOCIAIS (120.30%) |  | 60.99
| TOTAL |  | 640.6
023385 | FORNECIMENTO JANELA CHAPA ACO DOBRADA MAXIM-AIR
COD | DESCRICAO | UNI | PRECO TOTAL
000001 | CIMENTO ALTO FORNO CP III 32 NBR 5735 (quilograma) | KG | 0.01
000002 | AREIA GROSSA FORNECIDA EM SACOS (0,013m3=80 Sacos/m3) | SC | 2.05
010639 | JANELA CHAPA DE ACO DOBRADO TIPO MAXIM AIR METALON | M2 | 325
099230 | SERRALHEIRO | H | 17.82
099662 | AJUDANTE DE SERRALHEIRO | H | 12.6
| LEIS SOCIAIS (120.30%) |  | 36.6
| TOTAL |  | 394.08
023386 | FORNECIMENTO DE JANELA MAXIM AR DE ACO
COD | DESCRICAO | UNI | PRECO TOTAL
000001 | CIMENTO ALTO FORNO CP III 32 NBR 5735 (quilograma) | KG | 0.01
000002 | AREIA GROSSA FORNECIDA EM SACOS (0,013m3=80 Sacos/m3) | SC | 2.05
010639 | JANELA CHAPA DE ACO DOBRADO TIPO MAXIM AIR METALON | M2 | 341.25
099230 | SERRALHEIRO | H | 18.37
099662 | AJUDANTE DE SERRALHEIRO | H | 13
| LEIS SOCIAIS (120.30%) |  | 37.74
| TOTAL |  | 412.42
023387 | FORNECIMENTO DE JANELA DE CORRER EM ALUMINIO NATURAL
COD | DESCRICAO | UNI | PRECO TOTAL
000001 | CIMENTO ALTO FORNO CP III 32 NBR 5735 (quilograma) | KG | 0.01
000002 | AREIA GROSSA FORNECIDA EM SACOS (0,013m3=80 Sacos/m3) | SC | 2.76
001324 | JANELA DE CORRER DE ALUMINIO NATURAL | M2 | 628.5
099230 | SERRALHEIRO | H | 34.69
099662 | AJUDANTE DE SERRALHEIRO | H | 24.54
| LEIS SOCIAIS (120.30%) |  | 71.25
| TOTAL |  | 761.75
023388 | FORNECIMENTO E COLOCACAO JANELA ALUMINIO PIVOTANTE
COD | DESCRICAO | UNI | PRECO TOTAL
000001 | CIMENTO ALTO FORNO CP III 32 NBR 5735 (quilograma) | KG | 0.01
000002 | AREIA GROSSA FORNECIDA EM SACOS (0,013m3=80 Sacos/m3) | SC | 1.16
004259 | JANELA PIVOTANTE DE ALUMINIO NATURAL | M2 | 750.75
099230 | SERRALHEIRO | H | 55.1
099662 | AJUDANTE DE SERRALHEIRO | H | 41.86
| LEIS SOCIAIS (120.30%) |  | 116.64
| TOTAL |  | 965.52
023389 | FORNECIMENTO DE JANELA DE CORRER 2 FOLHAS EM ALUMINIO NATUR
COD | DESCRICAO | UNI | PRECO TOTAL
000001 | CIMENTO ALTO FORNO CP III 32 NBR 5735 (quilograma) | KG | 0.01
000002 | AREIA GROSSA FORNECIDA EM SACOS (0,013m3=80 Sacos/m3) | SC | 2.05
023006 | JANELA DE CORRER 2 FOLHAS EM ALUMINIO NATURAL | M2 | 659.93
099230 | SERRALHEIRO | H | 14.28
099662 | AJUDANTE DE SERRALHEIRO | H | 10.1
| LEIS SOCIAIS (120.30%) |  | 29.33
| TOTAL |  | 715.7
023390 | FORNECIMENTO JANELA ALUMINIO MAXIM-AIR CONVENCIONAL
COD | DESCRICAO | UNI | PRECO TOTAL
000001 | CIMENTO ALTO FORNO CP III 32 NBR 5735 (quilograma) | KG | 0.01
000002 | AREIA GROSSA FORNECIDA EM SACOS (0,013m3=80 Sacos/m3) | SC | 2.05
001717 | JANELA MAXIM AR EM ALUMINIO NATURAL | M2 | 612.2
099230 | SERRALHEIRO | H | 14.28
099662 | AJUDANTE DE SERRALHEIRO | H | 10.1
| LEIS SOCIAIS (120.30%) |  | 29.33
| TOTAL |  | 667.97
023391 | FORNECIMENTO PORTA ALUMINIO UMA FOLHA DE ABRIR
COD | DESCRICAO | UNI | PRECO TOTAL
000001 | CIMENTO ALTO FORNO CP III 32 NBR 5735 (quilograma) | KG | 0.01
000002 | AREIA GROSSA FORNECIDA EM SACOS (0,013m3=80 Sacos/m3) | SC | 2.05
001328 | PORTA 1 FOLHA ABRIR ALUMINIO ANODIZADO NATURAL C28 | M2 | 316
099230 | SERRALHEIRO | H | 13.85
099662 | AJUDANTE DE SERRALHEIRO | H | 9.8
| LEIS SOCIAIS (120.30%) |  | 28.45
| TOTAL |  | 370.16
023392 | FORNECIMENTO PORTA DE ALUMINO UMA FOLHA CORRER
COD | DESCRICAO | UNI | PRECO TOTAL
000001 | CIMENTO ALTO FORNO CP III 32 NBR 5735 (quilograma) | KG | 0.01
000002 | AREIA GROSSA FORNECIDA EM SACOS (0,013m3=80 Sacos/m3) | SC | 2.05
001327 | PORTA CORRER ALUMINIO CORRER C28 ANODIZADO MATURAL | M2 | 412
099230 | SERRALHEIRO | H | 15.84
099662 | AJUDANTE DE SERRALHEIRO | H | 11.2
| LEIS SOCIAIS (120.30%) |  | 32.53
| TOTAL |  | 473.63
023393 | FORNECIMENTO GRADIL EXTERNO PERFIS ALUMINIO ANODIZADO
COD | DESCRICAO | UNI | PRECO TOTAL
000001 | CIMENTO ALTO FORNO CP III 32 NBR 5735 (quilograma) | KG | 0.01
000002 | AREIA GROSSA FORNECIDA EM SACOS (0,013m3=80 Sacos/m3) | SC | 2.05
005511 | GRADIL ALUMINIO C-28 ANODIZADO BRONZE | M2 | 367.9
099230 | SERRALHEIRO | H | 15.84
099662 | AJUDANTE DE SERRALHEIRO | H | 11.2
| LEIS SOCIAIS (120.30%) |  | 32.53
| TOTAL |  | 429.53
023401 | SUBSTITUICAO TRINCO LIVRE/OCUPADO EM PORTA WC(M.OBRA)
COD | DESCRICAO | UNI | PRECO TOTAL
099360 | CARPINTEIRO DE ESQUADRIA | H | 14.45
| LEIS SOCIAIS (120.30%) |  | 17.38
| TOTAL |  | 31.83
023403 | RECOLOCACAO DE DIVISORIAS
COD | DESCRICAO | UNI | PRECO TOTAL
099360 | CARPINTEIRO DE ESQUADRIA | H | 31.67
099449 | AJUDANTE DE CARPINTEIRO | H | 30.8
| LEIS SOCIAIS (120.30%) |  | 75.15
| TOTAL |  | 137.62
023405 | RETIRADA PARA REPOSICAO DE PISO EM PLACAS DE ALTA RESISTENCIA
COD | DESCRICAO | UNI | PRECO TOTAL
099050 | PEDREIRO | H | 3.96
099900 | SERVENTE | H | 7.99
| LEIS SOCIAIS (120.30%) |  | 14.38
| TOTAL |  | 26.33
023410 | CONCRETO 1:2:3 fck=18MPa,PARA PILARES-COM FORMAS/ARMACOES
COD | DESCRICAO | UNI | PRECO TOTAL
000001 | CIMENTO ALTO FORNO CP III 32 NBR 5735 (quilograma) | KG | 3.55
000002 | AREIA GROSSA FORNECIDA EM SACOS (0,013m3=80 Sacos/m3) | SC | 44.77
000007 | PEDRA BRITADA # 1 EM SACOS (0,013m3=80 sacos/m3) | SC | 59
000071 | PEDRA BRITADA # 2 EM SACOS (0,013m3=80 sacos/m3) | SC | 59
000343 | ACO CA 60 MEDIO (4,2mm a 9,5mm) | KG | 90.6
000350 | ACO CA 50 GROSSO (12,5mm a 25,0mm) (1/2"" a 1"") | KG | 62.55
000380 | ACO CA 50 FINO (5,0mm a 10,0mm) (3/16"" a 3/8"") | KG | 237.12
000400 | ARAME RECOZIDO ISGW #16 (0,032kg/m) (55 AMARRAS/pm3) | KG | 19.11
001250 | TABUA TERCEIRA QUALIDADE NAO APARELHADA | M | 192
001350 | PONTALETE 7,5x7,5cm (3x3"") PERNA/BARROTE/ESTRONCA | M | 210
001450 | PREGO FERRO GALVANIZADO 16x24 (285 un/kg) | KG | 25.57
099300 | ARMADOR ou FERREIRO | H | 81.85
099322 | CONCRETISTA | H | 46.02
099323 | AJUDANTE ESPECIALIZADO - CONCRETISTA | H | 134.41
099350 | CARPINTEIRO DE FORMAS | H | 142.52
099449 | AJUDANTE DE CARPINTEIRO | H | 141.13
099807 | AJUDANTE DE ARMADOR | H | 62.31
| LEIS SOCIAIS (120.30%) |  | 731.71
| TOTAL |  | 2343.22
023411 | CONCRETO 1:2:3 fck=18MPa PARA VIGAS-COM FORMAS/ARMACOES
COD | DESCRICAO | UNI | PRECO TOTAL
000001 | CIMENTO ALTO FORNO CP III 32 NBR 5735 (quilograma) | KG | 3.55
000002 | AREIA GROSSA FORNECIDA EM SACOS (0,013m3=80 Sacos/m3) | SC | 44.77
000007 | PEDRA BRITADA # 1 EM SACOS (0,013m3=80 sacos/m3) | SC | 59
000071 | PEDRA BRITADA # 2 EM SACOS (0,013m3=80 sacos/m3) | SC | 59
000343 | ACO CA 60 MEDIO (4,2mm a 9,5mm) | KG | 90.6
000350 | ACO CA 50 GROSSO (12,5mm a 25,0mm) (1/2"" a 1"") | KG | 62.55
000380 | ACO CA 50 FINO (5,0mm a 10,0mm) (3/16"" a 3/8"") | KG | 237.12
000400 | ARAME RECOZIDO ISGW #16 (0,032kg/m) (55 AMARRAS/pm3) | KG | 19.11
001250 | TABUA TERCEIRA QUALIDADE NAO APARELHADA | M | 192
001350 | PONTALETE 7,5x7,5cm (3x3"") PERNA/BARROTE/ESTRONCA | M | 210
001450 | PREGO FERRO GALVANIZADO 16x24 (285 un/kg) | KG | 25.57
099300 | ARMADOR ou FERREIRO | H | 81.85
099322 | CONCRETISTA | H | 46.02
099323 | AJUDANTE ESPECIALIZADO - CONCRETISTA | H | 134.83
099350 | CARPINTEIRO DE FORMAS | H | 142.52
099449 | AJUDANTE DE CARPINTEIRO | H | 141.13
099807 | AJUDANTE DE ARMADOR | H | 62.31
| LEIS SOCIAIS (120.30%) |  | 732.22
| TOTAL |  | 2344.15
023412 | CONCRETO 1:2:2,5 fck=18MPa PARA LAJE 10cm-COM ACO/FORMAS
COD | DESCRICAO | UNI | PRECO TOTAL
000001 | CIMENTO ALTO FORNO CP III 32 NBR 5735 (quilograma) | KG | 3.87
000002 | AREIA GROSSA FORNECIDA EM SACOS (0,013m3=80 Sacos/m3) | SC | 49.13
000007 | PEDRA BRITADA # 1 EM SACOS (0,013m3=80 sacos/m3) | SC | 54.6
000071 | PEDRA BRITADA # 2 EM SACOS (0,013m3=80 sacos/m3) | SC | 54.6
000343 | ACO CA 60 MEDIO (4,2mm a 9,5mm) | KG | 136.77
000344 | ACO CA 50 MEDIO (5,0mm a 25,0mm) (3/16"" a 1"") | KG | 94.96
000400 | ARAME RECOZIDO ISGW #16 (0,032kg/m) (55 AMARRAS/pm3) | KG | 11.64
001350 | PONTALETE 7,5x7,5cm (3x3"") PERNA/BARROTE/ESTRONCA | M | 42.39
001450 | PREGO FERRO GALVANIZADO 16x24 (285 un/kg) | KG | 20.83
005983 | COMPENSADO PLASTIFICADO 15mm 2,20x1,10(2,42m2) | M2 | 381.71
008419 | DESMOLDANTE LIQUIDO P/FORMAS ESTRUTURAIS (L=75m2) | L | 10.53
099300 | ARMADOR ou FERREIRO | H | 50.76
099322 | CONCRETISTA | H | 50.48
099323 | AJUDANTE ESPECIALIZADO - CONCRETISTA | H | 149.11
099350 | CARPINTEIRO DE FORMAS | H | 119.88
099449 | AJUDANTE DE CARPINTEIRO | H | 120.12
099807 | AJUDANTE DE ARMADOR | H | 38.64
| LEIS SOCIAIS (120.30%) |  | 636.37
| TOTAL |  | 2026.39
023413 | CONCRETO 1:2:2,5 FCK=18MPa-PARA LAJE 15cm-COM ACO/FORMAS
COD | DESCRICAO | UNI | PRECO TOTAL
000001 | CIMENTO ALTO FORNO CP III 32 NBR 5735 (quilograma) | KG | 3.87
000002 | AREIA GROSSA FORNECIDA EM SACOS (0,013m3=80 Sacos/m3) | SC | 49.13
000007 | PEDRA BRITADA # 1 EM SACOS (0,013m3=80 sacos/m3) | SC | 54.6
000071 | PEDRA BRITADA # 2 EM SACOS (0,013m3=80 sacos/m3) | SC | 54.6
000343 | ACO CA 60 MEDIO (4,2mm a 9,5mm) | KG | 136.77
000344 | ACO CA 50 MEDIO (5,0mm a 25,0mm) (3/16"" a 1"") | KG | 94.96
000400 | ARAME RECOZIDO ISGW #16 (0,032kg/m) (55 AMARRAS/pm3) | KG | 11.63
001350 | PONTALETE 7,5x7,5cm (3x3"") PERNA/BARROTE/ESTRONCA | M | 42.39
001450 | PREGO FERRO GALVANIZADO 16x24 (285 un/kg) | KG | 20.82
005983 | COMPENSADO PLASTIFICADO 15mm 2,20x1,10(2,42m2) | M2 | 381.71
008419 | DESMOLDANTE LIQUIDO P/FORMAS ESTRUTURAIS (L=75m2) | L | 10.53
099300 | ARMADOR ou FERREIRO | H | 47.82
099322 | CONCRETISTA | H | 50.48
099323 | AJUDANTE ESPECIALIZADO - CONCRETISTA | H | 151.21
099350 | CARPINTEIRO DE FORMAS | H | 119.86
099449 | AJUDANTE DE CARPINTEIRO | H | 120.13
099807 | AJUDANTE DE ARMADOR | H | 36.4
| LEIS SOCIAIS (120.30%) |  | 632.66
| TOTAL |  | 2019.57
023414 | ACO CA-50 6,3mm (1/4"")-COM CORTE/DOBRA/COLOC.FORMAS
COD | DESCRICAO | UNI | PRECO TOTAL
000400 | ARAME RECOZIDO ISGW #16 (0,032kg/m) (55 AMARRAS/pm3) | KG | 0.22
000779 | ACO CA 50 6,3mm (1/4"") (0,248 kg/m) | KG | 3.87
099300 | ARMADOR ou FERREIRO | H | 0.92
099807 | AJUDANTE DE ARMADOR | H | 0.7
| LEIS SOCIAIS (120.30%) |  | 1.95
| TOTAL |  | 7.66
023415 | ACO CA-50 12,5mm (1/2"")COM CORTE/DOBRA-COLOCACAO FORMAS
COD | DESCRICAO | UNI | PRECO TOTAL
000340 | ACO CA 50A 12,5mm (1/2"") (0,993 kg/m) | KG | 4.54
000400 | ARAME RECOZIDO ISGW #16 (0,032kg/m) (55 AMARRAS/pm3) | KG | 0.22
099300 | ARMADOR ou FERREIRO | H | 0.92
099807 | AJUDANTE DE ARMADOR | H | 0.7
| LEIS SOCIAIS (120.30%) |  | 1.95
| TOTAL |  | 8.33
023416 | CA-50 25mm (1"")-COM CORTE/DOBRA-COLOCACAO EM FORMAS
COD | DESCRICAO | UNI | PRECO TOTAL
000400 | ARAME RECOZIDO ISGW #16 (0,032kg/m) (55 AMARRAS/pm3) | KG | 0.22
036835 | ACO CA 50 25,0mm (1"") (3,974 kg/m) | KG | 6.26
099300 | ARMADOR ou FERREIRO | H | 0.92
099807 | AJUDANTE DE ARMADOR | H | 0.7
| LEIS SOCIAIS (120.30%) |  | 1.95
| TOTAL |  | 10.05
023417 | CONCRETO USINADO 45,0 MPa BOMBEAVEL
COD | DESCRICAO | UNI | PRECO TOTAL
021774 | TAXA BOMBA (a partir 15MPa) PARA CONCRETO USINADO | M3 | 6.72
050003 | CONCRETO USINADO 45,0 MPa BOMBEAVEL | M3 | 434.32
099323 | AJUDANTE ESPECIALIZADO - CONCRETISTA | H | 8.4
| LEIS SOCIAIS (120.30%) |  | 10.11
| TOTAL |  | 459.55
023418 | LAJE CONCRETO ESTRUTURADO P/FORRO fck-15MPa ESP. 7cm
COD | DESCRICAO | UNI | PRECO TOTAL
000001 | CIMENTO ALTO FORNO CP III 32 NBR 5735 (quilograma) | KG | 0.25
000002 | AREIA GROSSA FORNECIDA EM SACOS (0,013m3=80 Sacos/m3) | SC | 3.12
000007 | PEDRA BRITADA # 1 EM SACOS (0,013m3=80 sacos/m3) | SC | 0.52
000071 | PEDRA BRITADA # 2 EM SACOS (0,013m3=80 sacos/m3) | SC | 0.52
000343 | ACO CA 60 MEDIO (4,2mm a 9,5mm) | KG | 7.93
000344 | ACO CA 50 MEDIO (5,0mm a 25,0mm) (3/16"" a 1"") | KG | 24.81
000400 | ARAME RECOZIDO ISGW #16 (0,032kg/m) (55 AMARRAS/pm3) | KG | 1.69
001350 | PONTALETE 7,5x7,5cm (3x3"") PERNA/BARROTE/ESTRONCA | M | 14.7
001450 | PREGO FERRO GALVANIZADO 16x24 (285 un/kg) | KG | 1.79
005983 | COMPENSADO PLASTIFICADO 15mm 2,20x1,10(2,42m2) | M2 | 38.13
008419 | DESMOLDANTE LIQUIDO P/FORMAS ESTRUTURAIS (L=75m2) | L | 1.05
099300 | ARMADOR ou FERREIRO | H | 7.17
099322 | CONCRETISTA | H | 3.26
099323 | AJUDANTE ESPECIALIZADO - CONCRETISTA | H | 9.94
099350 | CARPINTEIRO DE FORMAS | H | 11.88
099449 | AJUDANTE DE CARPINTEIRO | H | 11.9
099807 | AJUDANTE DE ARMADOR | H | 5.46
| LEIS SOCIAIS (120.30%) |  | 59.68
| TOTAL |  | 203.8
023419 | LAJE MACICA CONCRETO 1:2,5:4 ESP.8cm-COM ACO/FORMAS
COD | DESCRICAO | UNI | PRECO TOTAL
000001 | CIMENTO ALTO FORNO CP III 32 NBR 5735 (quilograma) | KG | 0.23
000002 | AREIA GROSSA FORNECIDA EM SACOS (0,013m3=80 Sacos/m3) | SC | 3.65
000007 | PEDRA BRITADA # 1 EM SACOS (0,013m3=80 sacos/m3) | SC | 5
000071 | PEDRA BRITADA # 2 EM SACOS (0,013m3=80 sacos/m3) | SC | 5
000344 | ACO CA 50 MEDIO (5,0mm a 25,0mm) (3/16"" a 1"") | KG | 18.58
000400 | ARAME RECOZIDO ISGW #16 (0,032kg/m) (55 AMARRAS/pm3) | KG | 1.2
001250 | TABUA TERCEIRA QUALIDADE NAO APARELHADA | M | 16
001350 | PONTALETE 7,5x7,5cm (3x3"") PERNA/BARROTE/ESTRONCA | M | 17.5
001450 | PREGO FERRO GALVANIZADO 16x24 (285 un/kg) | KG | 2.06
099300 | ARMADOR ou FERREIRO | H | 4.23
099322 | CONCRETISTA | H | 3.86
099323 | AJUDANTE ESPECIALIZADO - CONCRETISTA | H | 4.48
099350 | CARPINTEIRO DE FORMAS | H | 11.88
099449 | AJUDANTE DE CARPINTEIRO | H | 11.9
099807 | AJUDANTE DE ARMADOR | H | 3.22
| LEIS SOCIAIS (120.30%) |  | 47.6
| TOTAL |  | 156.39
023420 | CONCRETO SIMPLES 1:2,5:3 MISTURADO SEM BETONEIRA
COD | DESCRICAO | UNI | PRECO TOTAL
000001 | CIMENTO ALTO FORNO CP III 32 NBR 5735 (quilograma) | KG | 3.28
000002 | AREIA GROSSA FORNECIDA EM SACOS (0,013m3=80 Sacos/m3) | SC | 51.98
000007 | PEDRA BRITADA # 1 EM SACOS (0,013m3=80 sacos/m3) | SC | 54.8
000071 | PEDRA BRITADA # 2 EM SACOS (0,013m3=80 sacos/m3) | SC | 54.8
099322 | CONCRETISTA | H | 42.76
099323 | AJUDANTE ESPECIALIZADO - CONCRETISTA | H | 127.41
| LEIS SOCIAIS (120.30%) |  | 204.71
| TOTAL |  | 539.74
023421 | FORNECIMENTO E MISTURA MANUAL DE CONCRETO SIMPLES 1:2:3
COD | DESCRICAO | UNI | PRECO TOTAL
000001 | CIMENTO ALTO FORNO CP III 32 NBR 5735 (quilograma) | KG | 3.53
000002 | AREIA GROSSA FORNECIDA EM SACOS (0,013m3=80 Sacos/m3) | SC | 44.77
000007 | PEDRA BRITADA # 1 EM SACOS (0,013m3=80 sacos/m3) | SC | 59
000071 | PEDRA BRITADA # 2 EM SACOS (0,013m3=80 sacos/m3) | SC | 59
099322 | CONCRETISTA | H | 46.02
099323 | AJUDANTE ESPECIALIZADO - CONCRETISTA | H | 134.41
| LEIS SOCIAIS (120.30%) |  | 217.06
| TOTAL |  | 563.79
023422 | REVISAO E RECUPERACAO DE CAIXILHOS FIXOS PARA VIDRO
COD | DESCRICAO | UNI | PRECO TOTAL
001463 | CAIXILHO BASCULANTE FERRO #20 PINTURA ESMALTE + VIDRO | M2 | 104.4
099230 | SERRALHEIRO | H | 18.01
099662 | AJUDANTE DE SERRALHEIRO | H | 8.4
| LEIS SOCIAIS (120.30%) |  | 31.77
| TOTAL |  | 162.58
023423 | REDE DE ELETRODUTOS PVC PARA QUARTO DE SERVICO (6,0m2)
COD | DESCRICAO | UNI | PRECO TOTAL
003348 | ELETRODUTO PVC RIGIDO ROSCAVEL 3/4"" (METRO) | M | 14.34
003349 | ELETRODUTO PVC RIGIDO ROSCAVEL 1/2"" (METRO) | M | 20
003420 | FITA ISOLANTE HIGHLAND ADESIVA 19m x 20mm | M | 0.15
003530 | FIO NEOFLAN ANTICHAMA BWF 750V 1,5mm2 (14 AWG) | M | 12.4
003605 | TOMADA REFORCADA EMBUTIR 2P+T LINHA TRI 15A-250V | UN | 11
004976 | CAIXA ESMALTADA OCTOGONAL 4""x4"" FUNDO MOVEL | UN | 1.6
004979 | CAIXA DE PASSAGEM PARA ENERGIA 4""x2"" PVC | UN | 4.84
004989 | FIO SUPERASTIC FLEX 450/750V 2,5mm2 CORES DIVERSAS | M | 8.9
006235 | INTERRUPTOR EMBUTIR SIMPLES 10A-250V TRI C/PLACA | UN | 16.9
007824 | BUCHA/ARRUELA DE ALUMINIO PARA ELETRODUTO 3/4"" | CJ | 0.7
007825 | BUCHA/ARRUELA DE ALUMINIO PARA ELETRODUTO 1/2"" | CJ | 3
099250 | ELETRICISTA | H | 104.92
099806 | AJUDANTE DE ELETRICISTA | H | 74.21
| LEIS SOCIAIS (120.30%) |  | 215.49
| TOTAL |  | 488.45
023424 | REDE ELETRODUTO PVC PARA AREA DE SERVICO (8,0m2)
COD | DESCRICAO | UNI | PRECO TOTAL
000033 | TOMADA MONOBLOCO 2P+T/UNIVERSAL 15A LINHA TRI E PLACA | UN | 32.36
003348 | ELETRODUTO PVC RIGIDO ROSCAVEL 3/4"" (METRO) | M | 4.78
003349 | ELETRODUTO PVC RIGIDO ROSCAVEL 1/2"" (METRO) | M | 16
003420 | FITA ISOLANTE HIGHLAND ADESIVA 19m x 20mm | M | 0.25
003530 | FIO NEOFLAN ANTICHAMA BWF 750V 1,5mm2 (14 AWG) | M | 24.8
003605 | TOMADA REFORCADA EMBUTIR 2P+T LINHA TRI 15A-250V | UN | 44
004597 | QUADRO DISTRIBUICAO 15 DISJUNTORES+GERAL COM BARRAMENTO | UN | 262.48
004888 | DISJUNTOR MONOPOLAR 16A CURVA B Ref. 5sx1 116-6 | UN | 23.7
004897 | DISJUNTOR MONOPOLAR ELETROMAR 30A | UN | 43.95
004976 | CAIXA ESMALTADA OCTOGONAL 4""x4"" FUNDO MOVEL | UN | 1.6
004979 | CAIXA DE PASSAGEM PARA ENERGIA 4""x2"" PVC | UN | 4.84
004989 | FIO SUPERASTIC FLEX 450/750V 2,5mm2 CORES DIVERSAS | M | 8.9
006235 | INTERRUPTOR EMBUTIR SIMPLES 10A-250V TRI C/PLACA | UN | 33.8
007824 | BUCHA/ARRUELA DE ALUMINIO PARA ELETRODUTO 3/4"" | CJ | 0.7
007825 | BUCHA/ARRUELA DE ALUMINIO PARA ELETRODUTO 1/2"" | CJ | 3.6
099250 | ELETRICISTA | H | 81.16
099806 | AJUDANTE DE ELETRICISTA | H | 57.4
| LEIS SOCIAIS (120.30%) |  | 166.69
| TOTAL |  | 811.01
023427 | REDE EM ELETRODUTOS PVC PARA COZINHA (10,0m2)
COD | DESCRICAO | UNI | PRECO TOTAL
000033 | TOMADA MONOBLOCO 2P+T/UNIVERSAL 15A LINHA TRI E PLACA | UN | 32.36
000036 | TOMADA MONOBLOCO PARA TELEFONE 4P COM PLACA | UN | 10.6
003348 | ELETRODUTO PVC RIGIDO ROSCAVEL 3/4"" (METRO) | M | 19.12
003349 | ELETRODUTO PVC RIGIDO ROSCAVEL 1/2"" (METRO) | M | 36
003420 | FITA ISOLANTE HIGHLAND ADESIVA 19m x 20mm | M | 3.92
003496 | VALVULA RETENCAO 150 LIBRAS SOLDA ACO VERTICAL 3"" | UN | 632
003530 | FIO NEOFLAN ANTICHAMA BWF 750V 1,5mm2 (14 AWG) | M | 31
003605 | TOMADA REFORCADA EMBUTIR 2P+T LINHA TRI 15A-250V | UN | 33
003970 | INTERRUPTOR PARALELO 3W 10A-250V COM PLACA | UN | 28
004976 | CAIXA ESMALTADA OCTOGONAL 4""x4"" FUNDO MOVEL | UN | 3.2
004979 | CAIXA DE PASSAGEM PARA ENERGIA 4""x2"" PVC | UN | 21.78
004989 | FIO SUPERASTIC FLEX 450/750V 2,5mm2 CORES DIVERSAS | M | 35.6
007824 | BUCHA/ARRUELA DE ALUMINIO PARA ELETRODUTO 3/4"" | CJ | 1.4
007825 | BUCHA/ARRUELA DE ALUMINIO PARA ELETRODUTO 1/2"" | CJ | 8.4
099250 | ELETRICISTA | H | 257.34
099806 | AJUDANTE DE ELETRICISTA | H | 182.01
| LEIS SOCIAIS (120.30%) |  | 528.54
| TOTAL |  | 1864.27
023428 | REDE DE ELETRODUTOS PVC PARA LAVABO (4,0m2)
COD | DESCRICAO | UNI | PRECO TOTAL
003349 | ELETRODUTO PVC RIGIDO ROSCAVEL 1/2"" (METRO) | M | 8
003420 | FITA ISOLANTE HIGHLAND ADESIVA 19m x 20mm | M | 0.15
003530 | FIO NEOFLAN ANTICHAMA BWF 750V 1,5mm2 (14 AWG) | M | 9.92
003605 | TOMADA REFORCADA EMBUTIR 2P+T LINHA TRI 15A-250V | UN | 11
004887 | CAIXA OCTOGONAL ESMALTADA FUNDO FIXO 3"" | UN | 2.15
004976 | CAIXA ESMALTADA OCTOGONAL 4""x4"" FUNDO MOVEL | UN | 1.6
004979 | CAIXA DE PASSAGEM PARA ENERGIA 4""x2"" PVC | UN | 4.84
006235 | INTERRUPTOR EMBUTIR SIMPLES 10A-250V TRI C/PLACA | UN | 16.9
007825 | BUCHA/ARRUELA DE ALUMINIO PARA ELETRODUTO 1/2"" | CJ | 2.4
099250 | ELETRICISTA | H | 57.41
099806 | AJUDANTE DE ELETRICISTA | H | 40.6
| LEIS SOCIAIS (120.30%) |  | 117.91
| TOTAL |  | 272.88
023429 | REDE DE ELETRODUTOS PVC PARA QUARTO SOCIAL (12,0m2)
COD | DESCRICAO | UNI | PRECO TOTAL
000036 | TOMADA MONOBLOCO PARA TELEFONE 4P COM PLACA | UN | 10.6
003348 | ELETRODUTO PVC RIGIDO ROSCAVEL 3/4"" (METRO) | M | 21.51
003349 | ELETRODUTO PVC RIGIDO ROSCAVEL 1/2"" (METRO) | M | 32
003420 | FITA ISOLANTE HIGHLAND ADESIVA 19m x 20mm | M | 0.2
003530 | FIO NEOFLAN ANTICHAMA BWF 750V 1,5mm2 (14 AWG) | M | 15.5
003601 | TOMADA PARA AR CONDICIONADO 3P 20A 127V C/PLACA | UN | 14.31
003604 | TOMADA EMBUTIR 2P+T 15A-250V PARA COMPUTADOR COM PLACA | UN | 20.04
003605 | TOMADA REFORCADA EMBUTIR 2P+T LINHA TRI 15A-250V | UN | 22
004600 | TOMADA UNIVERSAL 2P 10A-250V LINHA TRI COM PLACA | UN | 25.08
004976 | CAIXA ESMALTADA OCTOGONAL 4""x4"" FUNDO MOVEL | UN | 3.2
004979 | CAIXA DE PASSAGEM PARA ENERGIA 4""x2"" PVC | UN | 19.36
004989 | FIO SUPERASTIC FLEX 450/750V 2,5mm2 CORES DIVERSAS | M | 44.5
006235 | INTERRUPTOR EMBUTIR SIMPLES 10A-250V TRI C/PLACA | UN | 33.8
007824 | BUCHA/ARRUELA DE ALUMINIO PARA ELETRODUTO 3/4"" | CJ | 9.1
007825 | BUCHA/ARRUELA DE ALUMINIO PARA ELETRODUTO 1/2"" | CJ | 6
099250 | ELETRICISTA | H | 199.93
099806 | AJUDANTE DE ELETRICISTA | H | 141.41
| LEIS SOCIAIS (120.30%) |  | 410.63
| TOTAL |  | 1029.17
023440 | QUADRO DISTRIBUICAO ENERGIA-HABITACAO 1 QUARTO
COD | DESCRICAO | UNI | PRECO TOTAL
003347 | ELETRODUTO PVC RIGIDO ANTICHAMA ROSCAVEL 1"" (METRO) | M | 4.51
004597 | QUADRO DISTRIBUICAO 15 DISJUNTORES+GERAL COM BARRAMENTO | UN | 262.48
004885 | DISJUNTOR TRIPOLAR 30A CURVA C | UN | 67.9
004888 | DISJUNTOR MONOPOLAR 16A CURVA B Ref. 5sx1 116-6 | UN | 7.9
007863 | BUCHA/ARRUELA DE ALUMINIO PARA ELETRODUTO 1"" | CJ | 1.4
099250 | ELETRICISTA | H | 13.85
099806 | AJUDANTE DE ELETRICISTA | H | 9.8
| LEIS SOCIAIS (120.30%) |  | 28.45
| TOTAL |  | 396.29
023442 | QUADRO DE DISTRIBUICAO ENERGIA HABITACAO 2 QUARTOS
COD | DESCRICAO | UNI | PRECO TOTAL
003347 | ELETRODUTO PVC RIGIDO ANTICHAMA ROSCAVEL 1"" (METRO) | M | 6.02
004597 | QUADRO DISTRIBUICAO 15 DISJUNTORES+GERAL COM BARRAMENTO | UN | 262.48
004885 | DISJUNTOR TRIPOLAR 30A CURVA C | UN | 67.9
004888 | DISJUNTOR MONOPOLAR 16A CURVA B Ref. 5sx1 116-6 | UN | 7.9
004896 | DISJUNTOR MONOPOLAR 20A CURVA C | UN | 13.46
007863 | BUCHA/ARRUELA DE ALUMINIO PARA ELETRODUTO 1"" | CJ | 1.4
099250 | ELETRICISTA | H | 17.82
099806 | AJUDANTE DE ELETRICISTA | H | 12.6
| LEIS SOCIAIS (120.30%) |  | 36.6
| TOTAL |  | 426.18
023443 | QUADRO DE DISTRIBUICAO ENERGIA-HABITACAO 3 QUARTOS
COD | DESCRICAO | UNI | PRECO TOTAL
003347 | ELETRODUTO PVC RIGIDO ANTICHAMA ROSCAVEL 1"" (METRO) | M | 6.02
004825 | QUADRO DISTRIBUICAO 20/28 DISJUNTORES 100A+CHAVE GERAL | UN | 170
004863 | COTOVELO 45 FERRO GALVANIZADO TUPY 1/2"" | UN | 18.84
004885 | DISJUNTOR TRIPOLAR 30A CURVA C | UN | 67.9
004888 | DISJUNTOR MONOPOLAR 16A CURVA B Ref. 5sx1 116-6 | UN | 15.8
004896 | DISJUNTOR MONOPOLAR 20A CURVA C | UN | 26.92
099250 | ELETRICISTA | H | 36.79
099806 | AJUDANTE DE ELETRICISTA | H | 26.02
| LEIS SOCIAIS (120.30%) |  | 75.56
| TOTAL |  | 443.85
023444 | QUADRO DE DISTRIBUICAO ENERGIA-HABITACAO 4 QUARTOS
COD | DESCRICAO | UNI | PRECO TOTAL
003347 | ELETRODUTO PVC RIGIDO ANTICHAMA ROSCAVEL 1"" (METRO) | M | 6.02
004885 | DISJUNTOR TRIPOLAR 30A CURVA C | UN | 67.9
004888 | DISJUNTOR MONOPOLAR 16A CURVA B Ref. 5sx1 116-6 | UN | 15.8
004896 | DISJUNTOR MONOPOLAR 20A CURVA C | UN | 40.38
007863 | BUCHA/ARRUELA DE ALUMINIO PARA ELETRODUTO 1"" | CJ | 1.4
022083 | QUADRO DISTRIBUICAO BTS 40 DISJUNT. 225A+CHAVE GERAL | UN | 333.43
099250 | ELETRICISTA | H | 44.53
099806 | AJUDANTE DE ELETRICISTA | H | 31.5
| LEIS SOCIAIS (120.30%) |  | 91.46
| TOTAL |  | 632.42
023445 | SENSOR DE PRESENCA (LIGA/DESLIGA) EM HALLS
COD | DESCRICAO | UNI | PRECO TOTAL
003349 | ELETRODUTO PVC RIGIDO ROSCAVEL 1/2"" (METRO) | M | 2
003420 | FITA ISOLANTE HIGHLAND ADESIVA 19m x 20mm | M | 0.04
003421 | BUCHA DE ALUMINIO PARA ELETRODUTO 1/2"" | UN | 0.71
003530 | FIO NEOFLAN ANTICHAMA BWF 750V 1,5mm2 (14 AWG) | M | 6.57
004979 | CAIXA DE PASSAGEM PARA ENERGIA 4""x2"" PVC | UN | 2.42
007731 | ARRUELA ALUMINIO P/ELETRODUTO 1/2"" | UN | 0.5
044340 | SENSOR DE PRESENCA LIGHTEX PARA PAREDE(LIGA/DESLIGA) | UN | 36
099250 | ELETRICISTA | H | 30.61
099806 | AJUDANTE DE ELETRICISTA | H | 21.65
| LEIS SOCIAIS (120.30%) |  | 62.87
| TOTAL |  | 163.37
023447 | PONTO DE TELEFONE
COD | DESCRICAO | UNI | PRECO TOTAL
000776 | ARAME GALVANIZADO #18 AWG 1,24mm | KG | 1.01
003348 | ELETRODUTO PVC RIGIDO ROSCAVEL 3/4"" (METRO) | M | 8.37
003495 | PLACA REDONDA PARA TOMADA DE TELEFONE 3"" | UN | 1.6
003826 | CAIXA DE PASSAGEM FERRO ESMALTADO 3""x3"" | UN | 0.52
006651 | CABO TELEFONICO CCI COM 2 PARES ؠ0,50 MM | M | 12
006805 | LUVA PVC ELETRODUTO ROSCAVEL 3/4"" | UN | 0.75
007824 | BUCHA/ARRUELA DE ALUMINIO PARA ELETRODUTO 3/4"" | CJ | 0.7
099250 | ELETRICISTA | H | 16.33
099806 | AJUDANTE DE ELETRICISTA | H | 11.55
| LEIS SOCIAIS (120.30%) |  | 33.54
| TOTAL |  | 86.37
023450 | FORNECIMENTO/INSTAL.PORTA ACO COM BALANCIM PANTOGRAFICO
COD | DESCRICAO | UNI | PRECO TOTAL
005776 | ACIONADOR MANUAL PARA AVISO DE EMERGENCIA | UN | 0.43
006117 | FECHADURA ELETRICA DUPLA C-90 CINZA COM BOTAO - HDL | UN | 15.22
012749 | FECHO ALAVANCA FERRO 20cm PARA EMBUTIR | UN | 9.43
015907 | FECHADURA CILINDRO CROMADO TRIO TETRA FORT REF5560 | UN | 11.99
028090 | ACIONADOR DE PORTA ELETRONICA POR CONTROLE REMOTO | UN | 30.24
051722 | PORTA FERRO 1 FOLHA + GRADE | M2 | 138.72
099230 | SERRALHEIRO | H | 82.87
099662 | AJUDANTE DE SERRALHEIRO | H | 92.38
| LEIS SOCIAIS (120.30%) |  | 210.83
| TOTAL |  | 592.11
023451 | PROTECOES-REVISAO/RECUPERACAO IMPERMEABILIZACAO CALHA EXISTENTE
COD | DESCRICAO | UNI | PRECO TOTAL
000050 | CIMENTO PORTLAND CP III 32RS NBR 11578 (quilo) | KG | 3.39
000100 | AREIA GROSSA LAVADA | M3 | 3
000750 | ALCATRAO | KG | 55.58
002350 | ASFALTO OXIDADO TIPO I (QUILOGRAMA) | KG | 231.2
056101 | MANTA ASFALTICA O.BAUMGART 3mm ALUMINIO 1x10m | M2 | 64.68
099024 | IMPERMEABILIZADOR | H | 18.37
099900 | SERVENTE | H | 12.36
| LEIS SOCIAIS (120.30%) |  | 36.97
| TOTAL |  | 425.55
023452 | PROTECOES-REVISAO,RECUPERACAO IMPERMEABILIZACAO RUFO EXISTENTE
COD | DESCRICAO | UNI | PRECO TOTAL
000050 | CIMENTO PORTLAND CP III 32RS NBR 11578 (quilo) | KG | 3.36
000100 | AREIA GROSSA LAVADA | M3 | 2.72
000750 | ALCATRAO | KG | 48.17
002350 | ASFALTO OXIDADO TIPO I (QUILOGRAMA) | KG | 204
056101 | MANTA ASFALTICA O.BAUMGART 3mm ALUMINIO 1x10m | M2 | 7.84
099024 | IMPERMEABILIZADOR | H | 22.44
099900 | SERVENTE | H | 15.1
| LEIS SOCIAIS (120.30%) |  | 45.16
| TOTAL |  | 348.79
023453 | PROTECOES-APLICACAO DE PELICULA ADESIVA INSULFILM EM VIDROS
COD | DESCRICAO | UNI | PRECO TOTAL
072565 | PELICULA ADESIVA PARA VIDROS INSULFILM | M2 | 65
099537 | VIDRACEIRO | H | 1.34
099661 | AJUDANTE ESPECIALIZADO - VIDRACEIRO | H | 0.95
| LEIS SOCIAIS (120.30%) |  | 2.75
| TOTAL |  | 70.04
023455 | PROTECOES-REVISAO/RECUPERACAO IMPERMEABILIZACAO DE MARQUISE
COD | DESCRICAO | UNI | PRECO TOTAL
000050 | CIMENTO PORTLAND CP III 32RS NBR 11578 (quilo) | KG | 3.74
000100 | AREIA GROSSA LAVADA | M3 | 3
000750 | ALCATRAO | KG | 61.5
002350 | ASFALTO OXIDADO TIPO I (QUILOGRAMA) | KG | 260.44
056101 | MANTA ASFALTICA O.BAUMGART 3mm ALUMINIO 1x10m | M2 | 8.96
099024 | IMPERMEABILIZADOR | H | 26.53
099900 | SERVENTE | H | 17.86
| LEIS SOCIAIS (120.30%) |  | 53.4
| TOTAL |  | 435.43
023471 | FORNECIMENTO E MONTAGEM DE PAINEL DIVISORIO CEGO
COD | DESCRICAO | UNI | PRECO TOTAL
099360 | CARPINTEIRO DE ESQUADRIA | H | 27.72
099449 | AJUDANTE DE CARPINTEIRO | H | 22.4
| LEIS SOCIAIS (120.30%) |  | 60.29
| TOTAL |  | 110.41
023472 | FORNECIMENTO E MONTAGEM PAINEL DIVISORIO-PAINEL/VIDRO/PAINEL
COD | DESCRICAO | UNI | PRECO TOTAL
099360 | CARPINTEIRO DE ESQUADRIA | H | 33.65
099449 | AJUDANTE DE CARPINTEIRO | H | 26.6
| LEIS SOCIAIS (120.30%) |  | 72.48
| TOTAL |  | 132.73
023500 | RECOMPOSICAO E ARREMATES EM ALVENARIAS TIJ.FURADOS 10cm
COD | DESCRICAO | UNI | PRECO TOTAL
000050 | CIMENTO PORTLAND CP III 32RS NBR 11578 (quilo) | KG | 2.21
000150 | SAIBRO/BARRO/TERRA DE EMBOCO/ARENOSO/AREOLA | M3 | 1.6
001950 | TIJOLO FURADO DE BARRO (LAJOTA) 9 x 19 x 19cm | UN | 10.5
099050 | PEDREIRO | H | 14.85
099900 | SERVENTE | H | 10.99
| LEIS SOCIAIS (120.30%) |  | 31.09
| TOTAL |  | 71.24
023501 | TELHADOS-REVISAO/RECUPERACAO TELHADOS FIBROCIMENTO C/MADEIRA
COD | DESCRICAO | UNI | PRECO TOTAL
001450 | PREGO FERRO GALVANIZADO 16x24 (285 un/kg) | KG | 1.13
002006 | TELHA CIMENTICIA ONDULADA 6mm 1,83x1,10m=2,01m2 | M2 | 18.44
002008 | GANCHO COM ROSCA PARA TELHA FIBROCIMENTO | UN | 1.4
099135 | CARPINTEIRO DE TELHADOS/TELHADISTA | H | 57.6
099449 | AJUDANTE DE CARPINTEIRO | H | 46.21
| LEIS SOCIAIS (120.30%) |  | 124.88
| TOTAL |  | 249.66
023502 | REVESTIMENTO-RECOMPOSICAO AZULEJOS 15x15cm BRANCOS EM PAREDES
COD | DESCRICAO | UNI | PRECO TOTAL
000050 | CIMENTO PORTLAND CP III 32RS NBR 11578 (quilo) | KG | 4.17
000098 | AREIA MEDIA LAVADA | M3 | 1.82
001100 | CIMENTO DIRECIONAL BRANCO (SACO 1 QUILOGRAMA) | KG | 1.03
028199 | AZULEJO 15x15cm ELIANE PEI II WHITE EXTRA | M2 | 44.21
099215 | AJUDANTE ESPECIALIZADO - AZULEJISTA | H | 11.2
099663 | AZULEJISTA/LADRILHISTA | H | 14.85
| LEIS SOCIAIS (120.30%) |  | 31.34
| TOTAL |  | 108.62
023503 | REVESTIMENTO-REPOSICAO PAREDES COM LITOCERAMICA LITOFINA
COD | DESCRICAO | UNI | PRECO TOTAL
000050 | CIMENTO PORTLAND CP III 32RS NBR 11578 (quilo) | KG | 1.89
000098 | AREIA MEDIA LAVADA | M3 | 1.29
011782 | LITOCERAMICA 10 x 20cm | M2 | 27.3
099050 | PEDREIRO | H | 15.14
099900 | SERVENTE | H | 10.79
| LEIS SOCIAIS (120.30%) |  | 31.19
| TOTAL |  | 87.6
023504 | RECOMPOSICAO DE PISOS MARMORITE EM CIRCULACAO/ESCADAS
COD | DESCRICAO | UNI | PRECO TOTAL
000050 | CIMENTO PORTLAND CP III 32RS NBR 11578 (quilo) | KG | 6.35
000100 | AREIA GROSSA LAVADA | M3 | 2.15
001200 | JUNTA DE LATAO | M | 12
072760 | MARMORITE/GRANILITE FUNDIDO NO LOCAL | M2 | 36
099050 | PEDREIRO | H | 24.75
099900 | SERVENTE | H | 16.65
| LEIS SOCIAIS (120.30%) |  | 49.8
| TOTAL |  | 147.7
023505 | PISOS-RECOMPOSICAO PLACAS CONCRETO ARMADO SOBRE CONTRAPISOS
COD | DESCRICAO | UNI | PRECO TOTAL
000050 | CIMENTO PORTLAND CP III 32RS NBR 11578 (quilo) | KG | 12.19
000100 | AREIA GROSSA LAVADA | M3 | 3.15
000200 | PEDRA BRITADA #1 E 2 | M3 | 6.16
036846 | TELA ELETROSOLDADA BEMATEL Q-75 15x15 3,8mm 1,21kg/m2 | M2 | 5.18
099322 | CONCRETISTA | H | 3.17
099323 | AJUDANTE ESPECIALIZADO - CONCRETISTA | H | 3.36
| LEIS SOCIAIS (120.30%) |  | 7.86
| TOTAL |  | 41.07
023506 | RECOMPOSICAO DE PISOS CERAMICOS 15,5X15,5CM
COD | DESCRICAO | UNI | PRECO TOTAL
012373 | CIMENTCOLA QUARTZOLIT PARA MARMORES,AZULEJOS E CERAMICA | KG | 4.41
042519 | ARGAMASSA PRONTA PARA REJUNTAMENTO CERAMICO(0,45kg/m2) | KG | 1.42
070095 | CERAMICA 15,5x15,5cm ELIANE BRANCO PISCINA | M2 | 41.9
099100 | LADRILHEIRO | H | 8.38
099780 | AJUDANTE ESPECIALIZADO - LADRILHEIRO | H | 5.65
| LEIS SOCIAIS (120.30%) |  | 16.88
| TOTAL |  | 78.64
023507 | RECOMPOSICAO DE PAVIMENTO EM PASTILHAS CERAMICAS
COD | DESCRICAO | UNI | PRECO TOTAL
000050 | CIMENTO PORTLAND CP III 32RS NBR 11578 (quilo) | KG | 2.84
000098 | AREIA MEDIA LAVADA | M3 | 1.34
001100 | CIMENTO DIRECIONAL BRANCO (SACO 1 QUILOGRAMA) | KG | 1.03
014419 | PASTILHA DE VIDRO 32,7x32,7cm AMENDOA PORTINARI | PC | 59.29
099212 | AJUDANTE ESPECIALIZADO - PASTILHEIRO | H | 21
099538 | PASTILHEIRO | H | 28.5
| LEIS SOCIAIS (120.30%) |  | 59.55
| TOTAL |  | 173.55
023508 | CONCRETO 1:4:8 18MPa+254 L/agua-PARA CINTAS/FORMAS/ARMACOES
COD | DESCRICAO | UNI | PRECO TOTAL
000001 | CIMENTO ALTO FORNO CP III 32 NBR 5735 (quilograma) | KG | 3.55
000002 | AREIA GROSSA FORNECIDA EM SACOS (0,013m3=80 Sacos/m3) | SC | 44.77
000007 | PEDRA BRITADA # 1 EM SACOS (0,013m3=80 sacos/m3) | SC | 59
000071 | PEDRA BRITADA # 2 EM SACOS (0,013m3=80 sacos/m3) | SC | 59
000343 | ACO CA 60 MEDIO (4,2mm a 9,5mm) | KG | 90.6
000350 | ACO CA 50 GROSSO (12,5mm a 25,0mm) (1/2"" a 1"") | KG | 62.55
000380 | ACO CA 50 FINO (5,0mm a 10,0mm) (3/16"" a 3/8"") | KG | 237.12
000400 | ARAME RECOZIDO ISGW #16 (0,032kg/m) (55 AMARRAS/pm3) | KG | 19.11
001250 | TABUA TERCEIRA QUALIDADE NAO APARELHADA | M | 144
001350 | PONTALETE 7,5x7,5cm (3x3"") PERNA/BARROTE/ESTRONCA | M | 160
001450 | PREGO FERRO GALVANIZADO 16x24 (285 un/kg) | KG | 21.65
099300 | ARMADOR ou FERREIRO | H | 81.85
099322 | CONCRETISTA | H | 46.02
099323 | AJUDANTE ESPECIALIZADO - CONCRETISTA | H | 134.41
099350 | CARPINTEIRO DE FORMAS | H | 142.52
099449 | AJUDANTE DE CARPINTEIRO | H | 130.91
099807 | AJUDANTE DE ARMADOR | H | 62.31
| LEIS SOCIAIS (120.30%) |  | 719.42
| TOTAL |  | 2218.79
023509 | CONCRET0 1:2:0 317MPa+254 L/agua-PILAR/SAPATA/FORMA/ACO
COD | DESCRICAO | UNI | PRECO TOTAL
000001 | CIMENTO ALTO FORNO CP III 32 NBR 5735 (quilograma) | KG | 3.55
000002 | AREIA GROSSA FORNECIDA EM SACOS (0,013m3=80 Sacos/m3) | SC | 44.77
000007 | PEDRA BRITADA # 1 EM SACOS (0,013m3=80 sacos/m3) | SC | 59
000071 | PEDRA BRITADA # 2 EM SACOS (0,013m3=80 sacos/m3) | SC | 59
000343 | ACO CA 60 MEDIO (4,2mm a 9,5mm) | KG | 90.6
000350 | ACO CA 50 GROSSO (12,5mm a 25,0mm) (1/2"" a 1"") | KG | 62.55
000380 | ACO CA 50 FINO (5,0mm a 10,0mm) (3/16"" a 3/8"") | KG | 237.12
000400 | ARAME RECOZIDO ISGW #16 (0,032kg/m) (55 AMARRAS/pm3) | KG | 19.11
001250 | TABUA TERCEIRA QUALIDADE NAO APARELHADA | M | 144
001350 | PONTALETE 7,5x7,5cm (3x3"") PERNA/BARROTE/ESTRONCA | M | 160
001450 | PREGO FERRO GALVANIZADO 16x24 (285 un/kg) | KG | 21.65
099300 | ARMADOR ou FERREIRO | H | 81.85
099322 | CONCRETISTA | H | 46.02
099323 | AJUDANTE ESPECIALIZADO - CONCRETISTA | H | 134.41
099350 | CARPINTEIRO DE FORMAS | H | 142.52
099449 | AJUDANTE DE CARPINTEIRO | H | 130.91
099807 | AJUDANTE DE ARMADOR | H | 62.31
| LEIS SOCIAIS (120.30%) |  | 719.42
| TOTAL |  | 2218.79
023510 | CONCRETO 1:2:3 18MPa+254L/agua-SAPATA FUNDACAO/FORMAS/ACO
COD | DESCRICAO | UNI | PRECO TOTAL
000001 | CIMENTO ALTO FORNO CP III 32 NBR 5735 (quilograma) | KG | 3.55
000002 | AREIA GROSSA FORNECIDA EM SACOS (0,013m3=80 Sacos/m3) | SC | 44.77
000007 | PEDRA BRITADA # 1 EM SACOS (0,013m3=80 sacos/m3) | SC | 59
000071 | PEDRA BRITADA # 2 EM SACOS (0,013m3=80 sacos/m3) | SC | 59
000343 | ACO CA 60 MEDIO (4,2mm a 9,5mm) | KG | 90.6
000350 | ACO CA 50 GROSSO (12,5mm a 25,0mm) (1/2"" a 1"") | KG | 62.55
000380 | ACO CA 50 FINO (5,0mm a 10,0mm) (3/16"" a 3/8"") | KG | 237.12
000400 | ARAME RECOZIDO ISGW #16 (0,032kg/m) (55 AMARRAS/pm3) | KG | 19.11
001250 | TABUA TERCEIRA QUALIDADE NAO APARELHADA | M | 144
001350 | PONTALETE 7,5x7,5cm (3x3"") PERNA/BARROTE/ESTRONCA | M | 160
001450 | PREGO FERRO GALVANIZADO 16x24 (285 un/kg) | KG | 21.65
099300 | ARMADOR ou FERREIRO | H | 81.85
099322 | CONCRETISTA | H | 46.02
099323 | AJUDANTE ESPECIALIZADO - CONCRETISTA | H | 134.41
099350 | CARPINTEIRO DE FORMAS | H | 142.52
099449 | AJUDANTE DE CARPINTEIRO | H | 130.91
099807 | AJUDANTE DE ARMADOR | H | 62.31
| LEIS SOCIAIS (120.30%) |  | 719.42
| TOTAL |  | 2218.79
023511 | CONCRETO 1:2:3 FCK 15MPa+254 L/agua PARA BASE DE RADIER
COD | DESCRICAO | UNI | PRECO TOTAL
000050 | CIMENTO PORTLAND CP III 32RS NBR 11578 (quilo) | KG | 158.76
000100 | AREIA GROSSA LAVADA | M3 | 37.97
008766 | PEDRA BRITADA #1 | M3 | 26.87
008767 | PEDRA BRITADA #2 | M3 | 26.87
099322 | CONCRETISTA | H | 29.76
099323 | AJUDANTE ESPECIALIZADO - CONCRETISTA | H | 59.75
| LEIS SOCIAIS (120.30%) |  | 107.68
| TOTAL |  | 447.66
023513 | REVESTIMENTO-ARG.CAL/CIM./AREIA 1:1:15+4,6L/agua-ALVEN.10cm
COD | DESCRICAO | UNI | PRECO TOTAL
000001 | CIMENTO ALTO FORNO CP III 32 NBR 5735 (quilograma) | KG | 0
000002 | AREIA GROSSA FORNECIDA EM SACOS (0,013m3=80 Sacos/m3) | SC | 4.58
000300 | CAL HIDRATADA CH-III SACO 20kg (QUILOGRAMA) | KG | 3.04
099900 | SERVENTE | H | 2.4
| LEIS SOCIAIS (120.30%) |  | 2.89
| TOTAL |  | 12.91
023514 | REVESTIMENTO-ARG.CIM/CAL/AREIA 1:1:15+9,2L/agua-ALVENARIA 20cm
COD | DESCRICAO | UNI | PRECO TOTAL
000001 | CIMENTO ALTO FORNO CP III 32 NBR 5735 (quilograma) | KG | 0.01
000002 | AREIA GROSSA FORNECIDA EM SACOS (0,013m3=80 Sacos/m3) | SC | 9.17
000300 | CAL HIDRATADA CH-III SACO 20kg (QUILOGRAMA) | KG | 6.08
099900 | SERVENTE | H | 4.53
| LEIS SOCIAIS (120.30%) |  | 5.45
| TOTAL |  | 25.24
023515 | REVESTIMENTO-ARG.CIM/CAL./AREIA 1:115+27,6L/agua-ALVEN.10cm
COD | DESCRICAO | UNI | PRECO TOTAL
000001 | CIMENTO ALTO FORNO CP III 32 NBR 5735 (quilograma) | KG | 1.2
000002 | AREIA GROSSA FORNECIDA EM SACOS (0,013m3=80 Sacos/m3) | SC | 88.64
000300 | CAL HIDRATADA CH-III SACO 20kg (QUILOGRAMA) | KG | 23.9
099900 | SERVENTE | H | 14.65
| LEIS SOCIAIS (120.30%) |  | 17.62
| TOTAL |  | 146.01
023516 | REVESTMENTO-ARGAMASSA CAL/AREIA 1:5+26.,9 l/agua
COD | DESCRICAO | UNI | PRECO TOTAL
000002 | AREIA GROSSA FORNECIDA EM SACOS (0,013m3=80 Sacos/m3) | SC | 85.57
000300 | CAL HIDRATADA CH-III SACO 20kg (QUILOGRAMA) | KG | 59.63
099900 | SERVENTE | H | 16.32
| LEIS SOCIAIS (120.30%) |  | 19.63
| TOTAL |  | 181.15
023518 | REVESTIMENTO-ARG.2mm INT.CIM/CALGEO/AREIA 1:1,5:7+3,8L/agua
COD | DESCRICAO | UNI | PRECO TOTAL
000001 | CIMENTO ALTO FORNO CP III 32 NBR 5735 (quilograma) | KG | 0.02
000002 | AREIA GROSSA FORNECIDA EM SACOS (0,013m3=80 Sacos/m3) | SC | 1.87
005243 | PLASTIFICANTE PARA ARGAMASSA CALGEO (FILITO) | KG | 6
099900 | SERVENTE | H | 1.73
| LEIS SOCIAIS (120.30%) |  | 2.08
| TOTAL |  | 11.7
023519 | PAREDE EM TIJOLO 9x19x19cm COM CIMENTO/SAIBRO 1:6
COD | DESCRICAO | UNI | PRECO TOTAL
000001 | CIMENTO ALTO FORNO CP III 32 NBR 5735 (quilograma) | KG | 0.04
000132 | SAIBRO/BARRO/TERRA EMBOCO EM SACOS(0,013m3=80 sacos/m3) | SC | 1.44
001950 | TIJOLO FURADO DE BARRO (LAJOTA) 9 x 19 x 19cm | UN | 10.5
099050 | PEDREIRO | H | 11.39
099900 | SERVENTE | H | 12.39
| LEIS SOCIAIS (120.30%) |  | 28.61
| TOTAL |  | 64.37
023520 | PAREDE EM TIJOLO 9x19x19cm-20cm CIMENTO/AREIA 1:6
COD | DESCRICAO | UNI | PRECO TOTAL
000001 | CIMENTO ALTO FORNO CP III 32 NBR 5735 (quilograma) | KG | 0.07
000002 | AREIA GROSSA FORNECIDA EM SACOS (0,013m3=80 Sacos/m3) | SC | 3.2
001950 | TIJOLO FURADO DE BARRO (LAJOTA) 9 x 19 x 19cm | UN | 21
099050 | PEDREIRO | H | 22.76
099900 | SERVENTE | H | 25.31
| LEIS SOCIAIS (120.30%) |  | 57.83
| TOTAL |  | 130.17
023521 | PAREDE EM TIJOLO 9x19x19-20CM-CIMENTO/CAL/AREIA 1:4:4
COD | DESCRICAO | UNI | PRECO TOTAL
000001 | CIMENTO ALTO FORNO CP III 32 NBR 5735 (quilograma) | KG | 0.13
000002 | AREIA GROSSA FORNECIDA EM SACOS (0,013m3=80 Sacos/m3) | SC | 2.76
000300 | CAL HIDRATADA CH-III SACO 20kg (QUILOGRAMA) | KG | 3.02
001950 | TIJOLO FURADO DE BARRO (LAJOTA) 9 x 19 x 19cm | UN | 21
099050 | PEDREIRO | H | 22.76
099900 | SERVENTE | H | 23.98
| LEIS SOCIAIS (120.30%) |  | 56.23
| TOTAL |  | 129.88
023522 | PAREDE EM TIJOLO 9x19x19-10cm-CIMENTO/CALGEO/AREIA 1:2:9
COD | DESCRICAO | UNI | PRECO TOTAL
000001 | CIMENTO ALTO FORNO CP III 32 NBR 5735 (quilograma) | KG | 0.04
000002 | AREIA GROSSA FORNECIDA EM SACOS (0,013m3=80 Sacos/m3) | SC | 2.05
001950 | TIJOLO FURADO DE BARRO (LAJOTA) 9 x 19 x 19cm | UN | 10.5
005243 | PLASTIFICANTE PARA ARGAMASSA CALGEO (FILITO) | KG | 1.2
099050 | PEDREIRO | H | 16.33
099900 | SERVENTE | H | 11.99
| LEIS SOCIAIS (120.30%) |  | 34.07
| TOTAL |  | 76.18
023523 | PAREDE EM TIJOLO 9x19x19-20cm-CIMENTO/GALGEO/AREIA-1:2:9
COD | DESCRICAO | UNI | PRECO TOTAL
000001 | CIMENTO ALTO FORNO CP III 32 NBR 5735 (quilograma) | KG | 0.01
000002 | AREIA GROSSA FORNECIDA EM SACOS (0,013m3=80 Sacos/m3) | SC | 4.09
001950 | TIJOLO FURADO DE BARRO (LAJOTA) 9 x 19 x 19cm | UN | 21
005243 | PLASTIFICANTE PARA ARGAMASSA CALGEO (FILITO) | KG | 2.4
099050 | PEDREIRO | H | 17.82
099900 | SERVENTE | H | 13.99
| LEIS SOCIAIS (120.30%) |  | 38.27
| TOTAL |  | 97.58
023524 | PAREDES EM TIJOLO 9x19x19cm-10cm-CAL/CIMENTO/AREIA
COD | DESCRICAO | UNI | PRECO TOTAL
000001 | CIMENTO ALTO FORNO CP III 32 NBR 5735 (quilograma) | KG | 0.01
000002 | AREIA GROSSA FORNECIDA EM SACOS (0,013m3=80 Sacos/m3) | SC | 4.59
000300 | CAL HIDRATADA CH-III SACO 20kg (QUILOGRAMA) | KG | 3.04
001950 | TIJOLO FURADO DE BARRO (LAJOTA) 9 x 19 x 19cm | UN | 10.5
099050 | PEDREIRO | H | 10.89
099900 | SERVENTE | H | 5.66
| LEIS SOCIAIS (120.30%) |  | 19.91
| TOTAL |  | 54.6
023525 | PAREDE EM TIJOLO 9x19x19-10cm-CIM.CAL/AREIA 1:1:15
COD | DESCRICAO | UNI | PRECO TOTAL
000001 | CIMENTO ALTO FORNO CP III 32 NBR 5735 (quilograma) | KG | 0
000002 | AREIA GROSSA FORNECIDA EM SACOS (0,013m3=80 Sacos/m3) | SC | 4.58
000300 | CAL HIDRATADA CH-III SACO 20kg (QUILOGRAMA) | KG | 3.04
001950 | TIJOLO FURADO DE BARRO (LAJOTA) 9 x 19 x 19cm | UN | 10.5
099050 | PEDREIRO | H | 10.89
099900 | SERVENTE | H | 5.66
| LEIS SOCIAIS (120.30%) |  | 19.91
| TOTAL |  | 54.58
023526 | PAREDE EM TIJOLO 19x19x29cm-10cm-CIM.CAL/AREIA 1:1:15
COD | DESCRICAO | UNI | PRECO TOTAL
000001 | CIMENTO ALTO FORNO CP III 32 NBR 5735 (quilograma) | KG | 0
000002 | AREIA GROSSA FORNECIDA EM SACOS (0,013m3=80 Sacos/m3) | SC | 4.59
000300 | CAL HIDRATADA CH-III SACO 20kg (QUILOGRAMA) | KG | 3.04
099050 | PEDREIRO | H | 6.04
099900 | SERVENTE | H | 5.66
| LEIS SOCIAIS (120.30%) |  | 14.08
| TOTAL |  | 33.41
023527 | PAREDE EM TIJOLO 9x19x29cm-20cm-CAL/CIMENTO/AREIA 1:1:15
COD | DESCRICAO | UNI | PRECO TOTAL
000001 | CIMENTO ALTO FORNO CP III 32 NBR 5735 (quilograma) | KG | 0.01
000002 | AREIA GROSSA FORNECIDA EM SACOS (0,013m3=80 Sacos/m3) | SC | 0.13
000300 | CAL HIDRATADA CH-III SACO 20kg (QUILOGRAMA) | KG | 6.08
001950 | TIJOLO FURADO DE BARRO (LAJOTA) 9 x 19 x 19cm | UN | 13.86
099050 | PEDREIRO | H | 11.68
099900 | SERVENTE | H | 9.66
| LEIS SOCIAIS (120.30%) |  | 25.67
| TOTAL |  | 67.09
023551 | RETIRADA E REPOSICAO DE EXAUSTOR MECANICO
COD | DESCRICAO | UNI | PRECO TOTAL
099250 | ELETRICISTA | H | 30.72
| LEIS SOCIAIS (120.30%) |  | 36.96
| TOTAL |  | 67.68
023552 | REVISAO DE INSTALACAO ELETRICA EM LUMINARIAS
COD | DESCRICAO | UNI | PRECO TOTAL
003030 | ELETRODUTO GALVANIZADO NBR 5597 15mm 1/2"" (1,146kg/m) | M | 8.25
003420 | FITA ISOLANTE HIGHLAND ADESIVA 19m x 20mm | M | 0.07
003421 | BUCHA DE ALUMINIO PARA ELETRODUTO 1/2"" | UN | 0.68
003480 | CAIXA FERRO ESMALTADO 4""x2"" | UN | 0.6
004989 | FIO SUPERASTIC FLEX 450/750V 2,5mm2 CORES DIVERSAS | M | 14.24
007731 | ARRUELA ALUMINIO P/ELETRODUTO 1/2"" | UN | 0.48
099250 | ELETRICISTA | H | 104.92
099806 | AJUDANTE DE ELETRICISTA | H | 89.61
| LEIS SOCIAIS (120.30%) |  | 234.02
| TOTAL |  | 452.87
023555 | FIO TERMOPLASTICO 1,5mm2 A 6mm COLOCADO EM DUTOS
COD | DESCRICAO | UNI | PRECO TOTAL
012485 | CABO SINTENAX FLEX 0,6/1KV 1 CONDUTOR 1,5mm2 (14 AWG) | M | 2.08
099250 | ELETRICISTA | H | 0.12
099806 | AJUDANTE DE ELETRICISTA | H | 0.08
| LEIS SOCIAIS (120.30%) |  | 0.24
| TOTAL |  | 2.52
023556 | INSTALACAO DE PONTO DE TOMADA TRIFASICA
COD | DESCRICAO | UNI | PRECO TOTAL
001566 | ELETRODUTO GALVANIZADO NBR 5597 20mm 3/4"" (1,472kg/m) | M | 9.83
003420 | FITA ISOLANTE HIGHLAND ADESIVA 19m x 20mm | M | 0.04
003423 | BUCHA DE ALUMINIO PARA ELETRODUTO 3/4"" | UN | 1.36
003480 | CAIXA FERRO ESMALTADO 4""x2"" | UN | 0.6
003492 | PLACA CEGA PARA CAIXA 4""x2"" RETANGULAR | UN | 5
003970 | INTERRUPTOR PARALELO 3W 10A-250V COM PLACA | UN | 14
008507 | ARRUELA ALUMINIO P/ELETRODUTO 3/4"" | UN | 0.84
012485 | CABO SINTENAX FLEX 0,6/1KV 1 CONDUTOR 1,5mm2 (14 AWG) | M | 15.05
099250 | ELETRICISTA | H | 40.42
099806 | AJUDANTE DE ELETRICISTA | H | 28.59
| LEIS SOCIAIS (120.30%) |  | 83.02
| TOTAL |  | 198.75
023557 | RECOLOCACAO DE LUMINARIA FLUORESCENTE 4x40W
COD | DESCRICAO | UNI | PRECO TOTAL
099250 | ELETRICISTA | H | 7.92
099806 | AJUDANTE DE ELETRICISTA | H | 5.6
| LEIS SOCIAIS (120.30%) |  | 16.26
| TOTAL |  | 29.78
023558 | REMOCAO COM REAPROVEIT. LUMINARIA FLUORESCENTE 4x40W
COD | DESCRICAO | UNI | PRECO TOTAL
099250 | ELETRICISTA | H | 7.53
099806 | AJUDANTE DE ELETRICISTA | H | 5.6
| LEIS SOCIAIS (120.30%) |  | 15.8
| TOTAL |  | 28.93
023560 | RETIRADA DE CUMEEIRA CERAMICA
COD | DESCRICAO | UNI | PRECO TOTAL
099135 | CARPINTEIRO DE TELHADOS/TELHADISTA | H | 2.02
099449 | AJUDANTE DE CARPINTEIRO | H | 4.21
| LEIS SOCIAIS (120.30%) |  | 7.49
| TOTAL |  | 13.72
023573 | RETIRADA E RECOLOCACAO DE LUMINARIAS
COD | DESCRICAO | UNI | PRECO TOTAL
099250 | ELETRICISTA | H | 7.87
| LEIS SOCIAIS (120.30%) |  | 9.47
| TOTAL |  | 17.34
023600 | RECOMPOSICAO DE PISO EM PASTILHAS ESMALTADAS
COD | DESCRICAO | UNI | PRECO TOTAL
012373 | CIMENTCOLA QUARTZOLIT PARA MARMORES,AZULEJOS E CERAMICA | KG | 5.1
014420 | PASTILHA DE VIDRO 2x2 IRIS PRETO TELA 30x30 PORTINARI | PC | 67.09
099212 | AJUDANTE ESPECIALIZADO - PASTILHEIRO | H | 16.24
099538 | PASTILHEIRO | H | 20.99
| LEIS SOCIAIS (120.30%) |  | 44.79
| TOTAL |  | 154.21
023623 | RETIRADA D E REVESTIMENTO EM PECAS CERAMICAS
COD | DESCRICAO | UNI | PRECO TOTAL
099100 | LADRILHEIRO | H | 1.98
099900 | SERVENTE | H | 4
| LEIS SOCIAIS (120.30%) |  | 7.19
| TOTAL |  | 13.17
023651 | REMANEJAMENTO DE PONTO AGUA FRIA COM TUBOS PVC
COD | DESCRICAO | UNI | PRECO TOTAL
000682 | LUVA PVC AGUA ROSCAVEL 3/4"" | UN | 1.37
003373 | TUBO PVC AGUA ROSCA 3/4"" (METRO) | M | 19.53
004636 | FITA TEFLON VEDA ROSCA 18mm x 25m | M | 1.67
005181 | JOELHO 90 PVC ROSCAVEL 3/4"" | UN | 3.18
005715 | NIPLE PVC ROSCA 3/4"" | UN | 0.73
005769 | LUVA REDUCAO PVC ROSCAVEL 1"" x 3/4"" | UN | 0.9
099034 | AJUDANTE DE BOMBEIRO OU ENCANADOR | H | 18.77
099200 | BOMBEIRO OU ENCANADOR | H | 20.95
| LEIS SOCIAIS (120.30%) |  | 47.78
| TOTAL |  | 114.88
023652 | RECONSTRUCAO DE RALO PARA AGUA PLUVIAL 0,9x0,3x0,9m
COD | DESCRICAO | UNI | PRECO TOTAL
000050 | CIMENTO PORTLAND CP III 32RS NBR 11578 (quilo) | KG | 37.03
000100 | AREIA GROSSA LAVADA | M3 | 10.37
000200 | PEDRA BRITADA #1 E 2 | M3 | 17.07
001250 | TABUA TERCEIRA QUALIDADE NAO APARELHADA | M | 34.56
001350 | PONTALETE 7,5x7,5cm (3x3"") PERNA/BARROTE/ESTRONCA | M | 37.8
001450 | PREGO FERRO GALVANIZADO 16x24 (285 un/kg) | KG | 4.58
099050 | PEDREIRO | H | 10.33
099350 | CARPINTEIRO DE FORMAS | H | 25.65
099449 | AJUDANTE DE CARPINTEIRO | H | 18.14
099900 | SERVENTE | H | 25.57
| LEIS SOCIAIS (120.30%) |  | 95.87
| TOTAL |  | 316.97
023654 | REMOCAO E RECOLOCACAO DE TORNEIRA
COD | DESCRICAO | UNI | PRECO TOTAL
004636 | FITA TEFLON VEDA ROSCA 18mm x 25m | M | 0.08
099200 | BOMBEIRO OU ENCANADOR | H | 3.47
| LEIS SOCIAIS (120.30%) |  | 4.17
| TOTAL |  | 7.72
023710 | ENSACAMENTO ENTULHO+TRANS.VERTICAL C/UTILIZ,ELEVADOR
COD | DESCRICAO | UNI | PRECO TOTAL
006447 | SACO RECICLADO 50x70cm/0,18 P/ENTULHO (CAP.ate 30,0Kgf) | UN | 58
099900 | SERVENTE | H | 57.67
| LEIS SOCIAIS (120.30%) |  | 69.38
| TOTAL |  | 185.05
023711 | DESMONTAGEM E REMOCAO-BAIAS DE AGREGADOS
COD | DESCRICAO | UNI | PRECO TOTAL
099900 | SERVENTE | H | 22.64
| LEIS SOCIAIS (120.30%) |  | 27.24
| TOTAL |  | 49.88
023712 | DESMONTAGEM E REMOCAO DE TAPUMES DE OBRAS
COD | DESCRICAO | UNI | PRECO TOTAL
099350 | CARPINTEIRO DE FORMAS | H | 1.19
099900 | SERVENTE | H | 11.32
| LEIS SOCIAIS (120.30%) |  | 15.05
| TOTAL |  | 27.56
023713 | LIMPEZA E POLIMENTO DE APARELHOS SANITARIOS
COD | DESCRICAO | UNI | PRECO TOTAL
001500 | ESTOPA COMUM EMBALAGEM 200 GRAMAS | UN | 0.9
002614 | AGUARRAS (LATA 5 L) | L | 1.44
099900 | SERVENTE | H | 6.59
| LEIS SOCIAIS (120.30%) |  | 7.93
| TOTAL |  | 16.86
023714 | LIMPEZA-RASPAGEM PISO TACOS MADEIRA C/LIXADEIRA ROTATIVA
COD | DESCRICAO | UNI | PRECO TOTAL
002605 | LIXA PARA MASSA A257 GRAO 60 | UN | 1.79
099449 | AJUDANTE DE CARPINTEIRO | H | 3.46
| LEIS SOCIAIS (120.30%) |  | 4.16
| TOTAL |  | 9.41
023715 | REMOCAO/ARMAZENAGEM RESIDUOS DE OBRA-RECIPIENTES 0,15m3
COD | DESCRICAO | UNI | PRECO TOTAL
099900 | SERVENTE | H | 2.47
| LEIS SOCIAIS (120.30%) |  | 2.97
| TOTAL |  | 5.44
023716 | REMOCAO DE ENTULHO DE OBRA EM CAMINHAO
COD | DESCRICAO | UNI | PRECO TOTAL
008787 | ENTULHO EM CAMINHAO CUSTO BOTA/FORA P/m3 | M3 | 119.68
099900 | SERVENTE | H | 42.09
| LEIS SOCIAIS (120.30%) |  | 50.63
| TOTAL |  | 212.4
023717 | RETIRADA DE ENTULHO OBRAS-CAMINHO CARRETEIRO C/ESTIVA
COD | DESCRICAO | UNI | PRECO TOTAL
008787 | ENTULHO EM CAMINHAO CUSTO BOTA/FORA P/m3 | M3 | 114.4
099900 | SERVENTE | H | 30.77
| LEIS SOCIAIS (120.30%) |  | 37.02
| TOTAL |  | 182.19
023718 | LIMPEZA RESERVATORIOS DE AGUA ATE 10,0m3
COD | DESCRICAO | UNI | PRECO TOTAL
007319 | PRODUTO QUIMICO CLORO HCL PLUS HIDROHALL EM GRAOS | KG | 1.31
099900 | SERVENTE | H | 46.12
| LEIS SOCIAIS (120.30%) |  | 55.48
| TOTAL |  | 102.91
023719 | LIMPEZA DE RESERVATORIOS DE AGUA ATE 20m3
COD | DESCRICAO | UNI | PRECO TOTAL
007319 | PRODUTO QUIMICO CLORO HCL PLUS HIDROHALL EM GRAOS | KG | 2.1
007320 | ESCOVA NYLON CERDA DURA | UN | 0.63
099537 | VIDRACEIRO | H | 3.06
099900 | SERVENTE | H | 73.84
| LEIS SOCIAIS (120.30%) |  | 92.51
| TOTAL |  | 172.14
023746 | RETIRADA DE DIVISORIAS MARMORE EM WC
COD | DESCRICAO | UNI | PRECO TOTAL
099050 | PEDREIRO | H | 10.89
099900 | SERVENTE | H | 11.99
| LEIS SOCIAIS (120.30%) |  | 27.52
| TOTAL |  | 50.4
023750 | DESLOCAMENTO E RECOLOCACAO DE PORTA DE MADEIRA
COD | DESCRICAO | UNI | PRECO TOTAL
099360 | CARPINTEIRO DE ESQUADRIA | H | 67.31
099449 | AJUDANTE DE CARPINTEIRO | H | 57.4
| LEIS SOCIAIS (120.30%) |  | 150.03
| TOTAL |  | 274.74
023751 | RETIRADA E RECOLOCACAO DE ARMARIO EMBUTIDO DE MADEIRA
COD | DESCRICAO | UNI | PRECO TOTAL
008955 | ARMARIO MADEIRA DE LEI ENCERADA | M2 | 490
099014 | MARCENEIRO 1a. CLASSE | H | 54.94
099449 | AJUDANTE DE CARPINTEIRO | H | 36.4
| LEIS SOCIAIS (120.30%) |  | 109.88
| TOTAL |  | 691.22
023752 | REVISAO E SUBSTITUICAO DE SIFOES EM LAVATORIOS E BANCAS
COD | DESCRICAO | UNI | PRECO TOTAL
004468 | SIFAO CROMADO PARA PIA 2"" x 1.1/2"" DECA 1680C | UN | 142.9
004636 | FITA TEFLON VEDA ROSCA 18mm x 25m | M | 0.21
099034 | AJUDANTE DE BOMBEIRO OU ENCANADOR | H | 5.43
099200 | BOMBEIRO OU ENCANADOR | H | 7.68
| LEIS SOCIAIS (120.30%) |  | 15.77
| TOTAL |  | 171.99
023753 | SUBSTITUICAO DE RABICHOS DE ABASTECIMENTO DE AGUA
COD | DESCRICAO | UNI | PRECO TOTAL
003818 | RABICHO FLEXIVEL 40cm PVC 1/2"" COM CANOPLAS | UN | 13
004636 | FITA TEFLON VEDA ROSCA 18mm x 25m | M | 0.09
099034 | AJUDANTE DE BOMBEIRO OU ENCANADOR | H | 2.8
099200 | BOMBEIRO OU ENCANADOR | H | 3.96
| LEIS SOCIAIS (120.30%) |  | 8.13
| TOTAL |  | 27.98
023754 | REVISAO/SUBSTITUICAO DE VALVULAS DE DESCARGA
COD | DESCRICAO | UNI | PRECO TOTAL
003823 | VALVULA PRESSMATIC ANTIVANDALISMO ALTA PRESSAO -DOCOL | UN | 320
004636 | FITA TEFLON VEDA ROSCA 18mm x 25m | M | 0.28
099034 | AJUDANTE DE BOMBEIRO OU ENCANADOR | H | 5.6
099200 | BOMBEIRO OU ENCANADOR | H | 5.94
| LEIS SOCIAIS (120.30%) |  | 13.88
| TOTAL |  | 345.7
023800 | RECUPERACAO E REPARO DE PAVI C/ REAPROV GRELHAS
COD | DESCRICAO | UNI | PRECO TOTAL
000050 | CIMENTO PORTLAND CP III 32RS NBR 11578 (quilo) | KG | 2.29
000100 | AREIA GROSSA LAVADA | M3 | 0.79
099050 | PEDREIRO | H | 8.26
099900 | SERVENTE | H | 5.94
| LEIS SOCIAIS (120.30%) |  | 17.08
| TOTAL |  | 34.36
023815 | RETIRADA DE SONOFLETOR
COD | DESCRICAO | UNI | PRECO TOTAL
099250 | ELETRICISTA | H | 9.6
| LEIS SOCIAIS (120.30%) |  | 11.55
| TOTAL |  | 21.15
023851 | RETIRADA DE BANCA INOX COM BLOQUEIO DE TUBULACOES
COD | DESCRICAO | UNI | PRECO TOTAL
005632 | CAP PVC SOLDAVEL 40mm | UN | 3.7
005725 | PLUG PVC ROSCAVEL 1/2"" | UN | 0.15
099034 | AJUDANTE DE BOMBEIRO OU ENCANADOR | H | 29.4
099200 | BOMBEIRO OU ENCANADOR | H | 14.85
| LEIS SOCIAIS (120.30%) |  | 53.23
| TOTAL |  | 101.33
023852 | LAVATORIO-REMANEJAMENTO E RECOLOCACAO
COD | DESCRICAO | UNI | PRECO TOTAL
099034 | AJUDANTE DE BOMBEIRO OU ENCANADOR | H | 8.75
099200 | BOMBEIRO OU ENCANADOR | H | 8.52
| LEIS SOCIAIS (120.30%) |  | 20.78
| TOTAL |  | 38.05
023853 | MICTORIO - REMANEJAMENTO E RECOLOCACAO
COD | DESCRICAO | UNI | PRECO TOTAL
099034 | AJUDANTE DE BOMBEIRO OU ENCANADOR | H | 9.45
099200 | BOMBEIRO OU ENCANADOR | H | 7.12
| LEIS SOCIAIS (120.30%) |  | 19.93
| TOTAL |  | 36.5
023854 | REMANEJAMENTO/RECOLOCACAO PONTO DE AGUA-TUBOS DE COBRE
COD | DESCRICAO | UNI | PRECO TOTAL
000746 | LUVA COBRE REF. 600 22mm | UN | 0.85
004822 | SOLDA FOSCOPE PARA FIXACAO DE CONEXOES EM COBRE | G | 1.85
006273 | PASTA PARA SOLDA (FLUXO)97 x 3 (Sn Cu) | G | 1.83
006275 | ESCOVA DE ACO 6 FIEIRAS SEM CABO | UN | 0.35
006279 | TUBO COBRE RIGIDO CLASSE E 22mm 0,360kg/m NBR 13206 | M | 23.51
006288 | UNIAO S/A COBRE/BRONZE 22mm ELUMA | UN | 1.81
006416 | COTOVELO COBRE 90 22mm | UN | 7.34
006425 | TE COBRE REF. 611 22mm | UN | 2.74
099034 | AJUDANTE DE BOMBEIRO OU ENCANADOR | H | 44.58
099200 | BOMBEIRO OU ENCANADOR | H | 71.88
| LEIS SOCIAIS (120.30%) |  | 140.1
| TOTAL |  | 296.84
023855 | REMANEJAMENTO/RECOLOCACAO PONTO AGUA-TUBO GALVANIZADO
COD | DESCRICAO | UNI | PRECO TOTAL
000839 | LUVA FERRO GALVANIZADO DIAM. 3/4"" TUPY | UN | 4.75
002087 | COTOVELO 90 FERRO GALVANIZADO TUPY 3/4"" | UN | 13.22
004151 | NIPLE DUPLO FERRO GALVANIZADO TUPY 3/4"" | UN | 4.47
004636 | FITA TEFLON VEDA ROSCA 18mm x 25m | M | 1.34
006815 | TUBO ACO GALVANIZADO DIN 2440 NBR 5580 3/4"" (1,641kg/m) | M | 131.96
099034 | AJUDANTE DE BOMBEIRO OU ENCANADOR | H | 25.38
099200 | BOMBEIRO OU ENCANADOR | H | 52.06
| LEIS SOCIAIS (120.30%) |  | 93.16
| TOTAL |  | 326.34
023856 | VASO SANITARIO/MICTORIO - REMANEJAMENTO E RECOLOCACAO
COD | DESCRICAO | UNI | PRECO TOTAL
099200 | BOMBEIRO OU ENCANADOR | H | 12.48
| LEIS SOCIAIS (120.30%) |  | 15.01
| TOTAL |  | 27.49
023857 | BIDE - REMANEJAMENTO E RECOLOCACAO
COD | DESCRICAO | UNI | PRECO TOTAL
099034 | AJUDANTE DE BOMBEIRO OU ENCANADOR | H | 10.15
099200 | BOMBEIRO OU ENCANADOR | H | 7.42
| LEIS SOCIAIS (120.30%) |  | 21.14
| TOTAL |  | 38.71
023858 | LAVATORIO EM BANCADA - REMANEJAMENTO E RECOLOCACAO
COD | DESCRICAO | UNI | PRECO TOTAL
099200 | BOMBEIRO OU ENCANADOR | H | 16.32
| LEIS SOCIAIS (120.30%) |  | 19.63
| TOTAL |  | 35.95
023885 | CONCRETO USINADO 40 MPa FORNECIDO EM OBRA
COD | DESCRICAO | UNI | PRECO TOTAL
021774 | TAXA BOMBA (a partir 15MPa) PARA CONCRETO USINADO | M3 | 67.18
028373 | CONCRETO USINADO 40,0 MPa(BRITA 1+2)(6+-1) CONVENCIONAL | M3 | 364.73
099322 | CONCRETISTA | H | 22.37
099323 | AJUDANTE ESPECIALIZADO - CONCRETISTA | H | 25.76
| LEIS SOCIAIS (120.30%) |  | 57.9
| TOTAL |  | 537.94
023886 | CONCRETO USINADO 40 MPa PARA VIGAS C/FORMAS/ARMACOES
COD | DESCRICAO | UNI | PRECO TOTAL
000342 | ACO CA 60 GROSSO (6,0mm a 9,5mm) | KG | 94.4
000350 | ACO CA 50 GROSSO (12,5mm a 25,0mm) (1/2"" a 1"") | KG | 62.55
000380 | ACO CA 50 FINO (5,0mm a 10,0mm) (3/16"" a 3/8"") | KG | 237.12
000400 | ARAME RECOZIDO ISGW #16 (0,032kg/m) (55 AMARRAS/pm3) | KG | 19.11
001250 | TABUA TERCEIRA QUALIDADE NAO APARELHADA | M | 192
001350 | PONTALETE 7,5x7,5cm (3x3"") PERNA/BARROTE/ESTRONCA | M | 210
001450 | PREGO FERRO GALVANIZADO 16x24 (285 un/kg) | KG | 25.57
021774 | TAXA BOMBA (a partir 15MPa) PARA CONCRETO USINADO | M3 | 67.18
028373 | CONCRETO USINADO 40,0 MPa(BRITA 1+2)(6+-1) CONVENCIONAL | M3 | 364.73
099300 | ARMADOR ou FERREIRO | H | 81.85
099322 | CONCRETISTA | H | 22.37
099323 | AJUDANTE ESPECIALIZADO - CONCRETISTA | H | 25.76
099350 | CARPINTEIRO DE FORMAS | H | 146.49
099449 | AJUDANTE DE CARPINTEIRO | H | 141.9
099807 | AJUDANTE DE ARMADOR | H | 62.31
| LEIS SOCIAIS (120.30%) |  | 578.26
| TOTAL |  | 2331.6
023901 | REMOCOES-RETIRADA E REMOCAO DE MEIO-FIO
COD | DESCRICAO | UNI | PRECO TOTAL
099900 | SERVENTE | H | 7.33
| LEIS SOCIAIS (120.30%) |  | 8.82
| TOTAL |  | 16.15
023902 | REMOCOES-RETIRADA MATERIAL ESCAVADO-MEIO MANUAL
COD | DESCRICAO | UNI | PRECO TOTAL
099900 | SERVENTE | H | 25.71
| LEIS SOCIAIS (120.30%) |  | 30.93
| TOTAL |  | 56.64
024 | SERVICOS DE MANUTENCAO
024001 | SUBSTITUICAO DE TORNEIRA S/FORNECIMENTO MATERIAL
COD | DESCRICAO | UNI | PRECO TOTAL
004636 | FITA TEFLON VEDA ROSCA 18mm x 25m | M | 0.21
099200 | BOMBEIRO OU ENCANADOR | H | 2.97
| LEIS SOCIAIS (120.30%) |  | 3.57
| TOTAL |  | 6.75
024002 | APARELHOS-REVISAO/INSTALACAO DE VASOS SANITARIOS
COD | DESCRICAO | UNI | PRECO TOTAL
000050 | CIMENTO PORTLAND CP III 32RS NBR 11578 (quilo) | KG | 2.74
000100 | AREIA GROSSA LAVADA | M3 | 0.07
001100 | CIMENTO DIRECIONAL BRANCO (SACO 1 QUILOGRAMA) | KG | 4.1
099034 | AJUDANTE DE BOMBEIRO OU ENCANADOR | H | 39.21
099200 | BOMBEIRO OU ENCANADOR | H | 41.57
| LEIS SOCIAIS (120.30%) |  | 97.18
| TOTAL |  | 184.87
024003 | APARELHOS-REVISAO/INSTALACAO DE LAVATORIOS COMUNS
COD | DESCRICAO | UNI | PRECO TOTAL
000050 | CIMENTO PORTLAND CP III 32RS NBR 11578 (quilo) | KG | 1.84
000100 | AREIA GROSSA LAVADA | M3 | 0.07
001100 | CIMENTO DIRECIONAL BRANCO (SACO 1 QUILOGRAMA) | KG | 3.22
099034 | AJUDANTE DE BOMBEIRO OU ENCANADOR | H | 29.4
099200 | BOMBEIRO OU ENCANADOR | H | 35.64
| LEIS SOCIAIS (120.30%) |  | 78.24
| TOTAL |  | 148.41
024004 | REVISAO E INSTALACAO-PONTO DE AGUA-TUBOS PVC
COD | DESCRICAO | UNI | PRECO TOTAL
000682 | LUVA PVC AGUA ROSCAVEL 3/4"" | UN | 1.37
003373 | TUBO PVC AGUA ROSCA 3/4"" (METRO) | M | 18.51
004636 | FITA TEFLON VEDA ROSCA 18mm x 25m | M | 0.64
005181 | JOELHO 90 PVC ROSCAVEL 3/4"" | UN | 3.18
005715 | NIPLE PVC ROSCA 3/4"" | UN | 0.73
005769 | LUVA REDUCAO PVC ROSCAVEL 1"" x 3/4"" | UN | 0.9
099034 | AJUDANTE DE BOMBEIRO OU ENCANADOR | H | 24.44
099200 | BOMBEIRO OU ENCANADOR | H | 26.88
| LEIS SOCIAIS (120.30%) |  | 61.74
| TOTAL |  | 138.39
024006 | HIDRAULICA-PECA ACABAMENTO P/VALVULA DESCARGA 1.1/4"" E 1.1/2""
COD | DESCRICAO | UNI | PRECO TOTAL
006100 | PECA DE ACABAMENTO PARA VALVULA DE DESCARGA | UN | 52
099034 | AJUDANTE DE BOMBEIRO OU ENCANADOR | H | 4.2
099200 | BOMBEIRO OU ENCANADOR | H | 5.94
| LEIS SOCIAIS (120.30%) |  | 12.2
| TOTAL |  | 74.34
024101 | ELETRICIDADE-VERIFICACAO LUMINARIA EM POSTE(ABERTA/FECHADA)
COD | DESCRICAO | UNI | PRECO TOTAL
099250 | ELETRICISTA | H | 5.76
| LEIS SOCIAIS (120.30%) |  | 6.93
| TOTAL |  | 12.69
024410 | REINSTALACAO DE RALO HEMISFERICO/DRENO/TUBO PVC 50mm
COD | DESCRICAO | UNI | PRECO TOTAL
003694 | RALO ABACAXI FERRO FUNDIDO 100mm | UN | 12.5
004476 | TUBO PVC ESGOTO SERIE NORMAL 50mm (METRO) | M | 9.76
004480 | TUBO PVC ESGOTO SERIE NORMAL 100mm (METRO) | M | 4.8
006736 | REDUCAO EXCENTRICA ESGOTO PVC SERIE NORMAL 100 x 50mm | UN | 4.68
014203 | BUCHA DE NYLON PARA FIXACAO TIPO S8 C/PARAFUSO | UN | 0.48
099034 | AJUDANTE DE BOMBEIRO OU ENCANADOR | H | 28.87
099200 | BOMBEIRO OU ENCANADOR | H | 32.65
| LEIS SOCIAIS (120.30%) |  | 74.01
| TOTAL |  | 167.75
024411 | REINSTALACAO DE HIDRANTE-TUBO GALVANIZADO 2.1/2""/CONEXORES
COD | DESCRICAO | UNI | PRECO TOTAL
000107 | UNIAO GALVANIZADA ASSENTO CONICO BRONZE 2.1/2"" | UN | 488
000843 | LUVA FERRO GALVANIZADO 2.1/2"" | UN | 81
002092 | COTOVELO 90 FERRO GALVANIZADO TUPY 2.1/2"" | UN | 135.16
004156 | NIPLE DUPLO FERRO GALVANIZADO 2.1/2"" | UN | 61.42
004636 | FITA TEFLON VEDA ROSCA 18mm x 25m | M | 4.28
006844 | TUBO ACO GALVANIZ. DIN 2440 NBR 5580 2.1/2""(6,692kg/m) | M | 576.06
099034 | AJUDANTE DE BOMBEIRO OU ENCANADOR | H | 26.6
099200 | BOMBEIRO OU ENCANADOR | H | 31.67
| LEIS SOCIAIS (120.30%) |  | 70.1
| TOTAL |  | 1474.29
024412 | REINSTALACAO DE CORRIMAO DE ESCADA
COD | DESCRICAO | UNI | PRECO TOTAL
099230 | SERRALHEIRO | H | 37.61
099662 | AJUDANTE DE SERRALHEIRO | H | 39.21
| LEIS SOCIAIS (120.30%) |  | 92.41
| TOTAL |  | 169.23
024413 | RECOLOCACAO DE CAIXA DE HIDRANTE
COD | DESCRICAO | UNI | PRECO TOTAL
099034 | AJUDANTE DE BOMBEIRO OU ENCANADOR | H | 18.2
099200 | BOMBEIRO OU ENCANADOR | H | 17.82
| LEIS SOCIAIS (120.30%) |  | 43.33
| TOTAL |  | 79.35
024414 | REINSTALACAO DE DIVISORIAS DE BOX
COD | DESCRICAO | UNI | PRECO TOTAL
099360 | CARPINTEIRO DE ESQUADRIA | H | 17.82
099449 | AJUDANTE DE CARPINTEIRO | H | 14.7
| LEIS SOCIAIS (120.30%) |  | 39.12
| TOTAL |  | 71.64
024501 | PROTECAO-SERVICO DE HIDROFUGACAO EM FACHADAS
COD | DESCRICAO | UNI | PRECO TOTAL
052111 | IMPERMEABILIZANTE HEY'DI K154 | KG | 2.78
099024 | IMPERMEABILIZADOR | H | 11.43
099900 | SERVENTE | H | 4.94
| LEIS SOCIAIS (120.30%) |  | 19.69
| TOTAL |  | 38.84
024601 | MECANICA-REVISAO DE ELEVADORES-MAO DE OBRA-POR PAVIMENTO
COD | DESCRICAO | UNI | PRECO TOTAL
099250 | ELETRICISTA | H | 36.74
099275 | ENGENHEIRO ELETRICISTA | H | 49.64
099806 | AJUDANTE DE ELETRICISTA | H | 30.31
| LEIS SOCIAIS (120.30%) |  | 140.38
| TOTAL |  | 257.07
024602 | MECANICA-FISCALIZACAO DOS SERVICOS DE MONTAGEM DE ELEVADORES
COD | DESCRICAO | UNI | PRECO TOTAL
099237 | ENGENHEIRO CIVIL PLENO | H | 14435.88
099311 | ENCARREGADO DE TURMA | H | 1940.34
| LEIS SOCIAIS (120.30%) |  | 19700.59
| TOTAL |  | 36076.81
024802 | LIMPEZA-PISOS PEDRA SAO TOME
COD | DESCRICAO | UNI | PRECO TOTAL
001500 | ESTOPA COMUM EMBALAGEM 200 GRAMAS | UN | 0.86
005264 | ACIDO MURIATICO (1,2kg/litro) | L | 0.28
006760 | PALHA DE ACO | PC | 0.36
099900 | SERVENTE | H | 5.33
| LEIS SOCIAIS (120.30%) |  | 6.41
| TOTAL |  | 13.24
024803 | LIMPEZA-SERVICO LIMPEZA PISOS EM GERAL
COD | DESCRICAO | UNI | PRECO TOTAL
001500 | ESTOPA COMUM EMBALAGEM 200 GRAMAS | UN | 0.81
005264 | ACIDO MURIATICO (1,2kg/litro) | L | 0.26
099900 | SERVENTE | H | 12.12
| LEIS SOCIAIS (120.30%) |  | 14.58
| TOTAL |  | 27.77
024804 | LIMPEZA-POLIMENTO RODAPES EM GRANITO
COD | DESCRICAO | UNI | PRECO TOTAL
006401 | DISSOLVENTE (AUA RAZ MINERAL) | L | 1.25
006758 | CERA EM PASTA TIPO B LATA 1/2kg | UN | 0.13
099900 | SERVENTE | H | 7.33
| LEIS SOCIAIS (120.30%) |  | 8.82
| TOTAL |  | 17.53
024805 | LIMPEZA-PISOS ARDOSIA
COD | DESCRICAO | UNI | PRECO TOTAL
005264 | ACIDO MURIATICO (1,2kg/litro) | L | 0.26
006760 | PALHA DE ACO | PC | 0.15
099900 | SERVENTE | H | 8.39
| LEIS SOCIAIS (120.30%) |  | 10.09
| TOTAL |  | 18.89
024806 | LIMPEZA-REVISAO PARA ENTREGA DE PAVIMENTACOES E JARDINS
COD | DESCRICAO | UNI | PRECO TOTAL
099355 | JARDINEIRO | H | 2.45
099900 | SERVENTE | H | 17.85
| LEIS SOCIAIS (120.30%) |  | 24.42
| TOTAL |  | 44.72
030 | FUNDACOES DIRETAS
030001 | ESCORAMENTO PERFIS MADEIRA DE LEI C/REAPROVEITAMENTO=6X
COD | DESCRICAO | UNI | PRECO TOTAL
001260 | VIGA MADEIRA DE LEI 7,5x30cm (3""x12""-0,0225m3) | M | 36.15
001350 | PONTALETE 7,5x7,5cm (3x3"") PERNA/BARROTE/ESTRONCA | M | 9.05
001450 | PREGO FERRO GALVANIZADO 16x24 (285 un/kg) | KG | 0.89
099350 | CARPINTEIRO DE FORMAS | H | 2.18
099900 | SERVENTE | H | 3.17
| LEIS SOCIAIS (120.30%) |  | 6.44
| TOTAL |  | 57.88
030002 | REMOCAO E RETIRADA DE ESCORAMENTO EM MADEIRA DE LEI
COD | DESCRICAO | UNI | PRECO TOTAL
099900 | SERVENTE | H | 0.92
| LEIS SOCIAIS (120.30%) |  | 1.11
| TOTAL |  | 2.03
030003 | BASE CON USINADO PARA INSTAL PROJETORES 1,50X0,50X0,60
COD | DESCRICAO | UNI | PRECO TOTAL
000350 | ACO CA 50 GROSSO (12,5mm a 25,0mm) (1/2"" a 1"") | KG | 33.78
000380 | ACO CA 50 FINO (5,0mm a 10,0mm) (3/16"" a 3/8"") | KG | 106.02
000400 | ARAME RECOZIDO ISGW #16 (0,032kg/m) (55 AMARRAS/pm3) | KG | 8.13
001350 | PONTALETE 7,5x7,5cm (3x3"") PERNA/BARROTE/ESTRONCA | M | 18.45
001450 | PREGO FERRO GALVANIZADO 16x24 (285 un/kg) | KG | 8.35
005146 | CONCRETO USINADO 25.0 MPa(BRITA 1+2)(6+-1)CONVENCIONAL | M3 | 161.68
005983 | COMPENSADO PLASTIFICADO 15mm 2,20x1,10(2,42m2) | M2 | 170.6
008419 | DESMOLDANTE LIQUIDO P/FORMAS ESTRUTURAIS (L=75m2) | L | 4.69
099300 | ARMADOR ou FERREIRO | H | 36.13
099322 | CONCRETISTA | H | 15.17
099323 | AJUDANTE ESPECIALIZADO - CONCRETISTA | H | 11.34
099350 | CARPINTEIRO DE FORMAS | H | 37.15
099449 | AJUDANTE DE CARPINTEIRO | H | 31.78
099807 | AJUDANTE DE ARMADOR | H | 27.5
| LEIS SOCIAIS (120.30%) |  | 191.36
| TOTAL |  | 862.13
030004 | CONCRETO 1:2,5:4+ 204 L/agua PARA CAIXAS E CAMARAS
COD | DESCRICAO | UNI | PRECO TOTAL
000050 | CIMENTO PORTLAND CP III 32RS NBR 11578 (quilo) | KG | 142.59
000100 | AREIA GROSSA LAVADA | M3 | 46.98
008766 | PEDRA BRITADA #1 | M3 | 27.68
008767 | PEDRA BRITADA #2 | M3 | 27.68
099322 | CONCRETISTA | H | 37.02
099323 | AJUDANTE ESPECIALIZADO - CONCRETISTA | H | 104.8
| LEIS SOCIAIS (120.30%) |  | 170.61
| TOTAL |  | 557.36
030005 | ACO CA-50 MEDIO PARA FUNDACAO
COD | DESCRICAO | UNI | PRECO TOTAL
000344 | ACO CA 50 MEDIO (5,0mm a 25,0mm) (3/16"" a 1"") | KG | 4.59
000400 | ARAME RECOZIDO ISGW #16 (0,032kg/m) (55 AMARRAS/pm3) | KG | 0.22
099300 | ARMADOR ou FERREIRO | H | 0.92
099807 | AJUDANTE DE ARMADOR | H | 0.7
| LEIS SOCIAIS (120.30%) |  | 1.95
| TOTAL |  | 8.38
030006 | ACO CA-60 BITOLA MEDIA PARA FUNDACAO
COD | DESCRICAO | UNI | PRECO TOTAL
000342 | ACO CA 60 GROSSO (6,0mm a 9,5mm) | KG | 4.96
000400 | ARAME RECOZIDO ISGW #16 (0,032kg/m) (55 AMARRAS/pm3) | KG | 0.16
099300 | ARMADOR ou FERREIRO | H | 0.83
099807 | AJUDANTE DE ARMADOR | H | 0.63
| LEIS SOCIAIS (120.30%) |  | 1.76
| TOTAL |  | 8.34
030007 | ACO CA-50 PARA CISTERNA
COD | DESCRICAO | UNI | PRECO TOTAL
000344 | ACO CA 50 MEDIO (5,0mm a 25,0mm) (3/16"" a 1"") | KG | 4.38
000400 | ARAME RECOZIDO ISGW #16 (0,032kg/m) (55 AMARRAS/pm3) | KG | 0.22
099300 | ARMADOR ou FERREIRO | H | 0.92
099807 | AJUDANTE DE ARMADOR | H | 0.7
| LEIS SOCIAIS (120.30%) |  | 1.95
| TOTAL |  | 8.17
030008 | BASE CONCRETO PARA POSTE 6,5M - 0,50X0,50X1,0
COD | DESCRICAO | UNI | PRECO TOTAL
000350 | ACO CA 50 GROSSO (12,5mm a 25,0mm) (1/2"" a 1"") | KG | 18.77
000380 | ACO CA 50 FINO (5,0mm a 10,0mm) (3/16"" a 3/8"") | KG | 74.1
000400 | ARAME RECOZIDO ISGW #16 (0,032kg/m) (55 AMARRAS/pm3) | KG | 4.5
001350 | PONTALETE 7,5x7,5cm (3x3"") PERNA/BARROTE/ESTRONCA | M | 10.25
001450 | PREGO FERRO GALVANIZADO 16x24 (285 un/kg) | KG | 4.64
005146 | CONCRETO USINADO 25.0 MPa(BRITA 1+2)(6+-1)CONVENCIONAL | M3 | 89.82
005983 | COMPENSADO PLASTIFICADO 15mm 2,20x1,10(2,42m2) | M2 | 94.82
008419 | DESMOLDANTE LIQUIDO P/FORMAS ESTRUTURAIS (L=75m2) | L | 2.63
099300 | ARMADOR ou FERREIRO | H | 20.07
099322 | CONCRETISTA | H | 10.75
099323 | AJUDANTE ESPECIALIZADO - CONCRETISTA | H | 9.23
099350 | CARPINTEIRO DE FORMAS | H | 20.64
099449 | AJUDANTE DE CARPINTEIRO | H | 14.6
099807 | AJUDANTE DE ARMADOR | H | 15.28
| LEIS SOCIAIS (120.30%) |  | 108.96
| TOTAL |  | 499.06
030009 | CONCRETO 1:3,4:3,5 FCK 15MPA PREPARO MANUAL
COD | DESCRICAO | UNI | PRECO TOTAL
000050 | CIMENTO PORTLAND CP III 32RS NBR 11578 (quilo) | KG | 136.08
000100 | AREIA GROSSA LAVADA | M3 | 60.78
008766 | PEDRA BRITADA #1 | M3 | 38.88
008767 | PEDRA BRITADA #2 | M3 | 38.88
099900 | SERVENTE | H | 64.73
| LEIS SOCIAIS (120.30%) |  | 77.87
| TOTAL |  | 417.22
030010 | CONCRETO 1:2:3 fck=15MPa+254 L/agua PARA TUBULAO
COD | DESCRICAO | UNI | PRECO TOTAL
000050 | CIMENTO PORTLAND CP III 32RS NBR 11578 (quilo) | KG | 177.38
000100 | AREIA GROSSA LAVADA | M3 | 40.33
008766 | PEDRA BRITADA #1 | M3 | 26.19
008767 | PEDRA BRITADA #2 | M3 | 26.19
099322 | CONCRETISTA | H | 44.64
099323 | AJUDANTE ESPECIALIZADO - CONCRETISTA | H | 126.29
| LEIS SOCIAIS (120.30%) |  | 205.63
| TOTAL |  | 646.65
030011 | CONCRETO ESTR.PARA CAIXAS 1:3:5+169 L/agua COM PEDRA No.2
COD | DESCRICAO | UNI | PRECO TOTAL
000050 | CIMENTO PORTLAND CP III 32RS NBR 11578 (quilo) | KG | 118.09
000100 | AREIA GROSSA LAVADA | M3 | 46.76
008767 | PEDRA BRITADA #2 | M3 | 57.51
099322 | CONCRETISTA | H | 30.68
099323 | AJUDANTE ESPECIALIZADO - CONCRETISTA | H | 86.8
| LEIS SOCIAIS (120.30%) |  | 141.33
| TOTAL |  | 481.17
030012 | LASTRO DE CAMADA PROTETORA EM BRITA 2 ESPESSURA 15cm
COD | DESCRICAO | UNI | PRECO TOTAL
008767 | PEDRA BRITADA #2 | M3 | 14.18
099322 | CONCRETISTA | H | 11.88
099323 | AJUDANTE ESPECIALIZADO - CONCRETISTA | H | 18.2
| LEIS SOCIAIS (120.30%) |  | 36.19
| TOTAL |  | 80.45
030013 | FORMA COMPENSADO 12mm PARA PAREDE CONCRETO APARENTE
COD | DESCRICAO | UNI | PRECO TOTAL
001350 | PONTALETE 7,5x7,5cm (3x3"") PERNA/BARROTE/ESTRONCA | M | 3.36
001450 | PREGO FERRO GALVANIZADO 16x24 (285 un/kg) | KG | 1.65
006473 | COMPENSADO RESINADO FENOLICO 12mm 2,20x1.10m(2,42m2) | M2 | 20.91
099350 | CARPINTEIRO DE FORMAS | H | 9.22
099449 | AJUDANTE DE CARPINTEIRO | H | 9.23
| LEIS SOCIAIS (120.30%) |  | 22.2
| TOTAL |  | 66.57
030014 | LAJE CONC.USINADO PISO 10cm fck18,7MPa TELA Q138 MALHA 10x10
COD | DESCRICAO | UNI | PRECO TOTAL
005146 | CONCRETO USINADO 25.0 MPa(BRITA 1+2)(6+-1)CONVENCIONAL | M3 | 37.73
021774 | TAXA BOMBA (a partir 15MPa) PARA CONCRETO USINADO | M3 | 6.72
027926 | TELA ELETROSOLDADA Q-138 CA-60 4,2mm 10x10cm(2,2Kg/m2) | M2 | 7.7
099300 | ARMADOR ou FERREIRO | H | 0.36
099322 | CONCRETISTA | H | 3.07
099323 | AJUDANTE ESPECIALIZADO - CONCRETISTA | H | 4.41
099807 | AJUDANTE DE ARMADOR | H | 0.27
| LEIS SOCIAIS (120.30%) |  | 9.76
| TOTAL |  | 70.02
030015 | CONCRETO 1:1,5:3 PARA VIGAS DE FUNDACOES
COD | DESCRICAO | UNI | PRECO TOTAL
000050 | CIMENTO PORTLAND CP III 32RS NBR 11578 (quilo) | KG | 197.96
000100 | AREIA GROSSA LAVADA | M3 | 39.18
008766 | PEDRA BRITADA #1 | M3 | 28.89
008767 | PEDRA BRITADA #2 | M3 | 28.89
099322 | CONCRETISTA | H | 51.47
099323 | AJUDANTE ESPECIALIZADO - CONCRETISTA | H | 145.47
| LEIS SOCIAIS (120.30%) |  | 236.92
| TOTAL |  | 728.78
030017 | CONCRETO 1:1,5:3 PARA PILARES DE FUNDACOES
COD | DESCRICAO | UNI | PRECO TOTAL
000050 | CIMENTO PORTLAND CP III 32RS NBR 11578 (quilo) | KG | 197.96
000100 | AREIA GROSSA LAVADA | M3 | 39.18
008766 | PEDRA BRITADA #1 | M3 | 28.89
008767 | PEDRA BRITADA #2 | M3 | 28.89
099322 | CONCRETISTA | H | 47.51
099323 | AJUDANTE ESPECIALIZADO - CONCRETISTA | H | 144.21
| LEIS SOCIAIS (120.30%) |  | 230.64
| TOTAL |  | 717.28
030020 | CONCRETO 1:1,5:3 PARA FUNDACOES
COD | DESCRICAO | UNI | PRECO TOTAL
000050 | CIMENTO PORTLAND CP III 32RS NBR 11578 (quilo) | KG | 197.96
000100 | AREIA GROSSA LAVADA | M3 | 39.18
008766 | PEDRA BRITADA #1 | M3 | 28.89
008767 | PEDRA BRITADA #2 | M3 | 28.89
099322 | CONCRETISTA | H | 51.47
099323 | AJUDANTE ESPECIALIZADO - CONCRETISTA | H | 145.47
| LEIS SOCIAIS (120.30%) |  | 236.92
| TOTAL |  | 728.78
030021 | CONCRETO 1:2:3 KCK 15MPa+254 L/agua PARA FUNDACOES
COD | DESCRICAO | UNI | PRECO TOTAL
000050 | CIMENTO PORTLAND CP III 32RS NBR 11578 (quilo) | KG | 158.76
000100 | AREIA GROSSA LAVADA | M3 | 37.97
008766 | PEDRA BRITADA #1 | M3 | 26.87
008767 | PEDRA BRITADA #2 | M3 | 26.87
099322 | CONCRETISTA | H | 29.76
099323 | AJUDANTE ESPECIALIZADO - CONCRETISTA | H | 59.75
| LEIS SOCIAIS (120.30%) |  | 107.68
| TOTAL |  | 447.66
030023 | RESERVATORIO SUBTERRANEO 8,40x4,48x1,90m CONCRETO 18MPa
COD | DESCRICAO | UNI | PRECO TOTAL
000050 | CIMENTO PORTLAND CP III 32RS NBR 11578 (quilo) | KG | 4454.65
000100 | AREIA GROSSA LAVADA | M3 | 1175.6
000400 | ARAME RECOZIDO ISGW #16 (0,032kg/m) (55 AMARRAS/pm3) | KG | 264.95
000413 | ACO CA 50 8,0mm (5/16"") (0,388 kg/m) | KG | 2582.58
000778 | ACO CA 50 10,0mm (3/8"") (0,559 kg/m) | KG | 30.1
000779 | ACO CA 50 6,3mm (1/4"") (0,248 kg/m) | KG | 1832.09
001205 | PREGO FERRO GALVANIZADO 17x27 (226 un/kg) | KG | 159.36
001350 | PONTALETE 7,5x7,5cm (3x3"") PERNA/BARROTE/ESTRONCA | M | 334.66
008419 | DESMOLDANTE LIQUIDO P/FORMAS ESTRUTURAIS (L=75m2) | L | 83.1
008766 | PEDRA BRITADA #1 | M3 | 543.31
008767 | PEDRA BRITADA #2 | M3 | 543.38
055016 | COMPENSADO RESINADO FENOLICO 18mm 2,20x1,10m(2,42m2) | M2 | 2470.4
099300 | ARMADOR ou FERREIRO | H | 1109.84
099322 | CONCRETISTA | H | 1068.24
099323 | AJUDANTE ESPECIALIZADO - CONCRETISTA | H | 3273.35
099350 | CARPINTEIRO DE FORMAS | H | 946.35
099449 | AJUDANTE DE CARPINTEIRO | H | 947.86
099807 | AJUDANTE DE ARMADOR | H | 844.82
| LEIS SOCIAIS (120.30%) |  | 9853.12
| TOTAL |  | 32517.76
030024 | CONCRETO 1:2:3 FCK15MPa+254 L/agua P/BASE RADIER EM FUNDACAO
COD | DESCRICAO | UNI | PRECO TOTAL
000050 | CIMENTO PORTLAND CP III 32RS NBR 11578 (quilo) | KG | 158.76
000100 | AREIA GROSSA LAVADA | M3 | 37.97
008766 | PEDRA BRITADA #1 | M3 | 26.87
008767 | PEDRA BRITADA #2 | M3 | 26.87
099322 | CONCRETISTA | H | 29.76
099323 | AJUDANTE ESPECIALIZADO - CONCRETISTA | H | 59.75
| LEIS SOCIAIS (120.30%) |  | 107.68
| TOTAL |  | 447.66
030025 | CONCRETO 1:3,4:4,5 FCK 15 MPA PREPARO MECANICO
COD | DESCRICAO | UNI | PRECO TOTAL
000050 | CIMENTO PORTLAND CP III 32RS NBR 11578 (quilo) | KG | 134.29
000100 | AREIA GROSSA LAVADA | M3 | 59.99
008766 | PEDRA BRITADA #1 | M3 | 39.22
008767 | PEDRA BRITADA #2 | M3 | 39.22
030500 | BETONEIRA 580L 7,03m3/h C/CARREG.MENEGOTTE 8CV | H | 5.94
099836 | OPERADOR DE BETONEIRA | H | 12.83
099900 | SERVENTE | H | 13.11
| LEIS SOCIAIS (120.30%) |  | 31.21
| TOTAL |  | 335.81
030031 | CONCRETO 25MPa PARA SAPATAS EM FUNDACOES
COD | DESCRICAO | UNI | PRECO TOTAL
000050 | CIMENTO PORTLAND CP III 32RS NBR 11578 (quilo) | KG | 261.66
000100 | AREIA GROSSA LAVADA | M3 | 34.46
008766 | PEDRA BRITADA #1 | M3 | 25.31
008767 | PEDRA BRITADA #2 | M3 | 25.31
099322 | CONCRETISTA | H | 66.24
099323 | AJUDANTE ESPECIALIZADO - CONCRETISTA | H | 186.73
| LEIS SOCIAIS (120.30%) |  | 304.32
| TOTAL |  | 904.03
030033 | CONCRETO fck=25MPa PARA RADIER EM FUNDACOES
COD | DESCRICAO | UNI | PRECO TOTAL
000050 | CIMENTO PORTLAND CP III 32RS NBR 11578 (quilo) | KG | 261.66
000100 | AREIA GROSSA LAVADA | M3 | 34.46
008766 | PEDRA BRITADA #1 | M3 | 25.31
008767 | PEDRA BRITADA #2 | M3 | 25.31
099322 | CONCRETISTA | H | 66.24
099323 | AJUDANTE ESPECIALIZADO - CONCRETISTA | H | 186.73
| LEIS SOCIAIS (120.30%) |  | 304.32
| TOTAL |  | 904.03
030034 | CONCRETO ESTRUTURAL 1:2:2:1 25MPA CIMENTO+SEIXO ROLADO+AREIA
COD | DESCRICAO | UNI | PRECO TOTAL
000050 | CIMENTO PORTLAND CP III 32RS NBR 11578 (quilo) | KG | 122.5
000100 | AREIA GROSSA LAVADA | M3 | 3.22
005071 | SEIXO ROLADO DE RIO PARA CONCRETAGEM | M3 | 40.41
030499 | BETONEIRA EL.320 L(3,2m3/h)C/CARG.MENEGOTTE 7CV | D | 72.19
099050 | PEDREIRO | H | 43.2
099831 | OPERADOR DE EQUIPAMENTO PARA JATEAMENTO | H | 14.33
099900 | SERVENTE | H | 101.75
| LEIS SOCIAIS (120.30%) |  | 191.61
| TOTAL |  | 589.21
030035 | CONCRETO 1:1,5:3 CIMENTO/AREIA/PEDRA BRITADA
COD | DESCRICAO | UNI | PRECO TOTAL
000050 | CIMENTO PORTLAND CP III 32RS NBR 11578 (quilo) | KG | 197.96
000100 | AREIA GROSSA LAVADA | M3 | 39.18
008766 | PEDRA BRITADA #1 | M3 | 28.89
008767 | PEDRA BRITADA #2 | M3 | 28.89
099322 | CONCRETISTA | H | 51.47
099323 | AJUDANTE ESPECIALIZADO - CONCRETISTA | H | 145.47
| LEIS SOCIAIS (120.30%) |  | 236.92
| TOTAL |  | 728.78
030036 | CONCRETO 1:1,5:3 COM ADITIVO COLMA
COD | DESCRICAO | UNI | PRECO TOTAL
000050 | CIMENTO PORTLAND CP III 32RS NBR 11578 (quilo) | KG | 197.96
000100 | AREIA GROSSA LAVADA | M3 | 39.18
001002 | ADITIVO INTRAPLAST N XAPIX (SC 20Kg) | KG | 24
008766 | PEDRA BRITADA #1 | M3 | 28.89
008767 | PEDRA BRITADA #2 | M3 | 28.89
099322 | CONCRETISTA | H | 51.47
099323 | AJUDANTE ESPECIALIZADO - CONCRETISTA | H | 145.47
| LEIS SOCIAIS (120.30%) |  | 236.92
| TOTAL |  | 752.78
030037 | CAMADA IMPERMEABILIZADORA CONCRETO FCK 150Kgf/cm2 COM 10cm
COD | DESCRICAO | UNI | PRECO TOTAL
000050 | CIMENTO PORTLAND CP III 32RS NBR 11578 (quilo) | KG | 15.24
000100 | AREIA GROSSA LAVADA | M3 | 4
000200 | PEDRA BRITADA #1 E 2 | M3 | 7.66
099322 | CONCRETISTA | H | 3.96
099323 | AJUDANTE ESPECIALIZADO - CONCRETISTA | H | 11.2
| LEIS SOCIAIS (120.30%) |  | 18.24
| TOTAL |  | 60.3
030038 | CONCRETO fck=25MPa PARA SAPATA CORRIDA EM FUNDACOES
COD | DESCRICAO | UNI | PRECO TOTAL
000050 | CIMENTO PORTLAND CP III 32RS NBR 11578 (quilo) | KG | 261.66
000100 | AREIA GROSSA LAVADA | M3 | 34.46
008766 | PEDRA BRITADA #1 | M3 | 25.31
008767 | PEDRA BRITADA #2 | M3 | 25.31
099322 | CONCRETISTA | H | 66.24
099323 | AJUDANTE ESPECIALIZADO - CONCRETISTA | H | 186.73
| LEIS SOCIAIS (120.30%) |  | 304.32
| TOTAL |  | 904.03
030039 | CORTINA h=1,2m CONCR.1:2:2,5 fck=19MPa+278 L/agua/FORMAS/ACO
COD | DESCRICAO | UNI | PRECO TOTAL
000050 | CIMENTO PORTLAND CP III 32RS NBR 11578 (quilo) | KG | 194.53
000100 | AREIA GROSSA LAVADA | M3 | 51.34
000350 | ACO CA 50 GROSSO (12,5mm a 25,0mm) (1/2"" a 1"") | KG | 75.06
000380 | ACO CA 50 FINO (5,0mm a 10,0mm) (3/16"" a 3/8"") | KG | 328.32
000400 | ARAME RECOZIDO ISGW #16 (0,032kg/m) (55 AMARRAS/pm3) | KG | 19.76
001250 | TABUA TERCEIRA QUALIDADE NAO APARELHADA | M | 182.4
001350 | PONTALETE 7,5x7,5cm (3x3"") PERNA/BARROTE/ESTRONCA | M | 54
001450 | PREGO FERRO GALVANIZADO 16x24 (285 un/kg) | KG | 16.7
008766 | PEDRA BRITADA #1 | M3 | 23.69
008767 | PEDRA BRITADA #2 | M3 | 23.76
099300 | ARMADOR ou FERREIRO | H | 80.28
099322 | CONCRETISTA | H | 48.96
099323 | AJUDANTE ESPECIALIZADO - CONCRETISTA | H | 138.52
099350 | CARPINTEIRO DE FORMAS | H | 86.4
099449 | AJUDANTE DE CARPINTEIRO | H | 79.44
099807 | AJUDANTE DE ARMADOR | H | 61.11
| LEIS SOCIAIS (120.30%) |  | 595.14
| TOTAL |  | 2059.41
030040 | CORTINA CONCR.ESTRUT.1:2:2,5 fck=19MPa+278 L/agua-FORMAS/ACO
COD | DESCRICAO | UNI | PRECO TOTAL
000050 | CIMENTO PORTLAND CP III 32RS NBR 11578 (quilo) | KG | 194.53
000100 | AREIA GROSSA LAVADA | M3 | 51.34
000200 | PEDRA BRITADA #1 E 2 | M3 | 61.86
000350 | ACO CA 50 GROSSO (12,5mm a 25,0mm) (1/2"" a 1"") | KG | 75.06
000380 | ACO CA 50 FINO (5,0mm a 10,0mm) (3/16"" a 3/8"") | KG | 328.32
000400 | ARAME RECOZIDO ISGW #16 (0,032kg/m) (55 AMARRAS/pm3) | KG | 19.76
001250 | TABUA TERCEIRA QUALIDADE NAO APARELHADA | M | 182.39
001350 | PONTALETE 7,5x7,5cm (3x3"") PERNA/BARROTE/ESTRONCA | M | 54
001450 | PREGO FERRO GALVANIZADO 16x24 (285 un/kg) | KG | 16.69
008766 | PEDRA BRITADA #1 | M3 | 23.69
008767 | PEDRA BRITADA #2 | M3 | 23.76
099300 | ARMADOR ou FERREIRO | H | 80.28
099322 | CONCRETISTA | H | 48.96
099323 | AJUDANTE ESPECIALIZADO - CONCRETISTA | H | 138.52
099350 | CARPINTEIRO DE FORMAS | H | 86.4
099449 | AJUDANTE DE CARPINTEIRO | H | 79.44
099807 | AJUDANTE DE ARMADOR | H | 61.11
| LEIS SOCIAIS (120.30%) |  | 595.14
| TOTAL |  | 2121.25
030041 | TELA ELETROSOLDADA PARA CONCRETO DIAM.3,4mm CA-60 C/0,97kg/m2
COD | DESCRICAO | UNI | PRECO TOTAL
036845 | TELA ELETROSOLDADA BEMATEL Q-61 15x15cm 3,4mm 0,97kg/m2 | M2 | 5.2
099300 | ARMADOR ou FERREIRO | H | 0.36
099807 | AJUDANTE DE ARMADOR | H | 0.27
| LEIS SOCIAIS (120.30%) |  | 0.76
| TOTAL |  | 6.59
030042 | TELA ELETROSOLDADA PARA CONCRETO DIAM.3,8mm CA-60 C/1,21kg/m2
COD | DESCRICAO | UNI | PRECO TOTAL
036846 | TELA ELETROSOLDADA BEMATEL Q-75 15x15 3,8mm 1,21kg/m2 | M2 | 5.18
099300 | ARMADOR ou FERREIRO | H | 0.36
099807 | AJUDANTE DE ARMADOR | H | 0.27
| LEIS SOCIAIS (120.30%) |  | 0.76
| TOTAL |  | 6.57
030043 | LAJE CALCADA ESPESSURA 8cm TELA Q92 MALHA 15x15 1,48kg/m2
COD | DESCRICAO | UNI | PRECO TOTAL
000050 | CIMENTO PORTLAND CP III 32RS NBR 11578 (quilo) | KG | 12.19
000100 | AREIA GROSSA LAVADA | M3 | 3.22
000200 | PEDRA BRITADA #1 E 2 | M3 | 6.16
008766 | PEDRA BRITADA #1 | M3 | 2.36
008767 | PEDRA BRITADA #2 | M3 | 2.36
036840 | TELA ELETROSOLDADA BEMATEL Q-92 15x15cm 4,2mm 1,48kg/m2 | M2 | 4.94
099050 | PEDREIRO | H | 3.07
099300 | ARMADOR ou FERREIRO | H | 0.36
099807 | AJUDANTE DE ARMADOR | H | 0.27
099900 | SERVENTE | H | 8.27
| LEIS SOCIAIS (120.30%) |  | 14.4
| TOTAL |  | 57.6
030044 | LAJE DE PISO COM 10cm TELA Q138 MALHA 10x10 FI0 3,8x4,2
COD | DESCRICAO | UNI | PRECO TOTAL
000050 | CIMENTO PORTLAND CP III 32RS NBR 11578 (quilo) | KG | 15.24
000100 | AREIA GROSSA LAVADA | M3 | 4
000200 | PEDRA BRITADA #1 E 2 | M3 | 7.66
008766 | PEDRA BRITADA #1 | M3 | 2.97
008767 | PEDRA BRITADA #2 | M3 | 2.9
027926 | TELA ELETROSOLDADA Q-138 CA-60 4,2mm 10x10cm(2,2Kg/m2) | M2 | 7.7
099300 | ARMADOR ou FERREIRO | H | 0.36
099322 | CONCRETISTA | H | 3.84
099323 | AJUDANTE ESPECIALIZADO - CONCRETISTA | H | 10.86
099807 | AJUDANTE DE ARMADOR | H | 0.27
| LEIS SOCIAIS (120.30%) |  | 18.44
| TOTAL |  | 74.24
030045 | FORMA BASES E PILARES EM TABUAS DE MADEIRA
COD | DESCRICAO | UNI | PRECO TOTAL
001250 | TABUA TERCEIRA QUALIDADE NAO APARELHADA | M | 19.28
001350 | PONTALETE 7,5x7,5cm (3x3"") PERNA/BARROTE/ESTRONCA | M | 18.4
001450 | PREGO FERRO GALVANIZADO 16x24 (285 un/kg) | KG | 2.27
099350 | CARPINTEIRO DE FORMAS | H | 13.07
099449 | AJUDANTE DE CARPINTEIRO | H | 12.95
| LEIS SOCIAIS (120.30%) |  | 31.3
| TOTAL |  | 97.27
030046 | FORMA PARA CISTERNA-TABUAS DE MADEIRA E ESCORAS
COD | DESCRICAO | UNI | PRECO TOTAL
001205 | PREGO FERRO GALVANIZADO 17x27 (226 un/kg) | KG | 2
001250 | TABUA TERCEIRA QUALIDADE NAO APARELHADA | M | 16
001350 | PONTALETE 7,5x7,5cm (3x3"") PERNA/BARROTE/ESTRONCA | M | 17.5
099350 | CARPINTEIRO DE FORMAS | H | 11.88
099449 | AJUDANTE DE CARPINTEIRO | H | 11.9
| LEIS SOCIAIS (120.30%) |  | 28.61
| TOTAL |  | 87.89
030047 | FORMA TABUAS DE MADEIRA PARA CISTERNA
COD | DESCRICAO | UNI | PRECO TOTAL
001250 | TABUA TERCEIRA QUALIDADE NAO APARELHADA | M | 16
001350 | PONTALETE 7,5x7,5cm (3x3"") PERNA/BARROTE/ESTRONCA | M | 17.5
001450 | PREGO FERRO GALVANIZADO 16x24 (285 un/kg) | KG | 2.06
099350 | CARPINTEIRO DE FORMAS | H | 11.52
099449 | AJUDANTE DE CARPINTEIRO | H | 11.54
| LEIS SOCIAIS (120.30%) |  | 27.74
| TOTAL |  | 86.36
030049 | CONCRETO fck=25MPa PARA PILARES DE ARRANQUE EM FUNDACOES
COD | DESCRICAO | UNI | PRECO TOTAL
000050 | CIMENTO PORTLAND CP III 32RS NBR 11578 (quilo) | KG | 261.66
000100 | AREIA GROSSA LAVADA | M3 | 34.46
008766 | PEDRA BRITADA #1 | M3 | 25.31
008767 | PEDRA BRITADA #2 | M3 | 25.31
099322 | CONCRETISTA | H | 66.24
099323 | AJUDANTE ESPECIALIZADO - CONCRETISTA | H | 186.73
| LEIS SOCIAIS (120.30%) |  | 304.32
| TOTAL |  | 904.03
030050 | LAJE SUBPRESSAO CONCRETO ESTRUTURAL-INCL.FORMAS/ARMACOES
COD | DESCRICAO | UNI | PRECO TOTAL
000050 | CIMENTO PORTLAND CP III 32RS NBR 11578 (quilo) | KG | 194.53
000100 | AREIA GROSSA LAVADA | M3 | 51.34
000200 | PEDRA BRITADA #1 E 2 | M3 | 61.86
000350 | ACO CA 50 GROSSO (12,5mm a 25,0mm) (1/2"" a 1"") | KG | 75.06
000380 | ACO CA 50 FINO (5,0mm a 10,0mm) (3/16"" a 3/8"") | KG | 328.32
000400 | ARAME RECOZIDO ISGW #16 (0,032kg/m) (55 AMARRAS/pm3) | KG | 19.76
001250 | TABUA TERCEIRA QUALIDADE NAO APARELHADA | M | 182.39
001350 | PONTALETE 7,5x7,5cm (3x3"") PERNA/BARROTE/ESTRONCA | M | 54
001450 | PREGO FERRO GALVANIZADO 16x24 (285 un/kg) | KG | 16.69
008766 | PEDRA BRITADA #1 | M3 | 23.69
008767 | PEDRA BRITADA #2 | M3 | 23.76
099300 | ARMADOR ou FERREIRO | H | 84.43
099322 | CONCRETISTA | H | 50.48
099323 | AJUDANTE ESPECIALIZADO - CONCRETISTA | H | 142.81
099350 | CARPINTEIRO DE FORMAS | H | 89.08
099449 | AJUDANTE DE CARPINTEIRO | H | 81.91
099807 | AJUDANTE DE ARMADOR | H | 64.27
| LEIS SOCIAIS (120.30%) |  | 617.11
| TOTAL |  | 2161.49
030051 | BASE CONCRETO 1:4:8 EM BALDRAME FCK 135Kgf/cm2(0,10x0,30m)
COD | DESCRICAO | UNI | PRECO TOTAL
000050 | CIMENTO PORTLAND CP III 32RS NBR 11578 (quilo) | KG | 2.74
000100 | AREIA GROSSA LAVADA | M3 | 1.29
000200 | PEDRA BRITADA #1 E 2 | M3 | 2.46
000400 | ARAME RECOZIDO ISGW #16 (0,032kg/m) (55 AMARRAS/pm3) | KG | 0.15
000779 | ACO CA 50 6,3mm (1/4"") (0,248 kg/m) | KG | 2.54
001450 | PREGO FERRO GALVANIZADO 16x24 (285 un/kg) | KG | 0.62
001805 | SARRAFO DE MADEIRA PINUS/TAIPA/ANGELIN 10 x 2,5cm | M | 0.91
099300 | ARMADOR ou FERREIRO | H | 0.63
099322 | CONCRETISTA | H | 0.69
099323 | AJUDANTE ESPECIALIZADO - CONCRETISTA | H | 9.38
099807 | AJUDANTE DE ARMADOR | H | 0.48
| LEIS SOCIAIS (120.30%) |  | 13.45
| TOTAL |  | 35.34
030052 | BALDRAME ALVENARIA TIJOLOS 10x20x20cm ESP.0,30m(0,3x0,6m)
COD | DESCRICAO | UNI | PRECO TOTAL
000050 | CIMENTO PORTLAND CP III 32RS NBR 11578 (quilo) | KG | 1.98
000150 | SAIBRO/BARRO/TERRA DE EMBOCO/ARENOSO/AREOLA | M3 | 1.47
001950 | TIJOLO FURADO DE BARRO (LAJOTA) 9 x 19 x 19cm | UN | 17.64
099050 | PEDREIRO | H | 14.26
099900 | SERVENTE | H | 10.46
| LEIS SOCIAIS (120.30%) |  | 29.74
| TOTAL |  | 75.55
030053 | CINTA AMARRACAO 1:3:5 CONC.BALDRAME FCK 135Kgf/cm2(0,10x0,15m)
COD | DESCRICAO | UNI | PRECO TOTAL
000050 | CIMENTO PORTLAND CP III 32RS NBR 11578 (quilo) | KG | 2.39
000100 | AREIA GROSSA LAVADA | M3 | 0.93
000200 | PEDRA BRITADA #1 E 2 | M3 | 1.5
000400 | ARAME RECOZIDO ISGW #16 (0,032kg/m) (55 AMARRAS/pm3) | KG | 0.07
000779 | ACO CA 50 6,3mm (1/4"") (0,248 kg/m) | KG | 1.08
001450 | PREGO FERRO GALVANIZADO 16x24 (285 un/kg) | KG | 0.62
001805 | SARRAFO DE MADEIRA PINUS/TAIPA/ANGELIN 10 x 2,5cm | M | 0.91
099300 | ARMADOR ou FERREIRO | H | 0.28
099322 | CONCRETISTA | H | 0.6
099323 | AJUDANTE ESPECIALIZADO - CONCRETISTA | H | 1.75
099807 | AJUDANTE DE ARMADOR | H | 0.21
| LEIS SOCIAIS (120.30%) |  | 3.42
| TOTAL |  | 13.76
030054 | BALDRAME PARA FUNDACOES 0,20x0,50cm TIJOLOS/CIMENTO/AREIA
COD | DESCRICAO | UNI | PRECO TOTAL
000050 | CIMENTO PORTLAND CP III 32RS NBR 11578 (quilo) | KG | 1.1
000100 | AREIA GROSSA LAVADA | M3 | 0.93
001950 | TIJOLO FURADO DE BARRO (LAJOTA) 9 x 19 x 19cm | UN | 10.5
099050 | PEDREIRO | H | 7.17
099900 | SERVENTE | H | 4.83
| LEIS SOCIAIS (120.30%) |  | 14.44
| TOTAL |  | 38.97
030056 | CONCRETO 1:2:4 PARA BASE E FUSTE
COD | DESCRICAO | UNI | PRECO TOTAL
000050 | CIMENTO PORTLAND CP III 32RS NBR 11578 (quilo) | KG | 152.39
000100 | AREIA GROSSA LAVADA | M3 | 40.11
008766 | PEDRA BRITADA #1 | M3 | 29.36
008767 | PEDRA BRITADA #2 | M3 | 29.36
099322 | CONCRETISTA | H | 39.59
099323 | AJUDANTE ESPECIALIZADO - CONCRETISTA | H | 112.01
| LEIS SOCIAIS (120.30%) |  | 182.37
| TOTAL |  | 585.19
030057 | CONCRETO 1:2,5:5 fck>18MPa+181 L/agua PARA CISTERNA
COD | DESCRICAO | UNI | PRECO TOTAL
000050 | CIMENTO PORTLAND CP III 32RS NBR 11578 (quilo) | KG | 126.42
000100 | AREIA GROSSA LAVADA | M3 | 41.61
008766 | PEDRA BRITADA #1 | M3 | 27.34
008767 | PEDRA BRITADA #2 | M3 | 27.34
099322 | CONCRETISTA | H | 27.84
099323 | AJUDANTE ESPECIALIZADO - CONCRETISTA | H | 83.52
| LEIS SOCIAIS (120.30%) |  | 133.97
| TOTAL |  | 468.04
030058 | CONCRETO CICLOPICO 1:4:8+118 L/agua PARA BASE E FUSTE
COD | DESCRICAO | UNI | PRECO TOTAL
000050 | CIMENTO PORTLAND CP III 32RS NBR 11578 (quilo) | KG | 82.32
000100 | AREIA GROSSA LAVADA | M3 | 30.82
000450 | PEDRA DE MAO | M3 | 21.17
008766 | PEDRA BRITADA #1 | M3 | 22.41
008767 | PEDRA BRITADA #2 | M3 | 22.41
099322 | CONCRETISTA | H | 21.38
099323 | AJUDANTE ESPECIALIZADO - CONCRETISTA | H | 60.21
| LEIS SOCIAIS (120.30%) |  | 98.15
| TOTAL |  | 358.87
030060 | CONCRETO 1:2:3 FCK 15MPa+254 L/agua CIM.AREIA,BRITA P/VIGAS
COD | DESCRICAO | UNI | PRECO TOTAL
000050 | CIMENTO PORTLAND CP III 32RS NBR 11578 (quilo) | KG | 158.76
000100 | AREIA GROSSA LAVADA | M3 | 37.97
008766 | PEDRA BRITADA #1 | M3 | 26.87
008767 | PEDRA BRITADA #2 | M3 | 26.87
099322 | CONCRETISTA | H | 29.76
099323 | AJUDANTE ESPECIALIZADO - CONCRETISTA | H | 59.75
| LEIS SOCIAIS (120.30%) |  | 107.68
| TOTAL |  | 447.66
030061 | LANCAMENTO DE CONCRETO EM FORMAS/MAO-DE-OBRA
COD | DESCRICAO | UNI | PRECO TOTAL
099322 | CONCRETISTA | H | 25.93
099323 | AJUDANTE ESPECIALIZADO - CONCRETISTA | H | 37.8
| LEIS SOCIAIS (120.30%) |  | 76.67
| TOTAL |  | 140.4
030062 | FORMAS EM COMPENSADO RESINADO PARA INFRAESTRUTURA
COD | DESCRICAO | UNI | PRECO TOTAL
001350 | PONTALETE 7,5x7,5cm (3x3"") PERNA/BARROTE/ESTRONCA | M | 3.36
001450 | PREGO FERRO GALVANIZADO 16x24 (285 un/kg) | KG | 1.65
006473 | COMPENSADO RESINADO FENOLICO 12mm 2,20x1.10m(2,42m2) | M2 | 20.91
099350 | CARPINTEIRO DE FORMAS | H | 9.5
099449 | AJUDANTE DE CARPINTEIRO | H | 9.52
| LEIS SOCIAIS (120.30%) |  | 22.88
| TOTAL |  | 67.82
030067 | FORMA DE MADEIRA PARA SAPATAS
COD | DESCRICAO | UNI | PRECO TOTAL
001250 | TABUA TERCEIRA QUALIDADE NAO APARELHADA | M | 16
001350 | PONTALETE 7,5x7,5cm (3x3"") PERNA/BARROTE/ESTRONCA | M | 17.5
001450 | PREGO FERRO GALVANIZADO 16x24 (285 un/kg) | KG | 2.06
099350 | CARPINTEIRO DE FORMAS | H | 11.52
099449 | AJUDANTE DE CARPINTEIRO | H | 11.54
| LEIS SOCIAIS (120.30%) |  | 27.74
| TOTAL |  | 86.36
030068 | ACO CA-50 BITOLA MEDIA PARA SAPATAS EM FUNDACOES
COD | DESCRICAO | UNI | PRECO TOTAL
000344 | ACO CA 50 MEDIO (5,0mm a 25,0mm) (3/16"" a 1"") | KG | 4.38
000400 | ARAME RECOZIDO ISGW #16 (0,032kg/m) (55 AMARRAS/pm3) | KG | 0.22
099300 | ARMADOR ou FERREIRO | H | 0.92
099807 | AJUDANTE DE ARMADOR | H | 0.7
| LEIS SOCIAIS (120.30%) |  | 1.95
| TOTAL |  | 8.17
030069 | CONCRETO 1:2:2,5 fck=15MPa+278 L/agua P/SAPATAS EM FUNDACOES
COD | DESCRICAO | UNI | PRECO TOTAL
000050 | CIMENTO PORTLAND CP III 32RS NBR 11578 (quilo) | KG | 194.53
000100 | AREIA GROSSA LAVADA | M3 | 51.34
008766 | PEDRA BRITADA #1 | M3 | 23.69
008767 | PEDRA BRITADA #2 | M3 | 23.76
099322 | CONCRETISTA | H | 48.96
099323 | AJUDANTE ESPECIALIZADO - CONCRETISTA | H | 138.52
| LEIS SOCIAIS (120.30%) |  | 225.54
| TOTAL |  | 706.34
030072 | CONCRETO INFRAESTRUTURA 1:2:3 fck=15MPa+254L/agua-FORMAS/ACOS
COD | DESCRICAO | UNI | PRECO TOTAL
000050 | CIMENTO PORTLAND CP III 32RS NBR 11578 (quilo) | KG | 177.38
000100 | AREIA GROSSA LAVADA | M3 | 46.76
000350 | ACO CA 50 GROSSO (12,5mm a 25,0mm) (1/2"" a 1"") | KG | 175.14
000380 | ACO CA 50 FINO (5,0mm a 10,0mm) (3/16"" a 3/8"") | KG | 237.12
000400 | ARAME RECOZIDO ISGW #16 (0,032kg/m) (55 AMARRAS/pm3) | KG | 20.64
001250 | TABUA TERCEIRA QUALIDADE NAO APARELHADA | M | 144
001350 | PONTALETE 7,5x7,5cm (3x3"") PERNA/BARROTE/ESTRONCA | M | 170
001450 | PREGO FERRO GALVANIZADO 16x24 (285 un/kg) | KG | 23.3
008766 | PEDRA BRITADA #1 | M3 | 25.85
008767 | PEDRA BRITADA #2 | M3 | 25.85
099300 | ARMADOR ou FERREIRO | H | 85.81
099322 | CONCRETISTA | H | 44.64
099323 | AJUDANTE ESPECIALIZADO - CONCRETISTA | H | 126.29
099350 | CARPINTEIRO DE FORMAS | H | 117.12
099449 | AJUDANTE DE CARPINTEIRO | H | 107.96
099807 | AJUDANTE DE ARMADOR | H | 65.32
| LEIS SOCIAIS (120.30%) |  | 658.21
| TOTAL |  | 2251.39
030073 | CINTAMENTO-FORMA DE MADEIRA PARA VIGAS
COD | DESCRICAO | UNI | PRECO TOTAL
001250 | TABUA TERCEIRA QUALIDADE NAO APARELHADA | M | 16
001350 | PONTALETE 7,5x7,5cm (3x3"") PERNA/BARROTE/ESTRONCA | M | 17.5
001450 | PREGO FERRO GALVANIZADO 16x24 (285 un/kg) | KG | 2.06
099350 | CARPINTEIRO DE FORMAS | H | 12.47
099449 | AJUDANTE DE CARPINTEIRO | H | 11.48
| LEIS SOCIAIS (120.30%) |  | 28.81
| TOTAL |  | 88.32
030074 | ACO CA-50 PARA VIGAS BALDRAME EM FUNDACOES
COD | DESCRICAO | UNI | PRECO TOTAL
000344 | ACO CA 50 MEDIO (5,0mm a 25,0mm) (3/16"" a 1"") | KG | 4.38
000400 | ARAME RECOZIDO ISGW #16 (0,032kg/m) (55 AMARRAS/pm3) | KG | 0.22
099300 | ARMADOR ou FERREIRO | H | 0.92
099807 | AJUDANTE DE ARMADOR | H | 0.7
| LEIS SOCIAIS (120.30%) |  | 1.95
| TOTAL |  | 8.17
030075 | DESMOLDAGEM DE FORMAS EM MADEIRA
COD | DESCRICAO | UNI | PRECO TOTAL
099350 | CARPINTEIRO DE FORMAS | H | 0.6
099449 | AJUDANTE DE CARPINTEIRO | H | 0.42
| LEIS SOCIAIS (120.30%) |  | 1.23
| TOTAL |  | 2.25
030076 | CINTAMENTO-CONCRETO 1:2:2,5 fck>18MPa PARA VIGAS DE FUNDACOES
COD | DESCRICAO | UNI | PRECO TOTAL
000050 | CIMENTO PORTLAND CP III 32RS NBR 11578 (quilo) | KG | 194.53
000100 | AREIA GROSSA LAVADA | M3 | 51.34
000200 | PEDRA BRITADA #1 E 2 | M3 | 61.86
099322 | CONCRETISTA | H | 50.48
099900 | SERVENTE | H | 135.87
| LEIS SOCIAIS (120.30%) |  | 224.18
| TOTAL |  | 718.26
030078 | REMOCAO E RETIRADA ESCORAMENTO MADEIRA DE LEI-SERVICO NOTURNO
COD | DESCRICAO | UNI | PRECO TOTAL
099900 | SERVENTE | H | 0.92
| LEIS SOCIAIS (120.30%) |  | 1.11
| TOTAL |  | 2.03
030082 | CHUMBADOR QUIMICO PARA ENGASTE DE PILAR MADEIRA EM CONCRETO
COD | DESCRICAO | UNI | PRECO TOTAL
004728 | ACO CA 50 20,0mm (3/4"") (2,235 kg/m) | KG | 6.05
048112 | CHUMBADOR QUIMICO AMPOLA AQV PARA VERGALHAO | UN | 91.62
099300 | ARMADOR ou FERREIRO | H | 5.15
099675 | ENCARREGADO DE ARMACAO | H | 5.08
099807 | AJUDANTE DE ARMADOR | H | 5.6
| LEIS SOCIAIS (120.30%) |  | 19.04
| TOTAL |  | 132.54
030083 | CINTAMENTO-FORMA MADEIRA PILARES DE ARRANQUE EM FUNDACOES
COD | DESCRICAO | UNI | PRECO TOTAL
001250 | TABUA TERCEIRA QUALIDADE NAO APARELHADA | M | 16
001350 | PONTALETE 7,5x7,5cm (3x3"") PERNA/BARROTE/ESTRONCA | M | 17.5
001450 | PREGO FERRO GALVANIZADO 16x24 (285 un/kg) | KG | 2.06
099350 | CARPINTEIRO DE FORMAS | H | 12.47
099449 | AJUDANTE DE CARPINTEIRO | H | 11.48
| LEIS SOCIAIS (120.30%) |  | 28.81
| TOTAL |  | 88.32
030084 | CINTAMENTO-CONCRETO 1:1,5:3 PARA LAJES DE COROAMENTO
COD | DESCRICAO | UNI | PRECO TOTAL
000050 | CIMENTO PORTLAND CP III 32RS NBR 11578 (quilo) | KG | 197.96
000100 | AREIA GROSSA LAVADA | M3 | 39.18
000200 | PEDRA BRITADA #1 E 2 | M3 | 75.33
099322 | CONCRETISTA | H | 51.47
099323 | AJUDANTE ESPECIALIZADO - CONCRETISTA | H | 145.47
| LEIS SOCIAIS (120.30%) |  | 236.92
| TOTAL |  | 746.33
030085 | CINTAMENTO-CONCRETO 1:1,5:3 PARA PILARES DE FUNDACOES
COD | DESCRICAO | UNI | PRECO TOTAL
000050 | CIMENTO PORTLAND CP III 32RS NBR 11578 (quilo) | KG | 197.96
000100 | AREIA GROSSA LAVADA | M3 | 39.18
000200 | PEDRA BRITADA #1 E 2 | M3 | 75.33
099322 | CONCRETISTA | H | 51.47
099323 | AJUDANTE ESPECIALIZADO - CONCRETISTA | H | 145.47
| LEIS SOCIAIS (120.30%) |  | 236.92
| TOTAL |  | 746.33
030086 | ACO CA-50 PARA LAJE DE COROAMENTO EM FUNDACOES
COD | DESCRICAO | UNI | PRECO TOTAL
000344 | ACO CA 50 MEDIO (5,0mm a 25,0mm) (3/16"" a 1"") | KG | 4.38
000400 | ARAME RECOZIDO ISGW #16 (0,032kg/m) (55 AMARRAS/pm3) | KG | 0.22
099300 | ARMADOR ou FERREIRO | H | 0.92
099807 | AJUDANTE DE ARMADOR | H | 0.7
| LEIS SOCIAIS (120.30%) |  | 1.95
| TOTAL |  | 8.17
030087 | ACO CA-50 PARA PILARES EM FUNDACOES
COD | DESCRICAO | UNI | PRECO TOTAL
000344 | ACO CA 50 MEDIO (5,0mm a 25,0mm) (3/16"" a 1"") | KG | 4.38
000400 | ARAME RECOZIDO ISGW #16 (0,032kg/m) (55 AMARRAS/pm3) | KG | 0.22
099300 | ARMADOR ou FERREIRO | H | 0.92
099807 | AJUDANTE DE ARMADOR | H | 0.7
| LEIS SOCIAIS (120.30%) |  | 1.95
| TOTAL |  | 8.17
030088 | ARAME RECOSIDO No.16 PARA ARMADURAS EM CONCRETO
COD | DESCRICAO | UNI | PRECO TOTAL
000400 | ARAME RECOZIDO ISGW #16 (0,032kg/m) (55 AMARRAS/pm3) | KG | 10.98
099300 | ARMADOR ou FERREIRO | H | 0.92
099807 | AJUDANTE DE ARMADOR | H | 0.7
| LEIS SOCIAIS (120.30%) |  | 1.95
| TOTAL |  | 14.55
030089 | ACO CA-60 4,2mm PARA CISTERNA
COD | DESCRICAO | UNI | PRECO TOTAL
000400 | ARAME RECOZIDO ISGW #16 (0,032kg/m) (55 AMARRAS/pm3) | KG | 0.16
077752 | ACO CA 60 4,2mm (0,109 kg/m) | KG | 4.43
099300 | ARMADOR ou FERREIRO | H | 0.83
099807 | AJUDANTE DE ARMADOR | H | 0.63
| LEIS SOCIAIS (120.30%) |  | 1.76
| TOTAL |  | 7.81
030090 | ACO CA-60 5,0mm PARA CISTERNA
COD | DESCRICAO | UNI | PRECO TOTAL
000400 | ARAME RECOZIDO ISGW #16 (0,032kg/m) (55 AMARRAS/pm3) | KG | 0.16
003932 | ACO CA 60 5,0mm (0,154 kg/m) | KG | 4.43
099300 | ARMADOR ou FERREIRO | H | 0.83
099807 | AJUDANTE DE ARMADOR | H | 0.63
| LEIS SOCIAIS (120.30%) |  | 1.76
| TOTAL |  | 7.81
030091 | ACO CA-50 8,0mm 5/16"" PARA CISTERNA
COD | DESCRICAO | UNI | PRECO TOTAL
000400 | ARAME RECOZIDO ISGW #16 (0,032kg/m) (55 AMARRAS/pm3) | KG | 0.22
000413 | ACO CA 50 8,0mm (5/16"") (0,388 kg/m) | KG | 3.85
099300 | ARMADOR ou FERREIRO | H | 0.92
099807 | AJUDANTE DE ARMADOR | H | 0.7
| LEIS SOCIAIS (120.30%) |  | 1.95
| TOTAL |  | 7.64
030092 | ACO CA-60 4,2mm PARA LAJE DE PISO
COD | DESCRICAO | UNI | PRECO TOTAL
000400 | ARAME RECOZIDO ISGW #16 (0,032kg/m) (55 AMARRAS/pm3) | KG | 0.16
077752 | ACO CA 60 4,2mm (0,109 kg/m) | KG | 4.43
099300 | ARMADOR ou FERREIRO | H | 0.83
099807 | AJUDANTE DE ARMADOR | H | 0.63
| LEIS SOCIAIS (120.30%) |  | 1.76
| TOTAL |  | 7.81
030093 | ACO CA-50 6,3mm 1/4"" PARA MURO DE CONTENCAO
COD | DESCRICAO | UNI | PRECO TOTAL
000400 | ARAME RECOZIDO ISGW #16 (0,032kg/m) (55 AMARRAS/pm3) | KG | 0.22
000779 | ACO CA 50 6,3mm (1/4"") (0,248 kg/m) | KG | 3.87
099300 | ARMADOR ou FERREIRO | H | 0.92
099807 | AJUDANTE DE ARMADOR | H | 0.7
| LEIS SOCIAIS (120.30%) |  | 1.95
| TOTAL |  | 7.66
030094 | ACO CA-60 5,0mm PARA LAJE DE PISO
COD | DESCRICAO | UNI | PRECO TOTAL
000400 | ARAME RECOZIDO ISGW #16 (0,032kg/m) (55 AMARRAS/pm3) | KG | 0.16
003932 | ACO CA 60 5,0mm (0,154 kg/m) | KG | 4.43
099300 | ARMADOR ou FERREIRO | H | 0.83
099807 | AJUDANTE DE ARMADOR | H | 0.63
| LEIS SOCIAIS (120.30%) |  | 1.76
| TOTAL |  | 7.81
030095 | ACO CA-50 8,0mm (5/16"")
COD | DESCRICAO | UNI | PRECO TOTAL
000400 | ARAME RECOZIDO ISGW #16 (0,032kg/m) (55 AMARRAS/pm3) | KG | 0.22
000413 | ACO CA 50 8,0mm (5/16"") (0,388 kg/m) | KG | 3.85
099300 | ARMADOR ou FERREIRO | H | 0.92
099807 | AJUDANTE DE ARMADOR | H | 0.7
| LEIS SOCIAIS (120.30%) |  | 1.95
| TOTAL |  | 7.64
030098 | CAIXA D'AGUA/CISTERNA EM BLOCOS CONCRETO ESTRUTURAL 15x20x40cm
COD | DESCRICAO | UNI | PRECO TOTAL
000050 | CIMENTO PORTLAND CP III 32RS NBR 11578 (quilo) | KG | 11.43
000100 | AREIA GROSSA LAVADA | M3 | 3.72
000779 | ACO CA 50 6,3mm (1/4"") (0,248 kg/m) | KG | 1.79
005268 | BLOCO CONCRETO SEM FUNCAO ESTRUTURAL 14x19x39cm | UN | 23.38
008766 | PEDRA BRITADA #1 | M3 | 4.05
099322 | CONCRETISTA | H | 5.15
099323 | AJUDANTE ESPECIALIZADO - CONCRETISTA | H | 4.06
| LEIS SOCIAIS (120.30%) |  | 11.08
| TOTAL |  | 64.66
030100 | BROCAS CONCRETO BALDRAMES FUNDACAO DIAMETRO 0.20m
COD | DESCRICAO | UNI | PRECO TOTAL
000050 | CIMENTO PORTLAND CP III 32RS NBR 11578 (quilo) | KG | 5.17
000100 | AREIA GROSSA LAVADA | M3 | 1.5
000200 | PEDRA BRITADA #1 E 2 | M3 | 2.46
000344 | ACO CA 50 MEDIO (5,0mm a 25,0mm) (3/16"" a 1"") | KG | 2.09
000400 | ARAME RECOZIDO ISGW #16 (0,032kg/m) (55 AMARRAS/pm3) | KG | 0.11
099322 | CONCRETISTA | H | 4.66
099323 | AJUDANTE ESPECIALIZADO - CONCRETISTA | H | 13.72
| LEIS SOCIAIS (120.30%) |  | 22.11
| TOTAL |  | 51.82
030101 | BROCA EM CONCRETO ESCAVADA A TRADO-DIAMETRO 0,30m
COD | DESCRICAO | UNI | PRECO TOTAL
000050 | CIMENTO PORTLAND CP III 32RS NBR 11578 (quilo) | KG | 7.81
000100 | AREIA GROSSA LAVADA | M3 | 2.29
000200 | PEDRA BRITADA #1 E 2 | M3 | 3.87
000344 | ACO CA 50 MEDIO (5,0mm a 25,0mm) (3/16"" a 1"") | KG | 2.09
000400 | ARAME RECOZIDO ISGW #16 (0,032kg/m) (55 AMARRAS/pm3) | KG | 0.11
099322 | CONCRETISTA | H | 4.66
099323 | AJUDANTE ESPECIALIZADO - CONCRETISTA | H | 14.35
| LEIS SOCIAIS (120.30%) |  | 22.87
| TOTAL |  | 58.05
030102 | FUNDACAO A TRADO-BROCA-DIAM.0,35m
COD | DESCRICAO | UNI | PRECO TOTAL
000050 | CIMENTO PORTLAND CP III 32RS NBR 11578 (quilo) | KG | 14.78
000100 | AREIA GROSSA LAVADA | M3 | 4.86
000200 | PEDRA BRITADA #1 E 2 | M3 | 6.86
000350 | ACO CA 50 GROSSO (12,5mm a 25,0mm) (1/2"" a 1"") | KG | 2.09
000400 | ARAME RECOZIDO ISGW #16 (0,032kg/m) (55 AMARRAS/pm3) | KG | 0.11
099322 | CONCRETISTA | H | 3.88
099323 | AJUDANTE ESPECIALIZADO - CONCRETISTA | H | 10.85
| LEIS SOCIAIS (120.30%) |  | 17.72
| TOTAL |  | 61.15
030105 | FORMAS DE MADEIRA PARA CONCRETO EM VIGAS DE FUNDACAO
COD | DESCRICAO | UNI | PRECO TOTAL
001250 | TABUA TERCEIRA QUALIDADE NAO APARELHADA | M | 16
001350 | PONTALETE 7,5x7,5cm (3x3"") PERNA/BARROTE/ESTRONCA | M | 17.5
001450 | PREGO FERRO GALVANIZADO 16x24 (285 un/kg) | KG | 2.06
099350 | CARPINTEIRO DE FORMAS | H | 11.88
099449 | AJUDANTE DE CARPINTEIRO | H | 11.9
| LEIS SOCIAIS (120.30%) |  | 28.61
| TOTAL |  | 87.95
030106 | FORMAS DE MADEIRA PARA CONCRETO EM PILARES DE FUNDACAO
COD | DESCRICAO | UNI | PRECO TOTAL
001250 | TABUA TERCEIRA QUALIDADE NAO APARELHADA | M | 16
001350 | PONTALETE 7,5x7,5cm (3x3"") PERNA/BARROTE/ESTRONCA | M | 17.5
001450 | PREGO FERRO GALVANIZADO 16x24 (285 un/kg) | KG | 2.06
099350 | CARPINTEIRO DE FORMAS | H | 11.88
099449 | AJUDANTE DE CARPINTEIRO | H | 11.9
| LEIS SOCIAIS (120.30%) |  | 28.61
| TOTAL |  | 87.95
030107 | CONCRETO USINADO 45,0 MPa BOMBEAVEL
COD | DESCRICAO | UNI | PRECO TOTAL
021774 | TAXA BOMBA (a partir 15MPa) PARA CONCRETO USINADO | M3 | 6.72
050003 | CONCRETO USINADO 45,0 MPa BOMBEAVEL | M3 | 434.32
099323 | AJUDANTE ESPECIALIZADO - CONCRETISTA | H | 8.4
| LEIS SOCIAIS (120.30%) |  | 10.11
| TOTAL |  | 459.55
030108 | CONCRETO USINADO FORNECIDO EM OBRA 15,0 Fck=MPa-PEDRA 1 E 2
COD | DESCRICAO | UNI | PRECO TOTAL
008748 | CONCRETO USINADO 15,0 MPa(BRITA 1+2)(6+-1) CONVENCIONAL | M3 | 282.85
099322 | CONCRETISTA | H | 25.74
099323 | AJUDANTE ESPECIALIZADO - CONCRETISTA | H | 29.4
| LEIS SOCIAIS (120.30%) |  | 66.33
| TOTAL |  | 404.32
030109 | CONCRETO USINADO FORNECIDO EM OBRA 15,0 Fck=MPA-PEDRA 1 E 2
COD | DESCRICAO | UNI | PRECO TOTAL
050007 | CONCRETO USINADO 15,0 MPa(BRITA 1)(9+1) BOMBEAVEL | M3 | 329.99
099836 | OPERADOR DE BETONEIRA | H | 30.46
| LEIS SOCIAIS (120.30%) |  | 36.64
| TOTAL |  | 397.09
030110 | CONCRETO USINADO FORNECIDO EM OBRA 18,0 Fck=MPa-PEDRA 1 E 2
COD | DESCRICAO | UNI | PRECO TOTAL
016006 | CONCRETO USINADO 18,0 MPa(BRITA 1+2)(6+-1) CONVENCIONAL | M3 | 270.28
099322 | CONCRETISTA | H | 41.57
| LEIS SOCIAIS (120.30%) |  | 50.01
| TOTAL |  | 361.86
030112 | CONCRETO 1:3:5 + 169 Litros agua
COD | DESCRICAO | UNI | PRECO TOTAL
000050 | CIMENTO PORTLAND CP III 32RS NBR 11578 (quilo) | KG | 118.09
000100 | AREIA GROSSA LAVADA | M3 | 46.76
008766 | PEDRA BRITADA #1 | M3 | 17.62
008767 | PEDRA BRITADA #2 | M3 | 39.89
099322 | CONCRETISTA | H | 30.68
099323 | AJUDANTE ESPECIALIZADO - CONCRETISTA | H | 86.8
| LEIS SOCIAIS (120.30%) |  | 141.33
| TOTAL |  | 481.17
030113 | FORMA ESTRUTURA SECAO CIRCULAR-MOLDURAS-SARRAFOS PINHO
COD | DESCRICAO | UNI | PRECO TOTAL
001350 | PONTALETE 7,5x7,5cm (3x3"") PERNA/BARROTE/ESTRONCA | M | 13.1
001420 | PREGO FERRO GALVANIZADO 17x21 (305 un/kg) | KG | 1.3
001805 | SARRAFO DE MADEIRA PINUS/TAIPA/ANGELIN 10 x 2,5cm | M | 3.9
001810 | SARRAFO DE MADEIRA PINUS 5 x 2,5cm | M | 1.1
099350 | CARPINTEIRO DE FORMAS | H | 28.11
099449 | AJUDANTE DE CARPINTEIRO | H | 25.9
| LEIS SOCIAIS (120.30%) |  | 64.97
| TOTAL |  | 138.38
030114 | DESMOLDAGEM DE FORMAS-SECAO CIRCULAR EM SARRAFOS DE TABUAS
COD | DESCRICAO | UNI | PRECO TOTAL
099303 | AJUDANTE ESPECIALIZADO - MECANICO DE REFRIGERACAO | H | 0.98
099900 | SERVENTE | H | 2.53
| LEIS SOCIAIS (120.30%) |  | 4.22
| TOTAL |  | 7.73
030115 | PAREDE PISCINA EM BLOCOS DE CONCRETO ESTRUTURAL 14x19x39cm
COD | DESCRICAO | UNI | PRECO TOTAL
000050 | CIMENTO PORTLAND CP III 32RS NBR 11578 (quilo) | KG | 12.07
000100 | AREIA GROSSA LAVADA | M3 | 3.72
000400 | ARAME RECOZIDO ISGW #16 (0,032kg/m) (55 AMARRAS/pm3) | KG | 0.11
000779 | ACO CA 50 6,3mm (1/4"") (0,248 kg/m) | KG | 1.79
005268 | BLOCO CONCRETO SEM FUNCAO ESTRUTURAL 14x19x39cm | UN | 23.38
008766 | PEDRA BRITADA #1 | M3 | 4.05
099050 | PEDREIRO | H | 6.13
099300 | ARMADOR ou FERREIRO | H | 0.46
099807 | AJUDANTE DE ARMADOR | H | 0.35
099900 | SERVENTE | H | 5.66
| LEIS SOCIAIS (120.30%) |  | 15.16
| TOTAL |  | 72.88
030116 | FUNDO DE PISCINA EM BLOCOS DE CONCRETO ESTRUTURAL 14x19x39cm
COD | DESCRICAO | UNI | PRECO TOTAL
000100 | AREIA GROSSA LAVADA | M3 | 3.93
000400 | ARAME RECOZIDO ISGW #16 (0,032kg/m) (55 AMARRAS/pm3) | KG | 0.13
000779 | ACO CA 50 6,3mm (1/4"") (0,248 kg/m) | KG | 2.07
001457 | CIMENTO Vi GROUT (SACO 50kg) | KG | 13.86
005268 | BLOCO CONCRETO SEM FUNCAO ESTRUTURAL 14x19x39cm | UN | 23.38
008766 | PEDRA BRITADA #1 | M3 | 4.39
099050 | PEDREIRO | H | 7.42
099300 | ARMADOR ou FERREIRO | H | 0.57
099807 | AJUDANTE DE ARMADOR | H | 0.43
099900 | SERVENTE | H | 5.99
| LEIS SOCIAIS (120.30%) |  | 17.34
| TOTAL |  | 79.51
030119 | ACO CA-50 E CA-60 MEDIOS PARA FUNDACOES
COD | DESCRICAO | UNI | PRECO TOTAL
000343 | ACO CA 60 MEDIO (4,2mm a 9,5mm) | KG | 1.22
000344 | ACO CA 50 MEDIO (5,0mm a 25,0mm) (3/16"" a 1"") | KG | 3.25
000400 | ARAME RECOZIDO ISGW #16 (0,032kg/m) (55 AMARRAS/pm3) | KG | 0.22
099300 | ARMADOR ou FERREIRO | H | 0.92
099807 | AJUDANTE DE ARMADOR | H | 0.7
| LEIS SOCIAIS (120.30%) |  | 1.95
| TOTAL |  | 8.26
030120 | CONCRETO MAGRO PARA BASE DE FUNDACOES
COD | DESCRICAO | UNI | PRECO TOTAL
000050 | CIMENTO PORTLAND CP III 32RS NBR 11578 (quilo) | KG | 151.41
000100 | AREIA GROSSA LAVADA | M3 | 50.05
008766 | PEDRA BRITADA #1 | M3 | 29.7
008767 | PEDRA BRITADA #2 | M3 | 29.7
099322 | CONCRETISTA | H | 31.68
099323 | AJUDANTE ESPECIALIZADO - CONCRETISTA | H | 35.99
| LEIS SOCIAIS (120.30%) |  | 81.41
| TOTAL |  | 409.94
030121 | BALDRAME P/MURO DIVISORIO 10cm-CONC.CICLOPICO 30% PEDRA DE MAO
COD | DESCRICAO | UNI | PRECO TOTAL
000050 | CIMENTO PORTLAND CP III 32RS NBR 11578 (quilo) | KG | 7.1
000100 | AREIA GROSSA LAVADA | M3 | 2.65
000200 | PEDRA BRITADA #1 E 2 | M3 | 5.1
000450 | PEDRA DE MAO | M3 | 1.91
099050 | PEDREIRO | H | 1.88
099900 | SERVENTE | H | 4.93
| LEIS SOCIAIS (120.30%) |  | 8.19
| TOTAL |  | 31.76
030124 | BALDRAME CONC.CICLOPICO 30% PEDRA DE MAO PAREDES EXTERNAS 10cm
COD | DESCRICAO | UNI | PRECO TOTAL
000050 | CIMENTO PORTLAND CP III 32RS NBR 11578 (quilo) | KG | 7.1
000100 | AREIA GROSSA LAVADA | M3 | 2.65
000200 | PEDRA BRITADA #1 E 2 | M3 | 5.1
000450 | PEDRA DE MAO | M3 | 1.91
099050 | PEDREIRO | H | 13.07
099900 | SERVENTE | H | 14.39
| LEIS SOCIAIS (120.30%) |  | 33.03
| TOTAL |  | 77.25
030125 | BALDRAME CONC.CICLOPICO 30% PEDRA DE MAO PAREDES INTERNAS 10cm
COD | DESCRICAO | UNI | PRECO TOTAL
000050 | CIMENTO PORTLAND CP III 32RS NBR 11578 (quilo) | KG | 7.1
000100 | AREIA GROSSA LAVADA | M3 | 2.65
000200 | PEDRA BRITADA #1 E 2 | M3 | 5.1
000450 | PEDRA DE MAO | M3 | 1.91
099050 | PEDREIRO | H | 13.07
099900 | SERVENTE | H | 16.78
| LEIS SOCIAIS (120.30%) |  | 35.91
| TOTAL |  | 82.52
030126 | BALDRAME P/MURO DIVISORIO 20cm-CONC.CICLOPICO 30% PEDRA DE MAO
COD | DESCRICAO | UNI | PRECO TOTAL
000050 | CIMENTO PORTLAND CP III 32RS NBR 11578 (quilo) | KG | 14.25
000100 | AREIA GROSSA LAVADA | M3 | 6.15
000200 | PEDRA BRITADA #1 E 2 | M3 | 9.94
000400 | ARAME RECOZIDO ISGW #16 (0,032kg/m) (55 AMARRAS/pm3) | KG | 0.4
000779 | ACO CA 50 6,3mm (1/4"") (0,248 kg/m) | KG | 3.91
099050 | PEDREIRO | H | 3.66
099900 | SERVENTE | H | 9.99
| LEIS SOCIAIS (120.30%) |  | 16.42
| TOTAL |  | 64.72
030130 | CONCRETO EM TUBULAO CURTO 0.90x1.5m-APOIO BLOCO ENGASTE PILAR
COD | DESCRICAO | UNI | PRECO TOTAL
000050 | CIMENTO PORTLAND CP III 32RS NBR 11578 (quilo) | KG | 159.5
000100 | AREIA GROSSA LAVADA | M3 | 47.05
000344 | ACO CA 50 MEDIO (5,0mm a 25,0mm) (3/16"" a 1"") | KG | 465.37
000400 | ARAME RECOZIDO ISGW #16 (0,032kg/m) (55 AMARRAS/pm3) | KG | 24.51
008766 | PEDRA BRITADA #1 | M3 | 25.11
008767 | PEDRA BRITADA #2 | M3 | 25.11
099300 | ARMADOR ou FERREIRO | H | 102.63
099322 | CONCRETISTA | H | 77.8
099323 | AJUDANTE ESPECIALIZADO - CONCRETISTA | H | 184.25
099807 | AJUDANTE DE ARMADOR | H | 78.13
| LEIS SOCIAIS (120.30%) |  | 532.7
| TOTAL |  | 1722.16
030132 | BALDRAME FUNDACAO PAREDES 0,10m INCL.LASTRO/CONCR.CICLOPICO
COD | DESCRICAO | UNI | PRECO TOTAL
000050 | CIMENTO PORTLAND CP III 32RS NBR 11578 (quilo) | KG | 6.59
000100 | AREIA GROSSA LAVADA | M3 | 2.86
000200 | PEDRA BRITADA #1 E 2 | M3 | 4.66
000400 | ARAME RECOZIDO ISGW #16 (0,032kg/m) (55 AMARRAS/pm3) | KG | 0.66
000450 | PEDRA DE MAO | M3 | 1.27
000779 | ACO CA 50 6,3mm (1/4"") (0,248 kg/m) | KG | 2.07
099050 | PEDREIRO | H | 2.08
099300 | ARMADOR ou FERREIRO | H | 0.62
099807 | AJUDANTE DE ARMADOR | H | 0.48
099900 | SERVENTE | H | 6.17
| LEIS SOCIAIS (120.30%) |  | 11.25
| TOTAL |  | 38.71
030133 | BALDRAME FUNDACAO PAREDES 0,20m INCL.LASTRO/CONCR.CICLOPICO
COD | DESCRICAO | UNI | PRECO TOTAL
000050 | CIMENTO PORTLAND CP III 32RS NBR 11578 (quilo) | KG | 14.25
000100 | AREIA GROSSA LAVADA | M3 | 6.15
000200 | PEDRA BRITADA #1 E 2 | M3 | 9.94
000400 | ARAME RECOZIDO ISGW #16 (0,032kg/m) (55 AMARRAS/pm3) | KG | 0.13
000450 | PEDRA DE MAO | M3 | 2.54
000779 | ACO CA 50 6,3mm (1/4"") (0,248 kg/m) | KG | 4.13
099050 | PEDREIRO | H | 4.52
099300 | ARMADOR ou FERREIRO | H | 1.14
099807 | AJUDANTE DE ARMADOR | H | 0.87
099900 | SERVENTE | H | 13.35
| LEIS SOCIAIS (120.30%) |  | 23.92
| TOTAL |  | 80.94
030134 | CINTA AMARRACAO CONCRETO TUBULOES CURTOS 0.4x0.9m
COD | DESCRICAO | UNI | PRECO TOTAL
000050 | CIMENTO PORTLAND CP III 32RS NBR 11578 (quilo) | KG | 54.86
000100 | AREIA GROSSA LAVADA | M3 | 18.3
000200 | PEDRA BRITADA #1 E 2 | M3 | 24.99
000344 | ACO CA 50 MEDIO (5,0mm a 25,0mm) (3/16"" a 1"") | KG | 127.6
000400 | ARAME RECOZIDO ISGW #16 (0,032kg/m) (55 AMARRAS/pm3) | KG | 6.72
001250 | TABUA TERCEIRA QUALIDADE NAO APARELHADA | M | 50.08
001350 | PONTALETE 7,5x7,5cm (3x3"") PERNA/BARROTE/ESTRONCA | M | 26.6
001450 | PREGO FERRO GALVANIZADO 16x24 (285 un/kg) | KG | 2.99
099300 | ARMADOR ou FERREIRO | H | 28.7
099322 | CONCRETISTA | H | 14.26
099323 | AJUDANTE ESPECIALIZADO - CONCRETISTA | H | 40.33
099350 | CARPINTEIRO DE FORMAS | H | 31.67
099449 | AJUDANTE DE CARPINTEIRO | H | 29.12
099807 | AJUDANTE DE ARMADOR | H | 21.84
| LEIS SOCIAIS (120.30%) |  | 199.6
| TOTAL |  | 677.66
030135 | CINTA AMARRACAO CONCRETO 15,0 MPa-COROAMENTO BALDRAME 10x20cm
COD | DESCRICAO | UNI | PRECO TOTAL
000050 | CIMENTO PORTLAND CP III 32RS NBR 11578 (quilo) | KG | 3.05
000100 | AREIA GROSSA LAVADA | M3 | 1
000200 | PEDRA BRITADA #1 E 2 | M3 | 1.41
000400 | ARAME RECOZIDO ISGW #16 (0,032kg/m) (55 AMARRAS/pm3) | KG | 0.11
000779 | ACO CA 50 6,3mm (1/4"") (0,248 kg/m) | KG | 1.85
001350 | PONTALETE 7,5x7,5cm (3x3"") PERNA/BARROTE/ESTRONCA | M | 9
001420 | PREGO FERRO GALVANIZADO 17x21 (305 un/kg) | KG | 0.04
001805 | SARRAFO DE MADEIRA PINUS/TAIPA/ANGELIN 10 x 2,5cm | M | 0.84
099300 | ARMADOR ou FERREIRO | H | 0.46
099322 | CONCRETISTA | H | 0.79
099323 | AJUDANTE ESPECIALIZADO - CONCRETISTA | H | 2.24
099807 | AJUDANTE DE ARMADOR | H | 0.35
| LEIS SOCIAIS (120.30%) |  | 4.62
| TOTAL |  | 25.76
030136 | CAMADA IMPERMEABILIZADORA SOBRE BALDRAME,ESPESSURA 1,5cm
COD | DESCRICAO | UNI | PRECO TOTAL
000050 | CIMENTO PORTLAND CP III 32RS NBR 11578 (quilo) | KG | 0.32
000100 | AREIA GROSSA LAVADA | M3 | 0.14
056101 | MANTA ASFALTICA O.BAUMGART 3mm ALUMINIO 1x10m | M2 | 22.12
099050 | PEDREIRO | H | 6.13
099900 | SERVENTE | H | 5.06
| LEIS SOCIAIS (120.30%) |  | 13.46
| TOTAL |  | 47.23
030138 | CONCRETO 1:2:2,5 fck=18MPa+278 L/agua PARA LAJE DE SUB-SOLO
COD | DESCRICAO | UNI | PRECO TOTAL
000050 | CIMENTO PORTLAND CP III 32RS NBR 11578 (quilo) | KG | 194.53
000100 | AREIA GROSSA LAVADA | M3 | 51.34
008766 | PEDRA BRITADA #1 | M3 | 23.69
008767 | PEDRA BRITADA #2 | M3 | 23.76
099322 | CONCRETISTA | H | 48.96
099323 | AJUDANTE ESPECIALIZADO - CONCRETISTA | H | 138.52
| LEIS SOCIAIS (120.30%) |  | 225.54
| TOTAL |  | 706.34
030139 | CONCRETO 1:2:2,5 fck=18MPa+ 278 L/agua PARA MURO DE CONTENCAO
COD | DESCRICAO | UNI | PRECO TOTAL
000050 | CIMENTO PORTLAND CP III 32RS NBR 11578 (quilo) | KG | 194.53
000100 | AREIA GROSSA LAVADA | M3 | 51.34
008766 | PEDRA BRITADA #1 | M3 | 23.69
008767 | PEDRA BRITADA #2 | M3 | 23.76
099322 | CONCRETISTA | H | 48.96
099323 | AJUDANTE ESPECIALIZADO - CONCRETISTA | H | 138.52
| LEIS SOCIAIS (120.30%) |  | 225.54
| TOTAL |  | 706.34
030143 | CISTERNA BLOCO CONCRETO ESTRUTURADO/ARMADO 19x19x39cm
COD | DESCRICAO | UNI | PRECO TOTAL
000050 | CIMENTO PORTLAND CP III 32RS NBR 11578 (quilo) | KG | 12.08
000100 | AREIA GROSSA LAVADA | M3 | 3.93
000400 | ARAME RECOZIDO ISGW #16 (0,032kg/m) (55 AMARRAS/pm3) | KG | 1.1
000779 | ACO CA 50 6,3mm (1/4"") (0,248 kg/m) | KG | 1.79
008766 | PEDRA BRITADA #1 | M3 | 4.32
020041 | BLOCO CONCRETO SEM FUNCAO ESTRUTURAL 19x19x39cm | UN | 29.5
099050 | PEDREIRO | H | 3.14
099300 | ARMADOR ou FERREIRO | H | 0.54
099807 | AJUDANTE DE ARMADOR | H | 0.41
099900 | SERVENTE | H | 8.46
| LEIS SOCIAIS (120.30%) |  | 15.1
| TOTAL |  | 80.37
030145 | BALDRAME CONCRETO CICLOPICO 1:3:6 30% PEDRA DE MAO-PAREDE 20cm
COD | DESCRICAO | UNI | PRECO TOTAL
000050 | CIMENTO PORTLAND CP III 32RS NBR 11578 (quilo) | KG | 14.2
000100 | AREIA GROSSA LAVADA | M3 | 5.29
000200 | PEDRA BRITADA #1 E 2 | M3 | 10.21
000450 | PEDRA DE MAO | M3 | 3.81
099050 | PEDREIRO | H | 4.1
099900 | SERVENTE | H | 13.07
| LEIS SOCIAIS (120.30%) |  | 20.66
| TOTAL |  | 71.34
030146 | ACO CA-50 MEDIO PARA ESTRUTURA CONCRETO DE PISCINAS
COD | DESCRICAO | UNI | PRECO TOTAL
000344 | ACO CA 50 MEDIO (5,0mm a 25,0mm) (3/16"" a 1"") | KG | 4.38
000400 | ARAME RECOZIDO ISGW #16 (0,032kg/m) (55 AMARRAS/pm3) | KG | 0.22
099300 | ARMADOR ou FERREIRO | H | 0.92
099807 | AJUDANTE DE ARMADOR | H | 0.7
| LEIS SOCIAIS (120.30%) |  | 1.95
| TOTAL |  | 8.17
030147 | CONCRETO 1:1,5:3 PARA PISCINAS
COD | DESCRICAO | UNI | PRECO TOTAL
000050 | CIMENTO PORTLAND CP III 32RS NBR 11578 (quilo) | KG | 197.96
000100 | AREIA GROSSA LAVADA | M3 | 39.18
008766 | PEDRA BRITADA #1 | M3 | 28.89
008767 | PEDRA BRITADA #2 | M3 | 28.89
099322 | CONCRETISTA | H | 51.47
099323 | AJUDANTE ESPECIALIZADO - CONCRETISTA | H | 145.47
| LEIS SOCIAIS (120.30%) |  | 236.92
| TOTAL |  | 728.78
030148 | FORMA TABUAS DE MADEIRA PARA CONCRETO EM PISCINAS
COD | DESCRICAO | UNI | PRECO TOTAL
001250 | TABUA TERCEIRA QUALIDADE NAO APARELHADA | M | 16
001350 | PONTALETE 7,5x7,5cm (3x3"") PERNA/BARROTE/ESTRONCA | M | 17.5
001450 | PREGO FERRO GALVANIZADO 16x24 (285 un/kg) | KG | 2.06
099350 | CARPINTEIRO DE FORMAS | H | 11.88
099449 | AJUDANTE DE CARPINTEIRO | H | 11.9
| LEIS SOCIAIS (120.30%) |  | 28.61
| TOTAL |  | 87.95
030150 | LANCAMENTO DE CONCRETO USINADO EM FORMAS DE FUNDACOES
COD | DESCRICAO | UNI | PRECO TOTAL
021774 | TAXA BOMBA (a partir 15MPa) PARA CONCRETO USINADO | M3 | 67.18
099322 | CONCRETISTA | H | 21.77
099323 | AJUDANTE ESPECIALIZADO - CONCRETISTA | H | 25.2
099910 | OPERADOR DE MAQUINAS E EQUIPAMENTOS | H | 10.73
| LEIS SOCIAIS (120.30%) |  | 69.41
| TOTAL |  | 194.29
030151 | CONCRETO USINADO 50,0 MPa BOMBEAVEL PARA CISTERNA
COD | DESCRICAO | UNI | PRECO TOTAL
005981 | CONCRETO USINADO 50,0 MPa BOMBEAVEL | M3 | 510.74
021774 | TAXA BOMBA (a partir 15MPa) PARA CONCRETO USINADO | M3 | 6.72
099323 | AJUDANTE ESPECIALIZADO - CONCRETISTA | H | 8.4
| LEIS SOCIAIS (120.30%) |  | 10.11
| TOTAL |  | 535.97
030152 | ACO CA-60 6,0mm PARA CISTERNA
COD | DESCRICAO | UNI | PRECO TOTAL
000400 | ARAME RECOZIDO ISGW #16 (0,032kg/m) (55 AMARRAS/pm3) | KG | 0.22
077755 | ACO CA 60 6,0mm (0,222 kg/m) | KG | 4.76
099300 | ARMADOR ou FERREIRO | H | 0.83
099807 | AJUDANTE DE ARMADOR | H | 0.63
| LEIS SOCIAIS (120.30%) |  | 1.76
| TOTAL |  | 8.2
030153 | ACO CA-50 16,0mm 5/8"" PARA CISTERNA
COD | DESCRICAO | UNI | PRECO TOTAL
000400 | ARAME RECOZIDO ISGW #16 (0,032kg/m) (55 AMARRAS/pm3) | KG | 0.22
003118 | ACO CA-50 16,0mm (5/8"") (1,552 kg/m) | KG | 4.54
099300 | ARMADOR ou FERREIRO | H | 0.92
099807 | AJUDANTE DE ARMADOR | H | 0.7
| LEIS SOCIAIS (120.30%) |  | 1.95
| TOTAL |  | 8.33
030154 | ACO CA-50 10,0mm 3/8"" PARA CISTERNA
COD | DESCRICAO | UNI | PRECO TOTAL
000400 | ARAME RECOZIDO ISGW #16 (0,032kg/m) (55 AMARRAS/pm3) | KG | 0.22
000778 | ACO CA 50 10,0mm (3/8"") (0,559 kg/m) | KG | 4.79
099300 | ARMADOR ou FERREIRO | H | 0.92
099807 | AJUDANTE DE ARMADOR | H | 0.7
| LEIS SOCIAIS (120.30%) |  | 1.95
| TOTAL |  | 8.58
030167 | BALDRAME CONC.CICLOPICO 30% PEDRA DE MAO MUROS DIVISORIOS 10cm
COD | DESCRICAO | UNI | PRECO TOTAL
000050 | CIMENTO PORTLAND CP III 32RS NBR 11578 (quilo) | KG | 7.33
000100 | AREIA GROSSA LAVADA | M3 | 2.65
000200 | PEDRA BRITADA #1 E 2 | M3 | 5.1
000450 | PEDRA DE MAO | M3 | 1.91
099050 | PEDREIRO | H | 2.04
099900 | SERVENTE | H | 6.52
| LEIS SOCIAIS (120.30%) |  | 10.3
| TOTAL |  | 35.85
030180 | ENSAIOS E PROVAS DE CARGA
COD | DESCRICAO | UNI | PRECO TOTAL
013805 | ENSAIO AGREGADOS COMPOSICAO GRANULOMETRICA NBR 7217 | UN | 320
099237 | ENGENHEIRO CIVIL PLENO | H | 5.43
099311 | ENCARREGADO DE TURMA | H | 1.26
| LEIS SOCIAIS (120.30%) |  | 8.05
| TOTAL |  | 334.74
030192 | ACO CA-50 10mm 3/8""
COD | DESCRICAO | UNI | PRECO TOTAL
000400 | ARAME RECOZIDO ISGW #16 (0,032kg/m) (55 AMARRAS/pm3) | KG | 0.22
000778 | ACO CA 50 10,0mm (3/8"") (0,559 kg/m) | KG | 4.79
099300 | ARMADOR ou FERREIRO | H | 0.92
099807 | AJUDANTE DE ARMADOR | H | 0.7
| LEIS SOCIAIS (120.30%) |  | 1.95
| TOTAL |  | 8.58
030193 | ACO CA-50 12,5mm 1/2""
COD | DESCRICAO | UNI | PRECO TOTAL
000340 | ACO CA 50A 12,5mm (1/2"") (0,993 kg/m) | KG | 4.54
000400 | ARAME RECOZIDO ISGW #16 (0,032kg/m) (55 AMARRAS/pm3) | KG | 0.22
099300 | ARMADOR ou FERREIRO | H | 0.92
099807 | AJUDANTE DE ARMADOR | H | 0.7
| LEIS SOCIAIS (120.30%) |  | 1.95
| TOTAL |  | 8.33
030195 | CINTA AMARRACAO BALDRAME-CONCRETO 1:3:5-0,10x0,20cm-PAREDE 10cm
COD | DESCRICAO | UNI | PRECO TOTAL
000050 | CIMENTO PORTLAND CP III 32RS NBR 11578 (quilo) | KG | 2.39
000100 | AREIA GROSSA LAVADA | M3 | 0.93
000200 | PEDRA BRITADA #1 E 2 | M3 | 1.5
000400 | ARAME RECOZIDO ISGW #16 (0,032kg/m) (55 AMARRAS/pm3) | KG | 0.66
000779 | ACO CA 50 6,3mm (1/4"") (0,248 kg/m) | KG | 2.07
001450 | PREGO FERRO GALVANIZADO 16x24 (285 un/kg) | KG | 0.62
001805 | SARRAFO DE MADEIRA PINUS/TAIPA/ANGELIN 10 x 2,5cm | M | 0.88
099050 | PEDREIRO | H | 0.6
099300 | ARMADOR ou FERREIRO | H | 0.57
099807 | AJUDANTE DE ARMADOR | H | 0.43
099900 | SERVENTE | H | 1.67
| LEIS SOCIAIS (120.30%) |  | 3.93
| TOTAL |  | 16.25
030196 | CINTA AMARRACAO BALDRAME CONCRETO 1:3:5-10x30cm-PAREDE 20cm
COD | DESCRICAO | UNI | PRECO TOTAL
000050 | CIMENTO PORTLAND CP III 32RS NBR 11578 (quilo) | KG | 3.54
000100 | AREIA GROSSA LAVADA | M3 | 1.43
000200 | PEDRA BRITADA #1 E 2 | M3 | 2.29
000400 | ARAME RECOZIDO ISGW #16 (0,032kg/m) (55 AMARRAS/pm3) | KG | 0.66
000779 | ACO CA 50 6,3mm (1/4"") (0,248 kg/m) | KG | 2.07
001450 | PREGO FERRO GALVANIZADO 16x24 (285 un/kg) | KG | 0.62
001805 | SARRAFO DE MADEIRA PINUS/TAIPA/ANGELIN 10 x 2,5cm | M | 0.88
099050 | PEDREIRO | H | 4.52
099300 | ARMADOR ou FERREIRO | H | 0.62
099807 | AJUDANTE DE ARMADOR | H | 0.48
099900 | SERVENTE | H | 13.35
| LEIS SOCIAIS (120.30%) |  | 22.82
| TOTAL |  | 53.28
030198 | FORMA SUPERESTRUTURA MADEIRA COMPENSADA RESINADA 18mm
COD | DESCRICAO | UNI | PRECO TOTAL
001205 | PREGO FERRO GALVANIZADO 17x27 (226 un/kg) | KG | 1.6
001350 | PONTALETE 7,5x7,5cm (3x3"") PERNA/BARROTE/ESTRONCA | M | 0.99
008419 | DESMOLDANTE LIQUIDO P/FORMAS ESTRUTURAIS (L=75m2) | L | 0.83
055016 | COMPENSADO RESINADO FENOLICO 18mm 2,20x1,10m(2,42m2) | M2 | 7.45
099350 | CARPINTEIRO DE FORMAS | H | 8.64
099449 | AJUDANTE DE CARPINTEIRO | H | 9.51
| LEIS SOCIAIS (120.30%) |  | 21.83
| TOTAL |  | 50.85
030200 | CANALIZACAO DE CORREGO VALA CONCRETO ESTRUT.50x50x50cm1:2,5:4
COD | DESCRICAO | UNI | PRECO TOTAL
000050 | CIMENTO PORTLAND CP III 32RS NBR 11578 (quilo) | KG | 31.95
000100 | AREIA GROSSA LAVADA | M3 | 10.58
000200 | PEDRA BRITADA #1 E 2 | M3 | 16.28
000344 | ACO CA 50 MEDIO (5,0mm a 25,0mm) (3/16"" a 1"") | KG | 53.29
000400 | ARAME RECOZIDO ISGW #16 (0,032kg/m) (55 AMARRAS/pm3) | KG | 2.81
001250 | TABUA TERCEIRA QUALIDADE NAO APARELHADA | M | 35.1
001450 | PREGO FERRO GALVANIZADO 16x24 (285 un/kg) | KG | 3.15
001805 | SARRAFO DE MADEIRA PINUS/TAIPA/ANGELIN 10 x 2,5cm | M | 1.28
099300 | ARMADOR ou FERREIRO | H | 11.64
099322 | CONCRETISTA | H | 8.07
099323 | AJUDANTE ESPECIALIZADO - CONCRETISTA | H | 22.87
099350 | CARPINTEIRO DE FORMAS | H | 15.81
099449 | AJUDANTE DE CARPINTEIRO | H | 15.66
099807 | AJUDANTE DE ARMADOR | H | 8.86
| LEIS SOCIAIS (120.30%) |  | 99.74
| TOTAL |  | 337.09
030201 | TUBO ACO CARBONO A-36 PARA TUBULAO D= 50mm CHAPA 3/8"" SOLDADA
COD | DESCRICAO | UNI | PRECO TOTAL
000434 | SOLDA-ELETRODO OK 4600 AWS 6013 6,0mm 1/4""(lata 25kg) | KG | 47.53
006322 | CHAPA ACO GROSSA 3/8"" 9,52mm 6,0x2,44m(74,72kg/m2) | KG | 352.02
030448 | MAQUINA SOLDA ELETR.SMASHWELD 180 BANTAN 3,5kVA (19064) | H | 1.16
099022 | MONTADOR | H | 166.88
099026 | SOLDADOR | H | 3.67
099614 | AJUDANTE ESPECIALIZADO - SOLDADOR | H | 3.46
| LEIS SOCIAIS (120.30%) |  | 209.33
| TOTAL |  | 784.05
030202 | ACO CA-60 4.2mm (0,071 kg/m) CORTE/DOBRA COLOCADO EM FORMAS
COD | DESCRICAO | UNI | PRECO TOTAL
000400 | ARAME RECOZIDO ISGW #16 (0,032kg/m) (55 AMARRAS/pm3) | KG | 0.16
077752 | ACO CA 60 4,2mm (0,109 kg/m) | KG | 4.43
099300 | ARMADOR ou FERREIRO | H | 0.83
099807 | AJUDANTE DE ARMADOR | H | 0.63
| LEIS SOCIAIS (120.30%) |  | 1.76
| TOTAL |  | 7.81
030203 | ACO CA-60 9,5mm (0,558 kg/m) CORTE/DOBRA COLOCADO EM FORMAS
COD | DESCRICAO | UNI | PRECO TOTAL
000400 | ARAME RECOZIDO ISGW #16 (0,032kg/m) (55 AMARRAS/pm3) | KG | 0.16
003933 | ACO CA 60 9,5mm (0,558 kg/m) | kg | 4.96
099300 | ARMADOR ou FERREIRO | H | 0.83
099807 | AJUDANTE DE ARMADOR | H | 0.63
| LEIS SOCIAIS (120.30%) |  | 1.76
| TOTAL |  | 8.34
030210 | ACO CA-50 25,0mm 1""
COD | DESCRICAO | UNI | PRECO TOTAL
000400 | ARAME RECOZIDO ISGW #16 (0,032kg/m) (55 AMARRAS/pm3) | KG | 0.22
036835 | ACO CA 50 25,0mm (1"") (3,974 kg/m) | KG | 4.38
099300 | ARMADOR ou FERREIRO | H | 0.92
099807 | AJUDANTE DE ARMADOR | H | 0.7
| LEIS SOCIAIS (120.30%) |  | 1.95
| TOTAL |  | 8.17
030211 | ACO CA-60 6,0mm
COD | DESCRICAO | UNI | PRECO TOTAL
000400 | ARAME RECOZIDO ISGW #16 (0,032kg/m) (55 AMARRAS/pm3) | KG | 0.16
077755 | ACO CA 60 6,0mm (0,222 kg/m) | KG | 4.76
099300 | ARMADOR ou FERREIRO | H | 0.83
099807 | AJUDANTE DE ARMADOR | H | 0.63
| LEIS SOCIAIS (120.30%) |  | 1.76
| TOTAL |  | 8.14
030214 | CINTAMENTO-FORMA MADEIRA PARA LAJES
COD | DESCRICAO | UNI | PRECO TOTAL
001205 | PREGO FERRO GALVANIZADO 17x27 (226 un/kg) | KG | 1.6
001250 | TABUA TERCEIRA QUALIDADE NAO APARELHADA | M | 1.49
001350 | PONTALETE 7,5x7,5cm (3x3"") PERNA/BARROTE/ESTRONCA | M | 7.73
099350 | CARPINTEIRO DE FORMAS | H | 10.89
099449 | AJUDANTE DE CARPINTEIRO | H | 10.01
| LEIS SOCIAIS (120.30%) |  | 25.14
| TOTAL |  | 56.86
030215 | ACO CA-50 PARA BASE DE CASTELO DE AGUA
COD | DESCRICAO | UNI | PRECO TOTAL
000344 | ACO CA 50 MEDIO (5,0mm a 25,0mm) (3/16"" a 1"") | KG | 4.38
000400 | ARAME RECOZIDO ISGW #16 (0,032kg/m) (55 AMARRAS/pm3) | KG | 0.22
099300 | ARMADOR ou FERREIRO | H | 0.92
099807 | AJUDANTE DE ARMADOR | H | 0.7
| LEIS SOCIAIS (120.30%) |  | 1.95
| TOTAL |  | 8.17
030216 | CONCRETO 1:1,5:3 PARA BASE DE CASTELO DE AGUA
COD | DESCRICAO | UNI | PRECO TOTAL
000050 | CIMENTO PORTLAND CP III 32RS NBR 11578 (quilo) | KG | 197.96
000100 | AREIA GROSSA LAVADA | M3 | 39.18
008766 | PEDRA BRITADA #1 | M3 | 28.89
008767 | PEDRA BRITADA #2 | M3 | 28.89
099322 | CONCRETISTA | H | 51.47
099323 | AJUDANTE ESPECIALIZADO - CONCRETISTA | H | 145.47
| LEIS SOCIAIS (120.30%) |  | 236.92
| TOTAL |  | 728.78
030218 | CISTERNA BLOCO CONCRETO ESTRUTURAL/ARMADO 14x19x39cm
COD | DESCRICAO | UNI | PRECO TOTAL
000050 | CIMENTO PORTLAND CP III 32RS NBR 11578 (quilo) | KG | 11.39
000100 | AREIA GROSSA LAVADA | M3 | 3.72
000400 | ARAME RECOZIDO ISGW #16 (0,032kg/m) (55 AMARRAS/pm3) | KG | 1.1
000779 | ACO CA 50 6,3mm (1/4"") (0,248 kg/m) | KG | 1.79
005268 | BLOCO CONCRETO SEM FUNCAO ESTRUTURAL 14x19x39cm | UN | 23.38
008766 | PEDRA BRITADA #1 | M3 | 4.05
099050 | PEDREIRO | H | 5.15
099300 | ARMADOR ou FERREIRO | H | 0.54
099807 | AJUDANTE DE ARMADOR | H | 0.41
099900 | SERVENTE | H | 3.86
| LEIS SOCIAIS (120.30%) |  | 11.98
| TOTAL |  | 67.37
030219 | BALDRAME PEDRA DE MAO 0,80x0,30m
COD | DESCRICAO | UNI | PRECO TOTAL
000050 | CIMENTO PORTLAND CP III 32RS NBR 11578 (quilo) | KG | 17.85
000100 | AREIA GROSSA LAVADA | M3 | 6.15
000450 | PEDRA DE MAO | M3 | 69.58
099050 | PEDREIRO | H | 4.55
099900 | SERVENTE | H | 8.99
| LEIS SOCIAIS (120.30%) |  | 16.29
| TOTAL |  | 123.41
030226 | CAMADA HORIZONTAL DRENANTE COM PEDRA BRITADA 1 E 2
COD | DESCRICAO | UNI | PRECO TOTAL
008766 | PEDRA BRITADA #1 | M3 | 38.48
008767 | PEDRA BRITADA #2 | M3 | 38.48
099900 | SERVENTE | H | 19.38
| LEIS SOCIAIS (120.30%) |  | 23.31
| TOTAL |  | 119.65
030250 | CONCRETO USINADO BOMBEAVEL fck=20MPa PARA CINTAS E VIGAS
COD | DESCRICAO | UNI | PRECO TOTAL
008420 | CONCRETO USINADO 20.0 MPa BOMBEAVEL | M3 | 398.27
021774 | TAXA BOMBA (a partir 15MPa) PARA CONCRETO USINADO | M3 | 67.18
099322 | CONCRETISTA | H | 23.75
099323 | AJUDANTE ESPECIALIZADO - CONCRETISTA | H | 29.4
| LEIS SOCIAIS (120.30%) |  | 63.94
| TOTAL |  | 582.54
030251 | CONCRETO USINADO BOMBEAVEL fck=20MPa SAPATAS FUNDACOES
COD | DESCRICAO | UNI | PRECO TOTAL
008420 | CONCRETO USINADO 20.0 MPa BOMBEAVEL | M3 | 398.27
021774 | TAXA BOMBA (a partir 15MPa) PARA CONCRETO USINADO | M3 | 67.18
099322 | CONCRETISTA | H | 23.75
099323 | AJUDANTE ESPECIALIZADO - CONCRETISTA | H | 29.4
| LEIS SOCIAIS (120.30%) |  | 63.94
| TOTAL |  | 582.54
030252 | CONCRETO USINADO BOMBEAVEL fck=20MPa PILARES ARRANQUE
COD | DESCRICAO | UNI | PRECO TOTAL
008420 | CONCRETO USINADO 20.0 MPa BOMBEAVEL | M3 | 398.27
021774 | TAXA BOMBA (a partir 15MPa) PARA CONCRETO USINADO | M3 | 67.18
099322 | CONCRETISTA | H | 23.75
099323 | AJUDANTE ESPECIALIZADO - CONCRETISTA | H | 29.4
| LEIS SOCIAIS (120.30%) |  | 63.94
| TOTAL |  | 582.54
030253 | CONCRETO USINADO BOMBEAVEL fck=20MPa
COD | DESCRICAO | UNI | PRECO TOTAL
008420 | CONCRETO USINADO 20.0 MPa BOMBEAVEL | M3 | 398.27
021774 | TAXA BOMBA (a partir 15MPa) PARA CONCRETO USINADO | M3 | 67.18
099322 | CONCRETISTA | H | 23.75
099323 | AJUDANTE ESPECIALIZADO - CONCRETISTA | H | 29.4
| LEIS SOCIAIS (120.30%) |  | 63.94
| TOTAL |  | 582.54
030300 | FORMA DE MADEIRA PARA VIGAS BALDRAME-INCLUSIVE DESMOLDAGEM
COD | DESCRICAO | UNI | PRECO TOTAL
001250 | TABUA TERCEIRA QUALIDADE NAO APARELHADA | M | 16.96
001350 | PONTALETE 7,5x7,5cm (3x3"") PERNA/BARROTE/ESTRONCA | M | 19.25
001450 | PREGO FERRO GALVANIZADO 16x24 (285 un/kg) | KG | 2.27
099350 | CARPINTEIRO DE FORMAS | H | 11.52
099449 | AJUDANTE DE CARPINTEIRO | H | 11.54
| LEIS SOCIAIS (120.30%) |  | 27.74
| TOTAL |  | 89.28
030301 | SOLDA FILETE EM PERFIL CHAPA DOBRADA DUPLA 4""x2""x3/16""
COD | DESCRICAO | UNI | PRECO TOTAL
000433 | SOLDA-ELETRODO OK 4804 AWS 7018 5,0mm 3/16"" (lata 25kg) | KG | 7.28
030448 | MAQUINA SOLDA ELETR.SMASHWELD 180 BANTAN 3,5kVA (19064) | H | 0.53
099046 | SOLDADOR | H | 1.68
099614 | AJUDANTE ESPECIALIZADO - SOLDADOR | H | 1.59
| LEIS SOCIAIS (120.30%) |  | 3.93
| TOTAL |  | 15.01
030303 | CONCRETO MAGRO 1:4,5:4,5 P/ BASE BALDRAMES PREPARO MECANICO
COD | DESCRICAO | UNI | PRECO TOTAL
000050 | CIMENTO PORTLAND CP III 32RS NBR 11578 (quilo) | KG | 104.04
000100 | AREIA GROSSA LAVADA | M3 | 61.49
008766 | PEDRA BRITADA #1 | M3 | 38.75
008767 | PEDRA BRITADA #2 | M3 | 38.75
030500 | BETONEIRA 580L 7,03m3/h C/CARREG.MENEGOTTE 8CV | H | 7.38
099836 | OPERADOR DE BETONEIRA | H | 15.93
099900 | SERVENTE | H | 16.28
| LEIS SOCIAIS (120.30%) |  | 38.75
| TOTAL |  | 321.37
030304 | CONCRETO USINADO PARA BALDRAME 20,0 MPa
COD | DESCRICAO | UNI | PRECO TOTAL
033842 | CONCRETO USINADO 20,0 MPa(BRITA 1+2)(6+-1)CONVENCIONAL | M3 | 332.47
099322 | CONCRETISTA | H | 9.12
099323 | AJUDANTE ESPECIALIZADO - CONCRETISTA | H | 7.81
| LEIS SOCIAIS (120.30%) |  | 20.37
| TOTAL |  | 369.77
030305 | LANCAMENTO DE CONCRETO USINADO 18MPa EM VIGAS-BALDRAME
COD | DESCRICAO | UNI | PRECO TOTAL
013793 | CONCRETO USINADO 18.0 MPa(BRITA 1)(9+1) BOMBEAVEL | M3 | 331.34
021774 | TAXA BOMBA (a partir 15MPa) PARA CONCRETO USINADO | M3 | 36.95
099322 | CONCRETISTA | H | 25.74
099323 | AJUDANTE ESPECIALIZADO - CONCRETISTA | H | 33.6
| LEIS SOCIAIS (120.30%) |  | 71.39
| TOTAL |  | 499.02
030308 | FORMA PARA CONCRETO-TABUAS DE MADEIRA E ESCORAS
COD | DESCRICAO | UNI | PRECO TOTAL
001250 | TABUA TERCEIRA QUALIDADE NAO APARELHADA | M | 16
001350 | PONTALETE 7,5x7,5cm (3x3"") PERNA/BARROTE/ESTRONCA | M | 17.5
001450 | PREGO FERRO GALVANIZADO 16x24 (285 un/kg) | KG | 2.06
099350 | CARPINTEIRO DE FORMAS | H | 11.88
099449 | AJUDANTE DE CARPINTEIRO | H | 11.9
| LEIS SOCIAIS (120.30%) |  | 28.61
| TOTAL |  | 87.95
030309 | FORMA TABUAS DE MADEIRA PARA CONCRETO ESTRUTURAL
COD | DESCRICAO | UNI | PRECO TOTAL
001250 | TABUA TERCEIRA QUALIDADE NAO APARELHADA | M | 16
001350 | PONTALETE 7,5x7,5cm (3x3"") PERNA/BARROTE/ESTRONCA | M | 17.5
001450 | PREGO FERRO GALVANIZADO 16x24 (285 un/kg) | KG | 2.06
099350 | CARPINTEIRO DE FORMAS | H | 11.88
099449 | AJUDANTE DE CARPINTEIRO | H | 11.9
| LEIS SOCIAIS (120.30%) |  | 28.61
| TOTAL |  | 87.95
030310 | FORMA PARA FUNDACAO EM TABUAS DE MADEIRA E ESCORAS
COD | DESCRICAO | UNI | PRECO TOTAL
001250 | TABUA TERCEIRA QUALIDADE NAO APARELHADA | M | 16
001350 | PONTALETE 7,5x7,5cm (3x3"") PERNA/BARROTE/ESTRONCA | M | 17.5
001450 | PREGO FERRO GALVANIZADO 16x24 (285 un/kg) | KG | 2.06
099350 | CARPINTEIRO DE FORMAS | H | 11.88
099449 | AJUDANTE DE CARPINTEIRO | H | 11.9
| LEIS SOCIAIS (120.30%) |  | 28.61
| TOTAL |  | 87.95
030311 | FORMA EM COMPENSADO 12mm POR m3 DE CONCRETO EM FUNDACOES
COD | DESCRICAO | UNI | PRECO TOTAL
001350 | PONTALETE 7,5x7,5cm (3x3"") PERNA/BARROTE/ESTRONCA | M | 210
001420 | PREGO FERRO GALVANIZADO 17x21 (305 un/kg) | KG | 16.01
006473 | COMPENSADO RESINADO FENOLICO 12mm 2,20x1.10m(2,42m2) | M2 | 240.55
099350 | CARPINTEIRO DE FORMAS | H | 142.52
099449 | AJUDANTE DE CARPINTEIRO | H | 142.81
| LEIS SOCIAIS (120.30%) |  | 343.25
| TOTAL |  | 1095.14
030326 | ENVELOPE DE CONCRETO PARA DUTOS PVC 135mm
COD | DESCRICAO | UNI | PRECO TOTAL
000050 | CIMENTO PORTLAND CP III 32RS NBR 11578 (quilo) | KG | 2.59
000100 | AREIA GROSSA LAVADA | M3 | 0.86
000200 | PEDRA BRITADA #1 E 2 | M3 | 1.23
007509 | ELETRODUTO PVC RIGIDO ROSCAVEL 4"" (METRO) | M | 24.06
099050 | PEDREIRO | H | 0.69
099250 | ELETRICISTA | H | 0.61
099900 | SERVENTE | H | 1.87
| LEIS SOCIAIS (120.30%) |  | 3.81
| TOTAL |  | 35.72
030346 | CONCRETO USINADO 18MPa CINTAS AMARRACAO COM FORMAS E ARMACOES
COD | DESCRICAO | UNI | PRECO TOTAL
000343 | ACO CA 60 MEDIO (4,2mm a 9,5mm) | KG | 90.6
000350 | ACO CA 50 GROSSO (12,5mm a 25,0mm) (1/2"" a 1"") | KG | 62.55
000380 | ACO CA 50 FINO (5,0mm a 10,0mm) (3/16"" a 3/8"") | KG | 237.12
000400 | ARAME RECOZIDO ISGW #16 (0,032kg/m) (55 AMARRAS/pm3) | KG | 19.11
001250 | TABUA TERCEIRA QUALIDADE NAO APARELHADA | M | 144
001350 | PONTALETE 7,5x7,5cm (3x3"") PERNA/BARROTE/ESTRONCA | M | 170
001450 | PREGO FERRO GALVANIZADO 16x24 (285 un/kg) | KG | 21.65
016006 | CONCRETO USINADO 18,0 MPa(BRITA 1+2)(6+-1) CONVENCIONAL | M3 | 283.79
021774 | TAXA BOMBA (a partir 15MPa) PARA CONCRETO USINADO | M3 | 67.18
099300 | ARMADOR ou FERREIRO | H | 76.77
099323 | AJUDANTE ESPECIALIZADO - CONCRETISTA | H | 26.56
099350 | CARPINTEIRO DE FORMAS | H | 110.78
099449 | AJUDANTE DE CARPINTEIRO | H | 90.31
099807 | AJUDANTE DE ARMADOR | H | 58.43
| LEIS SOCIAIS (120.30%) |  | 436.51
| TOTAL |  | 1895.36
030347 | CONCRETO 1:2:3 18MPa+254 L/agua SAPATAS FUNDACOES/FORMAS/ACO
COD | DESCRICAO | UNI | PRECO TOTAL
000050 | CIMENTO PORTLAND CP III 32RS NBR 11578 (quilo) | KG | 177.38
000100 | AREIA GROSSA LAVADA | M3 | 46.76
000343 | ACO CA 60 MEDIO (4,2mm a 9,5mm) | KG | 90.6
000350 | ACO CA 50 GROSSO (12,5mm a 25,0mm) (1/2"" a 1"") | KG | 62.55
000380 | ACO CA 50 FINO (5,0mm a 10,0mm) (3/16"" a 3/8"") | KG | 237.12
000400 | ARAME RECOZIDO ISGW #16 (0,032kg/m) (55 AMARRAS/pm3) | KG | 19.11
001250 | TABUA TERCEIRA QUALIDADE NAO APARELHADA | M | 144
001350 | PONTALETE 7,5x7,5cm (3x3"") PERNA/BARROTE/ESTRONCA | M | 160
001450 | PREGO FERRO GALVANIZADO 16x24 (285 un/kg) | KG | 21.65
008766 | PEDRA BRITADA #1 | M3 | 25.85
008767 | PEDRA BRITADA #2 | M3 | 25.85
099300 | ARMADOR ou FERREIRO | H | 79.39
099322 | CONCRETISTA | H | 44.64
099323 | AJUDANTE ESPECIALIZADO - CONCRETISTA | H | 126.29
099350 | CARPINTEIRO DE FORMAS | H | 138.24
099449 | AJUDANTE DE CARPINTEIRO | H | 126.97
099807 | AJUDANTE DE ARMADOR | H | 60.43
| LEIS SOCIAIS (120.30%) |  | 692.88
| TOTAL |  | 2279.71
030348 | CONCRETO 1:2:3 18MPa-FUNDACAO-CINTAS AMARRACAO/FORMAS/ARM.
COD | DESCRICAO | UNI | PRECO TOTAL
000050 | CIMENTO PORTLAND CP III 32RS NBR 11578 (quilo) | KG | 177.38
000100 | AREIA GROSSA LAVADA | M3 | 46.76
000343 | ACO CA 60 MEDIO (4,2mm a 9,5mm) | KG | 90.6
000350 | ACO CA 50 GROSSO (12,5mm a 25,0mm) (1/2"" a 1"") | KG | 62.55
000380 | ACO CA 50 FINO (5,0mm a 10,0mm) (3/16"" a 3/8"") | KG | 237.12
000400 | ARAME RECOZIDO ISGW #16 (0,032kg/m) (55 AMARRAS/pm3) | KG | 19.11
001250 | TABUA TERCEIRA QUALIDADE NAO APARELHADA | M | 144
001350 | PONTALETE 7,5x7,5cm (3x3"") PERNA/BARROTE/ESTRONCA | M | 160
001450 | PREGO FERRO GALVANIZADO 16x24 (285 un/kg) | KG | 21.65
008766 | PEDRA BRITADA #1 | M3 | 25.85
008767 | PEDRA BRITADA #2 | M3 | 25.85
099300 | ARMADOR ou FERREIRO | H | 79.39
099322 | CONCRETISTA | H | 44.64
099323 | AJUDANTE ESPECIALIZADO - CONCRETISTA | H | 126.29
099350 | CARPINTEIRO DE FORMAS | H | 138.24
099449 | AJUDANTE DE CARPINTEIRO | H | 126.97
099807 | AJUDANTE DE ARMADOR | H | 60.43
| LEIS SOCIAIS (120.30%) |  | 692.88
| TOTAL |  | 2279.71
030349 | CONCRETO 1:2:3 18MPa +254 L/agua-PILARES/SAPATAS-FORMAS/ACO
COD | DESCRICAO | UNI | PRECO TOTAL
000050 | CIMENTO PORTLAND CP III 32RS NBR 11578 (quilo) | KG | 177.38
000100 | AREIA GROSSA LAVADA | M3 | 46.76
000343 | ACO CA 60 MEDIO (4,2mm a 9,5mm) | KG | 90.6
000350 | ACO CA 50 GROSSO (12,5mm a 25,0mm) (1/2"" a 1"") | KG | 62.55
000380 | ACO CA 50 FINO (5,0mm a 10,0mm) (3/16"" a 3/8"") | KG | 237.12
000400 | ARAME RECOZIDO ISGW #16 (0,032kg/m) (55 AMARRAS/pm3) | KG | 19.11
001250 | TABUA TERCEIRA QUALIDADE NAO APARELHADA | M | 144
001350 | PONTALETE 7,5x7,5cm (3x3"") PERNA/BARROTE/ESTRONCA | M | 160
001450 | PREGO FERRO GALVANIZADO 16x24 (285 un/kg) | KG | 21.65
008766 | PEDRA BRITADA #1 | M3 | 25.85
008767 | PEDRA BRITADA #2 | M3 | 25.85
099300 | ARMADOR ou FERREIRO | H | 79.39
099322 | CONCRETISTA | H | 44.64
099323 | AJUDANTE ESPECIALIZADO - CONCRETISTA | H | 126.29
099350 | CARPINTEIRO DE FORMAS | H | 138.24
099449 | AJUDANTE DE CARPINTEIRO | H | 126.97
099807 | AJUDANTE DE ARMADOR | H | 60.43
| LEIS SOCIAIS (120.30%) |  | 692.88
| TOTAL |  | 2279.71
030350 | BALDRAME ALVENARIA TIJOLOS 10x20x20cm ESPESSURA 0,30m
COD | DESCRICAO | UNI | PRECO TOTAL
000050 | CIMENTO PORTLAND CP III 32RS NBR 11578 (quilo) | KG | 3.31
000150 | SAIBRO/BARRO/TERRA DE EMBOCO/ARENOSO/AREOLA | M3 | 2.43
001950 | TIJOLO FURADO DE BARRO (LAJOTA) 9 x 19 x 19cm | UN | 24.78
099050 | PEDREIRO | H | 23.75
099900 | SERVENTE | H | 17.38
| LEIS SOCIAIS (120.30%) |  | 49.48
| TOTAL |  | 121.13
030351 | CORTINA EM CONCRETO USINADO BOMBEAVEL fck=25,0MPa+FORMAS/ACO
COD | DESCRICAO | UNI | PRECO TOTAL
000350 | ACO CA 50 GROSSO (12,5mm a 25,0mm) (1/2"" a 1"") | KG | 75.06
000380 | ACO CA 50 FINO (5,0mm a 10,0mm) (3/16"" a 3/8"") | KG | 296.4
000400 | ARAME RECOZIDO ISGW #16 (0,032kg/m) (55 AMARRAS/pm3) | KG | 18.12
001350 | PONTALETE 7,5x7,5cm (3x3"") PERNA/BARROTE/ESTRONCA | M | 41
001450 | PREGO FERRO GALVANIZADO 16x24 (285 un/kg) | KG | 18.56
005983 | COMPENSADO PLASTIFICADO 15mm 2,20x1,10(2,42m2) | M2 | 379.39
008419 | DESMOLDANTE LIQUIDO P/FORMAS ESTRUTURAIS (L=75m2) | L | 10.53
021774 | TAXA BOMBA (a partir 15MPa) PARA CONCRETO USINADO | M3 | 67.18
033841 | CONCRETO USINADO 25,O MPa(BRITA 1)(9+1)BOMBEAVEL | M3 | 327.67
099300 | ARMADOR ou FERREIRO | H | 80.28
099322 | CONCRETISTA | H | 24
099323 | AJUDANTE ESPECIALIZADO - CONCRETISTA | H | 24.44
099350 | CARPINTEIRO DE FORMAS | H | 82.56
099449 | AJUDANTE DE CARPINTEIRO | H | 70.62
099807 | AJUDANTE DE ARMADOR | H | 61.11
| LEIS SOCIAIS (120.30%) |  | 412.64
| TOTAL |  | 1989.56
030354 | DESMOLDAGEM DE FORMAS DE TABUAS EM BALDRAMES
COD | DESCRICAO | UNI | PRECO TOTAL
099350 | CARPINTEIRO DE FORMAS | H | 4.55
099449 | AJUDANTE DE CARPINTEIRO | H | 5.6
| LEIS SOCIAIS (120.30%) |  | 12.21
| TOTAL |  | 22.36
030356 | CAIXA DE PASSAGEM CONCRETO 0,70x0,70x0,55m
COD | DESCRICAO | UNI | PRECO TOTAL
000050 | CIMENTO PORTLAND CP III 32RS NBR 11578 (quilo) | KG | 48.76
000100 | AREIA GROSSA LAVADA | M3 | 15.73
000200 | PEDRA BRITADA #1 E 2 | M3 | 22.88
000776 | ARAME GALVANIZADO #18 AWG 1,24mm | KG | 4.95
000779 | ACO CA 50 6,3mm (1/4"") (0,248 kg/m) | KG | 53.14
001250 | TABUA TERCEIRA QUALIDADE NAO APARELHADA | M | 24.64
001350 | PONTALETE 7,5x7,5cm (3x3"") PERNA/BARROTE/ESTRONCA | M | 26.95
001450 | PREGO FERRO GALVANIZADO 16x24 (285 un/kg) | KG | 3.2
099050 | PEDREIRO | H | 12.29
099300 | ARMADOR ou FERREIRO | H | 14.09
099350 | CARPINTEIRO DE FORMAS | H | 17.76
099449 | AJUDANTE DE CARPINTEIRO | H | 16.3
099807 | AJUDANTE DE ARMADOR | H | 10.73
099900 | SERVENTE | H | 33.08
| LEIS SOCIAIS (120.30%) |  | 125.41
| TOTAL |  | 429.91
030387 | CONCRETO USINADO 18MPa SAPATAS FUNDACOES C/FORMAS E ARMACOES
COD | DESCRICAO | UNI | PRECO TOTAL
000343 | ACO CA 60 MEDIO (4,2mm a 9,5mm) | KG | 181.2
000350 | ACO CA 50 GROSSO (12,5mm a 25,0mm) (1/2"" a 1"") | KG | 104.25
000400 | ARAME RECOZIDO ISGW #16 (0,032kg/m) (55 AMARRAS/pm3) | KG | 14.49
001250 | TABUA TERCEIRA QUALIDADE NAO APARELHADA | M | 112
001350 | PONTALETE 7,5x7,5cm (3x3"") PERNA/BARROTE/ESTRONCA | M | 90
016006 | CONCRETO USINADO 18,0 MPa(BRITA 1+2)(6+-1) CONVENCIONAL | M3 | 283.79
021774 | TAXA BOMBA (a partir 15MPa) PARA CONCRETO USINADO | M3 | 67.18
099300 | ARMADOR ou FERREIRO | H | 59.78
099322 | CONCRETISTA | H | 22.76
099323 | AJUDANTE ESPECIALIZADO - CONCRETISTA | H | 25.2
099350 | CARPINTEIRO DE FORMAS | H | 97
099449 | AJUDANTE DE CARPINTEIRO | H | 88.21
099807 | AJUDANTE DE ARMADOR | H | 45.51
| LEIS SOCIAIS (120.30%) |  | 407.17
| TOTAL |  | 1598.54
030388 | CONCRETO USINADO 18MPa PILARES ARRANQUE-FORMAS E ARMACOES
COD | DESCRICAO | UNI | PRECO TOTAL
000343 | ACO CA 60 MEDIO (4,2mm a 9,5mm) | KG | 36.24
000350 | ACO CA 50 GROSSO (12,5mm a 25,0mm) (1/2"" a 1"") | KG | 187.65
000380 | ACO CA 50 FINO (5,0mm a 10,0mm) (3/16"" a 3/8"") | KG | 82.08
000400 | ARAME RECOZIDO ISGW #16 (0,032kg/m) (55 AMARRAS/pm3) | KG | 19.76
001250 | TABUA TERCEIRA QUALIDADE NAO APARELHADA | M | 150.4
001350 | PONTALETE 7,5x7,5cm (3x3"") PERNA/BARROTE/ESTRONCA | M | 164
001450 | PREGO FERRO GALVANIZADO 16x24 (285 un/kg) | KG | 21.65
016006 | CONCRETO USINADO 18,0 MPa(BRITA 1+2)(6+-1) CONVENCIONAL | M3 | 283.79
021774 | TAXA BOMBA (a partir 15MPa) PARA CONCRETO USINADO | M3 | 67.18
099300 | ARMADOR ou FERREIRO | H | 65.29
099322 | CONCRETISTA | H | 25.74
099323 | AJUDANTE ESPECIALIZADO - CONCRETISTA | H | 29.4
099350 | CARPINTEIRO DE FORMAS | H | 142.52
099449 | AJUDANTE DE CARPINTEIRO | H | 127.41
099807 | AJUDANTE DE ARMADOR | H | 49.7
| LEIS SOCIAIS (120.30%) |  | 529.39
| TOTAL |  | 1982.2
030400 | ARMACAO ACO CA-50 6,3mm (1/4"") PARA BALDRAME DE DECK
COD | DESCRICAO | UNI | PRECO TOTAL
000400 | ARAME RECOZIDO ISGW #16 (0,032kg/m) (55 AMARRAS/pm3) | KG | 0.22
000779 | ACO CA 50 6,3mm (1/4"") (0,248 kg/m) | KG | 3.87
099300 | ARMADOR ou FERREIRO | H | 0.92
099807 | AJUDANTE DE ARMADOR | H | 0.7
| LEIS SOCIAIS (120.30%) |  | 1.95
| TOTAL |  | 7.66
030401 | ARMACAO ACO CA-50 10,0mm (3/8"")PARA BALDRAME DE DECK
COD | DESCRICAO | UNI | PRECO TOTAL
000400 | ARAME RECOZIDO ISGW #16 (0,032kg/m) (55 AMARRAS/pm3) | KG | 0.22
000778 | ACO CA 50 10,0mm (3/8"") (0,559 kg/m) | KG | 4.79
099300 | ARMADOR ou FERREIRO | H | 0.92
099807 | AJUDANTE DE ARMADOR | H | 0.7
| LEIS SOCIAIS (120.30%) |  | 1.95
| TOTAL |  | 8.58
030403 | RAMPA DE PLANO INCLINADO L=1,00m COM BASE CONCRETO ESPES. 15cm
COD | DESCRICAO | UNI | PRECO TOTAL
000050 | CIMENTO PORTLAND CP III 32RS NBR 11578 (quilo) | KG | 22.83
000100 | AREIA GROSSA LAVADA | M3 | 7.51
000200 | PEDRA BRITADA #1 E 2 | M3 | 10.56
000350 | ACO CA 50 GROSSO (12,5mm a 25,0mm) (1/2"" a 1"") | KG | 13.14
000380 | ACO CA 50 FINO (5,0mm a 10,0mm) (3/16"" a 3/8"") | KG | 15.73
000400 | ARAME RECOZIDO ISGW #16 (0,032kg/m) (55 AMARRAS/pm3) | KG | 1.43
099300 | ARMADOR ou FERREIRO | H | 5.52
099322 | CONCRETISTA | H | 5.94
099323 | AJUDANTE ESPECIALIZADO - CONCRETISTA | H | 14.7
099807 | AJUDANTE DE ARMADOR | H | 4.2
| LEIS SOCIAIS (120.30%) |  | 36.52
| TOTAL |  | 138.08
030411 | JUNTA DE DILATACAO TIPO FUGENBAND
COD | DESCRICAO | UNI | PRECO TOTAL
004009 | JUNTA DILATACAO PERFILADO SIKA M022 (ROLO DE 25,0m) | M | 60
099050 | PEDREIRO | H | 1.19
099900 | SERVENTE | H | 0.8
| LEIS SOCIAIS (120.30%) |  | 2.39
| TOTAL |  | 64.38
030412 | JUNTA DE DILATACAO COM ASFALTO A QUENTE
COD | DESCRICAO | UNI | PRECO TOTAL
002350 | ASFALTO OXIDADO TIPO I (QUILOGRAMA) | KG | 7.48
099050 | PEDREIRO | H | 3.55
099900 | SERVENTE | H | 2.8
| LEIS SOCIAIS (120.30%) |  | 7.64
| TOTAL |  | 21.47
030420 | LANCAMENTO CONCRETO BOMBEADO EM FORMAS DE FUNDACAO-CINTAMENTO
COD | DESCRICAO | UNI | PRECO TOTAL
021774 | TAXA BOMBA (a partir 15MPa) PARA CONCRETO USINADO | M3 | 67.18
050008 | CONCRETO USINADO 30.0 MPa(BRITA 1)(9+1) BOMBEAVEL | M3 | 340.1
099322 | CONCRETISTA | H | 22.44
099323 | AJUDANTE ESPECIALIZADO - CONCRETISTA | H | 25.99
099910 | OPERADOR DE MAQUINAS E EQUIPAMENTOS | H | 11.06
| LEIS SOCIAIS (120.30%) |  | 71.57
| TOTAL |  | 538.34
030434 | CONCRETO MAGRO PARA BASE DE FUNDACOES
COD | DESCRICAO | UNI | PRECO TOTAL
000050 | CIMENTO PORTLAND CP III 32RS NBR 11578 (quilo) | KG | 151.41
000100 | AREIA GROSSA LAVADA | M3 | 50.05
008766 | PEDRA BRITADA #1 | M3 | 29.7
008767 | PEDRA BRITADA #2 | M3 | 29.7
099322 | CONCRETISTA | H | 31.68
099323 | AJUDANTE ESPECIALIZADO - CONCRETISTA | H | 35.99
| LEIS SOCIAIS (120.30%) |  | 81.41
| TOTAL |  | 409.94
030435 | CONCRETO USINADO 20,0MPa PARA BALDRAMES
COD | DESCRICAO | UNI | PRECO TOTAL
033842 | CONCRETO USINADO 20,0 MPa(BRITA 1+2)(6+-1)CONVENCIONAL | M3 | 332.47
099322 | CONCRETISTA | H | 9.12
099323 | AJUDANTE ESPECIALIZADO - CONCRETISTA | H | 7.81
| LEIS SOCIAIS (120.30%) |  | 20.37
| TOTAL |  | 369.77
030436 | LANCAMENTO CONCRETO USINADO 25,0MPa 5% MICROSILICA EM BALDRAME
COD | DESCRICAO | UNI | PRECO TOTAL
028368 | SILICA ATIVA - SILMIX | KG | 13.1
050008 | CONCRETO USINADO 30.0 MPa(BRITA 1)(9+1) BOMBEAVEL | M3 | 340.1
099322 | CONCRETISTA | H | 25.74
099323 | AJUDANTE ESPECIALIZADO - CONCRETISTA | H | 33.6
| LEIS SOCIAIS (120.30%) |  | 71.39
| TOTAL |  | 483.93
030451 | LASTRO DE CONCRETO INCLUSIVE PREPARO/LANCAMENTO
COD | DESCRICAO | UNI | PRECO TOTAL
000098 | AREIA MEDIA LAVADA | M3 | 36.29
008767 | PEDRA BRITADA #2 | M3 | 17.55
050006 | BETONEIRA ELETRICA 400L 2CV | CHP | 0
099050 | PEDREIRO | H | 19.2
099450 | AJUDANTE ESPECIALIZADO | H | 2.08
099900 | SERVENTE | H | 77.52
| LEIS SOCIAIS (120.30%) |  | 118.86
| TOTAL |  | 271.5
030501 | BLOCO CONCRETO ESTRUTURAL 14x19x39cm C/ARG.CIM.AREIA/CAL
COD | DESCRICAO | UNI | PRECO TOTAL
000050 | CIMENTO PORTLAND CP III 32RS NBR 11578 (quilo) | KG | 0.1
000100 | AREIA GROSSA LAVADA | M3 | 2.15
000300 | CAL HIDRATADA CH-III SACO 20kg (QUILOGRAMA) | KG | 3.87
007883 | BLOCO CONCRETO ESTRUTURAL 14x19x39cm | UN | 29.36
099050 | PEDREIRO | H | 3.17
099900 | SERVENTE | H | 2.66
| LEIS SOCIAIS (120.30%) |  | 7.01
| TOTAL |  | 48.32
030502 | BLOCO CONCRETO ESTRUTURAL 19x19x39cm C/ARG.CAL/CIM./AREIA
COD | DESCRICAO | UNI | PRECO TOTAL
000050 | CIMENTO PORTLAND CP III 32RS NBR 11578 (quilo) | KG | 0.13
000100 | AREIA GROSSA LAVADA | M3 | 0.57
000300 | CAL HIDRATADA CH-III SACO 20kg (QUILOGRAMA) | KG | 4.95
007884 | BLOCO CONCRETO ESTRUTURAL 19x19x39cm | UN | 29.36
099050 | PEDREIRO | H | 3.76
099900 | SERVENTE | H | 2.93
| LEIS SOCIAIS (120.30%) |  | 8.05
| TOTAL |  | 49.75
030510 | BLOCO CONCRETO ESTRUTURAL 15x20x40cm C/ARG.CIM.AREIA/CAL
COD | DESCRICAO | UNI | PRECO TOTAL
000050 | CIMENTO PORTLAND CP III 32RS NBR 11578 (quilo) | KG | 0.1
000100 | AREIA GROSSA LAVADA | M3 | 0.21
000300 | CAL HIDRATADA CH-III SACO 20kg (QUILOGRAMA) | KG | 3.87
007883 | BLOCO CONCRETO ESTRUTURAL 14x19x39cm | UN | 29.36
099050 | PEDREIRO | H | 3.17
099900 | SERVENTE | H | 2.66
| LEIS SOCIAIS (120.30%) |  | 7.01
| TOTAL |  | 46.38
030511 | BLOCO CONCRETO ESTRUTURAL 19x19x39cm C/ARG.CAL/CIM./AREIA
COD | DESCRICAO | UNI | PRECO TOTAL
000050 | CIMENTO PORTLAND CP III 32RS NBR 11578 (quilo) | KG | 1.27
000100 | AREIA GROSSA LAVADA | M3 | 0.57
000300 | CAL HIDRATADA CH-III SACO 20kg (QUILOGRAMA) | KG | 0
007884 | BLOCO CONCRETO ESTRUTURAL 19x19x39cm | UN | 29.36
099050 | PEDREIRO | H | 3.76
099900 | SERVENTE | H | 2.93
| LEIS SOCIAIS (120.30%) |  | 8.05
| TOTAL |  | 45.94
030512 | CANALETA/CALHA DE BLOCO DE CONCRETO (MEIA CANA) 20cm
COD | DESCRICAO | UNI | PRECO TOTAL
000050 | CIMENTO PORTLAND CP III 32RS NBR 11578 (quilo) | KG | 0.17
000100 | AREIA GROSSA LAVADA | M3 | 0.07
060626 | CANALETA/CALHA DE BLOCO DE CONCRETO MEIA CANA 30cm | M | 28
099050 | PEDREIRO | H | 1.92
099900 | SERVENTE | H | 2.58
| LEIS SOCIAIS (120.30%) |  | 5.41
| TOTAL |  | 38.15
030513 | CANALETA/CALHA DE BLOCO DE CONCRETO MEIA CANA 30cm
COD | DESCRICAO | UNI | PRECO TOTAL
000050 | CIMENTO PORTLAND CP III 32RS NBR 11578 (quilo) | KG | 0.17
000100 | AREIA GROSSA LAVADA | M3 | 0.07
060626 | CANALETA/CALHA DE BLOCO DE CONCRETO MEIA CANA 30cm | M | 28.82
099050 | PEDREIRO | H | 1.92
099900 | SERVENTE | H | 2.58
| LEIS SOCIAIS (120.30%) |  | 5.41
| TOTAL |  | 38.97
030514 | GROUT EM CANALETA BLOCO CONCRETO 19x19x19cm C/CONCRETO 1:3:5
COD | DESCRICAO | UNI | PRECO TOTAL
000100 | AREIA GROSSA LAVADA | M3 | 1
001457 | CIMENTO Vi GROUT (SACO 50kg) | KG | 2.86
008766 | PEDRA BRITADA #1 | M3 | 0.41
008767 | PEDRA BRITADA #2 | M3 | 0.88
099050 | PEDREIRO | H | 1.04
099900 | SERVENTE | H | 2.39
| LEIS SOCIAIS (120.30%) |  | 4.13
| TOTAL |  | 12.71
030515 | GROUT EM CANALETA BLOCO CONCRETO 14x19x19cm C/CONCRETO 1:3:5
COD | DESCRICAO | UNI | PRECO TOTAL
000050 | CIMENTO PORTLAND CP III 32RS NBR 11578 (quilo) | KG | 1.96
000100 | AREIA GROSSA LAVADA | M3 | 0.72
008766 | PEDRA BRITADA #1 | M3 | 0.27
008767 | PEDRA BRITADA #2 | M3 | 0.61
099050 | PEDREIRO | H | 0.75
099900 | SERVENTE | H | 1.74
| LEIS SOCIAIS (120.30%) |  | 3
| TOTAL |  | 9.05
030516 | GROUT EM BLOCO CONCRETO 19x19x39cm CIM.AREIA/PEDRISCO/GESSO
COD | DESCRICAO | UNI | PRECO TOTAL
000100 | AREIA GROSSA LAVADA | M3 | 0.5
001457 | CIMENTO Vi GROUT (SACO 50kg) | KG | 2.2
002600 | GESSO ESTUQUE EM PO | KG | 0.09
007060 | PEDRA ZERO/PEDRISCO/CASCALHO | M3 | 0.39
099050 | PEDREIRO | H | 3.07
099900 | SERVENTE | H | 1.16
| LEIS SOCIAIS (120.30%) |  | 5.09
| TOTAL |  | 12.5
030517 | GROUT EM BLOCO CONCRETO 14cm 1:4,5:4 CIM.AREIA/PEDRISCO/GESSO
COD | DESCRICAO | UNI | PRECO TOTAL
000100 | AREIA GROSSA LAVADA | M3 | 0.36
001457 | CIMENTO Vi GROUT (SACO 50kg) | KG | 1.65
002600 | GESSO ESTUQUE EM PO | KG | 0.07
007060 | PEDRA ZERO/PEDRISCO/CASCALHO | M3 | 0.32
099050 | PEDREIRO | H | 3.07
099900 | SERVENTE | H | 1.16
| LEIS SOCIAIS (120.30%) |  | 5.09
| TOTAL |  | 11.72
030536 | DESMOLDAGEM DE FORMAS DE TABUAS EM BALDRAMES DE FUNDACAO
COD | DESCRICAO | UNI | PRECO TOTAL
099350 | CARPINTEIRO DE FORMAS | H | 4.55
099449 | AJUDANTE DE CARPINTEIRO | H | 5.6
| LEIS SOCIAIS (120.30%) |  | 12.21
| TOTAL |  | 22.36
030560 | FORMA CALHA MADEIRA D=0,4m REAPR.5 VEZES
COD | DESCRICAO | UNI | PRECO TOTAL
001205 | PREGO FERRO GALVANIZADO 17x27 (226 un/kg) | KG | 0.86
001805 | SARRAFO DE MADEIRA PINUS/TAIPA/ANGELIN 10 x 2,5cm | M | 0.32
001810 | SARRAFO DE MADEIRA PINUS 5 x 2,5cm | M | 0.18
006328 | TABUA 2,5x20cm EM MADEIRA DE LEI | M | 0.9
099350 | CARPINTEIRO DE FORMAS | H | 2.77
099449 | AJUDANTE DE CARPINTEIRO | H | 2.52
| LEIS SOCIAIS (120.30%) |  | 6.36
| TOTAL |  | 13.91
030561 | FORMA CALHA D=0,6m REAPR.5 VEZES
COD | DESCRICAO | UNI | PRECO TOTAL
001205 | PREGO FERRO GALVANIZADO 17x27 (226 un/kg) | KG | 1.29
001805 | SARRAFO DE MADEIRA PINUS/TAIPA/ANGELIN 10 x 2,5cm | M | 0.48
001810 | SARRAFO DE MADEIRA PINUS 5 x 2,5cm | M | 0.18
006328 | TABUA 2,5x20cm EM MADEIRA DE LEI | M | 2.52
099360 | CARPINTEIRO DE ESQUADRIA | H | 2.98
099449 | AJUDANTE DE CARPINTEIRO | H | 2.72
| LEIS SOCIAIS (120.30%) |  | 6.86
| TOTAL |  | 17.03
030562 | FORMA CALHA 0,7m MADEIRA-REAPR. 5 VEZES-MATERIAL COM REMOCAO
COD | DESCRICAO | UNI | PRECO TOTAL
001205 | PREGO FERRO GALVANIZADO 17x27 (226 un/kg) | KG | 1.51
001805 | SARRAFO DE MADEIRA PINUS/TAIPA/ANGELIN 10 x 2,5cm | M | 0.56
001810 | SARRAFO DE MADEIRA PINUS 5 x 2,5cm | M | 0.18
006328 | TABUA 2,5x20cm EM MADEIRA DE LEI | M | 2.88
099360 | CARPINTEIRO DE ESQUADRIA | H | 3.56
099449 | AJUDANTE DE CARPINTEIRO | H | 3.29
| LEIS SOCIAIS (120.30%) |  | 8.24
| TOTAL |  | 20.22
030563 | FORMA CALHA D=0,8m MADEIRA-REAPR. 5 VEZES
COD | DESCRICAO | UNI | PRECO TOTAL
001205 | PREGO FERRO GALVANIZADO 17x27 (226 un/kg) | KG | 1.72
001805 | SARRAFO DE MADEIRA PINUS/TAIPA/ANGELIN 10 x 2,5cm | M | 0.64
001810 | SARRAFO DE MADEIRA PINUS 5 x 2,5cm | M | 0.18
006328 | TABUA 2,5x20cm EM MADEIRA DE LEI | M | 3.24
099350 | CARPINTEIRO DE FORMAS | H | 4.16
099449 | AJUDANTE DE CARPINTEIRO | H | 3.85
| LEIS SOCIAIS (120.30%) |  | 9.64
| TOTAL |  | 23.43
030606 | CINTA AMARRACAO BALDRAME PARA PAREDE 10cm-CONCRETO 1:3:5
COD | DESCRICAO | UNI | PRECO TOTAL
000050 | CIMENTO PORTLAND CP III 32RS NBR 11578 (quilo) | KG | 2.39
000100 | AREIA GROSSA LAVADA | M3 | 0.93
000200 | PEDRA BRITADA #1 E 2 | M3 | 1.5
000400 | ARAME RECOZIDO ISGW #16 (0,032kg/m) (55 AMARRAS/pm3) | KG | 0.07
000779 | ACO CA 50 6,3mm (1/4"") (0,248 kg/m) | KG | 1.08
001450 | PREGO FERRO GALVANIZADO 16x24 (285 un/kg) | KG | 0.62
001805 | SARRAFO DE MADEIRA PINUS/TAIPA/ANGELIN 10 x 2,5cm | M | 0.91
099050 | PEDREIRO | H | 0.6
099300 | ARMADOR ou FERREIRO | H | 0.28
099807 | AJUDANTE DE ARMADOR | H | 0.21
099900 | SERVENTE | H | 1.67
| LEIS SOCIAIS (120.30%) |  | 3.32
| TOTAL |  | 13.58
030607 | CINTA AMARRACAO CONCRETO 1:3:5 BALDRAME MURO DIVISORIO 10cm
COD | DESCRICAO | UNI | PRECO TOTAL
000050 | CIMENTO PORTLAND CP III 32RS NBR 11578 (quilo) | KG | 2.39
000100 | AREIA GROSSA LAVADA | M3 | 0.93
000200 | PEDRA BRITADA #1 E 2 | M3 | 1.5
000400 | ARAME RECOZIDO ISGW #16 (0,032kg/m) (55 AMARRAS/pm3) | KG | 0.12
000779 | ACO CA 50 6,3mm (1/4"") (0,248 kg/m) | KG | 2.07
001450 | PREGO FERRO GALVANIZADO 16x24 (285 un/kg) | KG | 0.62
001805 | SARRAFO DE MADEIRA PINUS/TAIPA/ANGELIN 10 x 2,5cm | M | 0.88
099050 | PEDREIRO | H | 0.6
099300 | ARMADOR ou FERREIRO | H | 0.57
099807 | AJUDANTE DE ARMADOR | H | 0.43
099900 | SERVENTE | H | 1.67
| LEIS SOCIAIS (120.30%) |  | 3.93
| TOTAL |  | 15.71
030670 | DESMOLDAGEM DE FORMAS POR m3 FUNDACOES
COD | DESCRICAO | UNI | PRECO TOTAL
099350 | CARPINTEIRO DE FORMAS | H | 15.84
099449 | AJUDANTE DE CARPINTEIRO | H | 44.8
| LEIS SOCIAIS (120.30%) |  | 72.95
| TOTAL |  | 133.59
030671 | DESMOLDAGEM DE FORMAS EM COMPENSADO PARA REAPROVEITAMENTO
COD | DESCRICAO | UNI | PRECO TOTAL
099350 | CARPINTEIRO DE FORMAS | H | 5.94
099449 | AJUDANTE DE CARPINTEIRO | H | 6.02
| LEIS SOCIAIS (120.30%) |  | 14.39
| TOTAL |  | 26.35
030684 | CAMADA IMPERMEABILIZADORA COM PEDRA BRITADA 3
COD | DESCRICAO | UNI | PRECO TOTAL
000211 | PEDRA BRITADA #3 | M3 | 74.25
099900 | SERVENTE | H | 32.37
| LEIS SOCIAIS (120.30%) |  | 38.94
| TOTAL |  | 145.56
030685 | LEITO EM DRENO COM PEDRA BRITADA No.3
COD | DESCRICAO | UNI | PRECO TOTAL
000211 | PEDRA BRITADA #3 | M3 | 74.25
099900 | SERVENTE | H | 32.37
| LEIS SOCIAIS (120.30%) |  | 38.94
| TOTAL |  | 145.56
030691 | LAJE CONCRETO PARA COBERTURA 10cm COM TELA 10x10 6,3mm
COD | DESCRICAO | UNI | PRECO TOTAL
000050 | CIMENTO PORTLAND CP III 32RS NBR 11578 (quilo) | KG | 15.24
000100 | AREIA GROSSA LAVADA | M3 | 4
000389 | TELA ELETROSOLDADA BEMATEL Q-636 9mm 10x10cm 10,09Kg/m2 | M2 | 66.59
000396 | SEPARADOR PARA MALHA E AMARRACAO DE ACO | UN | 0.84
008766 | PEDRA BRITADA #1 | M3 | 2.97
008767 | PEDRA BRITADA #2 | M3 | 2.9
099300 | ARMADOR ou FERREIRO | H | 0.36
099322 | CONCRETISTA | H | 3.84
099323 | AJUDANTE ESPECIALIZADO - CONCRETISTA | H | 10.86
099807 | AJUDANTE DE ARMADOR | H | 0.27
| LEIS SOCIAIS (120.30%) |  | 18.44
| TOTAL |  | 126.31
030692 | ALVENARIA BLOCO CONCRETO ESTRUTURAL 19x19x39cm
COD | DESCRICAO | UNI | PRECO TOTAL
000050 | CIMENTO PORTLAND CP III 32RS NBR 11578 (quilo) | KG | 0.55
000100 | AREIA GROSSA LAVADA | M3 | 0.29
020041 | BLOCO CONCRETO SEM FUNCAO ESTRUTURAL 19x19x39cm | UN | 30.39
099050 | PEDREIRO | H | 6.82
099900 | SERVENTE | H | 2.78
| LEIS SOCIAIS (120.30%) |  | 11.55
| TOTAL |  | 52.38
030693 | CINTA AMARRACAO BLOCO CANALETA CONCRETO 19x19x19cm
COD | DESCRICAO | UNI | PRECO TOTAL
000050 | CIMENTO PORTLAND CP III 32RS NBR 11578 (quilo) | KG | 4.42
000100 | AREIA GROSSA LAVADA | M3 | 1.22
000200 | PEDRA BRITADA #1 E 2 | M3 | 2.02
008694 | BLOCO CONCRETO CANALETA 20cm TIPO U | M | 24.11
099050 | PEDREIRO | H | 5.82
099900 | SERVENTE | H | 3.5
| LEIS SOCIAIS (120.30%) |  | 11.21
| TOTAL |  | 52.3
030700 | CISTERNA CAPACIDADE 16.000 LITROS (7,10m3) CONCRETO ESTRUTURADO
COD | DESCRICAO | UNI | PRECO TOTAL
000050 | CIMENTO PORTLAND CP III 32RS NBR 11578 (quilo) | KG | 1081.97
000100 | AREIA GROSSA LAVADA | M3 | 284.57
000344 | ACO CA 50 MEDIO (5,0mm a 25,0mm) (3/16"" a 1"") | KG | 1436.57
000400 | ARAME RECOZIDO ISGW #16 (0,032kg/m) (55 AMARRAS/pm3) | KG | 85.75
001205 | PREGO FERRO GALVANIZADO 17x27 (226 un/kg) | KG | 71.63
001350 | PONTALETE 7,5x7,5cm (3x3"") PERNA/BARROTE/ESTRONCA | M | 44.33
001450 | PREGO FERRO GALVANIZADO 16x24 (285 un/kg) | KG | 17.57
008419 | DESMOLDANTE LIQUIDO P/FORMAS ESTRUTURAIS (L=75m2) | L | 37.44
008766 | PEDRA BRITADA #1 | M3 | 208.58
008767 | PEDRA BRITADA #2 | M3 | 208.58
055016 | COMPENSADO RESINADO FENOLICO 18mm 2,20x1,10m(2,42m2) | M2 | 333.42
099050 | PEDREIRO | H | 281.09
099300 | ARMADOR ou FERREIRO | H | 522.36
099350 | CARPINTEIRO DE FORMAS | H | 487.56
099449 | AJUDANTE DE CARPINTEIRO | H | 344.84
099807 | AJUDANTE DE ARMADOR | H | 397.63
099900 | SERVENTE | H | 567.45
| LEIS SOCIAIS (120.30%) |  | 3128.92
| TOTAL |  | 9540.26
030701 | CISTERNA CAPACIDADE 20.000LITROS (8,76m3) CONCRETO ESTRUTURADO
COD | DESCRICAO | UNI | PRECO TOTAL
000050 | CIMENTO PORTLAND CP III 32RS NBR 11578 (quilo) | KG | 1334.94
000100 | AREIA GROSSA LAVADA | M3 | 351.35
000344 | ACO CA 50 MEDIO (5,0mm a 25,0mm) (3/16"" a 1"") | KG | 2919.75
000400 | ARAME RECOZIDO ISGW #16 (0,032kg/m) (55 AMARRAS/pm3) | KG | 153.72
001205 | PREGO FERRO GALVANIZADO 17x27 (226 un/kg) | KG | 89.54
001350 | PONTALETE 7,5x7,5cm (3x3"") PERNA/BARROTE/ESTRONCA | M | 55.41
001450 | PREGO FERRO GALVANIZADO 16x24 (285 un/kg) | KG | 57.74
008419 | DESMOLDANTE LIQUIDO P/FORMAS ESTRUTURAIS (L=75m2) | L | 46.72
008766 | PEDRA BRITADA #1 | M3 | 257.18
008767 | PEDRA BRITADA #2 | M3 | 257.18
055016 | COMPENSADO RESINADO FENOLICO 18mm 2,20x1,10m(2,42m2) | M2 | 416.68
099050 | PEDREIRO | H | 346.42
099300 | ARMADOR ou FERREIRO | H | 643.76
099350 | CARPINTEIRO DE FORMAS | H | 609.29
099449 | AJUDANTE DE CARPINTEIRO | H | 560.74
099807 | AJUDANTE DE ARMADOR | H | 490.03
099900 | SERVENTE | H | 933.5
| LEIS SOCIAIS (120.30%) |  | 4311.24
| TOTAL |  | 13835.19
030702 | CISTERNA CAPACIDADE 30.000 LITROS (13,14m3) CONCRETO ESTRUTURADO
COD | DESCRICAO | UNI | PRECO TOTAL
000050 | CIMENTO PORTLAND CP III 32RS NBR 11578 (quilo) | KG | 2002.39
000100 | AREIA GROSSA LAVADA | M3 | 526.96
000344 | ACO CA 50 MEDIO (5,0mm a 25,0mm) (3/16"" a 1"") | KG | 4657.47
000400 | ARAME RECOZIDO ISGW #16 (0,032kg/m) (55 AMARRAS/pm3) | KG | 245.18
001205 | PREGO FERRO GALVANIZADO 17x27 (226 un/kg) | KG | 131.68
001350 | PONTALETE 7,5x7,5cm (3x3"") PERNA/BARROTE/ESTRONCA | M | 81.48
001450 | PREGO FERRO GALVANIZADO 16x24 (285 un/kg) | KG | 90.73
008419 | DESMOLDANTE LIQUIDO P/FORMAS ESTRUTURAIS (L=75m2) | L | 68.69
008766 | PEDRA BRITADA #1 | M3 | 385.76
008767 | PEDRA BRITADA #2 | M3 | 385.76
055016 | COMPENSADO RESINADO FENOLICO 18mm 2,20x1,10m(2,42m2) | M2 | 612.78
099300 | ARMADOR ou FERREIRO | H | 1027.25
099322 | CONCRETISTA | H | 520.62
099323 | AJUDANTE ESPECIALIZADO - CONCRETISTA | H | 1471.5
099350 | CARPINTEIRO DE FORMAS | H | 896.03
099449 | AJUDANTE DE CARPINTEIRO | H | 823.96
099807 | AJUDANTE DE ARMADOR | H | 781.96
| LEIS SOCIAIS (120.30%) |  | 6642.15
| TOTAL |  | 21352.35
030703 | CISTERNA CAPACIDADE 35.000 LITROS(15,33m3)CONCRETO ESTRUTURADO
COD | DESCRICAO | UNI | PRECO TOTAL
000050 | CIMENTO PORTLAND CP III 32RS NBR 11578 (quilo) | KG | 2336.14
000100 | AREIA GROSSA LAVADA | M3 | 614.9
000344 | ACO CA 50 MEDIO (5,0mm a 25,0mm) (3/16"" a 1"") | KG | 5114.17
000400 | ARAME RECOZIDO ISGW #16 (0,032kg/m) (55 AMARRAS/pm3) | KG | 269.23
001205 | PREGO FERRO GALVANIZADO 17x27 (226 un/kg) | KG | 155
001350 | PONTALETE 7,5x7,5cm (3x3"") PERNA/BARROTE/ESTRONCA | M | 96
008419 | DESMOLDANTE LIQUIDO P/FORMAS ESTRUTURAIS (L=75m2) | L | 81.12
008766 | PEDRA BRITADA #1 | M3 | 449.89
008767 | PEDRA BRITADA #2 | M3 | 449.89
055016 | COMPENSADO RESINADO FENOLICO 18mm 2,20x1,10m(2,42m2) | M2 | 718.93
099050 | PEDREIRO | H | 588.48
099300 | ARMADOR ou FERREIRO | H | 1093.59
099350 | CARPINTEIRO DE FORMAS | H | 1021.44
099449 | AJUDANTE DE CARPINTEIRO | H | 939.06
099807 | AJUDANTE DE ARMADOR | H | 832.45
099900 | SERVENTE | H | 1584.64
| LEIS SOCIAIS (120.30%) |  | 7289.77
| TOTAL |  | 23634.7
030704 | CISTERNA CAPACIDADE 40.000 LITROS(17,52m3)CONCRETO ESTRUTURADO
COD | DESCRICAO | UNI | PRECO TOTAL
000050 | CIMENTO PORTLAND CP III 32RS NBR 11578 (quilo) | KG | 2395.57
000100 | AREIA GROSSA LAVADA | M3 | 702.85
000344 | ACO CA 50 MEDIO (5,0mm a 25,0mm) (3/16"" a 1"") | KG | 5846.42
000400 | ARAME RECOZIDO ISGW #16 (0,032kg/m) (55 AMARRAS/pm3) | KG | 307.44
001205 | PREGO FERRO GALVANIZADO 17x27 (226 un/kg) | KG | 177
001350 | PONTALETE 7,5x7,5cm (3x3"") PERNA/BARROTE/ESTRONCA | M | 109.5
008419 | DESMOLDANTE LIQUIDO P/FORMAS ESTRUTURAIS (L=75m2) | L | 92.04
008766 | PEDRA BRITADA #1 | M3 | 514.35
008767 | PEDRA BRITADA #2 | M3 | 514.35
055016 | COMPENSADO RESINADO FENOLICO 18mm 2,20x1,10m(2,42m2) | M2 | 821.63
099050 | PEDREIRO | H | 711.36
099300 | ARMADOR ou FERREIRO | H | 1250.58
099350 | CARPINTEIRO DE FORMAS | H | 1167.36
099449 | AJUDANTE DE CARPINTEIRO | H | 1073.5
099807 | AJUDANTE DE ARMADOR | H | 951.96
099900 | SERVENTE | H | 1810.74
| LEIS SOCIAIS (120.30%) |  | 8379.5
| TOTAL |  | 26826.15
030800 | ACO CA-50 DIAMETRO MAIOR 12,5mm - 1/2"" (GROSSO)
COD | DESCRICAO | UNI | PRECO TOTAL
000350 | ACO CA 50 GROSSO (12,5mm a 25,0mm) (1/2"" a 1"") | KG | 4.38
000400 | ARAME RECOZIDO ISGW #16 (0,032kg/m) (55 AMARRAS/pm3) | KG | 0.22
099300 | ARMADOR ou FERREIRO | H | 0.92
099807 | AJUDANTE DE ARMADOR | H | 0.7
| LEIS SOCIAIS (120.30%) |  | 1.95
| TOTAL |  | 8.17
030801 | ACO CA-50 DIAMETRO MENOR 12,5mm 1/2""
COD | DESCRICAO | UNI | PRECO TOTAL
000380 | ACO CA 50 FINO (5,0mm a 10,0mm) (3/16"" a 3/8"") | KG | 4.79
000400 | ARAME RECOZIDO ISGW #16 (0,032kg/m) (55 AMARRAS/pm3) | KG | 0.22
099300 | ARMADOR ou FERREIRO | H | 0.92
099807 | AJUDANTE DE ARMADOR | H | 0.7
| LEIS SOCIAIS (120.30%) |  | 1.95
| TOTAL |  | 8.58
030870 | CONCRETO ESTRUTURAL 25MPa COM BOMBEAMENTO
COD | DESCRICAO | UNI | PRECO TOTAL
005146 | CONCRETO USINADO 25.0 MPa(BRITA 1+2)(6+-1)CONVENCIONAL | M3 | 366.48
021774 | TAXA BOMBA (a partir 15MPa) PARA CONCRETO USINADO | M3 | 6.72
099323 | AJUDANTE ESPECIALIZADO - CONCRETISTA | H | 13.58
| LEIS SOCIAIS (120.30%) |  | 16.34
| TOTAL |  | 403.12
030900 | ACO CA-50 20,0mm (3/4"") CORTE,DOBRA E COLOCACAO EM FORMAS
COD | DESCRICAO | UNI | PRECO TOTAL
000400 | ARAME RECOZIDO ISGW #16 (0,032kg/m) (55 AMARRAS/pm3) | KG | 0.22
004728 | ACO CA 50 20,0mm (3/4"") (2,235 kg/m) | KG | 4.54
099300 | ARMADOR ou FERREIRO | H | 0.87
099807 | AJUDANTE DE ARMADOR | H | 0.67
| LEIS SOCIAIS (120.30%) |  | 1.85
| TOTAL |  | 8.15
030901 | ACO CA-50 16,0mm (5/8"") CORTE,DOBRA E COLOCACAO EM FORMAS
COD | DESCRICAO | UNI | PRECO TOTAL
000400 | ARAME RECOZIDO ISGW #16 (0,032kg/m) (55 AMARRAS/pm3) | KG | 0.22
003118 | ACO CA-50 16,0mm (5/8"") (1,552 kg/m) | KG | 4.54
099300 | ARMADOR ou FERREIRO | H | 0.87
099807 | AJUDANTE DE ARMADOR | H | 0.67
| LEIS SOCIAIS (120.30%) |  | 1.85
| TOTAL |  | 8.15
030902 | ACO CA-50 12,5mm (1/2"") CORTE,DOBRA E COLOCACAO EM FORMAS
COD | DESCRICAO | UNI | PRECO TOTAL
000340 | ACO CA 50A 12,5mm (1/2"") (0,993 kg/m) | KG | 4.54
000400 | ARAME RECOZIDO ISGW #16 (0,032kg/m) (55 AMARRAS/pm3) | KG | 0.22
099300 | ARMADOR ou FERREIRO | H | 0.87
099807 | AJUDANTE DE ARMADOR | H | 0.67
| LEIS SOCIAIS (120.30%) |  | 1.85
| TOTAL |  | 8.15
030903 | ACO CA-50 10,0mm (3/8"") CORTE, DOBRA E COLOCACAO EM FORMAS
COD | DESCRICAO | UNI | PRECO TOTAL
000400 | ARAME RECOZIDO ISGW #16 (0,032kg/m) (55 AMARRAS/pm3) | KG | 0.22
000778 | ACO CA 50 10,0mm (3/8"") (0,559 kg/m) | KG | 4.79
099300 | ARMADOR ou FERREIRO | H | 0.87
099807 | AJUDANTE DE ARMADOR | H | 0.67
| LEIS SOCIAIS (120.30%) |  | 1.85
| TOTAL |  | 8.4
030904 | ACO CA-50 8mm (5/16"") CORTE,DOBRA E COLOCACAO EM FORMAS
COD | DESCRICAO | UNI | PRECO TOTAL
000400 | ARAME RECOZIDO ISGW #16 (0,032kg/m) (55 AMARRAS/pm3) | KG | 0.22
000413 | ACO CA 50 8,0mm (5/16"") (0,388 kg/m) | KG | 3.85
099300 | ARMADOR ou FERREIRO | H | 0.87
099807 | AJUDANTE DE ARMADOR | H | 0.67
| LEIS SOCIAIS (120.30%) |  | 1.85
| TOTAL |  | 7.46
030906 | ACO CA-60 5,0mm COM CORTE E DOBRA-COLOCADO EM FORMAS
COD | DESCRICAO | UNI | PRECO TOTAL
000400 | ARAME RECOZIDO ISGW #16 (0,032kg/m) (55 AMARRAS/pm3) | KG | 0.16
003932 | ACO CA 60 5,0mm (0,154 kg/m) | KG | 4.43
099300 | ARMADOR ou FERREIRO | H | 0.78
099807 | AJUDANTE DE ARMADOR | H | 0.6
| LEIS SOCIAIS (120.30%) |  | 1.66
| TOTAL |  | 7.63
030912 | DIQUE CONTENCAO CONCR.USINADO fck 30MPma+ACO+FORMAS
COD | DESCRICAO | UNI | PRECO TOTAL
000344 | ACO CA 50 MEDIO (5,0mm a 25,0mm) (3/16"" a 1"") | KG | 361.12
000400 | ARAME RECOZIDO ISGW #16 (0,032kg/m) (55 AMARRAS/pm3) | KG | 13.73
001450 | PREGO FERRO GALVANIZADO 16x24 (285 un/kg) | KG | 12.37
006473 | COMPENSADO RESINADO FENOLICO 12mm 2,20x1.10m(2,42m2) | M2 | 120.28
021774 | TAXA BOMBA (a partir 15MPa) PARA CONCRETO USINADO | M3 | 67.18
050008 | CONCRETO USINADO 30.0 MPa(BRITA 1)(9+1) BOMBEAVEL | M3 | 37.41
099300 | ARMADOR ou FERREIRO | H | 53.1
099322 | CONCRETISTA | H | 18.37
099323 | AJUDANTE ESPECIALIZADO - CONCRETISTA | H | 23.81
099350 | CARPINTEIRO DE FORMAS | H | 22.96
099449 | AJUDANTE DE CARPINTEIRO | H | 24.54
099807 | AJUDANTE DE ARMADOR | H | 40.42
099900 | SERVENTE | H | 32.96
| LEIS SOCIAIS (120.30%) |  | 260.04
| TOTAL |  | 1088.29
030934 | DESMOLDAGEM DE FORMAS PARA CONCRETO DE FUNDACOES
COD | DESCRICAO | UNI | PRECO TOTAL
099350 | CARPINTEIRO DE FORMAS | H | 0.6
099449 | AJUDANTE DE CARPINTEIRO | H | 0.42
| LEIS SOCIAIS (120.30%) |  | 1.23
| TOTAL |  | 2.25
030978 | DESMOLDAGEM DE FORMA EM CINTAS/PILARES/ESCADAS
COD | DESCRICAO | UNI | PRECO TOTAL
099350 | CARPINTEIRO DE FORMAS | H | 6.93
099900 | SERVENTE | H | 4.66
| LEIS SOCIAIS (120.30%) |  | 13.94
| TOTAL |  | 25.53
030979 | CONCRETO CIMENTO/AREIA/SEIXO ROLADO PREPARO MECANICO
COD | DESCRICAO | UNI | PRECO TOTAL
000050 | CIMENTO PORTLAND CP III 32RS NBR 11578 (quilo) | KG | 150.92
000100 | AREIA GROSSA LAVADA | M3 | 62.63
005071 | SEIXO ROLADO DE RIO PARA CONCRETAGEM | M3 | 63.75
030435 | BETONEIRA ELETR. CS400 320L 3,2m3/h | H | 3.23
099836 | OPERADOR DE BETONEIRA | H | 10.65
099900 | SERVENTE | H | 38.76
| LEIS SOCIAIS (120.30%) |  | 59.44
| TOTAL |  | 389.38
030998 | ANEL DE CONCRETO USINADO PARA BASE DE TANQUES ARMAZENAMENTO
COD | DESCRICAO | UNI | PRECO TOTAL
000344 | ACO CA 50 MEDIO (5,0mm a 25,0mm) (3/16"" a 1"") | KG | 261.88
001350 | PONTALETE 7,5x7,5cm (3x3"") PERNA/BARROTE/ESTRONCA | M | 3.36
001450 | PREGO FERRO GALVANIZADO 16x24 (285 un/kg) | KG | 3.84
006473 | COMPENSADO RESINADO FENOLICO 12mm 2,20x1.10m(2,42m2) | M2 | 41.83
050008 | CONCRETO USINADO 30.0 MPa(BRITA 1)(9+1) BOMBEAVEL | M3 | 255.08
099322 | CONCRETISTA | H | 18.37
099323 | AJUDANTE ESPECIALIZADO - CONCRETISTA | H | 23.09
099350 | CARPINTEIRO DE FORMAS | H | 12.76
099449 | AJUDANTE DE CARPINTEIRO | H | 15.88
099900 | SERVENTE | H | 19.92
| LEIS SOCIAIS (120.30%) |  | 108.29
| TOTAL |  | 764.3
031 | FUNDACOES INDIRETAS
031001 | PERFURACAO ROTATIVA TERRA SOLIDA PARA TUBULAO 105cm
COD | DESCRICAO | UNI | PRECO TOTAL
032770 | TORRE PERF.ROTATIVA CAM.MERCEDES L1620 (19880) | H | 157.45
099910 | OPERADOR DE MAQUINAS E EQUIPAMENTOS | H | 8.78
| LEIS SOCIAIS (120.30%) |  | 10.56
| TOTAL |  | 176.79
031002 | PERFURACAO ROTATIVA TERRA SOLIDA PARA TUBULAO 115cm
COD | DESCRICAO | UNI | PRECO TOTAL
032770 | TORRE PERF.ROTATIVA CAM.MERCEDES L1620 (19880) | H | 176.05
099910 | OPERADOR DE MAQUINAS E EQUIPAMENTOS | H | 9.81
| LEIS SOCIAIS (120.30%) |  | 11.8
| TOTAL |  | 197.66
031003 | PERFURACAO ROTATIVA TERRA SOLIDA PARA TUBULAO 110cm
COD | DESCRICAO | UNI | PRECO TOTAL
032770 | TORRE PERF.ROTATIVA CAM.MERCEDES L1620 (19880) | H | 168.61
099910 | OPERADOR DE MAQUINAS E EQUIPAMENTOS | H | 9.39
| LEIS SOCIAIS (120.30%) |  | 11.3
| TOTAL |  | 189.3
031004 | PERFURACAO ROTATIVA TERRA SOLIDA PARA TUBULAO 100cm
COD | DESCRICAO | UNI | PRECO TOTAL
032770 | TORRE PERF.ROTATIVA CAM.MERCEDES L1620 (19880) | H | 138.86
099910 | OPERADOR DE MAQUINAS E EQUIPAMENTOS | H | 7.74
| LEIS SOCIAIS (120.30%) |  | 9.31
| TOTAL |  | 155.91
031005 | PERFURACAO ROTATIVA TERRA SOLIDA PARA TUBULAO 45cm
COD | DESCRICAO | UNI | PRECO TOTAL
032770 | TORRE PERF.ROTATIVA CAM.MERCEDES L1620 (19880) | H | 52.07
099910 | OPERADOR DE MAQUINAS E EQUIPAMENTOS | H | 2.9
| LEIS SOCIAIS (120.30%) |  | 3.49
| TOTAL |  | 58.46
031006 | PERFURACAO ROTATIVA TERRA SOLIDA PARA TUBULAO 80cm
COD | DESCRICAO | UNI | PRECO TOTAL
032770 | TORRE PERF.ROTATIVA CAM.MERCEDES L1620 (19880) | H | 106.62
099910 | OPERADOR DE MAQUINAS E EQUIPAMENTOS | H | 5.94
| LEIS SOCIAIS (120.30%) |  | 7.15
| TOTAL |  | 119.71
031007 | PERFURACAO ROTATIVA TERRA SOLIDA PARA TUBULAO 52cm
COD | DESCRICAO | UNI | PRECO TOTAL
032770 | TORRE PERF.ROTATIVA CAM.MERCEDES L1620 (19880) | H | 66.95
099910 | OPERADOR DE MAQUINAS E EQUIPAMENTOS | H | 3.73
| LEIS SOCIAIS (120.30%) |  | 4.49
| TOTAL |  | 75.17
031008 | MOBILIZACAO/RETIRADA EQUIPAMENTO PARA PERFURACAO SOLO
COD | DESCRICAO | UNI | PRECO TOTAL
050657 | MOBILIZACAO/RETIRADA EQUIPAMENTO PERFURACAO DE TUBULAO | UN | 3780
099900 | SERVENTE | H | 1065.58
| LEIS SOCIAIS (120.30%) |  | 1281.89
| TOTAL |  | 6127.47
031009 | MOBILIZACAO/RETIRADA DE EQUIPAMENTO/MOLDAGEM ESTACAS""IN LOCO""
COD | DESCRICAO | UNI | PRECO TOTAL
031790 | MOBILIZACAO EQUIPAMENTO PERFURACAO ESTACAS TIPO STRAUSS | UN | 4560
099900 | SERVENTE | H | 1039
| LEIS SOCIAIS (120.30%) |  | 1249.92
| TOTAL |  | 6848.92
031010 | CISTERNA/CAIXA D'AGUA/BLOCOS DE CONCRETO ESTRUTURAL 14x19x39cm
COD | DESCRICAO | UNI | PRECO TOTAL
000050 | CIMENTO PORTLAND CP III 32RS NBR 11578 (quilo) | KG | 11.43
000100 | AREIA GROSSA LAVADA | M3 | 3.72
000400 | ARAME RECOZIDO ISGW #16 (0,032kg/m) (55 AMARRAS/pm3) | KG | 0.11
000779 | ACO CA 50 6,3mm (1/4"") (0,248 kg/m) | KG | 1.79
005268 | BLOCO CONCRETO SEM FUNCAO ESTRUTURAL 14x19x39cm | UN | 23.38
008766 | PEDRA BRITADA #1 | M3 | 4.05
099050 | PEDREIRO | H | 4.99
099300 | ARMADOR ou FERREIRO | H | 0.44
099807 | AJUDANTE DE ARMADOR | H | 0.33
099900 | SERVENTE | H | 3.75
| LEIS SOCIAIS (120.30%) |  | 11.44
| TOTAL |  | 65.43
031012 | ESTACA MOLDADA NO LOCAL CONCRETO/ACO+PERFURACAO ROTATIVA 0,32
COD | DESCRICAO | UNI | PRECO TOTAL
000343 | ACO CA 60 MEDIO (4,2mm a 9,5mm) | KG | 14.5
000400 | ARAME RECOZIDO ISGW #16 (0,032kg/m) (55 AMARRAS/pm3) | KG | 1.54
032770 | TORRE PERF.ROTATIVA CAM.MERCEDES L1620 (19880) | H | 34.71
056826 | CONCRETO USINADO 30MPA | M3 | 30.69
099050 | PEDREIRO | H | 1.06
| LEIS SOCIAIS (120.30%) |  | 1.28
| TOTAL |  | 83.78
031013 | ESTACA MOLDADA NO LOCAL CONCRETO/ACO+PERFURACAO ROTATIVA 0,38
COD | DESCRICAO | UNI | PRECO TOTAL
000343 | ACO CA 60 MEDIO (4,2mm a 9,5mm) | KG | 16.49
000400 | ARAME RECOZIDO ISGW #16 (0,032kg/m) (55 AMARRAS/pm3) | KG | 1.76
032770 | TORRE PERF.ROTATIVA CAM.MERCEDES L1620 (19880) | H | 42.15
056826 | CONCRETO USINADO 30MPA | M3 | 33.76
099050 | PEDREIRO | H | 1.06
| LEIS SOCIAIS (120.30%) |  | 1.28
| TOTAL |  | 96.5
031016 | ESTACA PERFIL METALICO DUPLO I - 12""x5.1/4""x11,7mm 120tf
COD | DESCRICAO | UNI | PRECO TOTAL
000432 | SOLDA-ELETRODO OK 4804 AWS 6013 3,25mm 1/8""(lata 15kg) | KG | 22.8
030448 | MAQUINA SOLDA ELETR.SMASHWELD 180 BANTAN 3,5kVA (19064) | H | 0.81
032205 | BATE ESTACAS MAGAN IM 1200 PM/E 80tn 58CV | H | 16.49
088151 | ESTACA PERFIL ACO ""I"" 14"" (64,0kg/m) ACOMINAS | KG | 468.72
099046 | SOLDADOR | H | 2.57
099842 | OPERADOR DE BATE ESTACAS | H | 3.43
| LEIS SOCIAIS (120.30%) |  | 7.22
| TOTAL |  | 522.04
031017 | ESTACA PERFIL METALICO I SIMPLES - 10""x4.5/8""x11,4mm 35tf
COD | DESCRICAO | UNI | PRECO TOTAL
000432 | SOLDA-ELETRODO OK 4804 AWS 6013 3,25mm 1/8""(lata 15kg) | KG | 18.97
006932 | PERFIL ACO ""I"" ASTM A572 W310x23,8mm (23,8kg/m) | KG | 162.11
030448 | MAQUINA SOLDA ELETR.SMASHWELD 180 BANTAN 3,5kVA (19064) | H | 0.68
032506 | BATE ESTACAS MAGAN IM 850/PM 40tn 29CV | H | 14.77
099046 | SOLDADOR | H | 2.15
099842 | OPERADOR DE BATE ESTACAS | H | 2.86
| LEIS SOCIAIS (120.30%) |  | 6.03
| TOTAL |  | 207.57
031018 | ESTACA PERFIL METALICO DUPLO I - 10""x4.5/8"" 80tf
COD | DESCRICAO | UNI | PRECO TOTAL
006932 | PERFIL ACO ""I"" ASTM A572 W310x23,8mm (23,8kg/m) | KG | 324.22
030448 | MAQUINA SOLDA ELETR.SMASHWELD 180 BANTAN 3,5kVA (19064) | H | 1.36
032205 | BATE ESTACAS MAGAN IM 1200 PM/E 80tn 58CV | H | 27.44
099046 | SOLDADOR | H | 4.28
099842 | OPERADOR DE BATE ESTACAS | H | 5.71
| LEIS SOCIAIS (120.30%) |  | 12.02
| TOTAL |  | 375.03
031019 | ESTACA RAIZ TIPO R D=20cm x 13,0m CONCRETO+ACO
COD | DESCRICAO | UNI | PRECO TOTAL
000340 | ACO CA 50A 12,5mm (1/2"") (0,993 kg/m) | KG | 278.11
000400 | ARAME RECOZIDO ISGW #16 (0,032kg/m) (55 AMARRAS/pm3) | KG | 26.13
003932 | ACO CA 60 5,0mm (0,154 kg/m) | KG | 36.33
013793 | CONCRETO USINADO 18.0 MPa(BRITA 1)(9+1) BOMBEAVEL | M3 | 128.75
032770 | TORRE PERF.ROTATIVA CAM.MERCEDES L1620 (19880) | H | 274
099322 | CONCRETISTA | H | 21.02
099323 | AJUDANTE ESPECIALIZADO - CONCRETISTA | H | 29.74
099807 | AJUDANTE DE ARMADOR | H | 86.76
099819 | ARMADOR OU FERREIRO | H | 113.97
099910 | OPERADOR DE MAQUINAS E EQUIPAMENTOS | H | 15.28
| LEIS SOCIAIS (120.30%) |  | 320.92
| TOTAL |  | 1331.01
031020 | SONDAGEM ROTATIVA EM LEITO DE RIO
COD | DESCRICAO | UNI | PRECO TOTAL
019884 | SONDAGEM ROTATIVA ROCHA MEDIA D=NW | M | 509.25
039902 | SONDAGEM ROTATIVA SPT SUBMERSA | M | 276.15
062630 | AMOSTRA SHELBY DIAMETRO 6"" | UN | 238.5
099080 | CAVOUQUEIRO - OPERADOR PERFURATRIZ/ROMPEDOR | H | 66.03
099644 | OPERADOR DE MARTELO DE PERFURACAO/ROMPEDOR | H | 54.31
099900 | SERVENTE | H | 69.35
| LEIS SOCIAIS (120.30%) |  | 228.2
| TOTAL |  | 1441.79
031022 | SONDAGEM SUBMERSA-LOCACAO MARITMA,POR PONTO PERFURADO
COD | DESCRICAO | UNI | PRECO TOTAL
019884 | SONDAGEM ROTATIVA ROCHA MEDIA D=NW | M | 703.25
| TOTAL |  | 703.25
031023 | METRO LINEAR DE SONDAGEM 3"" EM TERRA FIRME
COD | DESCRICAO | UNI | PRECO TOTAL
062626 | SONDAGEM MEDIDA S.P.T./METRO-DIAM. 3"" | M | 145
| TOTAL |  | 145
031024 | METRO LINEAR DE SONDAGEM 2.1/2"" SOB LAMINA DE AGUA
COD | DESCRICAO | UNI | PRECO TOTAL
062626 | SONDAGEM MEDIDA S.P.T./METRO-DIAM. 3"" | M | 210.25
| TOTAL |  | 210.25
031026 | MOBILIZACAO E INSTALACAO DE EQUIPAMENTO PERFURACAO TUBULOES
COD | DESCRICAO | UNI | PRECO TOTAL
050657 | MOBILIZACAO/RETIRADA EQUIPAMENTO PERFURACAO DE TUBULAO | UN | 3780
099900 | SERVENTE | H | 1071.21
| LEIS SOCIAIS (120.30%) |  | 1288.67
| TOTAL |  | 6139.88
031027 | ESTACA MOLDADA NO LOCAL CONCRETO/ACO+PERFURACAO ROTATIVA 0,25
COD | DESCRICAO | UNI | PRECO TOTAL
000343 | ACO CA 60 MEDIO (4,2mm a 9,5mm) | KG | 8.88
000400 | ARAME RECOZIDO ISGW #16 (0,032kg/m) (55 AMARRAS/pm3) | KG | 0.99
032770 | TORRE PERF.ROTATIVA CAM.MERCEDES L1620 (19880) | H | 23.56
056826 | CONCRETO USINADO 30MPA | M3 | 21.48
099050 | PEDREIRO | H | 1.06
| LEIS SOCIAIS (120.30%) |  | 1.28
| TOTAL |  | 57.25
031028 | ESTACA MOLDADA NO LOCAL CONCRETO/ACO+PERFURACAO ROTATIVA 0,28
COD | DESCRICAO | UNI | PRECO TOTAL
000343 | ACO CA 60 MEDIO (4,2mm a 9,5mm) | KG | 11.05
000400 | ARAME RECOZIDO ISGW #16 (0,032kg/m) (55 AMARRAS/pm3) | KG | 1.21
032770 | TORRE PERF.ROTATIVA CAM.MERCEDES L1620 (19880) | H | 29.76
056826 | CONCRETO USINADO 30MPA | M3 | 27.62
099050 | PEDREIRO | H | 1.06
| LEIS SOCIAIS (120.30%) |  | 1.28
| TOTAL |  | 71.98
031029 | ESTACA MOLDADA NO LOCAL CONCRETO/ACO+PERFURACAO ROTATIVA 0,42
COD | DESCRICAO | UNI | PRECO TOTAL
000343 | ACO CA 60 MEDIO (4,2mm a 9,5mm) | KG | 20.48
000400 | ARAME RECOZIDO ISGW #16 (0,032kg/m) (55 AMARRAS/pm3) | KG | 2.23
032770 | TORRE PERF.ROTATIVA CAM.MERCEDES L1620 (19880) | H | 47.11
056826 | CONCRETO USINADO 30MPA | M3 | 36.82
099050 | PEDREIRO | H | 1.06
| LEIS SOCIAIS (120.30%) |  | 1.28
| TOTAL |  | 108.98
031030 | ESTACA MOLDADA NO LOCAL CONCRETO/ACO+PERFURACAO ROTATIVA 0,45
COD | DESCRICAO | UNI | PRECO TOTAL
000343 | ACO CA 60 MEDIO (4,2mm a 9,5mm) | KG | 25.19
000400 | ARAME RECOZIDO ISGW #16 (0,032kg/m) (55 AMARRAS/pm3) | KG | 2.75
032770 | TORRE PERF.ROTATIVA CAM.MERCEDES L1620 (19880) | H | 52.07
056826 | CONCRETO USINADO 30MPA | M3 | 49.1
099050 | PEDREIRO | H | 1.06
| LEIS SOCIAIS (120.30%) |  | 1.28
| TOTAL |  | 131.45
031031 | ESTACA MOLDADA NO LOCAL CONCRETO/ACO+PERFURACAO ROTATIVA 0,50m
COD | DESCRICAO | UNI | PRECO TOTAL
000343 | ACO CA 60 MEDIO (4,2mm a 9,5mm) | KG | 32.8
000400 | ARAME RECOZIDO ISGW #16 (0,032kg/m) (55 AMARRAS/pm3) | KG | 3.62
032770 | TORRE PERF.ROTATIVA CAM.MERCEDES L1620 (19880) | H | 59.51
056826 | CONCRETO USINADO 30MPA | M3 | 55.24
099050 | PEDREIRO | H | 1.06
| LEIS SOCIAIS (120.30%) |  | 1.28
| TOTAL |  | 153.51
031032 | PROTENSAO-BAINHA DIAM.70mm (12Fx12,7mm)
COD | DESCRICAO | UNI | PRECO TOTAL
010474 | PROTENSAO-BAINHA CIRCULAR METALICA DI 30mm (2x12,7mm) | M | 9
099807 | AJUDANTE DE ARMADOR | H | 11.12
| LEIS SOCIAIS (120.30%) |  | 13.38
| TOTAL |  | 33.5
031040 | PLACA DE BASE PARA TRILHO TR-57 CHAPA ACO 1""-SOLDA 5x1/2""x0,4m
COD | DESCRICAO | UNI | PRECO TOTAL
000334 | SOLDA-ELETRODO OK 2245 AWS 7018 3,25mm 1/8""(lata 20kg) | KG | 25.17
000335 | SOLDA-ELETRODO OK 4804 AWS 7018 4,0mm 5/32""(lata 25kg) | KG | 19.36
000340 | ACO CA 50A 12,5mm (1/2"") (0,993 kg/m) | KG | 8.58
000400 | ARAME RECOZIDO ISGW #16 (0,032kg/m) (55 AMARRAS/pm3) | KG | 0.44
000978 | CHAPA ACO GROSSA 1"" 25,40mm 6,0x2,44m(199,10kg/m2) | KG | 39
006324 | PREFABRICACAO E USINAGEM DE VERGALHAO DE ACO (KG) | KG | 6.55
030448 | MAQUINA SOLDA ELETR.SMASHWELD 180 BANTAN 3,5kVA (19064) | H | 1.67
099046 | SOLDADOR | H | 5.12
099614 | AJUDANTE ESPECIALIZADO - SOLDADOR | H | 4.83
| LEIS SOCIAIS (120.30%) |  | 11.97
| TOTAL |  | 122.69
031041 | CONCRETO ESTRUTURADO PARA ESTACA TUBADA D=520mm
COD | DESCRICAO | UNI | PRECO TOTAL
000050 | CIMENTO PORTLAND CP III 32RS NBR 11578 (quilo) | KG | 41.43
000100 | AREIA GROSSA LAVADA | M3 | 10.94
000200 | PEDRA BRITADA #1 E 2 | M3 | 13.2
000779 | ACO CA 50 6,3mm (1/4"") (0,248 kg/m) | KG | 14.96
004728 | ACO CA 50 20,0mm (3/4"") (2,235 kg/m) | KG | 38.62
008766 | PEDRA BRITADA #1 | M3 | 1.15
008767 | PEDRA BRITADA #2 | M3 | 1.15
099300 | ARMADOR ou FERREIRO | H | 16.78
099322 | CONCRETISTA | H | 12.65
099323 | AJUDANTE ESPECIALIZADO - CONCRETISTA | H | 23.86
099807 | AJUDANTE DE ARMADOR | H | 12.77
| LEIS SOCIAIS (120.30%) |  | 79.47
| TOTAL |  | 266.98
031042 | BLOCO DE ANCORAGEM PARA TRILHO TR 37 SIMPLES
COD | DESCRICAO | UNI | PRECO TOTAL
000050 | CIMENTO PORTLAND CP III 32RS NBR 11578 (quilo) | KG | 4.8
000100 | AREIA GROSSA LAVADA | M3 | 1.57
000200 | PEDRA BRITADA #1 E 2 | M3 | 2.2
000340 | ACO CA 50A 12,5mm (1/2"") (0,993 kg/m) | KG | 8.32
000400 | ARAME RECOZIDO ISGW #16 (0,032kg/m) (55 AMARRAS/pm3) | KG | 0.38
001250 | TABUA TERCEIRA QUALIDADE NAO APARELHADA | M | 80
001350 | PONTALETE 7,5x7,5cm (3x3"") PERNA/BARROTE/ESTRONCA | M | 15.3
001450 | PREGO FERRO GALVANIZADO 16x24 (285 un/kg) | KG | 1.03
099300 | ARMADOR ou FERREIRO | H | 2.65
099322 | CONCRETISTA | H | 1.25
099323 | AJUDANTE ESPECIALIZADO - CONCRETISTA | H | 3.08
099350 | CARPINTEIRO DE FORMAS | H | 59.39
099449 | AJUDANTE DE CARPINTEIRO | H | 45.51
099807 | AJUDANTE DE ARMADOR | H | 2.17
| LEIS SOCIAIS (120.30%) |  | 137.2
| TOTAL |  | 364.85
031043 | BLOCO DE ANCORAGEM PARA TRILHO TR 45 SIMPLES
COD | DESCRICAO | UNI | PRECO TOTAL
000050 | CIMENTO PORTLAND CP III 32RS NBR 11578 (quilo) | KG | 5.81
000100 | AREIA GROSSA LAVADA | M3 | 1.43
000340 | ACO CA 50A 12,5mm (1/2"") (0,993 kg/m) | KG | 8.32
000400 | ARAME RECOZIDO ISGW #16 (0,032kg/m) (55 AMARRAS/pm3) | KG | 0.42
001250 | TABUA TERCEIRA QUALIDADE NAO APARELHADA | M | 84.8
001350 | PONTALETE 7,5x7,5cm (3x3"") PERNA/BARROTE/ESTRONCA | M | 17.8
001450 | PREGO FERRO GALVANIZADO 16x24 (285 un/kg) | KG | 1.09
008766 | PEDRA BRITADA #1 | M3 | 1.01
008767 | PEDRA BRITADA #2 | M3 | 1.08
099300 | ARMADOR ou FERREIRO | H | 12.69
099322 | CONCRETISTA | H | 1.51
099323 | AJUDANTE ESPECIALIZADO - CONCRETISTA | H | 4.27
099350 | CARPINTEIRO DE FORMAS | H | 62.95
099449 | AJUDANTE DE CARPINTEIRO | H | 48.3
099807 | AJUDANTE DE ARMADOR | H | 9.66
| LEIS SOCIAIS (120.30%) |  | 167.67
| TOTAL |  | 428.81
031044 | BLOCO DE ANCORAGEM PARA TRILHO TR 37 DUPLO
COD | DESCRICAO | UNI | PRECO TOTAL
000050 | CIMENTO PORTLAND CP III 32RS NBR 11578 (quilo) | KG | 9.42
000100 | AREIA GROSSA LAVADA | M3 | 3.07
000340 | ACO CA 50A 12,5mm (1/2"") (0,993 kg/m) | KG | 8.32
000400 | ARAME RECOZIDO ISGW #16 (0,032kg/m) (55 AMARRAS/pm3) | KG | 0.42
001250 | TABUA TERCEIRA QUALIDADE NAO APARELHADA | M | 208
001350 | PONTALETE 7,5x7,5cm (3x3"") PERNA/BARROTE/ESTRONCA | M | 43.68
001450 | PREGO FERRO GALVANIZADO 16x24 (285 un/kg) | KG | 2.12
008766 | PEDRA BRITADA #1 | M3 | 1.62
008767 | PEDRA BRITADA #2 | M3 | 1.69
099300 | ARMADOR ou FERREIRO | H | 19.4
099322 | CONCRETISTA | H | 2.37
099323 | AJUDANTE ESPECIALIZADO - CONCRETISTA | H | 6.86
099350 | CARPINTEIRO DE FORMAS | H | 154.41
099449 | AJUDANTE DE CARPINTEIRO | H | 118.31
099807 | AJUDANTE DE ARMADOR | H | 14.77
| LEIS SOCIAIS (120.30%) |  | 380.29
| TOTAL |  | 974.75
031045 | BLOCO DE ANCORAGEM PARA TRILHO TR 45 DUPLO
COD | DESCRICAO | UNI | PRECO TOTAL
000050 | CIMENTO PORTLAND CP III 32RS NBR 11578 (quilo) | KG | 10.77
000100 | AREIA GROSSA LAVADA | M3 | 3.5
000200 | PEDRA BRITADA #1 E 2 | M3 | 5.02
000340 | ACO CA 50A 12,5mm (1/2"") (0,993 kg/m) | KG | 8.32
000400 | ARAME RECOZIDO ISGW #16 (0,032kg/m) (55 AMARRAS/pm3) | KG | 0.42
001250 | TABUA TERCEIRA QUALIDADE NAO APARELHADA | M | 188.48
001350 | PONTALETE 7,5x7,5cm (3x3"") PERNA/BARROTE/ESTRONCA | M | 40.3
001450 | PREGO FERRO GALVANIZADO 16x24 (285 un/kg) | KG | 2.47
099300 | ARMADOR ou FERREIRO | H | 2.65
099322 | CONCRETISTA | H | 2.77
099323 | AJUDANTE ESPECIALIZADO - CONCRETISTA | H | 7.91
099350 | CARPINTEIRO DE FORMAS | H | 142.52
099449 | AJUDANTE DE CARPINTEIRO | H | 109.21
099807 | AJUDANTE DE ARMADOR | H | 2.17
| LEIS SOCIAIS (120.30%) |  | 321.48
| TOTAL |  | 847.99
031046 | FUNDACOES PROFUNDAS-ESTACA TRILHO TR-37 CARGA 35 ton/m
COD | DESCRICAO | UNI | PRECO TOTAL
030587 | BATE ESTACAS MAGAN 850PM 40tn LANCA 28,1m 29CV | H | 5.61
033842 | CONCRETO USINADO 20,0 MPa(BRITA 1+2)(6+-1)CONVENCIONAL | M3 | 87.44
070013 | ESTACA TRILHO ACO ASCE 7540 TR-37(37,11kg/m) CARGA 40tn | M | 5566
099322 | CONCRETISTA | H | 9.12
099323 | AJUDANTE ESPECIALIZADO - CONCRETISTA | H | 7.81
099842 | OPERADOR DE BATE ESTACAS | H | 1.16
| LEIS SOCIAIS (120.30%) |  | 21.76
| TOTAL |  | 5698.9
031047 | FUNDACOES PROFUNDAS-ESTACA TRILHO TR-68 CARGA 60 ton/m
COD | DESCRICAO | UNI | PRECO TOTAL
030587 | BATE ESTACAS MAGAN 850PM 40tn LANCA 28,1m 29CV | H | 13.26
070014 | ESTACA TRILHO ACO ASTM A1 TR-68(67,6kg/m) CARGA 60tn | M | 101.4
099842 | OPERADOR DE BATE ESTACAS | H | 2.69
| LEIS SOCIAIS (120.30%) |  | 3.24
| TOTAL |  | 120.59
031048 | FUNDACOES PROFUNDAS-ESTACA METALICA TR-57 CARGA 50 ton/m
COD | DESCRICAO | UNI | PRECO TOTAL
030587 | BATE ESTACAS MAGAN 850PM 40tn LANCA 28,1m 29CV | H | 9.18
070015 | ESTACA TRILHO ACO ASCE 11525 TR-57(56,9kg/m)CARGA 50tn | M | 85.35
099842 | OPERADOR DE BATE ESTACAS | H | 1.86
| LEIS SOCIAIS (120.30%) |  | 2.24
| TOTAL |  | 98.63
031049 | FUNDACOES PROFUNDAS-ESTACA METALICA TR-32 CARGA 30 ton/m
COD | DESCRICAO | UNI | PRECO TOTAL
030587 | BATE ESTACAS MAGAN 850PM 40tn LANCA 28,1m 29CV | H | 7.14
070016 | ESTACA TRILHO ACO ASCE 6540 TR-32(32,05kg/m) CARGA 35tn | M | 48.7
099842 | OPERADOR DE BATE ESTACAS | H | 1.4
| LEIS SOCIAIS (120.30%) |  | 1.68
| TOTAL |  | 58.92
031050 | FUNDACOES PROFUNDAS-ESTACA TRILHO TR-25 CARGA 20 ton/m
COD | DESCRICAO | UNI | PRECO TOTAL
030587 | BATE ESTACAS MAGAN 850PM 40tn LANCA 28,1m 29CV | H | 6.12
070017 | ESTACA TRILHO ACO ASCE 5040 TR-25 (24,65kg/m)CARGA 20tn | M | 36.98
099842 | OPERADOR DE BATE ESTACAS | H | 1.24
| LEIS SOCIAIS (120.30%) |  | 1.49
| TOTAL |  | 45.83
031051 | EMENDA SOLDA DE TOPO EM ESTACA TRILHO TR-37 CARGA 35 ton/m
COD | DESCRICAO | UNI | PRECO TOTAL
000337 | SOLDA ELETRICA-ELETRODO 7018 AWS 1/4"" | KG | 5.83
032556 | TRANSFORMADOR SOLDA ELETRICA BANTAN 250A (19027) | H | 0.44
099046 | SOLDADOR | H | 2.08
099614 | AJUDANTE ESPECIALIZADO - SOLDADOR | H | 1.96
| LEIS SOCIAIS (120.30%) |  | 4.86
| TOTAL |  | 15.17
031052 | EMENDA SOLDA DE TOPO EM ESTACA METALICA TR-32 CARGA 30 ton/m
COD | DESCRICAO | UNI | PRECO TOTAL
000337 | SOLDA ELETRICA-ELETRODO 7018 AWS 1/4"" | KG | 5.62
032556 | TRANSFORMADOR SOLDA ELETRICA BANTAN 250A (19027) | H | 0.39
099026 | SOLDADOR | H | 1.93
099614 | AJUDANTE ESPECIALIZADO - SOLDADOR | H | 1.82
| LEIS SOCIAIS (120.30%) |  | 4.51
| TOTAL |  | 14.27
031053 | EMENDA SOLDA DE TOPO EM ESTACA TRILHO TR-68 CARGA 60 ton/m
COD | DESCRICAO | UNI | PRECO TOTAL
000337 | SOLDA ELETRICA-ELETRODO 7018 AWS 1/4"" | KG | 7.02
030447 | MAQUINA SOLDA ELETR.SMASHWELD 180E ESAB 6,1kVA (19063) | H | 1.83
099026 | SOLDADOR | H | 2.82
099614 | AJUDANTE ESPECIALIZADO - SOLDADOR | H | 2.66
| LEIS SOCIAIS (120.30%) |  | 6.59
| TOTAL |  | 20.92
031054 | EMENDA SOLDA DE TOPO PARA ESTACA METALICA TR-57 CARGA 50 ton/m
COD | DESCRICAO | UNI | PRECO TOTAL
000433 | SOLDA-ELETRODO OK 4804 AWS 7018 5,0mm 3/16"" (lata 25kg) | KG | 9.95
030447 | MAQUINA SOLDA ELETR.SMASHWELD 180E ESAB 6,1kVA (19063) | H | 1.56
099046 | SOLDADOR | H | 2.38
099614 | AJUDANTE ESPECIALIZADO - SOLDADOR | H | 2.24
| LEIS SOCIAIS (120.30%) |  | 5.56
| TOTAL |  | 21.69
031055 | PERFURACAO ROTATIVA TERRA SOLIDA PARA TUBULAO D=50cm
COD | DESCRICAO | UNI | PRECO TOTAL
032770 | TORRE PERF.ROTATIVA CAM.MERCEDES L1620 (19880) | H | 59.51
099910 | OPERADOR DE MAQUINAS E EQUIPAMENTOS | H | 3.32
| LEIS SOCIAIS (120.30%) |  | 3.99
| TOTAL |  | 66.82
031056 | PERFURACAO ROTATIVA TERRA SOLIDA PARA TUBULAO D=60cm
COD | DESCRICAO | UNI | PRECO TOTAL
032770 | TORRE PERF.ROTATIVA CAM.MERCEDES L1620 (19880) | H | 71.91
099910 | OPERADOR DE MAQUINAS E EQUIPAMENTOS | H | 4.01
| LEIS SOCIAIS (120.30%) |  | 4.82
| TOTAL |  | 80.74
031057 | PERFURACAO ROTATIVA TERRA SOLIDA PARA TUBULAO D=65cm
COD | DESCRICAO | UNI | PRECO TOTAL
032770 | TORRE PERF.ROTATIVA CAM.MERCEDES L1620 (19880) | H | 79.35
099910 | OPERADOR DE MAQUINAS E EQUIPAMENTOS | H | 4.42
| LEIS SOCIAIS (120.30%) |  | 5.32
| TOTAL |  | 89.09
031058 | PERFURACAO ROTATIVA TERRA SOLIDA PARA TUBULAO D=70cm
COD | DESCRICAO | UNI | PRECO TOTAL
032770 | TORRE PERF.ROTATIVA CAM.MERCEDES L1620 (19880) | H | 83.07
099910 | OPERADOR DE MAQUINAS E EQUIPAMENTOS | H | 4.63
| LEIS SOCIAIS (120.30%) |  | 5.57
| TOTAL |  | 93.27
031059 | PERFURACAO ROTATIVA TERRRA SOLIDA PARA TUBULAO D=75cm
COD | DESCRICAO | UNI | PRECO TOTAL
032770 | TORRE PERF.ROTATIVA CAM.MERCEDES L1620 (19880) | H | 100.42
099910 | OPERADOR DE MAQUINAS E EQUIPAMENTOS | H | 5.6
| LEIS SOCIAIS (120.30%) |  | 6.74
| TOTAL |  | 112.76
031061 | PERFURACAO ROTATIVA TERRA SOLIDA PARA TUBULAO D=90cm
COD | DESCRICAO | UNI | PRECO TOTAL
032770 | TORRE PERF.ROTATIVA CAM.MERCEDES L1620 (19880) | H | 119.02
099910 | OPERADOR DE MAQUINAS E EQUIPAMENTOS | H | 6.64
| LEIS SOCIAIS (120.30%) |  | 7.99
| TOTAL |  | 133.65
031062 | CORTINA CONCRETO ESTRUTURAL fck=25MPa COM FORMAS+ACO
COD | DESCRICAO | UNI | PRECO TOTAL
000350 | ACO CA 50 GROSSO (12,5mm a 25,0mm) (1/2"" a 1"") | KG | 75.06
000380 | ACO CA 50 FINO (5,0mm a 10,0mm) (3/16"" a 3/8"") | KG | 328.32
000400 | ARAME RECOZIDO ISGW #16 (0,032kg/m) (55 AMARRAS/pm3) | KG | 19.76
001350 | PONTALETE 7,5x7,5cm (3x3"") PERNA/BARROTE/ESTRONCA | M | 54
001450 | PREGO FERRO GALVANIZADO 16x24 (285 un/kg) | KG | 16.7
005146 | CONCRETO USINADO 25.0 MPa(BRITA 1+2)(6+-1)CONVENCIONAL | M3 | 359.29
055016 | COMPENSADO RESINADO FENOLICO 18mm 2,20x1,10m(2,42m2) | M2 | 24.21
099300 | ARMADOR ou FERREIRO | H | 82.77
099322 | CONCRETISTA | H | 37.61
099323 | AJUDANTE ESPECIALIZADO - CONCRETISTA | H | 46.21
099350 | CARPINTEIRO DE FORMAS | H | 100.95
099449 | AJUDANTE DE CARPINTEIRO | H | 81.91
099807 | AJUDANTE DE ARMADOR | H | 63
| LEIS SOCIAIS (120.30%) |  | 496.18
| TOTAL |  | 1785.97
031063 | EMENDA SOLDA DE TOPO ESTACAS METALICAS TR-25 CARGA 20 ton/m
COD | DESCRICAO | UNI | PRECO TOTAL
000337 | SOLDA ELETRICA-ELETRODO 7018 AWS 1/4"" | KG | 5.29
032556 | TRANSFORMADOR SOLDA ELETRICA BANTAN 250A (19027) | H | 0.38
099026 | SOLDADOR | H | 1.62
099614 | AJUDANTE ESPECIALIZADO - SOLDADOR | H | 1.53
| LEIS SOCIAIS (120.30%) |  | 3.79
| TOTAL |  | 12.61
031070 | ESCAVACAO DE SOLO COM AR COMPRIMIDO PARA ESTACAS/ESCAV.900mm
COD | DESCRICAO | UNI | PRECO TOTAL
018091 | BENTONITA ATIVADA (1 m3 =2.400 kg) | KG | 0.64
030305 | BOMBA CENTRIFUGA 2CV 1""x1"" 50MCA 4.8m3/h (19305) | H | 0.31
030446 | CAMPANULA ACO FUNDACOES AR COMPR.BHEMER 3,0m3 (19062) | H | 2.41
032486 | MARTELETE ROMPEDOR AR COMPRIMIDO ATLAS TEX-32PS | H | 0.72
033377 | COMPRESSOR ESTACION.ATLAS 90100 621pcm 173CV (19087) | H | 3.1
099062 | OPERADOR DE COMPRESSOR | H | 1.28
099080 | CAVOUQUEIRO - OPERADOR PERFURATRIZ/ROMPEDOR | H | 1.67
099900 | SERVENTE | H | 1.08
099910 | OPERADOR DE MAQUINAS E EQUIPAMENTOS | H | 0.76
099930 | ENCARREGADO | H | 0.33
| LEIS SOCIAIS (120.30%) |  | 6.16
| TOTAL |  | 18.46
031080 | LOCACAO DE FUNDACOES INDIRETAS
COD | DESCRICAO | UNI | PRECO TOTAL
001250 | TABUA TERCEIRA QUALIDADE NAO APARELHADA | M | 2
001350 | PONTALETE 7,5x7,5cm (3x3"") PERNA/BARROTE/ESTRONCA | M | 0.75
001450 | PREGO FERRO GALVANIZADO 16x24 (285 un/kg) | KG | 0.1
099350 | CARPINTEIRO DE FORMAS | H | 0.79
099525 | FEITOR/ENCARREGADO | H | 0.26
099900 | SERVENTE | H | 1.4
| LEIS SOCIAIS (120.30%) |  | 2.95
| TOTAL |  | 8.25
031081 | CRAVACAO DE ESTACAS TRILHO-SEM FORNECIMENTO DE MATERIAIS
COD | DESCRICAO | UNI | PRECO TOTAL
032204 | BATE ESTACAS MAGAN IM 1520 BS 160tn 160CV | H | 11.41
099842 | OPERADOR DE BATE ESTACAS | H | 2.07
| LEIS SOCIAIS (120.30%) |  | 2.49
| TOTAL |  | 15.97
031082 | CRAVACAO TRILHOS TR-32 (32,Okg/m) C/FORNECIMENTO DE MATERIAL
COD | DESCRICAO | UNI | PRECO TOTAL
032204 | BATE ESTACAS MAGAN IM 1520 BS 160tn 160CV | H | 5.9
070016 | ESTACA TRILHO ACO ASCE 6540 TR-32(32,05kg/m) CARGA 35tn | M | 48.7
099842 | OPERADOR DE BATE ESTACAS | H | 1.07
| LEIS SOCIAIS (120.30%) |  | 1.29
| TOTAL |  | 56.96
031083 | CRAVACAO SUPLEMENTO ESTACA-TRILHO SEM MATERIAL
COD | DESCRICAO | UNI | PRECO TOTAL
032204 | BATE ESTACAS MAGAN IM 1520 BS 160tn 160CV | H | 4.41
099842 | OPERADOR DE BATE ESTACAS | H | 0.82
| LEIS SOCIAIS (120.30%) |  | 0.99
| TOTAL |  | 6.22
031084 | CRAVACAO SUPLEMENTO ESTACA-TRILHO COM FORNECIMENTO MATERIAL
COD | DESCRICAO | UNI | PRECO TOTAL
011797 | ESTACA TRILHO ACO ASCE 6540 CSN TR-32 (32,05kg/m) | M | 48.07
032204 | BATE ESTACAS MAGAN IM 1520 BS 160tn 160CV | H | 5.84
099842 | OPERADOR DE BATE ESTACAS | H | 1.06
| LEIS SOCIAIS (120.30%) |  | 1.28
| TOTAL |  | 56.25
031085 | EMENDA EM ESTACA TRILHO TR-32 A TR-68 kgf/m
COD | DESCRICAO | UNI | PRECO TOTAL
000433 | SOLDA-ELETRODO OK 4804 AWS 7018 5,0mm 3/16"" (lata 25kg) | KG | 24.72
030448 | MAQUINA SOLDA ELETR.SMASHWELD 180 BANTAN 3,5kVA (19064) | H | 3.05
099046 | SOLDADOR | H | 9.64
099614 | AJUDANTE ESPECIALIZADO - SOLDADOR | H | 9.09
| LEIS SOCIAIS (120.30%) |  | 22.53
| TOTAL |  | 69.03
031086 | CORTE E ARRAZAMENTO ESTACA TRILHO TR-32 A TR-68
COD | DESCRICAO | UNI | PRECO TOTAL
000433 | SOLDA-ELETRODO OK 4804 AWS 7018 5,0mm 3/16"" (lata 25kg) | KG | 14.61
030448 | MAQUINA SOLDA ELETR.SMASHWELD 180 BANTAN 3,5kVA (19064) | H | 2.08
099046 | SOLDADOR | H | 6.19
099614 | AJUDANTE ESPECIALIZADO - SOLDADOR | H | 5.84
| LEIS SOCIAIS (120.30%) |  | 14.47
| TOTAL |  | 43.19
031088 | CRAVACAO ESTACA TRILHO ACO TR-37 kgf/m
COD | DESCRICAO | UNI | PRECO TOTAL
024122 | ESTACA TRILHO ACO ASCE 7540 CSN TR-37 (37,11kg/m) | M | 55.66
032204 | BATE ESTACAS MAGAN IM 1520 BS 160tn 160CV | H | 6.89
099842 | OPERADOR DE BATE ESTACAS | H | 1.29
| LEIS SOCIAIS (120.30%) |  | 1.55
| TOTAL |  | 65.39
031089 | CRAVACAO ESTACA TRILHO ACO ASTM A-1 TR-25 (24,65kgf/m)
COD | DESCRICAO | UNI | PRECO TOTAL
032506 | BATE ESTACAS MAGAN IM 850/PM 40tn 29CV | H | 6.61
070017 | ESTACA TRILHO ACO ASCE 5040 TR-25 (24,65kg/m)CARGA 20tn | M | 36.98
099842 | OPERADOR DE BATE ESTACAS | H | 1.24
| LEIS SOCIAIS (120.30%) |  | 1.49
| TOTAL |  | 46.32
031097 | EMENDA EM ESTACA TRILHO TR-25 kgf/m
COD | DESCRICAO | UNI | PRECO TOTAL
000433 | SOLDA-ELETRODO OK 4804 AWS 7018 5,0mm 3/16"" (lata 25kg) | KG | 19.69
030448 | MAQUINA SOLDA ELETR.SMASHWELD 180 BANTAN 3,5kVA (19064) | H | 2.39
099046 | SOLDADOR | H | 7.56
099614 | AJUDANTE ESPECIALIZADO - SOLDADOR | H | 7.13
| LEIS SOCIAIS (120.30%) |  | 17.67
| TOTAL |  | 54.44
031098 | EMENDA EM ESTACA TRILHO TR-37 kgf/m
COD | DESCRICAO | UNI | PRECO TOTAL
000433 | SOLDA-ELETRODO OK 4804 AWS 7018 5,0mm 3/16"" (lata 25kg) | KG | 21.72
030448 | MAQUINA SOLDA ELETR.SMASHWELD 180 BANTAN 3,5kVA (19064) | H | 2.67
099046 | SOLDADOR | H | 8.45
099614 | AJUDANTE ESPECIALIZADO - SOLDADOR | H | 7.96
| LEIS SOCIAIS (120.30%) |  | 19.74
| TOTAL |  | 60.54
031099 | CAPUZ CHAPA ACO 1"" 20x20cm
COD | DESCRICAO | UNI | PRECO TOTAL
000433 | SOLDA-ELETRODO OK 4804 AWS 7018 5,0mm 3/16"" (lata 25kg) | KG | 8.88
000978 | CHAPA ACO GROSSA 1"" 25,40mm 6,0x2,44m(199,10kg/m2) | KG | 24
099046 | SOLDADOR | H | 10.1
099614 | AJUDANTE ESPECIALIZADO - SOLDADOR | H | 9.53
| LEIS SOCIAIS (120.30%) |  | 23.61
| TOTAL |  | 76.12
031100 | CONCRETO 30 MPa (300Kgf/cm2) PARA ESTACAS 900mm
COD | DESCRICAO | UNI | PRECO TOTAL
000050 | CIMENTO PORTLAND CP III 32RS NBR 11578 (quilo) | KG | 183.26
000100 | AREIA GROSSA LAVADA | M3 | 57.2
008766 | PEDRA BRITADA #1 | M3 | 44.55
008767 | PEDRA BRITADA #2 | M3 | 44.55
099322 | CONCRETISTA | H | 28.8
099323 | AJUDANTE ESPECIALIZADO - CONCRETISTA | H | 67.9
| LEIS SOCIAIS (120.30%) |  | 116.33
| TOTAL |  | 542.59
031101 | CONCRETO 30 MPa (300kgf/cm2) PARA ESTACAS 1000mm
COD | DESCRICAO | UNI | PRECO TOTAL
000050 | CIMENTO PORTLAND CP III 32RS NBR 11578 (quilo) | KG | 183.26
000100 | AREIA GROSSA LAVADA | M3 | 57.2
008766 | PEDRA BRITADA #1 | M3 | 44.55
008767 | PEDRA BRITADA #2 | M3 | 44.55
099322 | CONCRETISTA | H | 28.8
099323 | AJUDANTE ESPECIALIZADO - CONCRETISTA | H | 67.9
| LEIS SOCIAIS (120.30%) |  | 116.33
| TOTAL |  | 542.59
031104 | CONCRETO INFRAESTRUTURA fck=25MPa/CINTAS/VIGAS+FORMAS+ACOS
COD | DESCRICAO | UNI | PRECO TOTAL
000350 | ACO CA 50 GROSSO (12,5mm a 25,0mm) (1/2"" a 1"") | KG | 175.14
000380 | ACO CA 50 FINO (5,0mm a 10,0mm) (3/16"" a 3/8"") | KG | 237.12
000400 | ARAME RECOZIDO ISGW #16 (0,032kg/m) (55 AMARRAS/pm3) | KG | 19.76
001250 | TABUA TERCEIRA QUALIDADE NAO APARELHADA | M | 144
001350 | PONTALETE 7,5x7,5cm (3x3"") PERNA/BARROTE/ESTRONCA | M | 170
001450 | PREGO FERRO GALVANIZADO 16x24 (285 un/kg) | KG | 23.3
005146 | CONCRETO USINADO 25.0 MPa(BRITA 1+2)(6+-1)CONVENCIONAL | M3 | 359.29
099050 | PEDREIRO | H | 46.02
099300 | ARMADOR ou FERREIRO | H | 88.47
099350 | CARPINTEIRO DE FORMAS | H | 120.75
099449 | AJUDANTE DE CARPINTEIRO | H | 111.31
099807 | AJUDANTE DE ARMADOR | H | 67.34
099900 | SERVENTE | H | 123.88
| LEIS SOCIAIS (120.30%) |  | 671
| TOTAL |  | 2357.38
031107 | CORTE E ARRAZAMENTO ESTACA TRILHO TR-37
COD | DESCRICAO | UNI | PRECO TOTAL
000433 | SOLDA-ELETRODO OK 4804 AWS 7018 5,0mm 3/16"" (lata 25kg) | KG | 13.27
030448 | MAQUINA SOLDA ELETR.SMASHWELD 180 BANTAN 3,5kVA (19064) | H | 1.74
099046 | SOLDADOR | H | 5.18
099614 | AJUDANTE ESPECIALIZADO - SOLDADOR | H | 4.89
| LEIS SOCIAIS (120.30%) |  | 12.11
| TOTAL |  | 37.19
031108 | CORTE E ARRAZAMENTO ESTACA TRILHO TR-25
COD | DESCRICAO | UNI | PRECO TOTAL
000433 | SOLDA-ELETRODO OK 4804 AWS 7018 5,0mm 3/16"" (lata 25kg) | KG | 11.34
030448 | MAQUINA SOLDA ELETR.SMASHWELD 180 BANTAN 3,5kVA (19064) | H | 1.48
099046 | SOLDADOR | H | 4.39
099614 | AJUDANTE ESPECIALIZADO - SOLDADOR | H | 4.14
| LEIS SOCIAIS (120.30%) |  | 10.26
| TOTAL |  | 31.61
031109 | ESCAVACAO EM TERRA SOLIDA COM AR COMPRIMIDO PARA TUBULAO 700mm
COD | DESCRICAO | UNI | PRECO TOTAL
018091 | BENTONITA ATIVADA (1 m3 =2.400 kg) | KG | 0.34
030306 | MOTOBOMBA CENTRIFUGA 5CV 220V - SM21-350 SOMAR BY SCHULZ | H | 0.15
030446 | CAMPANULA ACO FUNDACOES AR COMPR.BHEMER 3,0m3 (19062) | H | 17.64
030589 | MARTELETE/ROMPEDOR/FERFURADOR ATLAS TEX-41 | H | 0.38
033377 | COMPRESSOR ESTACION.ATLAS 90100 621pcm 173CV (19087) | H | 2.66
099062 | OPERADOR DE COMPRESSOR | H | 0.86
099080 | CAVOUQUEIRO - OPERADOR PERFURATRIZ/ROMPEDOR | H | 1.42
099361 | OPERADOR DE MARTELETE | H | 1.32
099900 | SERVENTE | H | 0.92
099910 | OPERADOR DE MAQUINAS E EQUIPAMENTOS | H | 0.48
| LEIS SOCIAIS (120.30%) |  | 6.02
| TOTAL |  | 32.19
031110 | ACO CA-50 DIAMETRO MAIOR 12,5mm 1/2"" PARA ESTACAS
COD | DESCRICAO | UNI | PRECO TOTAL
000350 | ACO CA 50 GROSSO (12,5mm a 25,0mm) (1/2"" a 1"") | KG | 4.38
000400 | ARAME RECOZIDO ISGW #16 (0,032kg/m) (55 AMARRAS/pm3) | KG | 0.22
099300 | ARMADOR ou FERREIRO | H | 0.92
099807 | AJUDANTE DE ARMADOR | H | 0.7
| LEIS SOCIAIS (120.30%) |  | 1.95
| TOTAL |  | 8.17
031111 | ACO CA-50 DIAMETRO MENOR 12,5mm 1/2"" PARA ESTACAS
COD | DESCRICAO | UNI | PRECO TOTAL
000380 | ACO CA 50 FINO (5,0mm a 10,0mm) (3/16"" a 3/8"") | KG | 4.79
000400 | ARAME RECOZIDO ISGW #16 (0,032kg/m) (55 AMARRAS/pm3) | KG | 0.22
099300 | ARMADOR ou FERREIRO | H | 0.92
099807 | AJUDANTE DE ARMADOR | H | 0.7
| LEIS SOCIAIS (120.30%) |  | 1.95
| TOTAL |  | 8.58
031113 | ARRASAMENTO DE TOPO DE ESTACA DIAMETRO 700mm
COD | DESCRICAO | UNI | PRECO TOTAL
099050 | PEDREIRO | H | 7.92
099900 | SERVENTE | H | 39.1
| LEIS SOCIAIS (120.30%) |  | 56.57
| TOTAL |  | 103.59
031114 | FUNDACOES PROFUNDAS ESTACAS TRILHO PARA CARGA 120 TONELADAS
COD | DESCRICAO | UNI | PRECO TOTAL
030587 | BATE ESTACAS MAGAN 850PM 40tn LANCA 28,1m 29CV | H | 24.89
033842 | CONCRETO USINADO 20,0 MPa(BRITA 1+2)(6+-1)CONVENCIONAL | M3 | 122.35
070014 | ESTACA TRILHO ACO ASTM A1 TR-68(67,6kg/m) CARGA 60tn | M | 101.4
099322 | CONCRETISTA | H | 12.67
099675 | ENCARREGADO DE ARMACAO | H | 19.87
099842 | OPERADOR DE BATE ESTACAS | H | 5.45
| LEIS SOCIAIS (120.30%) |  | 45.7
| TOTAL |  | 332.33
031115 | CRAVACAO ESTACA TRILHO ACO TR-68 (68,0kgf/m)
COD | DESCRICAO | UNI | PRECO TOTAL
032204 | BATE ESTACAS MAGAN IM 1520 BS 160tn 160CV | H | 6.89
070014 | ESTACA TRILHO ACO ASTM A1 TR-68(67,6kg/m) CARGA 60tn | M | 101.4
099842 | OPERADOR DE BATE ESTACAS | H | 1.29
| LEIS SOCIAIS (120.30%) |  | 1.55
| TOTAL |  | 111.13
031116 | FORMA MADEIRA COMPENSADA PLASTIFICADA 12mm PARA CORTINAS
COD | DESCRICAO | UNI | PRECO TOTAL
001350 | PONTALETE 7,5x7,5cm (3x3"") PERNA/BARROTE/ESTRONCA | M | 3.36
001450 | PREGO FERRO GALVANIZADO 16x24 (285 un/kg) | KG | 1.65
005983 | COMPENSADO PLASTIFICADO 15mm 2,20x1,10(2,42m2) | M2 | 30.25
099350 | CARPINTEIRO DE FORMAS | H | 9.22
099449 | AJUDANTE DE CARPINTEIRO | H | 9.23
| LEIS SOCIAIS (120.30%) |  | 22.2
| TOTAL |  | 75.91
031118 | PREPARO DE CABECA EM ESTACA-TRILHO TR-25 kgf/m
COD | DESCRICAO | UNI | PRECO TOTAL
000407 | CHAPA ACO GROSSA 1/4"" 6,35mm (49,78Kg/m2) | KG | 56.23
000433 | SOLDA-ELETRODO OK 4804 AWS 7018 5,0mm 3/16"" (lata 25kg) | KG | 20.33
030448 | MAQUINA SOLDA ELETR.SMASHWELD 180 BANTAN 3,5kVA (19064) | H | 2.28
099046 | SOLDADOR | H | 7.21
099614 | AJUDANTE ESPECIALIZADO - SOLDADOR | H | 6.8
| LEIS SOCIAIS (120.30%) |  | 16.85
| TOTAL |  | 109.7
031119 | PREPARO DE CABECA EM ESTACA-TRILHO TR-37 kgf/m
COD | DESCRICAO | UNI | PRECO TOTAL
000433 | SOLDA-ELETRODO OK 4804 AWS 7018 5,0mm 3/16"" (lata 25kg) | KG | 22.15
030448 | MAQUINA SOLDA ELETR.SMASHWELD 180 BANTAN 3,5kVA (19064) | H | 2.94
099046 | SOLDADOR | H | 9.31
099614 | AJUDANTE ESPECIALIZADO - SOLDADOR | H | 8.78
| LEIS SOCIAIS (120.30%) |  | 21.76
| TOTAL |  | 64.94
031120 | ARRASAMENTO DE TOPO DE ESTACA STRAUSS
COD | DESCRICAO | UNI | PRECO TOTAL
099323 | AJUDANTE ESPECIALIZADO - CONCRETISTA | H | 12.32
099900 | SERVENTE | H | 23.98
| LEIS SOCIAIS (120.30%) |  | 43.67
| TOTAL |  | 79.97
031121 | ARRASAMENTO DE TOPO DE ESTACA DIAMETRO 1000mm
COD | DESCRICAO | UNI | PRECO TOTAL
099323 | AJUDANTE ESPECIALIZADO - CONCRETISTA | H | 15.17
099900 | SERVENTE | H | 62.74
| LEIS SOCIAIS (120.30%) |  | 93.73
| TOTAL |  | 171.64
031122 | ARRASAMENTO DE TOPO DE ESTACA DIAMETRO 1100mm
COD | DESCRICAO | UNI | PRECO TOTAL
099323 | AJUDANTE ESPECIALIZADO - CONCRETISTA | H | 19.32
099900 | SERVENTE | H | 80.59
| LEIS SOCIAIS (120.30%) |  | 120.19
| TOTAL |  | 220.1
031123 | ARRASAMENTO DE TOPO DE ESTACA DIAMETRO 1200mm
COD | DESCRICAO | UNI | PRECO TOTAL
099323 | AJUDANTE ESPECIALIZADO - CONCRETISTA | H | 60.34
099900 | SERVENTE | H | 90.38
| LEIS SOCIAIS (120.30%) |  | 181.32
| TOTAL |  | 332.04
031124 | ARRASAMENTO DE TOPO DE ESTACA DIAMETRO 1300mm
COD | DESCRICAO | UNI | PRECO TOTAL
099323 | AJUDANTE ESPECIALIZADO - CONCRETISTA | H | 25.62
099900 | SERVENTE | H | 106.03
| LEIS SOCIAIS (120.30%) |  | 158.37
| TOTAL |  | 290.02
031125 | ARRASAMENTO DE TOPO DE ESTACA DIAMETRO 1400mm
COD | DESCRICAO | UNI | PRECO TOTAL
099323 | AJUDANTE ESPECIALIZADO - CONCRETISTA | H | 29.75
099900 | SERVENTE | H | 123.02
| LEIS SOCIAIS (120.30%) |  | 183.78
| TOTAL |  | 336.55
031126 | ARRASAMENTO DE TOPO DE ESTACA DIAMETRO 1500mm
COD | DESCRICAO | UNI | PRECO TOTAL
099323 | AJUDANTE ESPECIALIZADO - CONCRETISTA | H | 34.16
099900 | SERVENTE | H | 141.2
| LEIS SOCIAIS (120.30%) |  | 210.96
| TOTAL |  | 386.32
031128 | PREPARO DE CABECA EM ESTACA-TRILHO TR-57 kgf/m
COD | DESCRICAO | UNI | PRECO TOTAL
000433 | SOLDA-ELETRODO OK 4804 AWS 7018 5,0mm 3/16"" (lata 25kg) | KG | 25.47
030448 | MAQUINA SOLDA ELETR.SMASHWELD 180 BANTAN 3,5kVA (19064) | H | 3.42
099046 | SOLDADOR | H | 10.81
099614 | AJUDANTE ESPECIALIZADO - SOLDADOR | H | 10.19
| LEIS SOCIAIS (120.30%) |  | 25.26
| TOTAL |  | 75.15
031129 | CONCRETO 1:2:2,5 fck=18MPa+218 L/agua-BLOCO COROAMENTO ESTACAS
COD | DESCRICAO | UNI | PRECO TOTAL
000050 | CIMENTO PORTLAND CP III 32RS NBR 11578 (quilo) | KG | 194.53
000100 | AREIA GROSSA LAVADA | M3 | 51.34
000200 | PEDRA BRITADA #1 E 2 | M3 | 61.86
008766 | PEDRA BRITADA #1 | M3 | 23.69
008767 | PEDRA BRITADA #2 | M3 | 23.76
099322 | CONCRETISTA | H | 48.96
099323 | AJUDANTE ESPECIALIZADO - CONCRETISTA | H | 138.52
| LEIS SOCIAIS (120.30%) |  | 225.54
| TOTAL |  | 768.2
031130 | CONCRETO 1:1:2+374 L/agua P/BLOCO CORDAMENTO ESTACA/TRILHO
COD | DESCRICAO | UNI | PRECO TOTAL
000050 | CIMENTO PORTLAND CP III 32RS NBR 11578 (quilo) | KG | 261.66
000100 | AREIA GROSSA LAVADA | M3 | 34.46
008766 | PEDRA BRITADA #1 | M3 | 25.31
008767 | PEDRA BRITADA #2 | M3 | 25.31
099322 | CONCRETISTA | H | 66.24
099323 | AJUDANTE ESPECIALIZADO - CONCRETISTA | H | 186.73
| LEIS SOCIAIS (120.30%) |  | 304.32
| TOTAL |  | 904.03
031131 | CONCRETO 1:1,5:3+283 L/agua PARA CORTINAS
COD | DESCRICAO | UNI | PRECO TOTAL
000050 | CIMENTO PORTLAND CP III 32RS NBR 11578 (quilo) | KG | 197.96
000100 | AREIA GROSSA LAVADA | M3 | 39.18
008766 | PEDRA BRITADA #1 | M3 | 28.89
008767 | PEDRA BRITADA #2 | M3 | 28.89
099322 | CONCRETISTA | H | 51.47
099323 | AJUDANTE ESPECIALIZADO - CONCRETISTA | H | 145.47
| LEIS SOCIAIS (120.30%) |  | 236.92
| TOTAL |  | 728.78
031132 | CONCRETO 1:2:2,5 fck=18MPa+278 L/agua PARA PILARES DE CINTAS
COD | DESCRICAO | UNI | PRECO TOTAL
000050 | CIMENTO PORTLAND CP III 32RS NBR 11578 (quilo) | KG | 194.53
000100 | AREIA GROSSA LAVADA | M3 | 51.34
000200 | PEDRA BRITADA #1 E 2 | M3 | 61.86
008766 | PEDRA BRITADA #1 | M3 | 23.69
008767 | PEDRA BRITADA #2 | M3 | 23.76
099322 | CONCRETISTA | H | 48.96
099323 | AJUDANTE ESPECIALIZADO - CONCRETISTA | H | 138.52
| LEIS SOCIAIS (120.30%) |  | 225.54
| TOTAL |  | 768.2
031133 | CONCRETO 1:1,5:3+283 L/agua PARA VIGAS E CINTAS
COD | DESCRICAO | UNI | PRECO TOTAL
000050 | CIMENTO PORTLAND CP III 32RS NBR 11578 (quilo) | KG | 197.96
000100 | AREIA GROSSA LAVADA | M3 | 39.18
008766 | PEDRA BRITADA #1 | M3 | 28.89
008767 | PEDRA BRITADA #2 | M3 | 28.89
099322 | CONCRETISTA | H | 51.47
099323 | AJUDANTE ESPECIALIZADO - CONCRETISTA | H | 145.47
| LEIS SOCIAIS (120.30%) |  | 236.92
| TOTAL |  | 728.78
031134 | ACO CA-50 10,0mm 3/8"" (0,559kg/m) PARA TUBULOES
COD | DESCRICAO | UNI | PRECO TOTAL
000400 | ARAME RECOZIDO ISGW #16 (0,032kg/m) (55 AMARRAS/pm3) | KG | 0.22
000778 | ACO CA 50 10,0mm (3/8"") (0,559 kg/m) | KG | 4.79
099300 | ARMADOR ou FERREIRO | H | 0.92
099807 | AJUDANTE DE ARMADOR | H | 0.7
| LEIS SOCIAIS (120.30%) |  | 1.95
| TOTAL |  | 8.58
031135 | ACO CA-50 8,0mm 5/16"" (0,388kg/m) PARA TUBULOES
COD | DESCRICAO | UNI | PRECO TOTAL
000400 | ARAME RECOZIDO ISGW #16 (0,032kg/m) (55 AMARRAS/pm3) | KG | 0.22
000413 | ACO CA 50 8,0mm (5/16"") (0,388 kg/m) | KG | 3.85
099300 | ARMADOR ou FERREIRO | H | 0.92
099807 | AJUDANTE DE ARMADOR | H | 0.7
| LEIS SOCIAIS (120.30%) |  | 1.95
| TOTAL |  | 7.64
031137 | ACO CA-60 6,0mm (0,222kg/m) PARA TUBULOES
COD | DESCRICAO | UNI | PRECO TOTAL
000400 | ARAME RECOZIDO ISGW #16 (0,032kg/m) (55 AMARRAS/pm3) | KG | 0.16
077755 | ACO CA 60 6,0mm (0,222 kg/m) | KG | 4.76
099300 | ARMADOR ou FERREIRO | H | 0.83
099807 | AJUDANTE DE ARMADOR | H | 0.63
| LEIS SOCIAIS (120.30%) |  | 1.76
| TOTAL |  | 8.14
031140 | REATERRO COM MATERIAL GRANULADO
COD | DESCRICAO | UNI | PRECO TOTAL
000050 | CIMENTO PORTLAND CP III 32RS NBR 11578 (quilo) | KG | 25.1
000100 | AREIA GROSSA LAVADA | M3 | 51.48
000150 | SAIBRO/BARRO/TERRA DE EMBOCO/ARENOSO/AREOLA | M3 | 28.16
099050 | PEDREIRO | H | 45.53
099900 | SERVENTE | H | 111.89
| LEIS SOCIAIS (120.30%) |  | 189.38
| TOTAL |  | 451.54
031141 | FORMA TABUAS DE MADEIRA PARA VIGAS EM SUB-SOLO
COD | DESCRICAO | UNI | PRECO TOTAL
001250 | TABUA TERCEIRA QUALIDADE NAO APARELHADA | M | 18.56
001350 | PONTALETE 7,5x7,5cm (3x3"") PERNA/BARROTE/ESTRONCA | M | 17.5
001450 | PREGO FERRO GALVANIZADO 16x24 (285 un/kg) | KG | 2.06
099350 | CARPINTEIRO DE FORMAS | H | 11.88
099449 | AJUDANTE DE CARPINTEIRO | H | 11.9
| LEIS SOCIAIS (120.30%) |  | 28.61
| TOTAL |  | 90.51
031142 | FORMA TABUAS DE MADEIRA PARA PILARES EM SUB-SOLO
COD | DESCRICAO | UNI | PRECO TOTAL
001250 | TABUA TERCEIRA QUALIDADE NAO APARELHADA | M | 19.28
001350 | PONTALETE 7,5x7,5cm (3x3"") PERNA/BARROTE/ESTRONCA | M | 18.4
001450 | PREGO FERRO GALVANIZADO 16x24 (285 un/kg) | KG | 2.06
099350 | CARPINTEIRO DE FORMAS | H | 11.52
099449 | AJUDANTE DE CARPINTEIRO | H | 11.54
| LEIS SOCIAIS (120.30%) |  | 27.74
| TOTAL |  | 90.54
031143 | FORMA MADEIRA COMPENSADA PLASTIFICADA 15mm PARA LAJES SUB-SOLO
COD | DESCRICAO | UNI | PRECO TOTAL
001205 | PREGO FERRO GALVANIZADO 17x27 (226 un/kg) | KG | 1.6
001350 | PONTALETE 7,5x7,5cm (3x3"") PERNA/BARROTE/ESTRONCA | M | 3.36
006865 | COMPENSADO PLASTIFICADO 18mm 2,20x1,10m (2,42m2) | M2 | 20.31
099350 | CARPINTEIRO DE FORMAS | H | 9.22
099449 | AJUDANTE DE CARPINTEIRO | H | 9.23
| LEIS SOCIAIS (120.30%) |  | 22.2
| TOTAL |  | 65.92
031144 | CONCRETO 1:2:3 fck=15MPa+254 L/agua-ESTRUTURA DE SUB-SOLO
COD | DESCRICAO | UNI | PRECO TOTAL
000050 | CIMENTO PORTLAND CP III 32RS NBR 11578 (quilo) | KG | 177.38
000100 | AREIA GROSSA LAVADA | M3 | 46.76
008766 | PEDRA BRITADA #1 | M3 | 25.85
008767 | PEDRA BRITADA #2 | M3 | 25.85
099322 | CONCRETISTA | H | 46.02
099323 | AJUDANTE ESPECIALIZADO - CONCRETISTA | H | 130.21
| LEIS SOCIAIS (120.30%) |  | 212
| TOTAL |  | 664.07
031150 | BROCA PARA BALDRAME DE FUNDACOES 0,20m DIAMETRO
COD | DESCRICAO | UNI | PRECO TOTAL
000050 | CIMENTO PORTLAND CP III 32RS NBR 11578 (quilo) | KG | 5.17
000100 | AREIA GROSSA LAVADA | M3 | 1.5
000340 | ACO CA 50A 12,5mm (1/2"") (0,993 kg/m) | KG | 2.16
000400 | ARAME RECOZIDO ISGW #16 (0,032kg/m) (55 AMARRAS/pm3) | KG | 0.11
008766 | PEDRA BRITADA #1 | M3 | 0.95
008767 | PEDRA BRITADA #2 | M3 | 0.95
099300 | ARMADOR ou FERREIRO | H | 0.51
099322 | CONCRETISTA | H | 1.29
099323 | AJUDANTE ESPECIALIZADO - CONCRETISTA | H | 3.78
099807 | AJUDANTE DE ARMADOR | H | 0.39
| LEIS SOCIAIS (120.30%) |  | 7.18
| TOTAL |  | 23.99
031152 | BROCA PARA BALDRAME DE FUNDACOES 0,25m DIAMETRO
COD | DESCRICAO | UNI | PRECO TOTAL
000050 | CIMENTO PORTLAND CP III 32RS NBR 11578 (quilo) | KG | 7.81
000100 | AREIA GROSSA LAVADA | M3 | 2.29
000400 | ARAME RECOZIDO ISGW #16 (0,032kg/m) (55 AMARRAS/pm3) | KG | 0.11
000778 | ACO CA 50 10,0mm (3/8"") (0,559 kg/m) | KG | 10.2
008766 | PEDRA BRITADA #1 | M3 | 1.49
008767 | PEDRA BRITADA #2 | M3 | 1.49
099080 | CAVOUQUEIRO - OPERADOR PERFURATRIZ/ROMPEDOR | H | 11.88
099300 | ARMADOR ou FERREIRO | H | 2.02
099322 | CONCRETISTA | H | 2.08
099323 | AJUDANTE ESPECIALIZADO - CONCRETISTA | H | 2.94
099807 | AJUDANTE DE ARMADOR | H | 1.54
| LEIS SOCIAIS (120.30%) |  | 24.61
| TOTAL |  | 68.46
031153 | ESTACA PREMOLDADA COM LUVA E EMENDA 16x16cm 25 TONELADAS
COD | DESCRICAO | UNI | PRECO TOTAL
007104 | ESTACA PREMOLDADA CONCRETO 16x16cm CARGA 15Tf | M | 24.3
032205 | BATE ESTACAS MAGAN IM 1200 PM/E 80tn 58CV | H | 13.31
099842 | OPERADOR DE BATE ESTACAS | H | 2.69
| LEIS SOCIAIS (120.30%) |  | 3.24
| TOTAL |  | 43.54
031154 | ESTACA CONCRETO PREMOLDADO COM LUVA E EMENDA 26x26cm 62 TON.
COD | DESCRICAO | UNI | PRECO TOTAL
007108 | ESTACA PREMOLDADA CONCRETO 26x26cm 62t | M | 166
032205 | BATE ESTACAS MAGAN IM 1200 PM/E 80tn 58CV | H | 23.55
099842 | OPERADOR DE BATE ESTACAS | H | 4.61
| LEIS SOCIAIS (120.30%) |  | 5.55
| TOTAL |  | 199.71
031155 | ESTACA PREMOLDADA CONCRETO COM LUVA E EMENDA D=28cm 65 TON.
COD | DESCRICAO | UNI | PRECO TOTAL
031813 | ESTACA PREMOLDADA CONCRETO 28x28cm 65t | M | 178
032205 | BATE ESTACAS MAGAN IM 1200 PM/E 80tn 58CV | H | 23.55
099842 | OPERADOR DE BATE ESTACAS | H | 4.61
| LEIS SOCIAIS (120.30%) |  | 5.55
| TOTAL |  | 211.71
031159 | CONCRETO 1:2:4+218 L/agua PARA TUBULOES
COD | DESCRICAO | UNI | PRECO TOTAL
000050 | CIMENTO PORTLAND CP III 32RS NBR 11578 (quilo) | KG | 152.39
000100 | AREIA GROSSA LAVADA | M3 | 40.11
008766 | PEDRA BRITADA #1 | M3 | 29.36
008767 | PEDRA BRITADA #2 | M3 | 29.36
099322 | CONCRETISTA | H | 39.59
099323 | AJUDANTE ESPECIALIZADO - CONCRETISTA | H | 117.61
| LEIS SOCIAIS (120.30%) |  | 189.11
| TOTAL |  | 597.53
031160 | CONCRETO PARA BASE E FUSTE DE TUBULOES
COD | DESCRICAO | UNI | PRECO TOTAL
000050 | CIMENTO PORTLAND CP III 32RS NBR 11578 (quilo) | KG | 152.39
000100 | AREIA GROSSA LAVADA | M3 | 40.11
000200 | PEDRA BRITADA #1 E 2 | M3 | 76.56
099322 | CONCRETISTA | H | 39.59
099323 | AJUDANTE ESPECIALIZADO - CONCRETISTA | H | 112.01
| LEIS SOCIAIS (120.30%) |  | 182.37
| TOTAL |  | 603.03
031161 | TUBULAO AR COMPR.D=1,50m CAMISA ACO 1/2""CONC.90Fck SOLO 1a CAT.
COD | DESCRICAO | UNI | PRECO TOTAL
000050 | CIMENTO PORTLAND CP III 32RS NBR 11578 (quilo) | KG | 182.03
000100 | AREIA GROSSA LAVADA | M3 | 88.52
000334 | SOLDA-ELETRODO OK 2245 AWS 7018 3,25mm 1/8""(lata 20kg) | KG | 52.27
000335 | SOLDA-ELETRODO OK 4804 AWS 7018 4,0mm 5/32""(lata 25kg) | KG | 109.92
000344 | ACO CA 50 MEDIO (5,0mm a 25,0mm) (3/16"" a 1"") | KG | 1106.51
000400 | ARAME RECOZIDO ISGW #16 (0,032kg/m) (55 AMARRAS/pm3) | KG | 58.27
007065 | PREFABRICACAO/USINAGEM/CORTE/DOBRA CHAPA GALVANIZADA | KG | 1163.82
008766 | PEDRA BRITADA #1 | M3 | 47.79
008767 | PEDRA BRITADA #2 | M3 | 47.79
030305 | BOMBA CENTRIFUGA 2CV 1""x1"" 50MCA 4.8m3/h (19305) | H | 14.69
030306 | MOTOBOMBA CENTRIFUGA 5CV 220V - SM21-350 SOMAR BY SCHULZ | H | 9.33
030446 | CAMPANULA ACO FUNDACOES AR COMPR.BHEMER 3,0m3 (19062) | H | 23.13
030447 | MAQUINA SOLDA ELETR.SMASHWELD 180E ESAB 6,1kVA (19063) | H | 6.4
030571 | GUINDASTE PNEUS T2-129CV-LANCA HIDR.28,1m 45tn. | H | 560.29
030806 | CHAPA ACO GROSSA 1/2"" 12,70mm 6,0x2,44m(99,57kg/m2) | KG | 1407.85
032486 | MARTELETE ROMPEDOR AR COMPRIMIDO ATLAS TEX-32PS | H | 3.75
033379 | COMPRESSOR ESTACIONARIO ATLAS 75100 68pcm 100CV | H | 49.2
099022 | MONTADOR | H | 388.29
099046 | SOLDADOR | H | 13.77
099062 | OPERADOR DE COMPRESSOR | H | 50.41
099080 | CAVOUQUEIRO - OPERADOR PERFURATRIZ/ROMPEDOR | H | 84.3
099300 | ARMADOR ou FERREIRO | H | 292.82
099322 | CONCRETISTA | H | 47.31
099323 | AJUDANTE ESPECIALIZADO - CONCRETISTA | H | 95.56
099361 | OPERADOR DE MARTELETE | H | 78.72
099614 | AJUDANTE ESPECIALIZADO - SOLDADOR | H | 7.16
099807 | AJUDANTE DE ARMADOR | H | 241.49
099910 | OPERADOR DE MAQUINAS E EQUIPAMENTOS | H | 31.9
| LEIS SOCIAIS (120.30%) |  | 1602.07
| TOTAL |  | 7865.36
031162 | TUBULAO AR COMPRIMIDO D=1,50m SOLO 3a.CAT.CONCRETO 90Fck
COD | DESCRICAO | UNI | PRECO TOTAL
000050 | CIMENTO PORTLAND CP III 32RS NBR 11578 (quilo) | KG | 182.03
000100 | AREIA GROSSA LAVADA | M3 | 88.52
000344 | ACO CA 50 MEDIO (5,0mm a 25,0mm) (3/16"" a 1"") | KG | 1106.51
000400 | ARAME RECOZIDO ISGW #16 (0,032kg/m) (55 AMARRAS/pm3) | KG | 58.27
008766 | PEDRA BRITADA #1 | M3 | 47.45
008767 | PEDRA BRITADA #2 | M3 | 47.45
030304 | MOTOBOMBA CENTRIFUGA 1.1/2' 1.1/4' 20CV TRIFASICA STANDART - | UN | 14.58
030446 | CAMPANULA ACO FUNDACOES AR COMPR.BHEMER 3,0m3 (19062) | H | 115.36
030589 | MARTELETE/ROMPEDOR/FERFURADOR ATLAS TEX-41 | H | 13.86
031302 | GUINDASTE AMERICAN 5530 PNEUS-LANCA 51,8m 215CV | H | 1215.06
033376 | COMPRESSOR REBOCAVEL ATLAS XA96 80pcm 79CV | H | 97.02
037432 | VIBRADOR MANUAL ELETR.DYNAPAC A2-35 2CV (19124) | H | 2.76
099062 | OPERADOR DE COMPRESSOR | H | 47.73
099080 | CAVOUQUEIRO - OPERADOR PERFURATRIZ/ROMPEDOR | H | 167.33
099300 | ARMADOR ou FERREIRO | H | 292.82
099322 | CONCRETISTA | H | 73.54
099323 | AJUDANTE ESPECIALIZADO - CONCRETISTA | H | 198.14
099361 | OPERADOR DE MARTELETE | H | 157.01
099807 | AJUDANTE DE ARMADOR | H | 244.99
099844 | OPERADOR DE GUINDASTE | H | 47.7
| LEIS SOCIAIS (120.30%) |  | 1478.8
| TOTAL |  | 5696.93
031163 | TUBULAO AR COMPRIMIDO D=1,50m,CAMISA ACO 1/2"" CONCR.90Fck
COD | DESCRICAO | UNI | PRECO TOTAL
000050 | CIMENTO PORTLAND CP III 32RS NBR 11578 (quilo) | KG | 182.03
000100 | AREIA GROSSA LAVADA | M3 | 88.52
000335 | SOLDA-ELETRODO OK 4804 AWS 7018 4,0mm 5/32""(lata 25kg) | KG | 109.92
000344 | ACO CA 50 MEDIO (5,0mm a 25,0mm) (3/16"" a 1"") | KG | 1106.51
000400 | ARAME RECOZIDO ISGW #16 (0,032kg/m) (55 AMARRAS/pm3) | KG | 58.27
008766 | PEDRA BRITADA #1 | M3 | 47.45
008767 | PEDRA BRITADA #2 | M3 | 47.45
030446 | CAMPANULA ACO FUNDACOES AR COMPR.BHEMER 3,0m3 (19062) | H | 171.36
030448 | MAQUINA SOLDA ELETR.SMASHWELD 180 BANTAN 3,5kVA (19064) | H | 5.16
030571 | GUINDASTE PNEUS T2-129CV-LANCA HIDR.28,1m 45tn. | H | 849.61
030589 | MARTELETE/ROMPEDOR/FERFURADOR ATLAS TEX-41 | H | 43.8
033377 | COMPRESSOR ESTACION.ATLAS 90100 621pcm 173CV (19087) | H | 147.84
037432 | VIBRADOR MANUAL ELETR.DYNAPAC A2-35 2CV (19124) | H | 4.8
099046 | SOLDADOR | H | 15.83
099062 | OPERADOR DE COMPRESSOR | H | 47.73
099300 | ARMADOR ou FERREIRO | H | 292.82
099322 | CONCRETISTA | H | 73.54
099323 | AJUDANTE ESPECIALIZADO - CONCRETISTA | H | 198.14
099614 | AJUDANTE ESPECIALIZADO - SOLDADOR | H | 14.92
099807 | AJUDANTE DE ARMADOR | H | 241.49
099844 | OPERADOR DE GUINDASTE | H | 47.78
| LEIS SOCIAIS (120.30%) |  | 1121.5
| TOTAL |  | 4916.47
031164 | TUBULAO AR COMPR.ESCAV.ROCHA FOGO CUIDADOSO CONC.90Fck D=1,5m
COD | DESCRICAO | UNI | PRECO TOTAL
000050 | CIMENTO PORTLAND CP III 32RS NBR 11578 (quilo) | KG | 182.03
000100 | AREIA GROSSA LAVADA | M3 | 88.52
000344 | ACO CA 50 MEDIO (5,0mm a 25,0mm) (3/16"" a 1"") | KG | 1106.51
000400 | ARAME RECOZIDO ISGW #16 (0,032kg/m) (55 AMARRAS/pm3) | KG | 58.27
000530 | EXPLOSIVO-ESPOLETA SIMPLES COMUM | PC | 0.04
008766 | PEDRA BRITADA #1 | M3 | 47.45
008767 | PEDRA BRITADA #2 | M3 | 47.45
012380 | EXPLOSIVO-DINAMITE POWERGEL R (7/8x8)1"" A 1.1/2"" 60% | KG | 4.37
012386 | HASTE REDONDA PARA PERFURACAO EM ROCHA 1.1/2"" | PC | 5.49
012387 | LUVA PARA BROCA PERFURACAO EM ROCHA 1.1/2"" | UN | 1.01
012388 | PUNHO PARA HASTE DE PERFURACAO 1.1/2"" | PC | 1.62
015714 | EXPLOSIVO-CORDEL DETONANTE NP 10 | M | 5.48
030304 | MOTOBOMBA CENTRIFUGA 1.1/2' 1.1/4' 20CV TRIFASICA STANDART - | UN | 14.58
030446 | CAMPANULA ACO FUNDACOES AR COMPR.BHEMER 3,0m3 (19062) | H | 92.18
030589 | MARTELETE/ROMPEDOR/FERFURADOR ATLAS TEX-41 | H | 14.4
030590 | VIBRADOR IMERSAO A GASOLINA DYNAPAC 2,2CV (19685) | H | 0.03
031302 | GUINDASTE AMERICAN 5530 PNEUS-LANCA 51,8m 215CV | H | 1267.66
033374 | COMPRESSOR REBOCAVEL ATLAS XA186 350pcm 111CV (19084) | H | 151.82
080131 | BROCA PARA PERFURACAO COROA WIDIA 3"" | UN | 6.95
099062 | OPERADOR DE COMPRESSOR | H | 47.52
099300 | ARMADOR ou FERREIRO | H | 393.98
099322 | CONCRETISTA | H | 105.22
099323 | AJUDANTE ESPECIALIZADO - CONCRETISTA | H | 226.14
099361 | OPERADOR DE MARTELETE | H | 49.5
099807 | AJUDANTE DE ARMADOR | H | 257.27
099844 | OPERADOR DE GUINDASTE | H | 47.78
| LEIS SOCIAIS (120.30%) |  | 1356.27
| TOTAL |  | 5579.54
031166 | ACO CA-60 4,2mm (0,109 kg/m) CORTE/DOBRA COLOCADO EM FORMAS
COD | DESCRICAO | UNI | PRECO TOTAL
000400 | ARAME RECOZIDO ISGW #16 (0,032kg/m) (55 AMARRAS/pm3) | KG | 0.16
077752 | ACO CA 60 4,2mm (0,109 kg/m) | KG | 4.43
099300 | ARMADOR ou FERREIRO | H | 0.8
099807 | AJUDANTE DE ARMADOR | H | 0.61
| LEIS SOCIAIS (120.30%) |  | 1.7
| TOTAL |  | 7.7
031167 | ACO CA-60 6,0mm (0,222 kg/m) CORTE/DOBRA COLOCADO EM FORMAS
COD | DESCRICAO | UNI | PRECO TOTAL
000400 | ARAME RECOZIDO ISGW #16 (0,032kg/m) (55 AMARRAS/pm3) | KG | 0.16
077755 | ACO CA 60 6,0mm (0,222 kg/m) | KG | 4.76
099300 | ARMADOR ou FERREIRO | H | 0.83
099807 | AJUDANTE DE ARMADOR | H | 0.63
| LEIS SOCIAIS (120.30%) |  | 1.76
| TOTAL |  | 8.14
031168 | ACO CA-60 7,0mm (0,302 kg/m) CORTE/DOBRA COLOCADO EM FORMAS
COD | DESCRICAO | UNI | PRECO TOTAL
000400 | ARAME RECOZIDO ISGW #16 (0,032kg/m) (55 AMARRAS/pm3) | KG | 0.16
036836 | ACO CA 60 7,0mm (0,302 kg/m) | KG | 4.85
099300 | ARMADOR ou FERREIRO | H | 0.83
099807 | AJUDANTE DE ARMADOR | H | 0.63
| LEIS SOCIAIS (120.30%) |  | 1.76
| TOTAL |  | 8.23
031169 | ACO CA-60 8,0mm (0,395 kg/m) CORTE/DOBRA COLOCADO EM FORMAS
COD | DESCRICAO | UNI | PRECO TOTAL
000400 | ARAME RECOZIDO ISGW #16 (0,032kg/m) (55 AMARRAS/pm3) | KG | 0.16
004118 | ACO CA 60 8,0mm (0,395 kg/m) | KG | 4.88
099300 | ARMADOR ou FERREIRO | H | 0.8
099807 | AJUDANTE DE ARMADOR | H | 0.61
| LEIS SOCIAIS (120.30%) |  | 1.7
| TOTAL |  | 8.15
031181 | CONTROLE TECNOLOGICO DE CONCRETO (30un/m3)-CORPO PROVA
COD | DESCRICAO | UNI | PRECO TOTAL
013805 | ENSAIO AGREGADOS COMPOSICAO GRANULOMETRICA NBR 7217 | UN | 320
013807 | ENSAIO AGREGADOS MASSA ESPECIFICA REAL ASTM C128 E 127 | UN | 220
099237 | ENGENHEIRO CIVIL PLENO | H | 0.68
099311 | ENCARREGADO DE TURMA | H | 0.49
| LEIS SOCIAIS (120.30%) |  | 1.41
| TOTAL |  | 542.58
031182 | CONCRETO USINADO 45,0 MPa BOMBEAVEL
COD | DESCRICAO | UNI | PRECO TOTAL
021774 | TAXA BOMBA (a partir 15MPa) PARA CONCRETO USINADO | M3 | 6.72
050003 | CONCRETO USINADO 45,0 MPa BOMBEAVEL | M3 | 434.32
099323 | AJUDANTE ESPECIALIZADO - CONCRETISTA | H | 8.4
| LEIS SOCIAIS (120.30%) |  | 10.11
| TOTAL |  | 459.55
031183 | CONCRETO USINADO FORNECIDO EM OBRA 15,0 fck=MPa PEDRA 1 E 2
COD | DESCRICAO | UNI | PRECO TOTAL
008748 | CONCRETO USINADO 15,0 MPa(BRITA 1+2)(6+-1) CONVENCIONAL | M3 | 282.85
099322 | CONCRETISTA | H | 24.96
099323 | AJUDANTE ESPECIALIZADO - CONCRETISTA | H | 28.52
| LEIS SOCIAIS (120.30%) |  | 64.34
| TOTAL |  | 400.67
031184 | CONCRETO USINADO FORNECIDO EM OBRA 15,0 fck=MPa PEDRA 1 E 2
COD | DESCRICAO | UNI | PRECO TOTAL
008748 | CONCRETO USINADO 15,0 MPa(BRITA 1+2)(6+-1) CONVENCIONAL | M3 | 282.85
099323 | AJUDANTE ESPECIALIZADO - CONCRETISTA | H | 19.42
| LEIS SOCIAIS (120.30%) |  | 23.36
| TOTAL |  | 325.63
031185 | CONCRETO USINADO FORNECIDO EM OBRA 18,0 fck=MPa PEDRA 1 E 2
COD | DESCRICAO | UNI | PRECO TOTAL
016006 | CONCRETO USINADO 18,0 MPa(BRITA 1+2)(6+-1) CONVENCIONAL | M3 | 270.28
099322 | CONCRETISTA | H | 24.96
099323 | AJUDANTE ESPECIALIZADO - CONCRETISTA | H | 28.52
| LEIS SOCIAIS (120.30%) |  | 64.34
| TOTAL |  | 388.1
031186 | CONCRETO USINADO FORNECIDO EM OBRA 25,0 fck=MPa PEDRA 1 E 2
COD | DESCRICAO | UNI | PRECO TOTAL
005146 | CONCRETO USINADO 25.0 MPa(BRITA 1+2)(6+-1)CONVENCIONAL | M3 | 359.29
099322 | CONCRETISTA | H | 24.96
099323 | AJUDANTE ESPECIALIZADO - CONCRETISTA | H | 28.52
| LEIS SOCIAIS (120.30%) |  | 64.34
| TOTAL |  | 477.11
031191 | PERFURACAO ROTATIVA TERRA SOLIDA PARA TUBULAO D=20cm
COD | DESCRICAO | UNI | PRECO TOTAL
032770 | TORRE PERF.ROTATIVA CAM.MERCEDES L1620 (19880) | H | 21.82
099910 | OPERADOR DE MAQUINAS E EQUIPAMENTOS | H | 1.22
| LEIS SOCIAIS (120.30%) |  | 1.47
| TOTAL |  | 24.51
031192 | PERFURACAO ROTATIVA TERRA SOLIDA PARA TUBULAO D=25cm
COD | DESCRICAO | UNI | PRECO TOTAL
032770 | TORRE PERF.ROTATIVA CAM.MERCEDES L1620 (19880) | H | 23.56
099910 | OPERADOR DE MAQUINAS E EQUIPAMENTOS | H | 1.31
| LEIS SOCIAIS (120.30%) |  | 1.58
| TOTAL |  | 26.45
031193 | PERFURACAO ROTATIVA TERRA SOLIDA PARA TUBULAO D=28cm
COD | DESCRICAO | UNI | PRECO TOTAL
032770 | TORRE PERF.ROTATIVA CAM.MERCEDES L1620 (19880) | H | 29.76
099910 | OPERADOR DE MAQUINAS E EQUIPAMENTOS | H | 1.66
| LEIS SOCIAIS (120.30%) |  | 2
| TOTAL |  | 33.42
031194 | PERFURACAO ROTATIVA TERRA SOLIDA PARA TUBULAO D=32cm
COD | DESCRICAO | UNI | PRECO TOTAL
032770 | TORRE PERF.ROTATIVA CAM.MERCEDES L1620 (19880) | H | 34.71
099910 | OPERADOR DE MAQUINAS E EQUIPAMENTOS | H | 1.94
| LEIS SOCIAIS (120.30%) |  | 2.33
| TOTAL |  | 38.98
031195 | PERFURACAO ROTATIVA TERRA SOLIDA PARA TUBULAO D=42cm
COD | DESCRICAO | UNI | PRECO TOTAL
032770 | TORRE PERF.ROTATIVA CAM.MERCEDES L1620 (19880) | H | 47.11
099910 | OPERADOR DE MAQUINAS E EQUIPAMENTOS | H | 2.63
| LEIS SOCIAIS (120.30%) |  | 3.16
| TOTAL |  | 52.9
031196 | PERFURACAO ROTATIVA TERRA SOLIDA PARA TUBULAO D=38cm
COD | DESCRICAO | UNI | PRECO TOTAL
032770 | TORRE PERF.ROTATIVA CAM.MERCEDES L1620 (19880) | H | 42.15
099910 | OPERADOR DE MAQUINAS E EQUIPAMENTOS | H | 2.35
| LEIS SOCIAIS (120.30%) |  | 2.83
| TOTAL |  | 47.33
031200 | ESCAVACAO DE POCO EM TERRA COMPACTA DIAM.1,20m PROF. 2,0m
COD | DESCRICAO | UNI | PRECO TOTAL
099900 | SERVENTE | H | 25.82
| LEIS SOCIAIS (120.30%) |  | 31.06
| TOTAL |  | 56.88
031202 | ACO CA-60 9,5mm (0,558kg/m) CORTE/DOBRA COLOCADO EM FORMAS
COD | DESCRICAO | UNI | PRECO TOTAL
000400 | ARAME RECOZIDO ISGW #16 (0,032kg/m) (55 AMARRAS/pm3) | KG | 0.16
003933 | ACO CA 60 9,5mm (0,558 kg/m) | kg | 4.96
099300 | ARMADOR ou FERREIRO | H | 0.8
099807 | AJUDANTE DE ARMADOR | H | 0.61
| LEIS SOCIAIS (120.30%) |  | 1.7
| TOTAL |  | 8.23
031205 | ESCAVACAO DE POCO EM TERRA CAMPACTA DIAM.1,20m PROF. 5,0m
COD | DESCRICAO | UNI | PRECO TOTAL
099900 | SERVENTE | H | 41.89
| LEIS SOCIAIS (120.30%) |  | 50.39
| TOTAL |  | 92.28
031207 | ESCAVACAO DE POCO EM ROCHA BRANDA DIAMETRO 1,20m
COD | DESCRICAO | UNI | PRECO TOTAL
000510 | EXPLOSIVO-TRIMONIO 2x24mm | KG | 0.87
000520 | EXPLOSIVO-ESTOPIM DUPLO | UN | 14.78
000530 | EXPLOSIVO-ESPOLETA SIMPLES COMUM | PC | 20.5
099080 | CAVOUQUEIRO - OPERADOR PERFURATRIZ/ROMPEDOR | H | 5.33
099900 | SERVENTE | H | 81.07
| LEIS SOCIAIS (120.30%) |  | 103.94
| TOTAL |  | 226.49
031209 | ESCAVACAO DE POCO EM ROCHA DURA DIAMETRO 1,20m
COD | DESCRICAO | UNI | PRECO TOTAL
000510 | EXPLOSIVO-TRIMONIO 2x24mm | KG | 4.35
000520 | EXPLOSIVO-ESTOPIM DUPLO | UN | 59.1
000530 | EXPLOSIVO-ESPOLETA SIMPLES COMUM | PC | 41
099080 | CAVOUQUEIRO - OPERADOR PERFURATRIZ/ROMPEDOR | H | 8.53
099900 | SERVENTE | H | 124.94
| LEIS SOCIAIS (120.30%) |  | 160.56
| TOTAL |  | 398.48
031210 | ACO CA-50 MEDIO PARA CORTINAS
COD | DESCRICAO | UNI | PRECO TOTAL
000344 | ACO CA 50 MEDIO (5,0mm a 25,0mm) (3/16"" a 1"") | KG | 4.38
000400 | ARAME RECOZIDO ISGW #16 (0,032kg/m) (55 AMARRAS/pm3) | KG | 0.22
099300 | ARMADOR ou FERREIRO | H | 0.92
099807 | AJUDANTE DE ARMADOR | H | 0.7
| LEIS SOCIAIS (120.30%) |  | 1.95
| TOTAL |  | 8.17
031211 | FORMAS MADEIRA PARA CORTINAS EM CONCRETO
COD | DESCRICAO | UNI | PRECO TOTAL
001250 | TABUA TERCEIRA QUALIDADE NAO APARELHADA | M | 16
001350 | PONTALETE 7,5x7,5cm (3x3"") PERNA/BARROTE/ESTRONCA | M | 17.5
001450 | PREGO FERRO GALVANIZADO 16x24 (285 un/kg) | KG | 2.06
099350 | CARPINTEIRO DE FORMAS | H | 11.88
099449 | AJUDANTE DE CARPINTEIRO | H | 11.9
| LEIS SOCIAIS (120.30%) |  | 28.61
| TOTAL |  | 87.95
031212 | CONCRETO 1:2:4 FCK 13,5 MPa+218 L/agua-PARA CORTINAS
COD | DESCRICAO | UNI | PRECO TOTAL
000050 | CIMENTO PORTLAND CP III 32RS NBR 11578 (quilo) | KG | 152.39
000100 | AREIA GROSSA LAVADA | M3 | 30.82
008766 | PEDRA BRITADA #1 | M3 | 21.94
008767 | PEDRA BRITADA #2 | M3 | 21.94
099322 | CONCRETISTA | H | 31.68
099323 | AJUDANTE ESPECIALIZADO - CONCRETISTA | H | 59.75
| LEIS SOCIAIS (120.30%) |  | 109.99
| TOTAL |  | 428.51
031213 | ACO CA-50 MEDIO PARA PARTE SUPERIOR DAS ESTACAS
COD | DESCRICAO | UNI | PRECO TOTAL
000344 | ACO CA 50 MEDIO (5,0mm a 25,0mm) (3/16"" a 1"") | KG | 4.38
000400 | ARAME RECOZIDO ISGW #16 (0,032kg/m) (55 AMARRAS/pm3) | KG | 0.22
099300 | ARMADOR ou FERREIRO | H | 0.92
099807 | AJUDANTE DE ARMADOR | H | 0.7
| LEIS SOCIAIS (120.30%) |  | 1.95
| TOTAL |  | 8.17
031214 | ACO CA-50 12,5mm 1/2"" (0,996kg/m) PARA TUBULOES
COD | DESCRICAO | UNI | PRECO TOTAL
000340 | ACO CA 50A 12,5mm (1/2"") (0,993 kg/m) | KG | 4.54
000400 | ARAME RECOZIDO ISGW #16 (0,032kg/m) (55 AMARRAS/pm3) | KG | 0.22
099300 | ARMADOR ou FERREIRO | H | 0.89
099807 | AJUDANTE DE ARMADOR | H | 0.68
| LEIS SOCIAIS (120.30%) |  | 1.89
| TOTAL |  | 8.22
031215 | ACO CA-50 MEDIO PARA FUNDACOES
COD | DESCRICAO | UNI | PRECO TOTAL
000344 | ACO CA 50 MEDIO (5,0mm a 25,0mm) (3/16"" a 1"") | KG | 4.38
000400 | ARAME RECOZIDO ISGW #16 (0,032kg/m) (55 AMARRAS/pm3) | KG | 0.22
099300 | ARMADOR ou FERREIRO | H | 0.92
099807 | AJUDANTE DE ARMADOR | H | 0.7
| LEIS SOCIAIS (120.30%) |  | 1.95
| TOTAL |  | 8.17
031216 | ACO CA-60 3,4mm a 9,5mm MEDIO
COD | DESCRICAO | UNI | PRECO TOTAL
000343 | ACO CA 60 MEDIO (4,2mm a 9,5mm) | KG | 4.76
000400 | ARAME RECOZIDO ISGW #16 (0,032kg/m) (55 AMARRAS/pm3) | KG | 0.16
099300 | ARMADOR ou FERREIRO | H | 0.83
099807 | AJUDANTE DE ARMADOR | H | 0.63
| LEIS SOCIAIS (120.30%) |  | 1.76
| TOTAL |  | 8.14
031217 | ACO CA-50 6,3mm 1/4"" (0,248kg/m)
COD | DESCRICAO | UNI | PRECO TOTAL
000400 | ARAME RECOZIDO ISGW #16 (0,032kg/m) (55 AMARRAS/pm3) | KG | 0.22
000779 | ACO CA 50 6,3mm (1/4"") (0,248 kg/m) | KG | 3.87
099300 | ARMADOR ou FERREIRO | H | 0.92
099807 | AJUDANTE DE ARMADOR | H | 0.7
| LEIS SOCIAIS (120.30%) |  | 1.95
| TOTAL |  | 7.66
031218 | ACO CA-50 8mm (5/16"") (0,388kg/m)
COD | DESCRICAO | UNI | PRECO TOTAL
000400 | ARAME RECOZIDO ISGW #16 (0,032kg/m) (55 AMARRAS/pm3) | KG | 0.22
000413 | ACO CA 50 8,0mm (5/16"") (0,388 kg/m) | KG | 3.85
099300 | ARMADOR ou FERREIRO | H | 0.92
099807 | AJUDANTE DE ARMADOR | H | 0.7
| LEIS SOCIAIS (120.30%) |  | 1.95
| TOTAL |  | 7.64
031219 | ACO CA-50 10mm 3/8"" FORMAS DOS CAPITEIS
COD | DESCRICAO | UNI | PRECO TOTAL
000400 | ARAME RECOZIDO ISGW #16 (0,032kg/m) (55 AMARRAS/pm3) | KG | 0.22
000778 | ACO CA 50 10,0mm (3/8"") (0,559 kg/m) | KG | 4.79
099300 | ARMADOR ou FERREIRO | H | 0.89
099807 | AJUDANTE DE ARMADOR | H | 0.68
| LEIS SOCIAIS (120.30%) |  | 1.89
| TOTAL |  | 8.47
031220 | ACO CA-50 12,5mm 1/2""COMPLEMENTACAO TRECHO ESTACAS
COD | DESCRICAO | UNI | PRECO TOTAL
000340 | ACO CA 50A 12,5mm (1/2"") (0,993 kg/m) | KG | 4.54
000400 | ARAME RECOZIDO ISGW #16 (0,032kg/m) (55 AMARRAS/pm3) | KG | 0.22
099300 | ARMADOR ou FERREIRO | H | 0.89
099807 | AJUDANTE DE ARMADOR | H | 0.68
| LEIS SOCIAIS (120.30%) |  | 1.89
| TOTAL |  | 8.22
031221 | ACO CA-50 16mm 5/8"" (1,552kg/m)
COD | DESCRICAO | UNI | PRECO TOTAL
000400 | ARAME RECOZIDO ISGW #16 (0,032kg/m) (55 AMARRAS/pm3) | KG | 0.22
003118 | ACO CA-50 16,0mm (5/8"") (1,552 kg/m) | KG | 4.54
099300 | ARMADOR ou FERREIRO | H | 0.92
099807 | AJUDANTE DE ARMADOR | H | 0.7
| LEIS SOCIAIS (120.30%) |  | 1.95
| TOTAL |  | 8.33
031222 | ACO CA-50 20mm 3/4"" (2,235kg/m)
COD | DESCRICAO | UNI | PRECO TOTAL
000400 | ARAME RECOZIDO ISGW #16 (0,032kg/m) (55 AMARRAS/pm3) | KG | 0.22
004728 | ACO CA 50 20,0mm (3/4"") (2,235 kg/m) | KG | 4.54
099300 | ARMADOR ou FERREIRO | H | 1
099807 | AJUDANTE DE ARMADOR | H | 0.76
| LEIS SOCIAIS (120.30%) |  | 2.12
| TOTAL |  | 8.64
031224 | ACO CA-50 25mm 1"" (3,974kg/m)
COD | DESCRICAO | UNI | PRECO TOTAL
000400 | ARAME RECOZIDO ISGW #16 (0,032kg/m) (55 AMARRAS/pm3) | KG | 0.22
036835 | ACO CA 50 25,0mm (1"") (3,974 kg/m) | KG | 4.38
099300 | ARMADOR ou FERREIRO | H | 1
099807 | AJUDANTE DE ARMADOR | H | 0.76
| LEIS SOCIAIS (120.30%) |  | 2.12
| TOTAL |  | 8.48
031231 | ACO CA-50 MEDIO PARA BLOCOS DE COROAMENTO DE ESTACAS
COD | DESCRICAO | UNI | PRECO TOTAL
000344 | ACO CA 50 MEDIO (5,0mm a 25,0mm) (3/16"" a 1"") | KG | 7.09
000400 | ARAME RECOZIDO ISGW #16 (0,032kg/m) (55 AMARRAS/pm3) | KG | 4.17
099300 | ARMADOR ou FERREIRO | H | 5.52
099807 | AJUDANTE DE ARMADOR | H | 4.2
| LEIS SOCIAIS (120.30%) |  | 11.69
| TOTAL |  | 32.67
031232 | ACO CA50 MEDIO PARA CINTAS E VIGAS DE AMARRACAO POR M3
COD | DESCRICAO | UNI | PRECO TOTAL
000344 | ACO CA 50 MEDIO (5,0mm a 25,0mm) (3/16"" a 1"") | KG | 661.57
000400 | ARAME RECOZIDO ISGW #16 (0,032kg/m) (55 AMARRAS/pm3) | KG | 178.32
099300 | ARMADOR ou FERREIRO | H | 145.31
099807 | AJUDANTE DE ARMADOR | H | 110.61
| LEIS SOCIAIS (120.30%) |  | 307.87
| TOTAL |  | 1403.68
031237 | ACO CA-60 5,0mm (0,154kg/m)
COD | DESCRICAO | UNI | PRECO TOTAL
000400 | ARAME RECOZIDO ISGW #16 (0,032kg/m) (55 AMARRAS/pm3) | KG | 0.16
003932 | ACO CA 60 5,0mm (0,154 kg/m) | KG | 4.43
099300 | ARMADOR ou FERREIRO | H | 0.83
099807 | AJUDANTE DE ARMADOR | H | 0.63
| LEIS SOCIAIS (120.30%) |  | 1.76
| TOTAL |  | 7.81
031239 | FORMA MADEIRA PINHO PARA COROAMENTO DE ESTACAS
COD | DESCRICAO | UNI | PRECO TOTAL
001250 | TABUA TERCEIRA QUALIDADE NAO APARELHADA | M | 16
001350 | PONTALETE 7,5x7,5cm (3x3"") PERNA/BARROTE/ESTRONCA | M | 17.5
001450 | PREGO FERRO GALVANIZADO 16x24 (285 un/kg) | KG | 2.06
099350 | CARPINTEIRO DE FORMAS | H | 11.88
099449 | AJUDANTE DE CARPINTEIRO | H | 11.9
| LEIS SOCIAIS (120.30%) |  | 28.61
| TOTAL |  | 87.95
031240 | FORMA TABUAS DE MADEIRA PARA BLOCOS DE COROAMENTO DE ESTACAS
COD | DESCRICAO | UNI | PRECO TOTAL
001250 | TABUA TERCEIRA QUALIDADE NAO APARELHADA | M | 16
001350 | PONTALETE 7,5x7,5cm (3x3"") PERNA/BARROTE/ESTRONCA | M | 17.5
001450 | PREGO FERRO GALVANIZADO 16x24 (285 un/kg) | KG | 2.06
099350 | CARPINTEIRO DE FORMAS | H | 11.88
099449 | AJUDANTE DE CARPINTEIRO | H | 11.9
| LEIS SOCIAIS (120.30%) |  | 28.61
| TOTAL |  | 87.95
031242 | CONCRETO 1:2:3 fck=15MPa+254 L/agua PARA LAJE DE SUB-PRESSAO
COD | DESCRICAO | UNI | PRECO TOTAL
000050 | CIMENTO PORTLAND CP III 32RS NBR 11578 (quilo) | KG | 194.53
000100 | AREIA GROSSA LAVADA | M3 | 51.34
000350 | ACO CA 50 GROSSO (12,5mm a 25,0mm) (1/2"" a 1"") | KG | 75.06
000380 | ACO CA 50 FINO (5,0mm a 10,0mm) (3/16"" a 3/8"") | KG | 328.32
000400 | ARAME RECOZIDO ISGW #16 (0,032kg/m) (55 AMARRAS/pm3) | KG | 19.76
001250 | TABUA TERCEIRA QUALIDADE NAO APARELHADA | M | 182.39
001350 | PONTALETE 7,5x7,5cm (3x3"") PERNA/BARROTE/ESTRONCA | M | 54
001450 | PREGO FERRO GALVANIZADO 16x24 (285 un/kg) | KG | 16.69
008766 | PEDRA BRITADA #1 | M3 | 23.69
008767 | PEDRA BRITADA #2 | M3 | 23.76
099300 | ARMADOR ou FERREIRO | H | 91.04
099322 | CONCRETISTA | H | 50.48
099323 | AJUDANTE ESPECIALIZADO - CONCRETISTA | H | 142.81
099350 | CARPINTEIRO DE FORMAS | H | 89.08
099449 | AJUDANTE DE CARPINTEIRO | H | 81.91
099807 | AJUDANTE DE ARMADOR | H | 69.3
| LEIS SOCIAIS (120.30%) |  | 631.12
| TOTAL |  | 2125.28
031247 | FORMA MADEIRA EM TABUAS PARA CONCRETO-FUNDACOES
COD | DESCRICAO | UNI | PRECO TOTAL
001250 | TABUA TERCEIRA QUALIDADE NAO APARELHADA | M | 16
001350 | PONTALETE 7,5x7,5cm (3x3"") PERNA/BARROTE/ESTRONCA | M | 17.5
001450 | PREGO FERRO GALVANIZADO 16x24 (285 un/kg) | KG | 2.06
099350 | CARPINTEIRO DE FORMAS | H | 11.88
099449 | AJUDANTE DE CARPINTEIRO | H | 11.9
| LEIS SOCIAIS (120.30%) |  | 28.61
| TOTAL |  | 87.95
031248 | FORMA TABUAS DE MADEIRA PARA CINTAS
COD | DESCRICAO | UNI | PRECO TOTAL
001250 | TABUA TERCEIRA QUALIDADE NAO APARELHADA | M | 18.56
001350 | PONTALETE 7,5x7,5cm (3x3"") PERNA/BARROTE/ESTRONCA | M | 17.5
001450 | PREGO FERRO GALVANIZADO 16x24 (285 un/kg) | KG | 2.06
099350 | CARPINTEIRO DE FORMAS | H | 11.88
099449 | AJUDANTE DE CARPINTEIRO | H | 11.9
| LEIS SOCIAIS (120.30%) |  | 28.61
| TOTAL |  | 90.51
031249 | CONCRETO 1:1,5:3+283 L/agua P/COROAMENTO-LAJE/PAREDES SUBSOLO
COD | DESCRICAO | UNI | PRECO TOTAL
000050 | CIMENTO PORTLAND CP III 32RS NBR 11578 (quilo) | KG | 197.96
000100 | AREIA GROSSA LAVADA | M3 | 39.18
008766 | PEDRA BRITADA #1 | M3 | 28.89
008767 | PEDRA BRITADA #2 | M3 | 28.89
099322 | CONCRETISTA | H | 49.92
099323 | AJUDANTE ESPECIALIZADO - CONCRETISTA | H | 141.1
| LEIS SOCIAIS (120.30%) |  | 229.8
| TOTAL |  | 715.74
031250 | CONCRETO 1:1,5:3+283 L/agua PARA COROAMENTO EM FUNDACOES
COD | DESCRICAO | UNI | PRECO TOTAL
000050 | CIMENTO PORTLAND CP III 32RS NBR 11578 (quilo) | KG | 197.96
000100 | AREIA GROSSA LAVADA | M3 | 39.18
008766 | PEDRA BRITADA #1 | M3 | 28.89
008767 | PEDRA BRITADA #2 | M3 | 28.89
099322 | CONCRETISTA | H | 51.47
099323 | AJUDANTE ESPECIALIZADO - CONCRETISTA | H | 145.47
| LEIS SOCIAIS (120.30%) |  | 236.92
| TOTAL |  | 728.78
031251 | CONCRETO 1:2:4 FCK 13,5 MPa+218 L/agua-BLOCOs FUNDACAo
COD | DESCRICAO | UNI | PRECO TOTAL
000050 | CIMENTO PORTLAND CP III 32RS NBR 11578 (quilo) | KG | 152.39
000100 | AREIA GROSSA LAVADA | M3 | 30.82
008766 | PEDRA BRITADA #1 | M3 | 21.94
008767 | PEDRA BRITADA #2 | M3 | 21.94
099322 | CONCRETISTA | H | 31.68
099323 | AJUDANTE ESPECIALIZADO - CONCRETISTA | H | 59.75
| LEIS SOCIAIS (120.30%) |  | 109.99
| TOTAL |  | 428.51
031252 | CONCRETO USINADO CONVENCIONAL 25,0MPa PARA CINTAS/VIGAS
COD | DESCRICAO | UNI | PRECO TOTAL
005146 | CONCRETO USINADO 25.0 MPa(BRITA 1+2)(6+-1)CONVENCIONAL | M3 | 359.29
099322 | CONCRETISTA | H | 34.65
| LEIS SOCIAIS (120.30%) |  | 41.68
| TOTAL |  | 435.62
031253 | CONCRETO 1:1,5:3 + 283 L/agua
COD | DESCRICAO | UNI | PRECO TOTAL
000050 | CIMENTO PORTLAND CP III 32RS NBR 11578 (quilo) | KG | 197.96
000100 | AREIA GROSSA LAVADA | M3 | 39.18
008766 | PEDRA BRITADA #1 | M3 | 28.89
008767 | PEDRA BRITADA #2 | M3 | 28.89
099322 | CONCRETISTA | H | 51.47
099323 | AJUDANTE ESPECIALIZADO - CONCRETISTA | H | 145.47
| LEIS SOCIAIS (120.30%) |  | 236.92
| TOTAL |  | 728.78
031254 | CONCRETO USINADO CONVENCIONAL 25,0MPa BLOCOS DE FUNDACAO
COD | DESCRICAO | UNI | PRECO TOTAL
005146 | CONCRETO USINADO 25.0 MPa(BRITA 1+2)(6+-1)CONVENCIONAL | M3 | 359.29
099322 | CONCRETISTA | H | 22.76
099323 | AJUDANTE ESPECIALIZADO - CONCRETISTA | H | 24.51
| LEIS SOCIAIS (120.30%) |  | 56.87
| TOTAL |  | 463.43
031255 | CONCRETO CICLOPICO 1:3:6 C/30% PEDRA DE MAO+152 L/agua
COD | DESCRICAO | UNI | PRECO TOTAL
000050 | CIMENTO PORTLAND CP III 32RS NBR 11578 (quilo) | KG | 74.43
000100 | AREIA GROSSA LAVADA | M3 | 29.53
000450 | PEDRA DE MAO | M3 | 21.17
008766 | PEDRA BRITADA #1 | M3 | 21.74
008767 | PEDRA BRITADA #2 | M3 | 21.8
099322 | CONCRETISTA | H | 19.3
099323 | AJUDANTE ESPECIALIZADO - CONCRETISTA | H | 54.67
| LEIS SOCIAIS (120.30%) |  | 88.99
| TOTAL |  | 331.63
031257 | CONCRETO 1:2,5:3+236 L/agua PARA FUNDACOES
COD | DESCRICAO | UNI | PRECO TOTAL
000050 | CIMENTO PORTLAND CP III 32RS NBR 11578 (quilo) | KG | 177.38
000100 | AREIA GROSSA LAVADA | M3 | 46.76
008766 | PEDRA BRITADA #1 | M3 | 25.85
008767 | PEDRA BRITADA #2 | M3 | 25.85
099322 | CONCRETISTA | H | 46.02
099323 | AJUDANTE ESPECIALIZADO - CONCRETISTA | H | 130.21
| LEIS SOCIAIS (120.30%) |  | 212
| TOTAL |  | 664.07
031258 | CONCRETO 1:2:3 fck=15Mpa+254 L/agua-BLOCO COROAMENTO ESTACa
COD | DESCRICAO | UNI | PRECO TOTAL
000050 | CIMENTO PORTLAND CP III 32RS NBR 11578 (quilo) | KG | 158.76
000100 | AREIA GROSSA LAVADA | M3 | 37.97
008766 | PEDRA BRITADA #1 | M3 | 26.87
008767 | PEDRA BRITADA #2 | M3 | 26.87
099322 | CONCRETISTA | H | 29.76
099323 | AJUDANTE ESPECIALIZADO - CONCRETISTA | H | 59.75
| LEIS SOCIAIS (120.30%) |  | 107.68
| TOTAL |  | 447.66
031259 | CONCRETO USINADO BOMBEAVEL 30MPa PARA PILARES DE ARRANQUE
COD | DESCRICAO | UNI | PRECO TOTAL
021774 | TAXA BOMBA (a partir 15MPa) PARA CONCRETO USINADO | M3 | 6.72
050008 | CONCRETO USINADO 30.0 MPa(BRITA 1)(9+1) BOMBEAVEL | M3 | 346.9
099323 | AJUDANTE ESPECIALIZADO - CONCRETISTA | H | 8.15
| LEIS SOCIAIS (120.30%) |  | 9.8
| TOTAL |  | 371.57
031260 | ENSAIOS E PROVAS DE CARGA
COD | DESCRICAO | UNI | PRECO TOTAL
008472 | DOSAGEM DE CONCRETO CALCULO DE DOSAGEM RACIONAL | UN | 1630
099237 | ENGENHEIRO CIVIL PLENO | H | 5.43
099311 | ENCARREGADO DE TURMA | H | 1.26
| LEIS SOCIAIS (120.30%) |  | 8.05
| TOTAL |  | 1644.74
031262 | CONCRETO 1:2:2,5 fck=18Mpa+278 L/agua PARA VIGAS BALDRAME
COD | DESCRICAO | UNI | PRECO TOTAL
000050 | CIMENTO PORTLAND CP III 32RS NBR 11578 (quilo) | KG | 194.53
000100 | AREIA GROSSA LAVADA | M3 | 51.34
008766 | PEDRA BRITADA #1 | M3 | 23.69
008767 | PEDRA BRITADA #2 | M3 | 23.76
099322 | CONCRETISTA | H | 50.48
099323 | AJUDANTE ESPECIALIZADO - CONCRETISTA | H | 142.81
| LEIS SOCIAIS (120.30%) |  | 232.53
| TOTAL |  | 719.14
031264 | CORTINA EM CONCRETO ESTRUTURAL 1:2:2,5 COM ACO CA-50
COD | DESCRICAO | UNI | PRECO TOTAL
000050 | CIMENTO PORTLAND CP III 32RS NBR 11578 (quilo) | KG | 194.53
000100 | AREIA GROSSA LAVADA | M3 | 51.34
000200 | PEDRA BRITADA #1 E 2 | M3 | 61.86
000350 | ACO CA 50 GROSSO (12,5mm a 25,0mm) (1/2"" a 1"") | KG | 75.06
000380 | ACO CA 50 FINO (5,0mm a 10,0mm) (3/16"" a 3/8"") | KG | 328.32
000400 | ARAME RECOZIDO ISGW #16 (0,032kg/m) (55 AMARRAS/pm3) | KG | 19.76
001250 | TABUA TERCEIRA QUALIDADE NAO APARELHADA | M | 182.4
001350 | PONTALETE 7,5x7,5cm (3x3"") PERNA/BARROTE/ESTRONCA | M | 54
001450 | PREGO FERRO GALVANIZADO 16x24 (285 un/kg) | KG | 16.69
099300 | ARMADOR ou FERREIRO | H | 84.43
099322 | CONCRETISTA | H | 50.48
099323 | AJUDANTE ESPECIALIZADO - CONCRETISTA | H | 142.81
099350 | CARPINTEIRO DE FORMAS | H | 89.08
099449 | AJUDANTE DE CARPINTEIRO | H | 81.91
099807 | AJUDANTE DE ARMADOR | H | 64.27
| LEIS SOCIAIS (120.30%) |  | 617.11
| TOTAL |  | 2114.05
031271 | ESTACA PREMOLDADA CONCRETO CIRCULAR DIAMETRO 0,30m
COD | DESCRICAO | UNI | PRECO TOTAL
006697 | ESTACA PREMOLDADA DE CONCRETO tf 100ton 30x30cm | M | 190
032506 | BATE ESTACAS MAGAN IM 850/PM 40tn 29CV | H | 15.43
099842 | OPERADOR DE BATE ESTACAS | H | 2.9
| LEIS SOCIAIS (120.30%) |  | 3.49
| TOTAL |  | 211.82
031273 | EMENDA EM ESTACA TUBADA DIAM.600mm CHAPA ACO
COD | DESCRICAO | UNI | PRECO TOTAL
000433 | SOLDA-ELETRODO OK 4804 AWS 7018 5,0mm 3/16"" (lata 25kg) | KG | 36.01
030448 | MAQUINA SOLDA ELETR.SMASHWELD 180 BANTAN 3,5kVA (19064) | H | 7.74
099046 | SOLDADOR | H | 24.49
099614 | AJUDANTE ESPECIALIZADO - SOLDADOR | H | 23.09
| LEIS SOCIAIS (120.30%) |  | 57.24
| TOTAL |  | 148.57
031276 | ESTACA CONCRETO PREMOLDADO 30X30cm 80 TONELADAS
COD | DESCRICAO | UNI | PRECO TOTAL
007109 | ESTACA PREMOLDADA CONCRETO 30x30cm 75Tf | M | 196
032506 | BATE ESTACAS MAGAN IM 850/PM 40tn 29CV | H | 37.74
099842 | OPERADOR DE BATE ESTACAS | H | 7.07
| LEIS SOCIAIS (120.30%) |  | 8.51
| TOTAL |  | 249.32
031278 | FORMA TABUAS DE MADEIRA PARA FUNDACOES INDIRETAS
COD | DESCRICAO | UNI | PRECO TOTAL
001250 | TABUA TERCEIRA QUALIDADE NAO APARELHADA | M | 16
001350 | PONTALETE 7,5x7,5cm (3x3"") PERNA/BARROTE/ESTRONCA | M | 17.5
001450 | PREGO FERRO GALVANIZADO 16x24 (285 un/kg) | KG | 2.06
099350 | CARPINTEIRO DE FORMAS | H | 11.88
099449 | AJUDANTE DE CARPINTEIRO | H | 11.9
| LEIS SOCIAIS (120.30%) |  | 28.61
| TOTAL |  | 87.95
031279 | CONCRETO 1:2:4 FCK 13,5 MPa+218 L/agua-CINTAS FUNDACAO
COD | DESCRICAO | UNI | PRECO TOTAL
000050 | CIMENTO PORTLAND CP III 32RS NBR 11578 (quilo) | KG | 152.39
000100 | AREIA GROSSA LAVADA | M3 | 30.82
008766 | PEDRA BRITADA #1 | M3 | 21.94
008767 | PEDRA BRITADA #2 | M3 | 21.94
099322 | CONCRETISTA | H | 31.68
099323 | AJUDANTE ESPECIALIZADO - CONCRETISTA | H | 59.75
| LEIS SOCIAIS (120.30%) |  | 109.99
| TOTAL |  | 428.51
031295 | MURETA-GUIA PARA CONSTRUCAO DE PAREDE DIAFRAGMA
COD | DESCRICAO | UNI | PRECO TOTAL
000050 | CIMENTO PORTLAND CP III 32RS NBR 11578 (quilo) | KG | 22.86
000100 | AREIA GROSSA LAVADA | M3 | 7.51
000200 | PEDRA BRITADA #1 E 2 | M3 | 10.65
001350 | PONTALETE 7,5x7,5cm (3x3"") PERNA/BARROTE/ESTRONCA | M | 36.75
005983 | COMPENSADO PLASTIFICADO 15mm 2,20x1,10(2,42m2) | M2 | 92.79
008766 | PEDRA BRITADA #1 | M3 | 4.19
008767 | PEDRA BRITADA #2 | M3 | 4.19
099322 | CONCRETISTA | H | 7.44
099323 | AJUDANTE ESPECIALIZADO - CONCRETISTA | H | 17.36
099350 | CARPINTEIRO DE FORMAS | H | 11.88
099449 | AJUDANTE DE CARPINTEIRO | H | 10.92
| LEIS SOCIAIS (120.30%) |  | 57.26
| TOTAL |  | 283.8
031296 | ACO CA-50 MEDIO PARA PAREDE DIAFRAGMA
COD | DESCRICAO | UNI | PRECO TOTAL
000344 | ACO CA 50 MEDIO (5,0mm a 25,0mm) (3/16"" a 1"") | KG | 4.38
000400 | ARAME RECOZIDO ISGW #16 (0,032kg/m) (55 AMARRAS/pm3) | KG | 0.22
099300 | ARMADOR ou FERREIRO | H | 0.92
099807 | AJUDANTE DE ARMADOR | H | 0.7
| LEIS SOCIAIS (120.30%) |  | 1.95
| TOTAL |  | 8.17
031297 | CONCRETO 1:1,5:3+283 L/agua PARA PAREDE DIAFRAGMA
COD | DESCRICAO | UNI | PRECO TOTAL
000050 | CIMENTO PORTLAND CP III 32RS NBR 11578 (quilo) | KG | 197.96
000100 | AREIA GROSSA LAVADA | M3 | 39.18
008766 | PEDRA BRITADA #1 | M3 | 28.69
008767 | PEDRA BRITADA #2 | M3 | 28.76
099322 | CONCRETISTA | H | 51.47
099323 | AJUDANTE ESPECIALIZADO - CONCRETISTA | H | 145.47
| LEIS SOCIAIS (120.30%) |  | 236.92
| TOTAL |  | 728.45
031300 | ESTACA METALICA PERFIL H 6x6"" 35 TONELADAS
COD | DESCRICAO | UNI | PRECO TOTAL
000432 | SOLDA-ELETRODO OK 4804 AWS 6013 3,25mm 1/8""(lata 15kg) | KG | 2.71
001305 | PERFIL ACO ""H"" ASTM A572 W200x46,1mm (46,10kg/m) | KG | 169.18
030448 | MAQUINA SOLDA ELETR.SMASHWELD 180 BANTAN 3,5kVA (19064) | H | 0.09
032205 | BATE ESTACAS MAGAN IM 1200 PM/E 80tn 58CV | H | 21.5
099046 | SOLDADOR | H | 0.43
099614 | AJUDANTE ESPECIALIZADO - SOLDADOR | H | 0.41
099842 | OPERADOR DE BATE ESTACAS | H | 4.47
| LEIS SOCIAIS (120.30%) |  | 6.39
| TOTAL |  | 205.18
031301 | ESTACA METALICA CRAVADA PERFIL H 10"" - 50 TONELADAS
COD | DESCRICAO | UNI | PRECO TOTAL
000432 | SOLDA-ELETRODO OK 4804 AWS 6013 3,25mm 1/8""(lata 15kg) | KG | 64.86
006932 | PERFIL ACO ""I"" ASTM A572 W310x23,8mm (23,8kg/m) | KG | 192
030448 | MAQUINA SOLDA ELETR.SMASHWELD 180 BANTAN 3,5kVA (19064) | H | 1.84
032205 | BATE ESTACAS MAGAN IM 1200 PM/E 80tn 58CV | H | 12.95
099046 | SOLDADOR | H | 4.6
099614 | AJUDANTE ESPECIALIZADO - SOLDADOR | H | 8.6
099842 | OPERADOR DE BATE ESTACAS | H | 2.62
| LEIS SOCIAIS (120.30%) |  | 19.03
| TOTAL |  | 306.5
031302 | ESTACA METALICA CRAVADA TRILHO SIMPLES TR-57 (57,0kgf/m)
COD | DESCRICAO | UNI | PRECO TOTAL
032205 | BATE ESTACAS MAGAN IM 1200 PM/E 80tn 58CV | H | 9.22
070015 | ESTACA TRILHO ACO ASCE 11525 TR-57(56,9kg/m)CARGA 50tn | M | 85.35
099842 | OPERADOR DE BATE ESTACAS | H | 1.86
| LEIS SOCIAIS (120.30%) |  | 2.24
| TOTAL |  | 98.67
031303 | ESTACA METALICA CRAVADA TRILHO DUPLO TR-57 kgf/m
COD | DESCRICAO | UNI | PRECO TOTAL
000432 | SOLDA-ELETRODO OK 4804 AWS 6013 3,25mm 1/8""(lata 15kg) | KG | 52.08
030448 | MAQUINA SOLDA ELETR.SMASHWELD 180 BANTAN 3,5kVA (19064) | H | 1.48
032205 | BATE ESTACAS MAGAN IM 1200 PM/E 80tn 58CV | H | 24.88
070015 | ESTACA TRILHO ACO ASCE 11525 TR-57(56,9kg/m)CARGA 50tn | M | 170.7
099046 | SOLDADOR | H | 4.67
099614 | AJUDANTE ESPECIALIZADO - SOLDADOR | H | 4.4
099842 | OPERADOR DE BATE ESTACAS | H | 5.18
| LEIS SOCIAIS (120.30%) |  | 17.14
| TOTAL |  | 280.53
031304 | ESTACA METALICA CRAVADA TRILHO TRIPLO TR-57 kgf/m
COD | DESCRICAO | UNI | PRECO TOTAL
000432 | SOLDA-ELETRODO OK 4804 AWS 6013 3,25mm 1/8""(lata 15kg) | KG | 87.6
030448 | MAQUINA SOLDA ELETR.SMASHWELD 180 BANTAN 3,5kVA (19064) | H | 3.34
032205 | BATE ESTACAS MAGAN IM 1200 PM/E 80tn 58CV | H | 34.41
070015 | ESTACA TRILHO ACO ASCE 11525 TR-57(56,9kg/m)CARGA 50tn | M | 256.05
099046 | SOLDADOR | H | 10.56
099614 | AJUDANTE ESPECIALIZADO - SOLDADOR | H | 9.96
099842 | OPERADOR DE BATE ESTACAS | H | 7.15
| LEIS SOCIAIS (120.30%) |  | 33.29
| TOTAL |  | 442.36
031306 | ESTACA CONCRETO PREMOLDADO POE D-267/50 50 TONELADAS
COD | DESCRICAO | UNI | PRECO TOTAL
028174 | ESTACA PREMOLDADA POE D-267 50t | M | 186
032506 | BATE ESTACAS MAGAN IM 850/PM 40tn 29CV | H | 14.6
099842 | OPERADOR DE BATE ESTACAS | H | 2.74
| LEIS SOCIAIS (120.30%) |  | 3.3
| TOTAL |  | 206.64
031314 | ESTACA PREMOLDADA CONCRETO DIAMETRO 20cm 65 TONELADAS
COD | DESCRICAO | UNI | PRECO TOTAL
031813 | ESTACA PREMOLDADA CONCRETO 28x28cm 65t | M | 178
032506 | BATE ESTACAS MAGAN IM 850/PM 40tn 29CV | H | 12.67
099842 | OPERADOR DE BATE ESTACAS | H | 2.37
| LEIS SOCIAIS (120.30%) |  | 2.85
| TOTAL |  | 195.89
031317 | INJECAO NATA CIMENTO EM TIRANTES 50 A 70TF
COD | DESCRICAO | UNI | PRECO TOTAL
001457 | CIMENTO Vi GROUT (SACO 50kg) | KG | 0.25
099322 | CONCRETISTA | H | 0.71
099323 | AJUDANTE ESPECIALIZADO - CONCRETISTA | H | 0.5
| LEIS SOCIAIS (120.30%) |  | 1.46
| TOTAL |  | 2.92
031318 | INJECAO NATA CIMENTO EM TIRANTES ATE 50 TF
COD | DESCRICAO | UNI | PRECO TOTAL
001457 | CIMENTO Vi GROUT (SACO 50kg) | KG | 0.14
099322 | CONCRETISTA | H | 0.62
099323 | AJUDANTE ESPECIALIZADO - CONCRETISTA | H | 0.44
| LEIS SOCIAIS (120.30%) |  | 1.28
| TOTAL |  | 2.48
031319 | PERFURACAO/INJECAO EM TIRANTES,EM ROCHA OU CONCRETO
COD | DESCRICAO | UNI | PRECO TOTAL
006665 | TIRANTE ACO CONTENCAO CARGA 50/70tf | UN | 616.4
012389 | BROCA PERFURACAO ROCHA 7/8"" 1,60m | PC | 104
030488 | PERFURATRIZ MANUAL ATLAS 15H GAS.2,0CV | H | 0.29
033376 | COMPRESSOR REBOCAVEL ATLAS XA96 80pcm 79CV | H | 1.32
099062 | OPERADOR DE COMPRESSOR | H | 0.67
099361 | OPERADOR DE MARTELETE | H | 1.33
| LEIS SOCIAIS (120.30%) |  | 2.41
| TOTAL |  | 726.42
031341 | ESTACA MOLDADA IN LOCO
COD | DESCRICAO | UNI | PRECO TOTAL
000343 | ACO CA 60 MEDIO (4,2mm a 9,5mm) | KG | 8.88
000400 | ARAME RECOZIDO ISGW #16 (0,032kg/m) (55 AMARRAS/pm3) | KG | 0.02
032770 | TORRE PERF.ROTATIVA CAM.MERCEDES L1620 (19880) | H | 32.23
050007 | CONCRETO USINADO 15,0 MPa(BRITA 1)(9+1) BOMBEAVEL | M3 | 16.17
099322 | CONCRETISTA | H | 1.3
099323 | AJUDANTE ESPECIALIZADO - CONCRETISTA | H | 1.7
099807 | AJUDANTE DE ARMADOR | H | 1.56
099819 | ARMADOR OU FERREIRO | H | 2.05
099910 | OPERADOR DE MAQUINAS E EQUIPAMENTOS | H | 1.79
| LEIS SOCIAIS (120.30%) |  | 10.11
| TOTAL |  | 75.81
031342 | FUNDACOES PROFUNDAS ESTACAS TRILHO PARA CARGA 100 TONELADAS
COD | DESCRICAO | UNI | PRECO TOTAL
030587 | BATE ESTACAS MAGAN 850PM 40tn LANCA 28,1m 29CV | H | 28.56
033842 | CONCRETO USINADO 20,0 MPa(BRITA 1+2)(6+-1)CONVENCIONAL | M3 | 104.73
070015 | ESTACA TRILHO ACO ASCE 11525 TR-57(56,9kg/m)CARGA 50tn | M | 85.35
099322 | CONCRETISTA | H | 10.94
099323 | AJUDANTE ESPECIALIZADO - CONCRETISTA | H | 9.37
099842 | OPERADOR DE BATE ESTACAS | H | 4.65
| LEIS SOCIAIS (120.30%) |  | 30.03
| TOTAL |  | 273.63
031343 | FUNDACOES PROFUNDAS-ESTACAS TRILHO PARA CARGA 55 TONELADAS
COD | DESCRICAO | UNI | PRECO TOTAL
030587 | BATE ESTACAS MAGAN 850PM 40tn LANCA 28,1m 29CV | H | 17.34
033842 | CONCRETO USINADO 20,0 MPa(BRITA 1+2)(6+-1)CONVENCIONAL | M3 | 62.84
035100 | ESTACA TRILHO ACO ASCE 9020 TR-45(44,65kg/m) CARGA 55tn | M | 66.97
099322 | CONCRETISTA | H | 6.62
099323 | AJUDANTE ESPECIALIZADO - CONCRETISTA | H | 5.64
099842 | OPERADOR DE BATE ESTACAS | H | 5.01
| LEIS SOCIAIS (120.30%) |  | 20.78
| TOTAL |  | 185.2
031344 | FUNDACOES PROFUNDAS-ESTACAS TRILHO PARA CARGA 60 TONELADAS
COD | DESCRICAO | UNI | PRECO TOTAL
030587 | BATE ESTACAS MAGAN 850PM 40tn LANCA 28,1m 29CV | H | 11.22
033842 | CONCRETO USINADO 20,0 MPa(BRITA 1+2)(6+-1)CONVENCIONAL | M3 | 97.75
070014 | ESTACA TRILHO ACO ASTM A1 TR-68(67,6kg/m) CARGA 60tn | M | 101.4
099322 | CONCRETISTA | H | 10.18
099323 | AJUDANTE ESPECIALIZADO - CONCRETISTA | H | 8.76
099842 | OPERADOR DE BATE ESTACAS | H | 2.4
| LEIS SOCIAIS (120.30%) |  | 25.67
| TOTAL |  | 257.38
031345 | FUNDACOES PROFUNDAS-ESTACAS TRILHO PARA CARGA 25 TONELADAS
COD | DESCRICAO | UNI | PRECO TOTAL
030587 | BATE ESTACAS MAGAN 850PM 40tn LANCA 28,1m 29CV | H | 22.44
033842 | CONCRETO USINADO 20,0 MPa(BRITA 1+2)(6+-1)CONVENCIONAL | M3 | 45.22
070017 | ESTACA TRILHO ACO ASCE 5040 TR-25 (24,65kg/m)CARGA 20tn | M | 36.98
099322 | CONCRETISTA | H | 4.9
099323 | AJUDANTE ESPECIALIZADO - CONCRETISTA | H | 4.21
099842 | OPERADOR DE BATE ESTACAS | H | 4.61
| LEIS SOCIAIS (120.30%) |  | 16.51
| TOTAL |  | 134.87
031346 | FUNDACOES PROFUNDAS-ESTACAS TRILHO PARA CARGA 32 TONELADAS
COD | DESCRICAO | UNI | PRECO TOTAL
011797 | ESTACA TRILHO ACO ASCE 6540 CSN TR-32 (32,05kg/m) | M | 48.07
030587 | BATE ESTACAS MAGAN 850PM 40tn LANCA 28,1m 29CV | H | 22.44
099322 | CONCRETISTA | H | 6.55
099323 | AJUDANTE ESPECIALIZADO - CONCRETISTA | H | 5.64
099842 | OPERADOR DE BATE ESTACAS | H | 4.61
| LEIS SOCIAIS (120.30%) |  | 20.21
| TOTAL |  | 107.52
031351 | ESTACA PREMOLDADA CONCRETO CARGA 20 TONELADAS - DIAMETRO 17cm
COD | DESCRICAO | UNI | PRECO TOTAL
031811 | ESTACA PREMOLDADA CONCRETO 18x18cm CARGA 20tn | M | 102
032506 | BATE ESTACAS MAGAN IM 850/PM 40tn 29CV | H | 6.06
099842 | OPERADOR DE BATE ESTACAS | H | 1.1
| LEIS SOCIAIS (120.30%) |  | 1.32
| TOTAL |  | 110.48
031353 | ESTACA CONCRETO PREMOLDADO-CARGA 65 TONELADAS - DIAMETRO 28cm
COD | DESCRICAO | UNI | PRECO TOTAL
031813 | ESTACA PREMOLDADA CONCRETO 28x28cm 65t | M | 178
032506 | BATE ESTACAS MAGAN IM 850/PM 40tn 29CV | H | 7.44
099842 | OPERADOR DE BATE ESTACAS | H | 1.35
| LEIS SOCIAIS (120.30%) |  | 1.62
| TOTAL |  | 188.41
031354 | ESTACA MOLDADA NO LOCAL CONCRETO/ACO+PERFURACAO ROTATIVA 0,20m
COD | DESCRICAO | UNI | PRECO TOTAL
000344 | ACO CA 50 MEDIO (5,0mm a 25,0mm) (3/16"" a 1"") | KG | 5.17
000400 | ARAME RECOZIDO ISGW #16 (0,032kg/m) (55 AMARRAS/pm3) | KG | 0.66
032770 | TORRE PERF.ROTATIVA CAM.MERCEDES L1620 (19880) | H | 21.82
056826 | CONCRETO USINADO 30MPA | M3 | 21.48
099050 | PEDREIRO | H | 1.06
| LEIS SOCIAIS (120.30%) |  | 1.28
| TOTAL |  | 51.47
031356 | ESTACA MOLDADA NO LOCAL CONCRETO/ACO+PERFURACAO ROTATIVA 0,60m
COD | DESCRICAO | UNI | PRECO TOTAL
000343 | ACO CA 60 MEDIO (4,2mm a 9,5mm) | KG | 47.84
000400 | ARAME RECOZIDO ISGW #16 (0,032kg/m) (55 AMARRAS/pm3) | KG | 5.27
032770 | TORRE PERF.ROTATIVA CAM.MERCEDES L1620 (19880) | H | 71.91
056826 | CONCRETO USINADO 30MPA | M3 | 76.72
099050 | PEDREIRO | H | 1.44
| LEIS SOCIAIS (120.30%) |  | 1.73
| TOTAL |  | 204.91
031357 | ESTACA MOLDADA NO LOCAL CONCRETO/ACO+PERFURACAO ROTATIVA 0,65m
COD | DESCRICAO | UNI | PRECO TOTAL
000343 | ACO CA 60 MEDIO (4,2mm a 9,5mm) | KG | 80.09
000400 | ARAME RECOZIDO ISGW #16 (0,032kg/m) (55 AMARRAS/pm3) | KG | 6.37
032770 | TORRE PERF.ROTATIVA CAM.MERCEDES L1620 (19880) | H | 79.35
056826 | CONCRETO USINADO 30MPA | M3 | 85.92
099050 | PEDREIRO | H | 1.44
| LEIS SOCIAIS (120.30%) |  | 1.73
| TOTAL |  | 254.9
031358 | ESTACA MOLDADA NO LOCAL CONCRETO/ACO+PERFURACAO ROTATIVA 0,70m
COD | DESCRICAO | UNI | PRECO TOTAL
000343 | ACO CA 60 MEDIO (4,2mm a 9,5mm) | KG | 63.96
000400 | ARAME RECOZIDO ISGW #16 (0,032kg/m) (55 AMARRAS/pm3) | KG | 7.03
032770 | TORRE PERF.ROTATIVA CAM.MERCEDES L1620 (19880) | H | 83.07
056826 | CONCRETO USINADO 30MPA | M3 | 98.2
099050 | PEDREIRO | H | 1.44
| LEIS SOCIAIS (120.30%) |  | 1.73
| TOTAL |  | 255.43
031359 | ESTACA CONCRETO PREMOLDADO 17x17cm - 20 TONELADAS
COD | DESCRICAO | UNI | PRECO TOTAL
031811 | ESTACA PREMOLDADA CONCRETO 18x18cm CARGA 20tn | M | 102
032506 | BATE ESTACAS MAGAN IM 850/PM 40tn 29CV | H | 6.06
099842 | OPERADOR DE BATE ESTACAS | H | 1.13
| LEIS SOCIAIS (120.30%) |  | 1.36
| TOTAL |  | 110.55
031360 | ESTACA CONCRETO PREMOLDADO 23x23cm - 40 TONELADAS
COD | DESCRICAO | UNI | PRECO TOTAL
031812 | ESTACA PREMOLDADA CONCRETO 23x23cm 45Tf | M | 148
032506 | BATE ESTACAS MAGAN IM 850/PM 40tn 29CV | H | 9.37
099842 | OPERADOR DE BATE ESTACAS | H | 1.75
| LEIS SOCIAIS (120.30%) |  | 2.11
| TOTAL |  | 161.23
031361 | ESTACA CONCRETO PREMOLDADO 28x28cm - 65 TONELADAS
COD | DESCRICAO | UNI | PRECO TOTAL
031813 | ESTACA PREMOLDADA CONCRETO 28x28cm 65t | M | 178
032204 | BATE ESTACAS MAGAN IM 1520 BS 160tn 160CV | H | 12.67
099842 | OPERADOR DE BATE ESTACAS | H | 2.37
| LEIS SOCIAIS (120.30%) |  | 2.85
| TOTAL |  | 195.89
031362 | ESTACA CONCRETO PREMOLDADO 30x30cm - 72 TONELADAS
COD | DESCRICAO | UNI | PRECO TOTAL
031814 | ESTACA PREMOLDADA SEM CRAVACAO DIAM.30x30cm 72t | M | 210
032204 | BATE ESTACAS MAGAN IM 1520 BS 160tn 160CV | H | 11.57
099842 | OPERADOR DE BATE ESTACAS | H | 2.17
| LEIS SOCIAIS (120.30%) |  | 2.61
| TOTAL |  | 226.35
031365 | ESTACA MOLDADA NO LOCAL 35cm CONCRETO/ACO+PERFURACAO ROTATIVA
COD | DESCRICAO | UNI | PRECO TOTAL
000344 | ACO CA 50 MEDIO (5,0mm a 25,0mm) (3/16"" a 1"") | KG | 15.95
000400 | ARAME RECOZIDO ISGW #16 (0,032kg/m) (55 AMARRAS/pm3) | KG | 0.03
032770 | TORRE PERF.ROTATIVA CAM.MERCEDES L1620 (19880) | H | 39.67
050007 | CONCRETO USINADO 15,0 MPa(BRITA 1)(9+1) BOMBEAVEL | M3 | 31.68
099300 | ARMADOR ou FERREIRO | H | 3.89
099322 | CONCRETISTA | H | 8.87
099323 | AJUDANTE ESPECIALIZADO - CONCRETISTA | H | 10.76
099807 | AJUDANTE DE ARMADOR | H | 2.96
099910 | OPERADOR DE MAQUINAS E EQUIPAMENTOS | H | 2.15
| LEIS SOCIAIS (120.30%) |  | 34.44
| TOTAL |  | 150.4
031366 | ESTACA MOLDADA NO LOCAL 40cm CONCRETO/ACO+PERFURACAO ROTATIVA
COD | DESCRICAO | UNI | PRECO TOTAL
000343 | ACO CA 60 MEDIO (4,2mm a 9,5mm) | KG | 22.83
000400 | ARAME RECOZIDO ISGW #16 (0,032kg/m) (55 AMARRAS/pm3) | KG | 0.04
032770 | TORRE PERF.ROTATIVA CAM.MERCEDES L1620 (19880) | H | 42.15
050007 | CONCRETO USINADO 15,0 MPa(BRITA 1)(9+1) BOMBEAVEL | M3 | 41.58
099300 | ARMADOR ou FERREIRO | H | 5.26
099322 | CONCRETISTA | H | 3.6
099323 | AJUDANTE ESPECIALIZADO - CONCRETISTA | H | 4.36
099807 | AJUDANTE DE ARMADOR | H | 4.01
099910 | OPERADOR DE MAQUINAS E EQUIPAMENTOS | H | 2.35
| LEIS SOCIAIS (120.30%) |  | 23.55
| TOTAL |  | 149.73
031367 | ESTACA MOLDADA NO LOCAL 52cm 130TN-CONCRETO/ACO+PERF.ROTATIVA
COD | DESCRICAO | UNI | PRECO TOTAL
000343 | ACO CA 60 MEDIO (4,2mm a 9,5mm) | KG | 38.41
000400 | ARAME RECOZIDO ISGW #16 (0,032kg/m) (55 AMARRAS/pm3) | KG | 0.07
032770 | TORRE PERF.ROTATIVA CAM.MERCEDES L1620 (19880) | H | 54.55
050007 | CONCRETO USINADO 15,0 MPa(BRITA 1)(9+1) BOMBEAVEL | M3 | 69.96
099300 | ARMADOR ou FERREIRO | H | 8.85
099322 | CONCRETISTA | H | 6.05
099323 | AJUDANTE ESPECIALIZADO - CONCRETISTA | H | 7.35
099807 | AJUDANTE DE ARMADOR | H | 6.74
099910 | OPERADOR DE MAQUINAS E EQUIPAMENTOS | H | 3.04
| LEIS SOCIAIS (120.30%) |  | 38.53
| TOTAL |  | 233.55
031380 | DESMONTAGEM E REMOCAO DE BATE-ESTACA
COD | DESCRICAO | UNI | PRECO TOTAL
001211 | REMOCAO EQUIPAMENTO ESTACAS | CJ | 3900
099525 | FEITOR/ENCARREGADO | H | 152.67
099900 | SERVENTE | H | 799.23
| LEIS SOCIAIS (120.30%) |  | 1145.14
| TOTAL |  | 5997.04
031385 | CONSUMO DE MATERIAIS PARA COROAMENTO DE ESTACARIA
COD | DESCRICAO | UNI | PRECO TOTAL
000050 | CIMENTO PORTLAND CP III 32RS NBR 11578 (quilo) | KG | 174.44
000100 | AREIA GROSSA LAVADA | M3 | 50.77
000200 | PEDRA BRITADA #1 E 2 | M3 | 103.84
000380 | ACO CA 50 FINO (5,0mm a 10,0mm) (3/16"" a 3/8"") | KG | 274.69
000400 | ARAME RECOZIDO ISGW #16 (0,032kg/m) (55 AMARRAS/pm3) | KG | 13.23
099300 | ARMADOR ou FERREIRO | H | 56.46
099322 | CONCRETISTA | H | 45.24
099323 | AJUDANTE ESPECIALIZADO - CONCRETISTA | H | 126.71
099360 | CARPINTEIRO DE ESQUADRIA | H | 17.82
099449 | AJUDANTE DE CARPINTEIRO | H | 16.1
099525 | FEITOR/ENCARREGADO | H | 21.25
099807 | AJUDANTE DE ARMADOR | H | 42.98
| LEIS SOCIAIS (120.30%) |  | 392.85
| TOTAL |  | 1336.38
031400 | CONCRETO USINADO BOMBEAVEL 30MPa PARA BLOCOS DE FUNDACAO
COD | DESCRICAO | UNI | PRECO TOTAL
021774 | TAXA BOMBA (a partir 15MPa) PARA CONCRETO USINADO | M3 | 6.72
050008 | CONCRETO USINADO 30.0 MPa(BRITA 1)(9+1) BOMBEAVEL | M3 | 346.9
099323 | AJUDANTE ESPECIALIZADO - CONCRETISTA | H | 8.15
| LEIS SOCIAIS (120.30%) |  | 9.8
| TOTAL |  | 371.57
031401 | CONCRETO USINADO BOMBEAVEL 30MPa PARA VIGAS/CINTAS DE FUNDACAO
COD | DESCRICAO | UNI | PRECO TOTAL
021774 | TAXA BOMBA (a partir 15MPa) PARA CONCRETO USINADO | M3 | 6.72
050008 | CONCRETO USINADO 30.0 MPa(BRITA 1)(9+1) BOMBEAVEL | M3 | 346.9
099323 | AJUDANTE ESPECIALIZADO - CONCRETISTA | H | 8.15
| LEIS SOCIAIS (120.30%) |  | 9.8
| TOTAL |  | 371.57
031402 | CONCRETO USINADO BOMBEAVEL 30MPa PARA CISTERNA EM FUNDACAO
COD | DESCRICAO | UNI | PRECO TOTAL
021774 | TAXA BOMBA (a partir 15MPa) PARA CONCRETO USINADO | M3 | 6.72
050008 | CONCRETO USINADO 30.0 MPa(BRITA 1)(9+1) BOMBEAVEL | M3 | 346.9
099323 | AJUDANTE ESPECIALIZADO - CONCRETISTA | H | 8.15
| LEIS SOCIAIS (120.30%) |  | 9.8
| TOTAL |  | 371.57
031410 | ESTACA MOLDADA NO LOCAL CONCRETO/ACO+PERFURACAO ROTATIVA 0,75m
COD | DESCRICAO | UNI | PRECO TOTAL
000343 | ACO CA 60 MEDIO (4,2mm a 9,5mm) | KG | 80.09
000400 | ARAME RECOZIDO ISGW #16 (0,032kg/m) (55 AMARRAS/pm3) | KG | 8.67
032770 | TORRE PERF.ROTATIVA CAM.MERCEDES L1620 (19880) | H | 100.42
056826 | CONCRETO USINADO 30MPA | M3 | 107.4
099050 | PEDREIRO | H | 1.44
| LEIS SOCIAIS (120.30%) |  | 1.73
| TOTAL |  | 299.75
031411 | ESTACA MOLDADA NO LOCAL CONCRETO/ACO+PERFURACAO ROTATIVA 0,80m
COD | DESCRICAO | UNI | PRECO TOTAL
000343 | ACO CA 60 MEDIO (4,2mm a 9,5mm) | KG | 92.96
000400 | ARAME RECOZIDO ISGW #16 (0,032kg/m) (55 AMARRAS/pm3) | KG | 9.99
032770 | TORRE PERF.ROTATIVA CAM.MERCEDES L1620 (19880) | H | 106.62
056826 | CONCRETO USINADO 30MPA | M3 | 125.82
099050 | PEDREIRO | H | 1.44
| LEIS SOCIAIS (120.30%) |  | 1.73
| TOTAL |  | 338.56
031412 | ESTACA MOLDADA NO LOCAL CONCRETO/ACO+PERFURACAO ROTATIVA 0,85m
COD | DESCRICAO | UNI | PRECO TOTAL
000343 | ACO CA 60 MEDIO (4,2mm a 9,5mm) | KG | 102.74
000400 | ARAME RECOZIDO ISGW #16 (0,032kg/m) (55 AMARRAS/pm3) | KG | 11.2
032770 | TORRE PERF.ROTATIVA CAM.MERCEDES L1620 (19880) | H | 114.06
056826 | CONCRETO USINADO 30MPA | M3 | 159.57
099050 | PEDREIRO | H | 1.44
| LEIS SOCIAIS (120.30%) |  | 1.73
| TOTAL |  | 390.74
031413 | ESTACA MOLDADA NO LOCAL CONCRETO/ACO+PERFURACAO ROTATIVA 0,90m
COD | DESCRICAO | UNI | PRECO TOTAL
000343 | ACO CA 60 MEDIO (4,2mm a 9,5mm) | KG | 115.24
000400 | ARAME RECOZIDO ISGW #16 (0,032kg/m) (55 AMARRAS/pm3) | KG | 12.52
032770 | TORRE PERF.ROTATIVA CAM.MERCEDES L1620 (19880) | H | 119.02
056826 | CONCRETO USINADO 30MPA | M3 | 193.33
099050 | PEDREIRO | H | 1.44
| LEIS SOCIAIS (120.30%) |  | 1.73
| TOTAL |  | 443.28
031414 | ESTACA MOLDADA NO LOCAL CONCRETO/ACO+PERFURACAO ROTATIVA 1,00m
COD | DESCRICAO | UNI | PRECO TOTAL
000343 | ACO CA 60 MEDIO (4,2mm a 9,5mm) | KG | 142.24
000400 | ARAME RECOZIDO ISGW #16 (0,032kg/m) (55 AMARRAS/pm3) | KG | 15.48
032770 | TORRE PERF.ROTATIVA CAM.MERCEDES L1620 (19880) | H | 138.86
056826 | CONCRETO USINADO 30MPA | M3 | 230.15
099050 | PEDREIRO | H | 1.44
| LEIS SOCIAIS (120.30%) |  | 1.73
| TOTAL |  | 529.9
031420 | MAO-DE-OBRA PARA LANCAMENTO CONCRETO USINADO EM TUBULOES
COD | DESCRICAO | UNI | PRECO TOTAL
099322 | CONCRETISTA | H | 26.88
099323 | AJUDANTE ESPECIALIZADO - CONCRETISTA | H | 32.59
| LEIS SOCIAIS (120.30%) |  | 71.54
| TOTAL |  | 131.01
031425 | ESTACA PRANCHA EM MADEIRA DE LEI
COD | DESCRICAO | UNI | PRECO TOTAL
008942 | ESTACA PRANCHA MADEIRA DE LEI COM CUNHA | M | 45
032205 | BATE ESTACAS MAGAN IM 1200 PM/E 80tn 58CV | H | 28.67
099842 | OPERADOR DE BATE ESTACAS | H | 5.78
| LEIS SOCIAIS (120.30%) |  | 6.95
| TOTAL |  | 86.4
031430 | ARRASAMENTO DE TOPO DE TUBULAO
COD | DESCRICAO | UNI | PRECO TOTAL
099323 | AJUDANTE ESPECIALIZADO - CONCRETISTA | H | 18.9
099900 | SERVENTE | H | 45.29
| LEIS SOCIAIS (120.30%) |  | 77.22
| TOTAL |  | 141.41
031435 | ESTACA MOLDADA NO LOCAL CONCRETO/ACO+PERFURACAO ROTATIVA 1,05m
COD | DESCRICAO | UNI | PRECO TOTAL
000343 | ACO CA 60 MEDIO (4,2mm a 9,5mm) | KG | 156.92
000400 | ARAME RECOZIDO ISGW #16 (0,032kg/m) (55 AMARRAS/pm3) | KG | 17.13
032770 | TORRE PERF.ROTATIVA CAM.MERCEDES L1620 (19880) | H | 159.93
056826 | CONCRETO USINADO 30MPA | M3 | 266.98
099050 | PEDREIRO | H | 1.44
| LEIS SOCIAIS (120.30%) |  | 1.73
| TOTAL |  | 604.13
031436 | ESTACA MOLDADA NO LOCAL CONCRETO/ACO+PERFURACAO ROTATIVA 1,10m
COD | DESCRICAO | UNI | PRECO TOTAL
000343 | ACO CA 60 MEDIO (4,2mm a 9,5mm) | KG | 172.14
000400 | ARAME RECOZIDO ISGW #16 (0,032kg/m) (55 AMARRAS/pm3) | KG | 18.78
032770 | TORRE PERF.ROTATIVA CAM.MERCEDES L1620 (19880) | H | 168.61
050007 | CONCRETO USINADO 15,0 MPa(BRITA 1)(9+1) BOMBEAVEL | M3 | 313.49
099300 | ARMADOR ou FERREIRO | H | 0.83
099322 | CONCRETISTA | H | 26.32
099323 | AJUDANTE ESPECIALIZADO - CONCRETISTA | H | 27.93
099807 | AJUDANTE DE ARMADOR | H | 0.63
099910 | OPERADOR DE MAQUINAS E EQUIPAMENTOS | H | 9.11
| LEIS SOCIAIS (120.30%) |  | 77.98
| TOTAL |  | 815.82
031437 | ESTACA MOLDADA NO LOCAL CONCRETO/ACO+PERFURACAO ROTATIVA 1,15m
COD | DESCRICAO | UNI | PRECO TOTAL
000343 | ACO CA 60 MEDIO (4,2mm a 9,5mm) | KG | 188.27
000400 | ARAME RECOZIDO ISGW #16 (0,032kg/m) (55 AMARRAS/pm3) | KG | 20.53
032770 | TORRE PERF.ROTATIVA CAM.MERCEDES L1620 (19880) | H | 176.05
056826 | CONCRETO USINADO 30MPA | M3 | 313.01
099050 | PEDREIRO | H | 1.44
| LEIS SOCIAIS (120.30%) |  | 1.73
| TOTAL |  | 701.03
031441 | PERFURACAO DE TUBULAO EM TERRA SOLIDA-ESTACAS DIAMETRO 250mm
COD | DESCRICAO | UNI | PRECO TOTAL
032770 | TORRE PERF.ROTATIVA CAM.MERCEDES L1620 (19880) | H | 19.84
099910 | OPERADOR DE MAQUINAS E EQUIPAMENTOS | H | 1.07
| LEIS SOCIAIS (120.30%) |  | 1.29
| TOTAL |  | 22.2
031448 | FUNDACOES PROFUNDAS-ESTACAS TRILHO PARA CARGA 30 TONELADAS
COD | DESCRICAO | UNI | PRECO TOTAL
030587 | BATE ESTACAS MAGAN 850PM 40tn LANCA 28,1m 29CV | H | 5.61
033842 | CONCRETO USINADO 20,0 MPa(BRITA 1+2)(6+-1)CONVENCIONAL | M3 | 89.1
070016 | ESTACA TRILHO ACO ASCE 6540 TR-32(32,05kg/m) CARGA 35tn | M | 48.7
099322 | CONCRETISTA | H | 9.31
099323 | AJUDANTE ESPECIALIZADO - CONCRETISTA | H | 7.94
099842 | OPERADOR DE BATE ESTACAS | H | 1.16
| LEIS SOCIAIS (120.30%) |  | 22.15
| TOTAL |  | 183.97
031465 | TUBULAO AR COMPR.D=1,50m CAMISA ACO 3/8""CONC.90Fck SOLO 1a.
COD | DESCRICAO | UNI | PRECO TOTAL
000050 | CIMENTO PORTLAND CP III 32RS NBR 11578 (quilo) | KG | 182.03
000100 | AREIA GROSSA LAVADA | M3 | 88.52
000334 | SOLDA-ELETRODO OK 2245 AWS 7018 3,25mm 1/8""(lata 20kg) | KG | 54.5
000335 | SOLDA-ELETRODO OK 4804 AWS 7018 4,0mm 5/32""(lata 25kg) | KG | 119.69
000344 | ACO CA 50 MEDIO (5,0mm a 25,0mm) (3/16"" a 1"") | KG | 1106.51
000400 | ARAME RECOZIDO ISGW #16 (0,032kg/m) (55 AMARRAS/pm3) | KG | 58.27
006322 | CHAPA ACO GROSSA 3/8"" 9,52mm 6,0x2,44m(74,72kg/m2) | KG | 1055.43
007065 | PREFABRICACAO/USINAGEM/CORTE/DOBRA CHAPA GALVANIZADA | KG | 872.49
008766 | PEDRA BRITADA #1 | M3 | 47.79
008767 | PEDRA BRITADA #2 | M3 | 47.79
030304 | MOTOBOMBA CENTRIFUGA 1.1/2' 1.1/4' 20CV TRIFASICA STANDART - | UN | 14.58
030446 | CAMPANULA ACO FUNDACOES AR COMPR.BHEMER 3,0m3 (19062) | H | 115.36
030448 | MAQUINA SOLDA ELETR.SMASHWELD 180 BANTAN 3,5kVA (19064) | H | 5.75
031302 | GUINDASTE AMERICAN 5530 PNEUS-LANCA 51,8m 215CV | H | 1267.66
031303 | GUINDASTE BANTAN 628-PNEUS-LANCA 18,3m-119CV | H | 1225.63
032486 | MARTELETE ROMPEDOR AR COMPRIMIDO ATLAS TEX-32PS | H | 21.63
033375 | COMPRESSOR REBOCAVEL ATLAS XA96 SA 260pcm 79CV | H | 90.2
099022 | MONTADOR | H | 291.33
099046 | SOLDADOR | H | 17.64
099062 | OPERADOR DE COMPRESSOR | H | 42.35
099080 | CAVOUQUEIRO - OPERADOR PERFURATRIZ/ROMPEDOR | H | 81.59
099300 | ARMADOR ou FERREIRO | H | 292.82
099322 | CONCRETISTA | H | 47.31
099323 | AJUDANTE ESPECIALIZADO - CONCRETISTA | H | 133.78
099361 | OPERADOR DE MARTELETE | H | 42.35
099614 | AJUDANTE ESPECIALIZADO - SOLDADOR | H | 16.64
099807 | AJUDANTE DE ARMADOR | H | 241.49
099844 | OPERADOR DE GUINDASTE | H | 47.78
| LEIS SOCIAIS (120.30%) |  | 1509.86
| TOTAL |  | 9138.77
031467 | TUBULOES-ARMADURAS EM ACO CA-50
COD | DESCRICAO | UNI | PRECO TOTAL
000344 | ACO CA 50 MEDIO (5,0mm a 25,0mm) (3/16"" a 1"") | KG | 4.17
000400 | ARAME RECOZIDO ISGW #16 (0,032kg/m) (55 AMARRAS/pm3) | KG | 0.22
099300 | ARMADOR ou FERREIRO | H | 1.11
099807 | AJUDANTE DE ARMADOR | H | 0.84
| LEIS SOCIAIS (120.30%) |  | 2.35
| TOTAL |  | 8.69
031468 | TUBULOES-CONCRETO CONVENCIONAL 1:2:4 PARA ENCHIMENTO
COD | DESCRICAO | UNI | PRECO TOTAL
000050 | CIMENTO PORTLAND CP III 32RS NBR 11578 (quilo) | KG | 152.39
000100 | AREIA GROSSA LAVADA | M3 | 40.11
008766 | PEDRA BRITADA #1 | M3 | 29.36
008767 | PEDRA BRITADA #2 | M3 | 29.36
099322 | CONCRETISTA | H | 39.59
099323 | AJUDANTE ESPECIALIZADO - CONCRETISTA | H | 112.01
| LEIS SOCIAIS (120.30%) |  | 182.37
| TOTAL |  | 585.19
031470 | CONCRETO PARA TUBULOES,BASE E FUSTE 1:2:4
COD | DESCRICAO | UNI | PRECO TOTAL
000050 | CIMENTO PORTLAND CP III 32RS NBR 11578 (quilo) | KG | 152.39
000100 | AREIA GROSSA LAVADA | M3 | 40.11
008766 | PEDRA BRITADA #1 | M3 | 29.36
008767 | PEDRA BRITADA #2 | M3 | 29.36
099322 | CONCRETISTA | H | 39.59
099323 | AJUDANTE ESPECIALIZADO - CONCRETISTA | H | 112.01
| LEIS SOCIAIS (120.30%) |  | 182.37
| TOTAL |  | 585.19
031484 | ENCAMISAMENTO DE CONCRETO-CONCRETO fck 150kgf/cm2
COD | DESCRICAO | UNI | PRECO TOTAL
000050 | CIMENTO PORTLAND CP III 32RS NBR 11578 (quilo) | KG | 171.5
000100 | AREIA GROSSA LAVADA | M3 | 42.9
000200 | PEDRA BRITADA #1 E 2 | M3 | 70.4
099322 | CONCRETISTA | H | 44.54
099323 | AJUDANTE ESPECIALIZADO - CONCRETISTA | H | 126.01
| LEIS SOCIAIS (120.30%) |  | 205.17
| TOTAL |  | 660.52
031485 | ENCAMISAMENTO DE CONCRETO-FORMAS
COD | DESCRICAO | UNI | PRECO TOTAL
001250 | TABUA TERCEIRA QUALIDADE NAO APARELHADA | M | 2.87
001350 | PONTALETE 7,5x7,5cm (3x3"") PERNA/BARROTE/ESTRONCA | M | 1.25
001450 | PREGO FERRO GALVANIZADO 16x24 (285 un/kg) | KG | 3.7
001805 | SARRAFO DE MADEIRA PINUS/TAIPA/ANGELIN 10 x 2,5cm | M | 0.5
006473 | COMPENSADO RESINADO FENOLICO 12mm 2,20x1.10m(2,42m2) | M2 | 3.64
099350 | CARPINTEIRO DE FORMAS | H | 17.32
099449 | AJUDANTE DE CARPINTEIRO | H | 15.89
| LEIS SOCIAIS (120.30%) |  | 39.95
| TOTAL |  | 85.12
031486 | ENCAMISAMENTO DE CONCRETO-ARMACOES
COD | DESCRICAO | UNI | PRECO TOTAL
000350 | ACO CA 50 GROSSO (12,5mm a 25,0mm) (1/2"" a 1"") | KG | 4
000380 | ACO CA 50 FINO (5,0mm a 10,0mm) (3/16"" a 3/8"") | KG | 0.96
000400 | ARAME RECOZIDO ISGW #16 (0,032kg/m) (55 AMARRAS/pm3) | KG | 0.23
099300 | ARMADOR ou FERREIRO | H | 1.2
099807 | AJUDANTE DE ARMADOR | H | 0.92
| LEIS SOCIAIS (120.30%) |  | 2.55
| TOTAL |  | 9.86
031495 | JUNTA DE DILATACAO COM ASFALTO A QUENTE
COD | DESCRICAO | UNI | PRECO TOTAL
002350 | ASFALTO OXIDADO TIPO I (QUILOGRAMA) | KG | 7.48
099900 | SERVENTE | H | 2.88
| LEIS SOCIAIS (120.30%) |  | 3.46
| TOTAL |  | 13.82
031496 | JUNTA DE DILATACAO COM PERFILADO SIKA
COD | DESCRICAO | UNI | PRECO TOTAL
004009 | JUNTA DILATACAO PERFILADO SIKA M022 (ROLO DE 25,0m) | M | 60
099050 | PEDREIRO | H | 1.19
099900 | SERVENTE | H | 0.8
| LEIS SOCIAIS (120.30%) |  | 2.39
| TOTAL |  | 64.38
031501 | LANCAMENTO DE CONCRETO 1:2:3 15Mpa PARA ENCHIMENTO ESTACAS
COD | DESCRICAO | UNI | PRECO TOTAL
000050 | CIMENTO PORTLAND CP III 32RS NBR 11578 (quilo) | KG | 177.38
000100 | AREIA GROSSA LAVADA | M3 | 46.76
008766 | PEDRA BRITADA #1 | M3 | 25.85
008767 | PEDRA BRITADA #2 | M3 | 25.85
099322 | CONCRETISTA | H | 46.12
099323 | AJUDANTE ESPECIALIZADO - CONCRETISTA | H | 130.21
| LEIS SOCIAIS (120.30%) |  | 212.12
| TOTAL |  | 664.29
031502 | LANCAMENTO DE CONCRETO EM FORMAS - MA0-DE-0BRA
COD | DESCRICAO | UNI | PRECO TOTAL
099322 | CONCRETISTA | H | 25.93
099323 | AJUDANTE ESPECIALIZADO - CONCRETISTA | H | 43.4
| LEIS SOCIAIS (120.30%) |  | 83.4
| TOTAL |  | 152.73
031560 | PROVAS DE CARGA EM ESTACA TUBADAS (1 CADA 10m3)
COD | DESCRICAO | UNI | PRECO TOTAL
008472 | DOSAGEM DE CONCRETO CALCULO DE DOSAGEM RACIONAL | UN | 1630
099237 | ENGENHEIRO CIVIL PLENO | H | 5.43
099311 | ENCARREGADO DE TURMA | H | 0.95
| LEIS SOCIAIS (120.30%) |  | 7.68
| TOTAL |  | 1644.06
031575 | DESMOLDAGEM DE FORMAS EM TABUAS MADEIRA
COD | DESCRICAO | UNI | PRECO TOTAL
099350 | CARPINTEIRO DE FORMAS | H | 1.98
099449 | AJUDANTE DE CARPINTEIRO | H | 1.82
| LEIS SOCIAIS (120.30%) |  | 4.57
| TOTAL |  | 8.37
031576 | DESMOLDAGEM DE FORMAS EM CHAPA DE MADEIRA COMPENSADA
COD | DESCRICAO | UNI | PRECO TOTAL
099350 | CARPINTEIRO DE FORMAS | H | 3.17
099449 | AJUDANTE DE CARPINTEIRO | H | 2.94
| LEIS SOCIAIS (120.30%) |  | 7.35
| TOTAL |  | 13.46
031654 | VIBRADOR DE IMERSAO PARA CONCRETO- ALUGUEL
COD | DESCRICAO | UNI | PRECO TOTAL
037432 | VIBRADOR MANUAL ELETR.DYNAPAC A2-35 2CV (19124) | H | 3
099910 | OPERADOR DE MAQUINAS E EQUIPAMENTOS | H | 6.9
| LEIS SOCIAIS (120.30%) |  | 8.3
| TOTAL |  | 18.2
031704 | CISTERNA ENTERRADA CAP. 63.000 LITROS EM CONCRETO ESTRUTURADO
COD | DESCRICAO | UNI | PRECO TOTAL
000344 | ACO CA 50 MEDIO (5,0mm a 25,0mm) (3/16"" a 1"") | KG | 7831.26
000400 | ARAME RECOZIDO ISGW #16 (0,032kg/m) (55 AMARRAS/pm3) | KG | 353.56
001205 | PREGO FERRO GALVANIZADO 17x27 (226 un/kg) | KG | 196
001350 | PONTALETE 7,5x7,5cm (3x3"") PERNA/BARROTE/ESTRONCA | M | 123
005146 | CONCRETO USINADO 25.0 MPa(BRITA 1+2)(6+-1)CONVENCIONAL | M3 | 6689.98
008419 | DESMOLDANTE LIQUIDO P/FORMAS ESTRUTURAIS (L=75m2) | L | 115.44
099050 | PEDREIRO | H | 859.11
099300 | ARMADOR ou FERREIRO | H | 1436.49
099350 | CARPINTEIRO DE FORMAS | H | 1398.53
099449 | AJUDANTE DE CARPINTEIRO | H | 989.17
099807 | AJUDANTE DE ARMADOR | H | 1093.48
099900 | SERVENTE | H | 1719.01
| LEIS SOCIAIS (120.30%) |  | 9017.44
| TOTAL |  | 31822.47
031810 | ESTACA RAIZ 100tn SOLO 1a.CAT.PERF.ROTATIVA+ACO+CONCR.38cm
COD | DESCRICAO | UNI | PRECO TOTAL
000344 | ACO CA 50 MEDIO (5,0mm a 25,0mm) (3/16"" a 1"") | KG | 35.03
000400 | ARAME RECOZIDO ISGW #16 (0,032kg/m) (55 AMARRAS/pm3) | KG | 0.07
008415 | CONCRETO USINADO 35.0 MPa BOMBEAVEL | M3 | 43.11
032770 | TORRE PERF.ROTATIVA CAM.MERCEDES L1620 (19880) | H | 402.94
099322 | CONCRETISTA | H | 9.39
099323 | AJUDANTE ESPECIALIZADO - CONCRETISTA | H | 6.64
099807 | AJUDANTE DE ARMADOR | H | 10.25
099819 | ARMADOR OU FERREIRO | H | 13.46
099910 | OPERADOR DE MAQUINAS E EQUIPAMENTOS | H | 22.46
| LEIS SOCIAIS (120.30%) |  | 74.83
| TOTAL |  | 618.18
031812 | ESTACA RAIZ 100tn ROCHA SAN
COD | DESCRICAO | UNI | PRECO TOTAL
000344 | ACO CA 50 MEDIO (5,0mm a 25,0mm) (3/16"" a 1"") | KG | 35.03
000400 | ARAME RECOZIDO ISGW #16 (0,032kg/m) (55 AMARRAS/pm3) | KG | 0.07
008415 | CONCRETO USINADO 35.0 MPa BOMBEAVEL | M3 | 43.11
032770 | TORRE PERF.ROTATIVA CAM.MERCEDES L1620 (19880) | H | 900.09
099322 | CONCRETISTA | H | 44.08
099323 | AJUDANTE ESPECIALIZADO - CONCRETISTA | H | 31.18
099807 | AJUDANTE DE ARMADOR | H | 25.69
099819 | ARMADOR OU FERREIRO | H | 33.75
099910 | OPERADOR DE MAQUINAS E EQUIPAMENTOS | H | 50.16
| LEIS SOCIAIS (120.30%) |  | 222.39
| TOTAL |  | 1385.55
031814 | ESTACA RAIZ 50tn SOLO 1a.CAT.
COD | DESCRICAO | UNI | PRECO TOTAL
000344 | ACO CA 50 MEDIO (5,0mm a 25,0mm) (3/16"" a 1"") | KG | 35.03
000400 | ARAME RECOZIDO ISGW #16 (0,032kg/m) (55 AMARRAS/pm3) | KG | 0.07
008415 | CONCRETO USINADO 35.0 MPa BOMBEAVEL | M3 | 30.43
032770 | TORRE PERF.ROTATIVA CAM.MERCEDES L1620 (19880) | H | 266.56
099322 | CONCRETISTA | H | 7.53
099323 | AJUDANTE ESPECIALIZADO - CONCRETISTA | H | 5.32
099807 | AJUDANTE DE ARMADOR | H | 5.74
099819 | ARMADOR OU FERREIRO | H | 7.54
099910 | OPERADOR DE MAQUINAS E EQUIPAMENTOS | H | 14.41
| LEIS SOCIAIS (120.30%) |  | 48.77
| TOTAL |  | 421.4
031815 | DESMOBILIZACAO E RETIRADA DE EQUIPAMENTOS MECANICOS NA OBRA
COD | DESCRICAO | UNI | PRECO TOTAL
031810 | DESMOBILIZACAO DE EQUIPAMENTOS MECANICOS NA OBRA | UN | 2250
099900 | SERVENTE | H | 1265.45
| LEIS SOCIAIS (120.30%) |  | 1522.34
| TOTAL |  | 5037.79
031816 | ESTACA RAIZ 50tn ROCHA SAN
COD | DESCRICAO | UNI | PRECO TOTAL
000344 | ACO CA 50 MEDIO (5,0mm a 25,0mm) (3/16"" a 1"") | KG | 35.03
000400 | ARAME RECOZIDO ISGW #16 (0,032kg/m) (55 AMARRAS/pm3) | KG | 0.07
008415 | CONCRETO USINADO 35.0 MPa BOMBEAVEL | M3 | 304.32
032770 | TORRE PERF.ROTATIVA CAM.MERCEDES L1620 (19880) | H | 483.52
099322 | CONCRETISTA | H | 22.96
099323 | AJUDANTE ESPECIALIZADO - CONCRETISTA | H | 16.24
099807 | AJUDANTE DE ARMADOR | H | 18.77
099819 | ARMADOR OU FERREIRO | H | 24.65
099910 | OPERADOR DE MAQUINAS E EQUIPAMENTOS | H | 26.95
| LEIS SOCIAIS (120.30%) |  | 131.81
| TOTAL |  | 1064.32
032 | REBAIXAMENTOS
032005 | REBAIXAMENTO LENCOL FREATICO -10 SONDAS-PERIODO DE 30 DIAS
COD | DESCRICAO | UNI | PRECO TOTAL
000232 | ENERGIA ELETRICA ATE 2000 KWH | KWH | 1254
008935 | MOBILIZACAO/RETIRADA EQUIPAMENTO REBAIXAMENTO LENCOL | UN | 4650
030309 | BOMBA CENTRIFUGA BC-22 F2 10 CV TRIFASICA 220/380V SCHNEIDER | H | 10340
099034 | AJUDANTE DE BOMBEIRO OU ENCANADOR | H | 3175.7
099450 | AJUDANTE ESPECIALIZADO | H | 1587.85
099910 | OPERADOR DE MAQUINAS E EQUIPAMENTOS | H | 1520.03
| LEIS SOCIAIS (120.30%) |  | 7559.15
| TOTAL |  | 30086.73
032110 | REBAIXAMENTO LENCOL AGUA ALUGUEL MENSAL EQUIP.POR SONDA
COD | DESCRICAO | UNI | PRECO TOTAL
008995 | SONDA PARA REBAIXAMENTO PROFUNDIDADE 5,0m | UN | 425
099910 | OPERADOR DE MAQUINAS E EQUIPAMENTOS | H | 375.28
| LEIS SOCIAIS (120.30%) |  | 451.46
| TOTAL |  | 1251.74
032111 | CONSUMO DE ENERGIA EQUIPAMENTO REBAIXAMENTO LENCOL DE AGUA
COD | DESCRICAO | UNI | PRECO TOTAL
000232 | ENERGIA ELETRICA ATE 2000 KWH | KWH | 1314.8
| TOTAL |  | 1314.8
032120 | MOBILIZACAO E DESMONTAGEM DE EQUIPAMENTO DE REBAIXAMENTO
COD | DESCRICAO | UNI | PRECO TOTAL
008935 | MOBILIZACAO/RETIRADA EQUIPAMENTO REBAIXAMENTO LENCOL | UN | 4650
099525 | FEITOR/ENCARREGADO | H | 76.34
099900 | SERVENTE | H | 732.63
099910 | OPERADOR DE MAQUINAS E EQUIPAMENTOS | H | 482.51
| LEIS SOCIAIS (120.30%) |  | 1553.65
| TOTAL |  | 7495.13
032206 | POCO ARTESIANO - ENSAIO DE VAZAO
COD | DESCRICAO | UNI | PRECO TOTAL
072797 | POCO ARTESIANO ENSAIO DE VAZAO | H | 69
| TOTAL |  | 69
032360 | BOMBA CENTRIFUGA 10CV 26m3/h
COD | DESCRICAO | UNI | PRECO TOTAL
030309 | BOMBA CENTRIFUGA BC-22 F2 10 CV TRIFASICA 220/380V SCHNEIDER | H | 23.5
099034 | AJUDANTE DE BOMBEIRO OU ENCANADOR | H | 30.56
099200 | BOMBEIRO OU ENCANADOR | H | 43.2
| LEIS SOCIAIS (120.30%) |  | 88.73
| TOTAL |  | 185.99
032426 | DESMONTAGEM E REMOCAO DE BAIAS PARA ENTULHO/AGREGADOS
COD | DESCRICAO | UNI | PRECO TOTAL
099900 | SERVENTE | H | 22.64
| LEIS SOCIAIS (120.30%) |  | 27.24
| TOTAL |  | 49.88
032428 | LAJE CONCRETO MAGRO 5cm PARA AREA DE USINAGEM
COD | DESCRICAO | UNI | PRECO TOTAL
000050 | CIMENTO PORTLAND CP III 32RS NBR 11578 (quilo) | KG | 2.89
000100 | AREIA GROSSA LAVADA | M3 | 2.15
000200 | PEDRA BRITADA #1 E 2 | M3 | 5.46
099050 | PEDREIRO | H | 2.97
099900 | SERVENTE | H | 2
| LEIS SOCIAIS (120.30%) |  | 5.98
| TOTAL |  | 21.45
032429 | PISO BLOCO CONCRETO INTERTRAVADO 6cm PARA AREA OFICINAS
COD | DESCRICAO | UNI | PRECO TOTAL
000050 | CIMENTO PORTLAND CP III 32RS NBR 11578 (quilo) | KG | 4.21
000100 | AREIA GROSSA LAVADA | M3 | 2.22
025402 | BLOCO CONCRETO INTERTRAVADO UNISTEIN NATURAL 6cm | M2 | 39.99
099600 | CALCETEIRO | H | 2.66
099900 | SERVENTE | H | 2.66
| LEIS SOCIAIS (120.30%) |  | 6.4
| TOTAL |  | 58.14
032431 | PISO CONCRETO MAGRO 2cm PARA CANALETAS DE ESCOAMENTO
COD | DESCRICAO | UNI | PRECO TOTAL
000050 | CIMENTO PORTLAND CP III 32RS NBR 11578 (quilo) | KG | 1.65
000100 | AREIA GROSSA LAVADA | M3 | 0.86
000200 | PEDRA BRITADA #1 E 2 | M3 | 1.67
099050 | PEDREIRO | H | 1.19
099900 | SERVENTE | H | 1.67
| LEIS SOCIAIS (120.30%) |  | 3.44
| TOTAL |  | 10.48
040 | ESTRUTURA
040001 | CONCRETO PROTENDIDO-FRETAGEM ACO CA-50 5/16"" P/ANCOR.2L 12,7mm
COD | DESCRICAO | UNI | PRECO TOTAL
000413 | ACO CA 50 8,0mm (5/16"") (0,388 kg/m) | KG | 2.08
099807 | AJUDANTE DE ARMADOR | H | 6.09
| LEIS SOCIAIS (120.30%) |  | 7.33
| TOTAL |  | 15.5
040002 | CONCRETO PROTENDIDO-FRETAGEM ACO CA-50 5/16"" P/ANCOR.6V 12,7mm
COD | DESCRICAO | UNI | PRECO TOTAL
000413 | ACO CA 50 8,0mm (5/16"") (0,388 kg/m) | KG | 2.15
099807 | AJUDANTE DE ARMADOR | H | 6.28
099819 | ARMADOR OU FERREIRO | H | 16.68
| LEIS SOCIAIS (120.30%) |  | 27.62
| TOTAL |  | 52.73
040003 | CONCRETO PROTENDIDO-CORDOALHA NUA CP-190RB 7 FIOS 12,7mm
COD | DESCRICAO | UNI | PRECO TOTAL
036842 | ACO CP 190 RB/PROTEN.CORD.NUA 7 FIOS 12,7mm(0,785kg/m) | TN | 6320
099807 | AJUDANTE DE ARMADOR | H | 325.92
099819 | ARMADOR OU FERREIRO | H | 374.64
| LEIS SOCIAIS (120.30%) |  | 842.77
| TOTAL |  | 7863.33
040004 | CONCRETO PROTENDIDO-POSICIONAMENTO DE BAINHAS EM FORMAS
COD | DESCRICAO | UNI | PRECO TOTAL
099807 | AJUDANTE DE ARMADOR | H | 2.38
099819 | ARMADOR OU FERREIRO | H | 2.56
| LEIS SOCIAIS (120.30%) |  | 5.94
| TOTAL |  | 10.88
040005 | CONCRETO PROTENDIDO-NATA PLAST.CIMT.BAINHA 18x35mm(2x12,7mm)
COD | DESCRICAO | UNI | PRECO TOTAL
000050 | CIMENTO PORTLAND CP III 32RS NBR 11578 (quilo) | KG | 0.68
001002 | ADITIVO INTRAPLAST N XAPIX (SC 20Kg) | KG | 0.15
002235 | ADITIVO PLASTIMENT VZ LIQUIDO (BALDE 50Kg) | KG | 0.29
099322 | CONCRETISTA | H | 0.7
099323 | AJUDANTE ESPECIALIZADO - CONCRETISTA | H | 0.56
| LEIS SOCIAIS (120.30%) |  | 1.52
| TOTAL |  | 3.9
040007 | CONCRETO PROTENDIDO-ANCORAGEM ATIVA (MOVEL) 6x12,7mm
COD | DESCRICAO | UNI | PRECO TOTAL
008006 | PROTENSAO-ANCORAGEM ATIVA (MOVEL) 6x12,7mm | UN | 436
099807 | AJUDANTE DE ARMADOR | H | 24.44
099819 | ARMADOR OU FERREIRO | H | 26.4
| LEIS SOCIAIS (120.30%) |  | 61.16
| TOTAL |  | 548
040008 | CONCRETO PROTENDIDO-ANCORAGEM PASSIVA LACO 6x12,7mm
COD | DESCRICAO | UNI | PRECO TOTAL
008007 | PROTENSAO-ANCORAGEM PASSIVA LACO 6x12,7mm | UN | 423
099807 | AJUDANTE DE ARMADOR | H | 8.81
099819 | ARMADOR OU FERREIRO | H | 8.15
| LEIS SOCIAIS (120.30%) |  | 20.4
| TOTAL |  | 460.36
040009 | CONCRETO PROTENDIDO-BAINHA CIRCULAR METALICA 65mm (12x12,7mm)
COD | DESCRICAO | UNI | PRECO TOTAL
007025 | PROTENSAO-BAINHA METALICA D=60mm | M | 34.65
099807 | AJUDANTE DE ARMADOR | H | 7.94
099819 | ARMADOR OU FERREIRO | H | 8.05
| LEIS SOCIAIS (120.30%) |  | 19.24
| TOTAL |  | 69.88
040010 | CONCRETO PROTENDIDO-BAINHA CIRCULAR METALICA 50mm (6x12,7mm)
COD | DESCRICAO | UNI | PRECO TOTAL
006203 | PROTENSAO-BAINHA METALICA D=50mm | M | 26.25
099807 | AJUDANTE DE ARMADOR | H | 7.94
099819 | ARMADOR OU FERREIRO | H | 8.05
| LEIS SOCIAIS (120.30%) |  | 19.24
| TOTAL |  | 61.48
040011 | CONCRETO PROTENDIDO-NATA PLAST.CIMT.C/ADITIVOS PARA INJECAO
COD | DESCRICAO | UNI | PRECO TOTAL
000050 | CIMENTO PORTLAND CP III 32RS NBR 11578 (quilo) | KG | 0.49
001002 | ADITIVO INTRAPLAST N XAPIX (SC 20Kg) | KG | 0.11
002235 | ADITIVO PLASTIMENT VZ LIQUIDO (BALDE 50Kg) | KG | 0.22
099322 | CONCRETISTA | H | 2.67
099323 | AJUDANTE ESPECIALIZADO - CONCRETISTA | H | 2.51
| LEIS SOCIAIS (120.30%) |  | 6.23
| TOTAL |  | 12.23
040012 | CONCRETO 1:2:3 FCK 15MPa PARA PILARES (254 litros/agua)
COD | DESCRICAO | UNI | PRECO TOTAL
000050 | CIMENTO PORTLAND CP III 32RS NBR 11578 (quilo) | KG | 158.76
000100 | AREIA GROSSA LAVADA | M3 | 37.97
008766 | PEDRA BRITADA #1 | M3 | 26.87
008767 | PEDRA BRITADA #2 | M3 | 26.87
099322 | CONCRETISTA | H | 29.76
099323 | AJUDANTE ESPECIALIZADO - CONCRETISTA | H | 59.75
| LEIS SOCIAIS (120.30%) |  | 107.68
| TOTAL |  | 447.66
040014 | CONCRETO PROTENDIDO-ENSAIOS DE CONCRETO
COD | DESCRICAO | UNI | PRECO TOTAL
008472 | DOSAGEM DE CONCRETO CALCULO DE DOSAGEM RACIONAL | UN | 1630
099237 | ENGENHEIRO CIVIL PLENO | H | 5.43
099311 | ENCARREGADO DE TURMA | H | 1.26
| LEIS SOCIAIS (120.30%) |  | 8.05
| TOTAL |  | 1644.74
040015 | CONCRETO PROTENDIDO-FRETAGEM ACO CA-50 5/16"" P/ANCOR.7V 12,7mm
COD | DESCRICAO | UNI | PRECO TOTAL
000413 | ACO CA 50 8,0mm (5/16"") (0,388 kg/m) | KG | 7.12
099807 | AJUDANTE DE ARMADOR | H | 6.28
099819 | ARMADOR OU FERREIRO | H | 16.68
| LEIS SOCIAIS (120.30%) |  | 27.62
| TOTAL |  | 57.7
040016 | CONCRETO PROTENDIDO-MANGUEIRA PLASTICA CRISTAL 5/8""x2mm PAREDE
COD | DESCRICAO | UNI | PRECO TOTAL
008404 | MANGUEIRA PREDIAL TP2 PARA INCENDIO 2,1/2"" 30m | UN | 640
099807 | AJUDANTE DE ARMADOR | H | 1.95
099819 | ARMADOR OU FERREIRO | H | 2.56
| LEIS SOCIAIS (120.30%) |  | 5.43
| TOTAL |  | 649.94
040017 | CONCRETO PROTENDIDO-FRETAGEM ESPIRAL 27-1/2""
COD | DESCRICAO | UNI | PRECO TOTAL
008405 | PROTENSAO-FRETAGEM ESPIRAL 27 - 1/2"" | UN | 66.25
099807 | AJUDANTE DE ARMADOR | H | 6.28
099819 | ARMADOR OU FERREIRO | H | 16.68
| LEIS SOCIAIS (120.30%) |  | 27.62
| TOTAL |  | 116.83
040018 | CONCRETO PROTENDIDO-FRETAGEM ACO CA-50 3/8"" P/ANCOR.12V 12,7mm
COD | DESCRICAO | UNI | PRECO TOTAL
000778 | ACO CA 50 10,0mm (3/8"") (0,559 kg/m) | KG | 8.85
099807 | AJUDANTE DE ARMADOR | H | 6.28
099819 | ARMADOR OU FERREIRO | H | 16.68
| LEIS SOCIAIS (120.30%) |  | 27.62
| TOTAL |  | 59.43
040019 | CONCRETO PROTENDIDO-BAINHA CIRCULAR METALICA 105mm(27mmx1/2"")
COD | DESCRICAO | UNI | PRECO TOTAL
008406 | PROTENSAO-BAINHA CIRCULAR METALICA 105mm (27mm x 1/2"") | M | 126
099807 | AJUDANTE DE ARMADOR | H | 8.96
099819 | ARMADOR OU FERREIRO | H | 8.64
| LEIS SOCIAIS (120.30%) |  | 21.17
| TOTAL |  | 164.77
040021 | ACO CA-50 PARA ESCADAS EM ESTRUTURA CONCRETO
COD | DESCRICAO | UNI | PRECO TOTAL
000344 | ACO CA 50 MEDIO (5,0mm a 25,0mm) (3/16"" a 1"") | KG | 4.38
000400 | ARAME RECOZIDO ISGW #16 (0,032kg/m) (55 AMARRAS/pm3) | KG | 0.22
099300 | ARMADOR ou FERREIRO | H | 0.92
099807 | AJUDANTE DE ARMADOR | H | 0.7
| LEIS SOCIAIS (120.30%) |  | 1.95
| TOTAL |  | 8.17
040022 | DESMOLDANTE PROTETOR DE FORMAS SEPAROL-SIKA
COD | DESCRICAO | UNI | PRECO TOTAL
070581 | ESMERILHADEIRA ANGULAR 4.1/2"" BOSCH 550W 127V C/DISCO | UN | 1.15
099449 | AJUDANTE DE CARPINTEIRO | H | 0.42
| LEIS SOCIAIS (120.30%) |  | 0.51
| TOTAL |  | 2.08
040023 | CONCRETO PROTENDIDO-PARAFUSO P/FIXACAO CONE/FORMA 27mmx1/2""
COD | DESCRICAO | UNI | PRECO TOTAL
008408 | PROTENSAO-PARAFUSO FIXACAO CONE/FORMA 27x1/2"" | UN | 3.52
099807 | AJUDANTE DE ARMADOR | H | 5.78
099819 | ARMADOR OU FERREIRO | H | 6.25
| LEIS SOCIAIS (120.30%) |  | 14.47
| TOTAL |  | 30.02
040024 | CONCRETO PROTENDIDO-PARAFUSO P/FIXACAO CONE/FORMA 12mmx1/2""
COD | DESCRICAO | UNI | PRECO TOTAL
008409 | PROTENSAO-PARAFUSO FIXACAO CONE/FORMA 12x1/2"" | UN | 123
099807 | AJUDANTE DE ARMADOR | H | 4.83
099819 | ARMADOR OU FERREIRO | H | 5.12
| LEIS SOCIAIS (120.30%) |  | 11.97
| TOTAL |  | 144.92
040025 | CONCRETO PROTENDIDO-ANCORAGEM MOVEL 2x12,7mm
COD | DESCRICAO | UNI | PRECO TOTAL
008064 | PROTENSAO-ANCORAGEM ATIVA (MOVEL) 2x12,7mm | UN | 84.8
099807 | AJUDANTE DE ARMADOR | H | 10.86
099819 | ARMADOR OU FERREIRO | H | 14.27
| LEIS SOCIAIS (120.30%) |  | 30.23
| TOTAL |  | 140.16
040026 | CONCRETO PROTENDIDO-ANCORAGEM PASSIVA LACO 2x12,7mm
COD | DESCRICAO | UNI | PRECO TOTAL
008065 | PROTENSAO-ANCORAGEM PASSIVA LACO 2x12,7mm | UN | 823
099807 | AJUDANTE DE ARMADOR | H | 4.33
099819 | ARMADOR OU FERREIRO | H | 3.79
| LEIS SOCIAIS (120.30%) |  | 9.77
| TOTAL |  | 840.89
040027 | CONCRETO PROTENDIDO-ANCORAGEM ATIVA 4l 12,7mm
COD | DESCRICAO | UNI | PRECO TOTAL
008066 | PROTENSAO-ANCORAGEM ATIVA (MOVEL) 4x12,7mm | UN | 410
099807 | AJUDANTE DE ARMADOR | H | 24.44
099819 | ARMADOR OU FERREIRO | H | 26.39
| LEIS SOCIAIS (120.30%) |  | 61.15
| TOTAL |  | 521.98
040028 | CONCRETO PROTENDIDO-ANCORAGEM PASSIVA LACO 4x12,7mm
COD | DESCRICAO | UNI | PRECO TOTAL
008067 | PROTENSAO-ANCORAGEM PASSIVA LACO 4x12,7mm | UN | 275
099807 | AJUDANTE DE ARMADOR | H | 6.64
099819 | ARMADOR OU FERREIRO | H | 6.35
| LEIS SOCIAIS (120.30%) |  | 15.63
| TOTAL |  | 303.62
040030 | ESTRUTURA PERFIS ACO ASTM A-36 (69,62kg/m2)P/SUPORTE DE LAJE
COD | DESCRICAO | UNI | PRECO TOTAL
002380 | CHUMBADOR 3/8"" X 2.1/2"" COM PARAFUSO CBA/CB/CBT ZINCADO | UN | 0.06
006325 | PREFABRICACAO E USINAGEM DE PERFIS DE ACO (kg) | KG | 191.46
030804 | CHAPA ACO GROSSA 5/8"" 15,87mm (124,50kg/m2) | KG | 3.96
030806 | CHAPA ACO GROSSA 1/2"" 12,70mm 6,0x2,44m(99,57kg/m2) | KG | 1.94
040014 | PREFABRICACAO E USINAGEM DE CHAPA DE ACO 304 No.22 | KG | 4.54
077760 | PERFIL CH.""U"" DOBR.ENRIGECIDA 250x85x3,04mm(10,65kg/m) | KG | 361.27
099450 | AJUDANTE ESPECIALIZADO | H | 37.48
099543 | MONTADOR DE ESTRUTURA METALICA | H | 49.24
| LEIS SOCIAIS (120.30%) |  | 104.32
| TOTAL |  | 754.27
040031 | CONCRETO PROTENDIDO-BAINHA CIRCULAR METALICA 30mm (2x12,7mm)
COD | DESCRICAO | UNI | PRECO TOTAL
010474 | PROTENSAO-BAINHA CIRCULAR METALICA DI 30mm (2x12,7mm) | M | 9
099807 | AJUDANTE DE ARMADOR | H | 10.46
099819 | ARMADOR OU FERREIRO | H | 10.53
| LEIS SOCIAIS (120.30%) |  | 25.25
| TOTAL |  | 55.24
040032 | CONCRETO PROTENDIDO-BAINHA CIRCULAR METALICA 55mm (7x12,7mm)
COD | DESCRICAO | UNI | PRECO TOTAL
010473 | PROTENSAO-BAINHA CIRCULAR METALICA DI 55mm (7x12,7mm) | M | 25
099807 | AJUDANTE DE ARMADOR | H | 10.61
099819 | ARMADOR OU FERREIRO | H | 8.72
| LEIS SOCIAIS (120.30%) |  | 23.25
| TOTAL |  | 67.58
040033 | CONCRETO PROTENDIDO-BAINHA CHATA 18x69mm (4l 12,7mm)
COD | DESCRICAO | UNI | PRECO TOTAL
010475 | PROTENSAO-BAINHA CHATA 18x69mm (4L 12,7mm) | M | 20
099807 | AJUDANTE DE ARMADOR | H | 7.47
099819 | ARMADOR OU FERREIRO | H | 7.58
| LEIS SOCIAIS (120.30%) |  | 18.11
| TOTAL |  | 53.16
040034 | ESCARIFICACAO DE SUPERFICIES DE CONCRETO-MEIO MECANICO
COD | DESCRICAO | UNI | PRECO TOTAL
030589 | MARTELETE/ROMPEDOR/FERFURADOR ATLAS TEX-41 | H | 1.8
033376 | COMPRESSOR REBOCAVEL ATLAS XA96 80pcm 79CV | H | 12.6
099062 | OPERADOR DE COMPRESSOR | H | 6.2
099361 | OPERADOR DE MARTELETE | H | 6.2
099900 | SERVENTE | H | 70.6
| LEIS SOCIAIS (120.30%) |  | 99.85
| TOTAL |  | 197.25
040035 | APLICACAO DE ADESIVO ESTRUTURAL
COD | DESCRICAO | UNI | PRECO TOTAL
002510 | ADESIVO ASFALTICO PLASTIPEGANTE (Balde 20kg) | KG | 55.67
099050 | PEDREIRO | H | 13.46
099900 | SERVENTE | H | 9.46
| LEIS SOCIAIS (120.30%) |  | 27.57
| TOTAL |  | 106.16
040036 | CONCRETO 1:2:3 FCK 15MPa P/LAJE DE PISO (254 L/agua)
COD | DESCRICAO | UNI | PRECO TOTAL
000050 | CIMENTO PORTLAND CP III 32RS NBR 11578 (quilo) | KG | 158.76
000100 | AREIA GROSSA LAVADA | M3 | 37.97
008766 | PEDRA BRITADA #1 | M3 | 26.87
008767 | PEDRA BRITADA #2 | M3 | 26.87
099322 | CONCRETISTA | H | 29.76
099323 | AJUDANTE ESPECIALIZADO - CONCRETISTA | H | 59.75
| LEIS SOCIAIS (120.30%) |  | 107.68
| TOTAL |  | 447.66
040037 | CONCRETO PROTENDIDO-FITA ESPECIAL DE VEDACAO
COD | DESCRICAO | UNI | PRECO TOTAL
008071 | PROTENSAO-FITA VEDACAO P/PROTENSAO SCOTCH 2721 50mmx50m | RL | 92
099807 | AJUDANTE DE ARMADOR | H | 35.08
099819 | ARMADOR OU FERREIRO | H | 46.08
| LEIS SOCIAIS (120.30%) |  | 97.64
| TOTAL |  | 270.8
040038 | CONCRETO PROTENDIDO-BAINHA CHATA 18x35mm (2l 12,7mm)
COD | DESCRICAO | UNI | PRECO TOTAL
008068 | PROTENSAO-BAINHA METALICA D=45mm STUP | M | 16
099807 | AJUDANTE DE ARMADOR | H | 10.59
099819 | ARMADOR OU FERREIRO | H | 10.7
| LEIS SOCIAIS (120.30%) |  | 25.61
| TOTAL |  | 62.9
040039 | CONCRETO PROTENDIDO-BAINHA CIRCULAR METALICA 40mm (4x12,7mm)
COD | DESCRICAO | UNI | PRECO TOTAL
008069 | PROTENSAO-BAINHA CIRCULAR METALICA DI 40mm (4x12,7mm) | M | 24
099807 | AJUDANTE DE ARMADOR | H | 12.99
099819 | ARMADOR OU FERREIRO | H | 15.17
| LEIS SOCIAIS (120.30%) |  | 33.88
| TOTAL |  | 86.04
040040 | CONCRETO PROTENDIDO-ANCORAGEM PASSIVA LACO 7x12,7mm
COD | DESCRICAO | UNI | PRECO TOTAL
008008 | PROTENSAO-ANCORAGEM PASSIVA LACO 7x12,7mm | UN | 453
099807 | AJUDANTE DE ARMADOR | H | 10.32
099819 | ARMADOR OU FERREIRO | H | 8.72
| LEIS SOCIAIS (120.30%) |  | 22.91
| TOTAL |  | 494.95
040041 | CONCRETO PROTENDIDO-ANCORAGEM PASSIVA LACO 12x12,7mm
COD | DESCRICAO | UNI | PRECO TOTAL
008009 | PROTENSAO-ANCORAGEM PASSIVA LACO 12x12,7mm STUP | UN | 887
099807 | AJUDANTE DE ARMADOR | H | 11.04
099819 | ARMADOR OU FERREIRO | H | 10.91
| LEIS SOCIAIS (120.30%) |  | 26.41
| TOTAL |  | 935.36
040042 | CONCRETO PROJETADO ESPESSURA 4cm EM PROJECAO VERTICAL
COD | DESCRICAO | UNI | PRECO TOTAL
000050 | CIMENTO PORTLAND CP III 32RS NBR 11578 (quilo) | KG | 7.64
000100 | AREIA GROSSA LAVADA | M3 | 3.07
000881 | ALUGUEL ANDAIME TUBULAR FACHADEIRO-ESTRADO 2 OPERARIOS | M2 | 5.1
004316 | MICROSILICA ADITIVO PARA CONCRETO | KG | 56.16
007060 | PEDRA ZERO/PEDRISCO/CASCALHO | M3 | 1.66
082270 | ALUGUEL HORA MISTURADOR P/ARGAMASSA CONCRETO PROJETADO | H | 0.11
099322 | CONCRETISTA | H | 4.28
099910 | OPERADOR DE MAQUINAS E EQUIPAMENTOS | H | 0.36
| LEIS SOCIAIS (120.30%) |  | 5.58
| TOTAL |  | 83.96
040043 | ARGAMASSA REGULARIZACAO COM MICROSILICA EM CONCRETO PROJETADO
COD | DESCRICAO | UNI | PRECO TOTAL
000050 | CIMENTO PORTLAND CP III 32RS NBR 11578 (quilo) | KG | 1.91
000100 | AREIA GROSSA LAVADA | M3 | 0.93
004316 | MICROSILICA ADITIVO PARA CONCRETO | KG | 11.52
099322 | CONCRETISTA | H | 3.65
099323 | AJUDANTE ESPECIALIZADO - CONCRETISTA | H | 2.99
| LEIS SOCIAIS (120.30%) |  | 7.99
| TOTAL |  | 28.99
040044 | CONCRETO 1:2:3 FCK 15MPa PARA LAJE DE FORRO (254 L/agua)
COD | DESCRICAO | UNI | PRECO TOTAL
000050 | CIMENTO PORTLAND CP III 32RS NBR 11578 (quilo) | KG | 158.76
000100 | AREIA GROSSA LAVADA | M3 | 37.97
008766 | PEDRA BRITADA #1 | M3 | 26.87
008767 | PEDRA BRITADA #2 | M3 | 26.87
099322 | CONCRETISTA | H | 31.68
099323 | AJUDANTE ESPECIALIZADO - CONCRETISTA | H | 59.75
| LEIS SOCIAIS (120.30%) |  | 109.99
| TOTAL |  | 451.89
040045 | CONCRETO PROTENDIDO-PURGADOR PLASTICO PARA INJECAO
COD | DESCRICAO | UNI | PRECO TOTAL
008070 | PROTENSAO-PURGADOR PLASTICO PARA INJECAO | UN | 52
099807 | AJUDANTE DE ARMADOR | H | 7.22
099819 | ARMADOR OU FERREIRO | H | 11.37
| LEIS SOCIAIS (120.30%) |  | 22.36
| TOTAL |  | 92.95
040046 | CONCRETO1:2:3fck=15MPa P/LAGE FORRO 8cm ACO/FORMAS+254L/agua
COD | DESCRICAO | UNI | PRECO TOTAL
000050 | CIMENTO PORTLAND CP III 32RS NBR 11578 (quilo) | KG | 121.91
000100 | AREIA GROSSA LAVADA | M3 | 37.39
000200 | PEDRA BRITADA #1 E 2 | M3 | 53.86
000400 | ARAME RECOZIDO ISGW #16 (0,032kg/m) (55 AMARRAS/pm3) | KG | 19.76
000779 | ACO CA 50 6,3mm (1/4"") (0,248 kg/m) | KG | 18.3
001250 | TABUA TERCEIRA QUALIDADE NAO APARELHADA | M | 150.56
001350 | PONTALETE 7,5x7,5cm (3x3"") PERNA/BARROTE/ESTRONCA | M | 210
001450 | PREGO FERRO GALVANIZADO 16x24 (285 un/kg) | KG | 17.01
003932 | ACO CA 60 5,0mm (0,154 kg/m) | KG | 7.86
099300 | ARMADOR ou FERREIRO | H | 7.14
099322 | CONCRETISTA | H | 40.13
099323 | AJUDANTE ESPECIALIZADO - CONCRETISTA | H | 109.59
099350 | CARPINTEIRO DE FORMAS | H | 138.24
099449 | AJUDANTE DE CARPINTEIRO | H | 136.89
099807 | AJUDANTE DE ARMADOR | H | 5.43
| LEIS SOCIAIS (120.30%) |  | 526.22
| TOTAL |  | 1600.29
040047 | ACO CA-50 PARA ESTRUTURA DE CASTELO DE AGUA
COD | DESCRICAO | UNI | PRECO TOTAL
000344 | ACO CA 50 MEDIO (5,0mm a 25,0mm) (3/16"" a 1"") | KG | 4.38
000400 | ARAME RECOZIDO ISGW #16 (0,032kg/m) (55 AMARRAS/pm3) | KG | 0.22
099300 | ARMADOR ou FERREIRO | H | 0.92
099807 | AJUDANTE DE ARMADOR | H | 0.7
| LEIS SOCIAIS (120.30%) |  | 1.95
| TOTAL |  | 8.17
040048 | CONCRETO 1:1,5:3 PARA CASTELO DE AGUA (283L/agua)
COD | DESCRICAO | UNI | PRECO TOTAL
000050 | CIMENTO PORTLAND CP III 32RS NBR 11578 (quilo) | KG | 197.96
000100 | AREIA GROSSA LAVADA | M3 | 39.18
008766 | PEDRA BRITADA #1 | M3 | 28.89
008767 | PEDRA BRITADA #2 | M3 | 28.89
099322 | CONCRETISTA | H | 49.92
099323 | AJUDANTE ESPECIALIZADO - CONCRETISTA | H | 141.1
| LEIS SOCIAIS (120.30%) |  | 229.8
| TOTAL |  | 715.74
040049 | PILAR TRONCO MADEIRA EUCALIPTO AUTOCLAVADO D=30cm 300DAM
COD | DESCRICAO | UNI | PRECO TOTAL
009416 | POSTE MADEIRA EUCALIPTO PRESERVADO 10,0m MEDIO | UN | 52.3
099350 | CARPINTEIRO DE FORMAS | H | 15.84
099449 | AJUDANTE DE CARPINTEIRO | H | 15.68
| LEIS SOCIAIS (120.30%) |  | 37.92
| TOTAL |  | 121.74
040050 | CONCRETO PROTENDIDO-ANCORAGEM ATIVA (MOVEL) 12x12,7mm
COD | DESCRICAO | UNI | PRECO TOTAL
010480 | PROTENSAO-ANCORAGEM ATIVA (MOVEL) 12x12,7mm STUP | UN | 452
099807 | AJUDANTE DE ARMADOR | H | 28.59
099819 | ARMADOR OU FERREIRO | H | 33
| LEIS SOCIAIS (120.30%) |  | 74.09
| TOTAL |  | 587.68
040051 | CONCRETO PROTENDIDO-ANCORAGEM ATIVA 7V 12,7mm
COD | DESCRICAO | UNI | PRECO TOTAL
010481 | PROTENSAO-ANCORAGEM ATIVA (MOVEL) 7x12,7mm | UN | 456
099807 | AJUDANTE DE ARMADOR | H | 15.68
099819 | ARMADOR OU FERREIRO | H | 18.11
| LEIS SOCIAIS (120.30%) |  | 40.65
| TOTAL |  | 530.44
040052 | CONCRETO PROTENDIDO-ANCORAGEM PRE BLOQUEADA 6x12,7mm
COD | DESCRICAO | UNI | PRECO TOTAL
010482 | PROTENSAO-ANCORAGEM PREBLOQUEADA 6x12,7mm | UN | 421
099807 | AJUDANTE DE ARMADOR | H | 8.96
099819 | ARMADOR OU FERREIRO | H | 10.35
| LEIS SOCIAIS (120.30%) |  | 23.23
| TOTAL |  | 463.54
040053 | CONCRETO PROTENDIDO-ANCORAGEM PRE BLOQUEADA 12V 12,7mm
COD | DESCRICAO | UNI | PRECO TOTAL
010477 | PROTENSAO-ANCORAGEM PREBLOQUEADA 12x12,7mm STUP | UN | 865
099807 | AJUDANTE DE ARMADOR | H | 27.28
099819 | ARMADOR OU FERREIRO | H | 26.17
| LEIS SOCIAIS (120.30%) |  | 64.3
| TOTAL |  | 982.75
040054 | CONCRETO PROTENDIDO-ANCORAGEM PRE BLOQUEADA 7V 12,7mm
COD | DESCRICAO | UNI | PRECO TOTAL
010478 | PROTENSAO-ANCORAGEM PREBLOQUEADA 7x12,7mm | UN | 460
099807 | AJUDANTE DE ARMADOR | H | 14.94
099819 | ARMADOR OU FERREIRO | H | 14.36
| LEIS SOCIAIS (120.30%) |  | 35.25
| TOTAL |  | 524.55
040055 | CONCRETO PROTENDIDO-ANCORAGEM PRE BLOQUEADA 4V 12,7mm
COD | DESCRICAO | UNI | PRECO TOTAL
010479 | PROTENSAO-ANCORAGEM PREBLOQUEADA 4x12,7mm | UN | 263
099807 | AJUDANTE DE ARMADOR | H | 8.56
099819 | ARMADOR OU FERREIRO | H | 8.21
| LEIS SOCIAIS (120.30%) |  | 20.17
| TOTAL |  | 299.94
040056 | PISCINA-ALVENARIA BLOCO ESTRUTURAL ARMADO 15x20x40cm
COD | DESCRICAO | UNI | PRECO TOTAL
000050 | CIMENTO PORTLAND CP III 32RS NBR 11578 (quilo) | KG | 11.43
000100 | AREIA GROSSA LAVADA | M3 | 3.72
000779 | ACO CA 50 6,3mm (1/4"") (0,248 kg/m) | KG | 1.79
005268 | BLOCO CONCRETO SEM FUNCAO ESTRUTURAL 14x19x39cm | UN | 23.38
008766 | PEDRA BRITADA #1 | M3 | 4.05
099050 | PEDREIRO | H | 5.15
099900 | SERVENTE | H | 3.86
| LEIS SOCIAIS (120.30%) |  | 10.84
| TOTAL |  | 64.22
040057 | PILAR MADEIRA DE LEI 20x20cm- BLOCO SERRADO EM BRUTO
COD | DESCRICAO | UNI | PRECO TOTAL
001201 | MADEIRA DE LEI-PILAR 21x21cm (0,0441m3) | M | 142.76
099360 | CARPINTEIRO DE ESQUADRIA | H | 2.98
099449 | AJUDANTE DE CARPINTEIRO | H | 2.92
| LEIS SOCIAIS (120.30%) |  | 7.1
| TOTAL |  | 155.76
040058 | VIGA MADEIRA DE LEI 20x20cm- BLOCO SERRADO EM BRUTO
COD | DESCRICAO | UNI | PRECO TOTAL
001201 | MADEIRA DE LEI-PILAR 21x21cm (0,0441m3) | M | 142.76
099360 | CARPINTEIRO DE ESQUADRIA | H | 2.77
099449 | AJUDANTE DE CARPINTEIRO | H | 1.54
| LEIS SOCIAIS (120.30%) |  | 5.18
| TOTAL |  | 152.25
040059 | PILAR TRONCO MADEIRA ARARIQUARA D=45cm AUTOCLAVADO
COD | DESCRICAO | UNI | PRECO TOTAL
004558 | TRONCO MADEIRA DE LEI ARARIQUARA AUTOCLAVADO D=0.45m | M | 785
099360 | CARPINTEIRO DE ESQUADRIA | H | 21.38
099449 | AJUDANTE DE CARPINTEIRO | H | 21.14
| LEIS SOCIAIS (120.30%) |  | 51.15
| TOTAL |  | 878.67
040064 | CINTA AMARRACAO PAREDES CONCRETO 1:2:4 FCK=13,5MPa (0,10)
COD | DESCRICAO | UNI | PRECO TOTAL
000050 | CIMENTO PORTLAND CP III 32RS NBR 11578 (quilo) | KG | 1.52
000100 | AREIA GROSSA LAVADA | M3 | 4
000779 | ACO CA 50 6,3mm (1/4"") (0,248 kg/m) | KG | 1.04
001450 | PREGO FERRO GALVANIZADO 16x24 (285 un/kg) | KG | 0.68
001805 | SARRAFO DE MADEIRA PINUS/TAIPA/ANGELIN 10 x 2,5cm | M | 0.94
008767 | PEDRA BRITADA #2 | M3 | 2.97
099050 | PEDREIRO | H | 0.39
099300 | ARMADOR ou FERREIRO | H | 0.28
099807 | AJUDANTE DE ARMADOR | H | 0.21
099900 | SERVENTE | H | 1.07
| LEIS SOCIAIS (120.30%) |  | 2.35
| TOTAL |  | 15.45
040066 | CONCRETO PROTENDIDO-LOCACAO MACACO TIPO FREYSSINET MOD.SC-2A
COD | DESCRICAO | UNI | PRECO TOTAL
008072 | MACACO PARA PROTENSAO S-7 D=12,7mm CAP 105 T | H | 28.16
099910 | OPERADOR DE MAQUINAS E EQUIPAMENTOS | H | 39
| LEIS SOCIAIS (120.30%) |  | 46.92
| TOTAL |  | 114.08
040068 | CONCRETO PROTENDIDO-BOMBA ELETR.J.6 PARA INJECAO NATA CIMENTO
COD | DESCRICAO | UNI | PRECO TOTAL
008074 | BOMBA ELETRICA P/INJECAO NATA MOD.J-6 CAP.1200l/h | DIA | 530
099910 | OPERADOR DE MAQUINAS E EQUIPAMENTOS | H | 26
| LEIS SOCIAIS (120.30%) |  | 31.28
| TOTAL |  | 587.28
040069 | CONCRETO PROTENDIDO-TRANSPORTE/REMOCAO EQUIPAMENTO P/PROTENSAO
COD | DESCRICAO | UNI | PRECO TOTAL
008075 | TRANSPORTE E REMOCAO DE EQUIPAMENTO DE PROTENSAO | UN | 3560
| TOTAL |  | 3560
040070 | PILAR METALICO EM CHAPA DE ACO DOBRADO 3/16""
COD | DESCRICAO | UNI | PRECO TOTAL
000585 | CHAPA ACO FINA A QUENTE 3/16"" 4,75mm (38,00kg/m2) | KG | 2.28
007065 | PREFABRICACAO/USINAGEM/CORTE/DOBRA CHAPA GALVANIZADA | KG | 2.48
099450 | AJUDANTE ESPECIALIZADO | H | 1
099543 | MONTADOR DE ESTRUTURA METALICA | H | 1.23
| LEIS SOCIAIS (120.30%) |  | 2.68
| TOTAL |  | 9.67
040071 | ESTRUTURA-CIMBRAMENTO METALICO MODULAR TS-4
COD | DESCRICAO | UNI | PRECO TOTAL
034572 | ELEMENTO EM ACO PARA COLOCACAO DE ESCORAS FIXAS 3cm-LOCACAO | UN/M | 1
099543 | MONTADOR DE ESTRUTURA METALICA | H | 17.07
099900 | SERVENTE | H | 17.86
| LEIS SOCIAIS (120.30%) |  | 42.02
| TOTAL |  | 77.95
040072 | ESTRUTURA DE ACO-FIXACAO VIGA/PILAR-EM CHAPA ACO DOBRADA 3/16""
COD | DESCRICAO | UNI | PRECO TOTAL
000585 | CHAPA ACO FINA A QUENTE 3/16"" 4,75mm (38,00kg/m2) | KG | 2.28
007065 | PREFABRICACAO/USINAGEM/CORTE/DOBRA CHAPA GALVANIZADA | KG | 2.48
099450 | AJUDANTE ESPECIALIZADO | H | 1.07
099543 | MONTADOR DE ESTRUTURA METALICA | H | 1.28
| LEIS SOCIAIS (120.30%) |  | 2.83
| TOTAL |  | 9.94
040073 | ESTRUTURA EDIF.METALICA-VIGAS CHAPA DE ACO DOBRADA 1/4""
COD | DESCRICAO | UNI | PRECO TOTAL
000407 | CHAPA ACO GROSSA 1/4"" 6,35mm (49,78Kg/m2) | KG | 3
007065 | PREFABRICACAO/USINAGEM/CORTE/DOBRA CHAPA GALVANIZADA | KG | 2.48
099450 | AJUDANTE ESPECIALIZADO | H | 0.98
099543 | MONTADOR DE ESTRUTURA METALICA | H | 1.21
| LEIS SOCIAIS (120.30%) |  | 2.63
| TOTAL |  | 10.3
040074 | CONCRETO 1:2:3 FCK 15MPa PARA LAJE+ 254 L/agua
COD | DESCRICAO | UNI | PRECO TOTAL
000050 | CIMENTO PORTLAND CP III 32RS NBR 11578 (quilo) | KG | 158.76
000100 | AREIA GROSSA LAVADA | M3 | 37.97
008766 | PEDRA BRITADA #1 | M3 | 26.87
008767 | PEDRA BRITADA #2 | M3 | 26.87
099322 | CONCRETISTA | H | 29.76
099323 | AJUDANTE ESPECIALIZADO - CONCRETISTA | H | 59.75
| LEIS SOCIAIS (120.30%) |  | 107.68
| TOTAL |  | 447.66
040075 | CONCRETO ESTRUTURAL 1:1,5:3+283 L/agua PARA CORTINAS
COD | DESCRICAO | UNI | PRECO TOTAL
000050 | CIMENTO PORTLAND CP III 32RS NBR 11578 (quilo) | KG | 197.96
000100 | AREIA GROSSA LAVADA | M3 | 39.18
008766 | PEDRA BRITADA #1 | M3 | 28.89
008767 | PEDRA BRITADA #2 | M3 | 28.89
099322 | CONCRETISTA | H | 51.47
099323 | AJUDANTE ESPECIALIZADO - CONCRETISTA | H | 145.47
| LEIS SOCIAIS (120.30%) |  | 236.92
| TOTAL |  | 728.78
040076 | TELA ELETROSOLDADA P/CONCRETO 6x3,8mm CA-60 10x20cm-2,72kg/m2
COD | DESCRICAO | UNI | PRECO TOTAL
006251 | TELA ELETROSOLDADA BEMATEL M283 6mm 10x20cm 3,37kg/m2 | M2 | 23.12
099300 | ARMADOR ou FERREIRO | H | 0.36
099807 | AJUDANTE DE ARMADOR | H | 0.27
| LEIS SOCIAIS (120.30%) |  | 0.76
| TOTAL |  | 24.51
040077 | ELEMENTOS ESTRUTURAIS-PECAS MADEIRA DE LEI 25x25cm
COD | DESCRICAO | UNI | PRECO TOTAL
001272 | VIGA MADEIRA DE LEI 7,5x12cm (3""x4,5""-0,009m3) | M | 7.8
001336 | PARAFUSO ACO SEXTAVADO ASTM A325 16 x 450mm E PORCAS | UN | 2.51
007028 | MADEIRA DE LEI-PILAR 25x25cm (0,0625m3) | M | 196.54
099360 | CARPINTEIRO DE ESQUADRIA | H | 4.27
099449 | AJUDANTE DE CARPINTEIRO | H | 5.01
| LEIS SOCIAIS (120.30%) |  | 11.16
| TOTAL |  | 227.29
040081 | CONCRETO PROTENDIDO-CORDOALHA NUA ACO CP 190RS 7 FIOS 15,2mm
COD | DESCRICAO | UNI | PRECO TOTAL
077145 | ACO CP 190 CP/RS PROTENSAO CORDOALHA NUA 7 FIOS 15,2mm | TN | 6320
099807 | AJUDANTE DE ARMADOR | H | 433.05
099819 | ARMADOR OU FERREIRO | H | 436.15
| LEIS SOCIAIS (120.30%) |  | 1045.65
| TOTAL |  | 8234.85
040082 | ELEMENTOS ESTRUTURAIS EM ACO PARA PAVIMENTO (20,91kg/m2)
COD | DESCRICAO | UNI | PRECO TOTAL
000232 | ENERGIA ELETRICA ATE 2000 KWH | KWH | 1.82
000340 | ACO CA 50A 12,5mm (1/2"") (0,993 kg/m) | KG | 0.02
000434 | SOLDA-ELETRODO OK 4600 AWS 6013 6,0mm 1/4""(lata 25kg) | KG | 47.53
003101 | PERFIL ""L"" ABAS IGUAIS 1.1/2""x3/16"" (2,68kg/m) | KG | 5.51
003118 | ACO CA-50 16,0mm (5/8"") (1,552 kg/m) | KG | 2.69
003129 | PORCA ACO SEXTAVADA A325 5/8"" | UN | 6.61
003156 | PORCA ACO SEXTAVADA A325 1/2"" | UN | 6.05
003422 | ARRUELA ACO 1/2"" | UN | 2.48
006095 | PERFIL ACO ""U"" 4""x1.5/8""x6,27mm (9.30kg/m) | KG | 52.42
006316 | PERFIL ""L"" ABAS DESIGUAIS 4""x3.1/2""x1/2""(17,71kg/m) | KG | 3.17
006317 | PERFIL ""L"" ABAS IGUAIS 3""x3/16"" (5,50kg/m) | KG | 12.11
006318 | PERFIL ""L"" ABAS IGUAIS 2.1/2""x5/16"" (7,44kg/m) | KG | 9.96
006319 | PERFIL ""L"" ABAS IGUAIS 3""x3/8"" (10,72kg/m) | KG | 0.5
006321 | CHAPA ACO DOBRADO 1010/20 P/ESTRUTURA VIGAS/PILARES | KG | 0.19
006322 | CHAPA ACO GROSSA 3/8"" 9,52mm 6,0x2,44m(74,72kg/m2) | KG | 6.98
006323 | PERFIL ACO ""U"" 3""x1.1/2""x6,55mm (7,44kg/m) | KG | 1.13
006324 | PREFABRICACAO E USINAGEM DE VERGALHAO DE ACO (KG) | KG | 2.06
006325 | PREFABRICACAO E USINAGEM DE PERFIS DE ACO (kg) | KG | 50.28
007065 | PREFABRICACAO/USINAGEM/CORTE/DOBRA CHAPA GALVANIZADA | KG | 5.93
008269 | ARRUELA PRESSAO ACO 5/8"" | UN | 19.02
030447 | MAQUINA SOLDA ELETR.SMASHWELD 180E ESAB 6,1kVA (19063) | H | 1.44
099046 | SOLDADOR | H | 3.29
099543 | MONTADOR DE ESTRUTURA METALICA | H | 19.82
099614 | AJUDANTE ESPECIALIZADO - SOLDADOR | H | 1.81
099900 | SERVENTE | H | 25.82
099930 | ENCARREGADO | H | 4.1
| LEIS SOCIAIS (120.30%) |  | 65.97
| TOTAL |  | 358.71
040083 | ESTRUTURA EM ACO PERIMETRAL PARA SUSTENTACAO ALVENARIAS
COD | DESCRICAO | UNI | PRECO TOTAL
000203 | PERFIL ACO ""H"" ASTM A572 W120x22,5mm (22,5kg/m) | KG | 13.68
000434 | SOLDA-ELETRODO OK 4600 AWS 6013 6,0mm 1/4""(lata 25kg) | KG | 47.53
003129 | PORCA ACO SEXTAVADA A325 5/8"" | UN | 6.61
003156 | PORCA ACO SEXTAVADA A325 1/2"" | UN | 6.05
003422 | ARRUELA ACO 1/2"" | UN | 2.48
006322 | CHAPA ACO GROSSA 3/8"" 9,52mm 6,0x2,44m(74,72kg/m2) | KG | 7.17
006325 | PREFABRICACAO E USINAGEM DE PERFIS DE ACO (kg) | KG | 65.09
007065 | PREFABRICACAO/USINAGEM/CORTE/DOBRA CHAPA GALVANIZADA | KG | 5.93
007166 | PERFIL CHAPA ""U"" DOBRADA .ENRIJECIDA 250x85x3,04mm(11,90kg/ | KG | 10.68
007171 | PERFIL ACO ""I"" ASTM A572 360x44mm (44,0kg/m) ACOMINAS | KG | 4.3
007172 | PERFIL ACO ""I"" W460x78,0mm (78,0kg/m) | KG | 17.2
030448 | MAQUINA SOLDA ELETR.SMASHWELD 180 BANTAN 3,5kVA (19064) | H | 1.16
099046 | SOLDADOR | H | 3.67
099543 | MONTADOR DE ESTRUTURA METALICA | H | 1.83
099614 | AJUDANTE ESPECIALIZADO - SOLDADOR | H | 3.46
099900 | SERVENTE | H | 24.99
| LEIS SOCIAIS (120.30%) |  | 40.84
| TOTAL |  | 262.67
040084 | PILAR CONCRETO 20x20cm PARA ESTRUTURA COM ACO/FORMAS
COD | DESCRICAO | UNI | PRECO TOTAL
000050 | CIMENTO PORTLAND CP III 32RS NBR 11578 (quilo) | KG | 6.1
000100 | AREIA GROSSA LAVADA | M3 | 2
000344 | ACO CA 50 MEDIO (5,0mm a 25,0mm) (3/16"" a 1"") | KG | 15.01
000400 | ARAME RECOZIDO ISGW #16 (0,032kg/m) (55 AMARRAS/pm3) | KG | 0.79
001250 | TABUA TERCEIRA QUALIDADE NAO APARELHADA | M | 13.57
001350 | PONTALETE 7,5x7,5cm (3x3"") PERNA/BARROTE/ESTRONCA | M | 15.4
001400 | PREGO FERRO GALVANIZADO 12x12 (1.473un/kg) | KG | 2.34
008766 | PEDRA BRITADA #1 | M3 | 1.08
008767 | PEDRA BRITADA #2 | M3 | 1.08
099300 | ARMADOR ou FERREIRO | H | 3.31
099322 | CONCRETISTA | H | 1.58
099323 | AJUDANTE ESPECIALIZADO - CONCRETISTA | H | 4.48
099350 | CARPINTEIRO DE FORMAS | H | 10.68
099449 | AJUDANTE DE CARPINTEIRO | H | 10.57
099807 | AJUDANTE DE ARMADOR | H | 2.52
| LEIS SOCIAIS (120.30%) |  | 39.87
| TOTAL |  | 130.38
040085 | ESTRUTURA DE ACO-EDIFICACAO-VIGAS/CHAPAS DE ACO DOBRADO 1/2""
COD | DESCRICAO | UNI | PRECO TOTAL
007065 | PREFABRICACAO/USINAGEM/CORTE/DOBRA CHAPA GALVANIZADA | KG | 2.48
030806 | CHAPA ACO GROSSA 1/2"" 12,70mm 6,0x2,44m(99,57kg/m2) | KG | 3
099450 | AJUDANTE ESPECIALIZADO | H | 1.03
099543 | MONTADOR DE ESTRUTURA METALICA | H | 1.25
| LEIS SOCIAIS (120.30%) |  | 2.74
| TOTAL |  | 10.5
040086 | ESTRUTURA DE ACO EDIFICO-VIGAS EM CHAPA DE ACO DOBRADA 3/16""
COD | DESCRICAO | UNI | PRECO TOTAL
000585 | CHAPA ACO FINA A QUENTE 3/16"" 4,75mm (38,00kg/m2) | KG | 2.28
018153 | JATO AREIA EM CHAPA DE ACO SEM PINTURA | M2 | 1.09
040015 | PREFABRICACAO E USINAGEM DE CHAPAS DE ACO (kg) | KG | 2.52
071230 | TINTA UNIFORMIZANTE CINZA PETROBRAS | GL | 2.18
099450 | AJUDANTE ESPECIALIZADO | H | 5.02
099543 | MONTADOR DE ESTRUTURA METALICA | H | 6.6
099550 | PINTOR | H | 1.12
| LEIS SOCIAIS (120.30%) |  | 15.33
| TOTAL |  | 36.14
040087 | ARMACAO DE LAJE MACICA PISO COM CA-50 1/4""(6,35mm)0,248 kg/m
COD | DESCRICAO | UNI | PRECO TOTAL
000400 | ARAME RECOZIDO ISGW #16 (0,032kg/m) (55 AMARRAS/pm3) | KG | 1.87
000779 | ACO CA 50 6,3mm (1/4"") (0,248 kg/m) | KG | 20.13
099300 | ARMADOR ou FERREIRO | H | 5.16
099807 | AJUDANTE DE ARMADOR | H | 3.93
| LEIS SOCIAIS (120.30%) |  | 10.94
| TOTAL |  | 42.03
040088 | ARMACAO DE LAJE COM TELA ELETROSOLDADA CA-60 Q-61 (1,07kg/m2)
COD | DESCRICAO | UNI | PRECO TOTAL
001802 | TELA ELETROSOLD. BEMATEL Q138 10x10cm 4,2mm(2,20kg/m2) | M2 | 11.42
099300 | ARMADOR ou FERREIRO | H | 0.52
099807 | AJUDANTE DE ARMADOR | H | 0.39
| LEIS SOCIAIS (120.30%) |  | 1.09
| TOTAL |  | 13.42
040089 | LAJE MACICA CONCRETO 1:2,5:4 ESP. 8cm-INCL.ACO/FORMAS MADEIRA
COD | DESCRICAO | UNI | PRECO TOTAL
000050 | CIMENTO PORTLAND CP III 32RS NBR 11578 (quilo) | KG | 11.41
000100 | AREIA GROSSA LAVADA | M3 | 3.79
000344 | ACO CA 50 MEDIO (5,0mm a 25,0mm) (3/16"" a 1"") | KG | 22.75
000400 | ARAME RECOZIDO ISGW #16 (0,032kg/m) (55 AMARRAS/pm3) | KG | 1.2
001250 | TABUA TERCEIRA QUALIDADE NAO APARELHADA | M | 16
001350 | PONTALETE 7,5x7,5cm (3x3"") PERNA/BARROTE/ESTRONCA | M | 17.5
001450 | PREGO FERRO GALVANIZADO 16x24 (285 un/kg) | KG | 2.06
008766 | PEDRA BRITADA #1 | M3 | 2.23
008767 | PEDRA BRITADA #2 | M3 | 2.23
099300 | ARMADOR ou FERREIRO | H | 4.23
099322 | CONCRETISTA | H | 3.86
099323 | AJUDANTE ESPECIALIZADO - CONCRETISTA | H | 3.64
099350 | CARPINTEIRO DE FORMAS | H | 11.88
099449 | AJUDANTE DE CARPINTEIRO | H | 11.9
099807 | AJUDANTE DE ARMADOR | H | 3.22
| LEIS SOCIAIS (120.30%) |  | 46.59
| TOTAL |  | 164.49
040090 | CONCRETO SUPERESTRUTURA 1:2:3 fck=15MPa COM FORMAS/ARMACOES
COD | DESCRICAO | UNI | PRECO TOTAL
000050 | CIMENTO PORTLAND CP III 32RS NBR 11578 (quilo) | KG | 177.38
000100 | AREIA GROSSA LAVADA | M3 | 46.76
000200 | PEDRA BRITADA #1 E 2 | M3 | 67.41
000343 | ACO CA 60 MEDIO (4,2mm a 9,5mm) | KG | 90.6
000350 | ACO CA 50 GROSSO (12,5mm a 25,0mm) (1/2"" a 1"") | KG | 62.55
000380 | ACO CA 50 FINO (5,0mm a 10,0mm) (3/16"" a 3/8"") | KG | 237.12
000400 | ARAME RECOZIDO ISGW #16 (0,032kg/m) (55 AMARRAS/pm3) | KG | 19.11
001250 | TABUA TERCEIRA QUALIDADE NAO APARELHADA | M | 192
001350 | PONTALETE 7,5x7,5cm (3x3"") PERNA/BARROTE/ESTRONCA | M | 210
001450 | PREGO FERRO GALVANIZADO 16x24 (285 un/kg) | KG | 25.57
099300 | ARMADOR ou FERREIRO | H | 79.39
099322 | CONCRETISTA | H | 44.64
099323 | AJUDANTE ESPECIALIZADO - CONCRETISTA | H | 126.29
099350 | CARPINTEIRO DE FORMAS | H | 138.24
099449 | AJUDANTE DE CARPINTEIRO | H | 136.89
099807 | AJUDANTE DE ARMADOR | H | 60.43
| LEIS SOCIAIS (120.30%) |  | 704.81
| TOTAL |  | 2419.19
040091 | CINTA DE AMARRACAO PAREDE EXTERNA 10cm CONCRETO 1:2:4
COD | DESCRICAO | UNI | PRECO TOTAL
000050 | CIMENTO PORTLAND CP III 32RS NBR 11578 (quilo) | KG | 1.52
000100 | AREIA GROSSA LAVADA | M3 | 4
000779 | ACO CA 50 6,3mm (1/4"") (0,248 kg/m) | KG | 0.92
001450 | PREGO FERRO GALVANIZADO 16x24 (285 un/kg) | KG | 0.08
001805 | SARRAFO DE MADEIRA PINUS/TAIPA/ANGELIN 10 x 2,5cm | M | 1.76
008766 | PEDRA BRITADA #1 | M3 | 2.9
008767 | PEDRA BRITADA #2 | M3 | 2.97
099050 | PEDREIRO | H | 0.39
099300 | ARMADOR ou FERREIRO | H | 0.28
099807 | AJUDANTE DE ARMADOR | H | 0.21
099900 | SERVENTE | H | 1.07
| LEIS SOCIAIS (120.30%) |  | 2.35
| TOTAL |  | 18.45
040092 | VERGA DE TOPO CONCRETO ESTRUTURADO 1:3:5 PAREDE 10cm
COD | DESCRICAO | UNI | PRECO TOTAL
000050 | CIMENTO PORTLAND CP III 32RS NBR 11578 (quilo) | KG | 1.52
000100 | AREIA GROSSA LAVADA | M3 | 0.43
000779 | ACO CA 50 6,3mm (1/4"") (0,248 kg/m) | KG | 0.92
001450 | PREGO FERRO GALVANIZADO 16x24 (285 un/kg) | KG | 0.08
001805 | SARRAFO DE MADEIRA PINUS/TAIPA/ANGELIN 10 x 2,5cm | M | 1.76
008766 | PEDRA BRITADA #1 | M3 | 0.27
008767 | PEDRA BRITADA #2 | M3 | 0.27
099050 | PEDREIRO | H | 0.39
099300 | ARMADOR ou FERREIRO | H | 0.23
099807 | AJUDANTE DE ARMADOR | H | 0.18
099900 | SERVENTE | H | 1.07
| LEIS SOCIAIS (120.30%) |  | 2.25
| TOTAL |  | 9.37
040093 | CONTRAPISO ~ZERO~ COM APLICACAO DE REGUA VIBROALISADORA
COD | DESCRICAO | UNI | PRECO TOTAL
031026 | REGUA VIBROALISADORA PARA PISO CONCRETO 2500W (19510) | H | 0.12
099431 | OPERADOR DE REGUA ACABADORA/VIBRATORIA | H | 0.14
099900 | SERVENTE | H | 0.13
| LEIS SOCIAIS (120.30%) |  | 0.32
| TOTAL |  | 0.71
040094 | MAO-DE-OBRA MONTAGEM FORMA PREFABRICADA EM COMPENSADO
COD | DESCRICAO | UNI | PRECO TOTAL
099350 | CARPINTEIRO DE FORMAS | H | 2.97
099449 | AJUDANTE DE CARPINTEIRO | H | 2.8
| LEIS SOCIAIS (120.30%) |  | 6.94
| TOTAL |  | 12.71
040097 | CONCRETO 1:2:3 fck=15MPa FORMA/ARMADURA P/RAMPA (254 L/agua)
COD | DESCRICAO | UNI | PRECO TOTAL
000050 | CIMENTO PORTLAND CP III 32RS NBR 11578 (quilo) | KG | 177.38
000100 | AREIA GROSSA LAVADA | M3 | 46.76
000344 | ACO CA 50 MEDIO (5,0mm a 25,0mm) (3/16"" a 1"") | KG | 319.42
000400 | ARAME RECOZIDO ISGW #16 (0,032kg/m) (55 AMARRAS/pm3) | KG | 16.82
001250 | TABUA TERCEIRA QUALIDADE NAO APARELHADA | M | 210.24
001350 | PONTALETE 7,5x7,5cm (3x3"") PERNA/BARROTE/ESTRONCA | M | 160.5
001450 | PREGO FERRO GALVANIZADO 16x24 (285 un/kg) | KG | 27.22
008766 | PEDRA BRITADA #1 | M3 | 25.85
008767 | PEDRA BRITADA #2 | M3 | 25.85
099300 | ARMADOR ou FERREIRO | H | 69.58
099322 | CONCRETISTA | H | 44.64
099323 | AJUDANTE ESPECIALIZADO - CONCRETISTA | H | 126.29
099350 | CARPINTEIRO DE FORMAS | H | 186.24
099449 | AJUDANTE DE CARPINTEIRO | H | 178.58
099807 | AJUDANTE DE ARMADOR | H | 52.96
| LEIS SOCIAIS (120.30%) |  | 791.92
| TOTAL |  | 2460.25
040098 | LAJE CONCRETO 1:2:4 ESTRUTURADO PARA PISOS-ESPESSURA 10cm
COD | DESCRICAO | UNI | PRECO TOTAL
000050 | CIMENTO PORTLAND CP III 32RS NBR 11578 (quilo) | KG | 15.24
000100 | AREIA GROSSA LAVADA | M3 | 4
000400 | ARAME RECOZIDO ISGW #16 (0,032kg/m) (55 AMARRAS/pm3) | KG | 1.23
000779 | ACO CA 50 6,3mm (1/4"") (0,248 kg/m) | KG | 20.59
008766 | PEDRA BRITADA #1 | M3 | 2.9
008767 | PEDRA BRITADA #2 | M3 | 2.97
099300 | ARMADOR ou FERREIRO | H | 5
099322 | CONCRETISTA | H | 3.84
099323 | AJUDANTE ESPECIALIZADO - CONCRETISTA | H | 10.86
099807 | AJUDANTE DE ARMADOR | H | 3.8
| LEIS SOCIAIS (120.30%) |  | 28.27
| TOTAL |  | 98.7
040099 | CONCRETO USINADO 45,0 MPa BOMBEAVEL
COD | DESCRICAO | UNI | PRECO TOTAL
021774 | TAXA BOMBA (a partir 15MPa) PARA CONCRETO USINADO | M3 | 6.72
050003 | CONCRETO USINADO 45,0 MPa BOMBEAVEL | M3 | 434.32
099323 | AJUDANTE ESPECIALIZADO - CONCRETISTA | H | 28.52
| LEIS SOCIAIS (120.30%) |  | 34.31
| TOTAL |  | 503.87
040100 | CONCRETO USINADO PARA LAJE DE PISO Ffck=15MPa pedra 1 e 2
COD | DESCRICAO | UNI | PRECO TOTAL
008748 | CONCRETO USINADO 15,0 MPa(BRITA 1+2)(6+-1) CONVENCIONAL | M3 | 296.99
099322 | CONCRETISTA | H | 24.96
099323 | AJUDANTE ESPECIALIZADO - CONCRETISTA | H | 31.23
| LEIS SOCIAIS (120.30%) |  | 67.6
| TOTAL |  | 420.78
040101 | CONCRETO USINADO FORNECIDO EM OBRA fck=15,7Mpa PEDRA 1 E 2
COD | DESCRICAO | UNI | PRECO TOTAL
050007 | CONCRETO USINADO 15,0 MPa(BRITA 1)(9+1) BOMBEAVEL | M3 | 329.99
099322 | CONCRETISTA | H | 24.96
099323 | AJUDANTE ESPECIALIZADO - CONCRETISTA | H | 28.52
| LEIS SOCIAIS (120.30%) |  | 64.34
| TOTAL |  | 447.81
040102 | CONCRETO USINADO FORNECIDO EM OBRA fck=18,0Mpa PEDRA 1 E 2
COD | DESCRICAO | UNI | PRECO TOTAL
016006 | CONCRETO USINADO 18,0 MPa(BRITA 1+2)(6+-1) CONVENCIONAL | M3 | 270.28
099322 | CONCRETISTA | H | 24.96
099323 | AJUDANTE ESPECIALIZADO - CONCRETISTA | H | 28.52
| LEIS SOCIAIS (120.30%) |  | 64.34
| TOTAL |  | 388.1
040104 | SUPERFICIE DESLISADA-LANCAMENTO DE CONCRETO SEM BOMBAS
COD | DESCRICAO | UNI | PRECO TOTAL
099322 | CONCRETISTA | H | 5.56
099323 | AJUDANTE ESPECIALIZADO - CONCRETISTA | H | 18.76
| LEIS SOCIAIS (120.30%) |  | 29.26
| TOTAL |  | 53.58
040105 | SUPERFICIE DESLISADA-LANCAMENTO DE CONCRETO BOMBEADO
COD | DESCRICAO | UNI | PRECO TOTAL
016006 | CONCRETO USINADO 18,0 MPa(BRITA 1+2)(6+-1) CONVENCIONAL | M3 | 270.28
030400 | BOMBA PUTZMEISTER CONCRETO 66CV 35m3/h (19021) | H | 27.24
099322 | CONCRETISTA | H | 2.88
099323 | AJUDANTE ESPECIALIZADO - CONCRETISTA | H | 3.46
099910 | OPERADOR DE MAQUINAS E EQUIPAMENTOS | H | 2.21
| LEIS SOCIAIS (120.30%) |  | 10.29
| TOTAL |  | 316.36
040106 | FORMA PARA VIGAS EM TABUAS DE MADEIRA
COD | DESCRICAO | UNI | PRECO TOTAL
001250 | TABUA TERCEIRA QUALIDADE NAO APARELHADA | M | 18.2
001350 | PONTALETE 7,5x7,5cm (3x3"") PERNA/BARROTE/ESTRONCA | M | 18.14
001450 | PREGO FERRO GALVANIZADO 16x24 (285 un/kg) | KG | 1.92
099350 | CARPINTEIRO DE FORMAS | H | 11.81
099449 | AJUDANTE DE CARPINTEIRO | H | 11.68
| LEIS SOCIAIS (120.30%) |  | 28.26
| TOTAL |  | 90.01
040107 | FORMA PARA PILARES EM TABUAS DE MADEIRA
COD | DESCRICAO | UNI | PRECO TOTAL
001250 | TABUA TERCEIRA QUALIDADE NAO APARELHADA | M | 16.96
001350 | PONTALETE 7,5x7,5cm (3x3"") PERNA/BARROTE/ESTRONCA | M | 19.25
001450 | PREGO FERRO GALVANIZADO 16x24 (285 un/kg) | KG | 2.27
099350 | CARPINTEIRO DE FORMAS | H | 12.67
099449 | AJUDANTE DE CARPINTEIRO | H | 12.56
| LEIS SOCIAIS (120.30%) |  | 30.35
| TOTAL |  | 94.06
040108 | FORMA PARA LAJES EM CHAPA COMPENSADO PLASTIFICADO 12mm
COD | DESCRICAO | UNI | PRECO TOTAL
001205 | PREGO FERRO GALVANIZADO 17x27 (226 un/kg) | KG | 1.6
001350 | PONTALETE 7,5x7,5cm (3x3"") PERNA/BARROTE/ESTRONCA | M | 3.36
005242 | COMPENSADO PLASTIFICADO 12mm 1.10x2.20m (2.42m2) | M2 | 15.58
008419 | DESMOLDANTE LIQUIDO P/FORMAS ESTRUTURAIS (L=75m2) | L | 0.83
099350 | CARPINTEIRO DE FORMAS | H | 8.91
099449 | AJUDANTE DE CARPINTEIRO | H | 9.8
| LEIS SOCIAIS (120.30%) |  | 22.51
| TOTAL |  | 62.59
040109 | FORMA COMPENSADO PLASTIFICADO 6mm PARA SOBRECAPA EM CURVA
COD | DESCRICAO | UNI | PRECO TOTAL
001205 | PREGO FERRO GALVANIZADO 17x27 (226 un/kg) | KG | 0.85
001350 | PONTALETE 7,5x7,5cm (3x3"") PERNA/BARROTE/ESTRONCA | M | 1.39
005984 | COMPENSADO COMUM TAPUME MADEIRIT 6mm 1,10x2,20m(2,42m2) | M2 | 13.54
099350 | CARPINTEIRO DE FORMAS | H | 8.91
099449 | AJUDANTE DE CARPINTEIRO | H | 9.8
| LEIS SOCIAIS (120.30%) |  | 22.51
| TOTAL |  | 57
040110 | ESTRUTURA CONVENCIONAL-FORMA EM TABUA DE MADEIRA
COD | DESCRICAO | UNI | PRECO TOTAL
001250 | TABUA TERCEIRA QUALIDADE NAO APARELHADA | M | 16
001350 | PONTALETE 7,5x7,5cm (3x3"") PERNA/BARROTE/ESTRONCA | M | 17.5
001450 | PREGO FERRO GALVANIZADO 16x24 (285 un/kg) | KG | 2.06
099350 | CARPINTEIRO DE FORMAS | H | 11.88
099449 | AJUDANTE DE CARPINTEIRO | H | 11.9
| LEIS SOCIAIS (120.30%) |  | 28.61
| TOTAL |  | 87.95
040111 | FORMA PARA CONCRETO CHAPA COMPENSADO PLASTIFICADO 18mm
COD | DESCRICAO | UNI | PRECO TOTAL
001300 | COMPENSADO PLASTIFICADO 20mm FILM 440 g/m2(2,98m2) | M2 | 36.58
001350 | PONTALETE 7,5x7,5cm (3x3"") PERNA/BARROTE/ESTRONCA | M | 3.36
001450 | PREGO FERRO GALVANIZADO 16x24 (285 un/kg) | KG | 1.65
008419 | DESMOLDANTE LIQUIDO P/FORMAS ESTRUTURAIS (L=75m2) | L | 0.83
099350 | CARPINTEIRO DE FORMAS | H | 8.91
099449 | AJUDANTE DE CARPINTEIRO | H | 9.8
| LEIS SOCIAIS (120.30%) |  | 22.51
| TOTAL |  | 83.64
040112 | FORMA PARA ESCADA/DEGRAUS EM CONCRETO MADEIRA COMPENSADA 12mm
COD | DESCRICAO | UNI | PRECO TOTAL
001205 | PREGO FERRO GALVANIZADO 17x27 (226 un/kg) | KG | 1.84
001350 | PONTALETE 7,5x7,5cm (3x3"") PERNA/BARROTE/ESTRONCA | M | 3.58
006473 | COMPENSADO RESINADO FENOLICO 12mm 2,20x1.10m(2,42m2) | M2 | 32.74
099350 | CARPINTEIRO DE FORMAS | H | 8.91
099449 | AJUDANTE DE CARPINTEIRO | H | 9.8
| LEIS SOCIAIS (120.30%) |  | 22.51
| TOTAL |  | 79.38
040114 | FORMA PARA CONCRETO TABUAS MADEIRA 12""x1"" COM ESCORAMENTO
COD | DESCRICAO | UNI | PRECO TOTAL
001250 | TABUA TERCEIRA QUALIDADE NAO APARELHADA | M | 16
001350 | PONTALETE 7,5x7,5cm (3x3"") PERNA/BARROTE/ESTRONCA | M | 17.5
001450 | PREGO FERRO GALVANIZADO 16x24 (285 un/kg) | KG | 2.06
099350 | CARPINTEIRO DE FORMAS | H | 11.88
099449 | AJUDANTE DE CARPINTEIRO | H | 11.9
| LEIS SOCIAIS (120.30%) |  | 28.61
| TOTAL |  | 87.95
040115 | CONCRETO ESTRUTURAL USINADO fck=15MPa-LAJES 10cm+ACO+FORMAS
COD | DESCRICAO | UNI | PRECO TOTAL
000400 | ARAME RECOZIDO ISGW #16 (0,032kg/m) (55 AMARRAS/pm3) | KG | 11.64
000779 | ACO CA 50 6,3mm (1/4"") (0,248 kg/m) | KG | 18.3
001205 | PREGO FERRO GALVANIZADO 17x27 (226 un/kg) | KG | 14.5
001350 | PONTALETE 7,5x7,5cm (3x3"") PERNA/BARROTE/ESTRONCA | M | 42.39
003932 | ACO CA 60 5,0mm (0,154 kg/m) | KG | 7.85
005983 | COMPENSADO PLASTIFICADO 15mm 2,20x1,10(2,42m2) | M2 | 302.55
008419 | DESMOLDANTE LIQUIDO P/FORMAS ESTRUTURAIS (L=75m2) | L | 10.53
021774 | TAXA BOMBA (a partir 15MPa) PARA CONCRETO USINADO | M3 | 67.18
050007 | CONCRETO USINADO 15,0 MPa(BRITA 1)(9+1) BOMBEAVEL | M3 | 346.49
099300 | ARMADOR ou FERREIRO | H | 7.14
099322 | CONCRETISTA | H | 20.16
099323 | AJUDANTE ESPECIALIZADO - CONCRETISTA | H | 28.52
099350 | CARPINTEIRO DE FORMAS | H | 138.24
099449 | AJUDANTE DE CARPINTEIRO | H | 136.89
099807 | AJUDANTE DE ARMADOR | H | 5.43
| LEIS SOCIAIS (120.30%) |  | 404.67
| TOTAL |  | 1562.48
040116 | CONCRETO ESTRUTURAL USINADO fck=15MPa-PILARES+ACO+FORMAS
COD | DESCRICAO | UNI | PRECO TOTAL
000350 | ACO CA 50 GROSSO (12,5mm a 25,0mm) (1/2"" a 1"") | KG | 216.84
000380 | ACO CA 50 FINO (5,0mm a 10,0mm) (3/16"" a 3/8"") | KG | 91.2
000400 | ARAME RECOZIDO ISGW #16 (0,032kg/m) (55 AMARRAS/pm3) | KG | 19.11
001250 | TABUA TERCEIRA QUALIDADE NAO APARELHADA | M | 192
001350 | PONTALETE 7,5x7,5cm (3x3"") PERNA/BARROTE/ESTRONCA | M | 210
001450 | PREGO FERRO GALVANIZADO 16x24 (285 un/kg) | KG | 25.57
021774 | TAXA BOMBA (a partir 15MPa) PARA CONCRETO USINADO | M3 | 67.18
050007 | CONCRETO USINADO 15,0 MPa(BRITA 1)(9+1) BOMBEAVEL | M3 | 346.49
099300 | ARMADOR ou FERREIRO | H | 72.43
099322 | CONCRETISTA | H | 24.96
099323 | AJUDANTE ESPECIALIZADO - CONCRETISTA | H | 28.52
099350 | CARPINTEIRO DE FORMAS | H | 138.24
099449 | AJUDANTE DE CARPINTEIRO | H | 136.89
099807 | AJUDANTE DE ARMADOR | H | 55.13
| LEIS SOCIAIS (120.30%) |  | 548.77
| TOTAL |  | 2173.33
040117 | CONCRETO ESTRUTURAL USINADO fck=15MPa-VIGAS+ACO+FORMAS
COD | DESCRICAO | UNI | PRECO TOTAL
000344 | ACO CA 50 MEDIO (5,0mm a 25,0mm) (3/16"" a 1"") | KG | 638.87
000380 | ACO CA 50 FINO (5,0mm a 10,0mm) (3/16"" a 3/8"") | KG | 30.94
000400 | ARAME RECOZIDO ISGW #16 (0,032kg/m) (55 AMARRAS/pm3) | KG | 19.11
001250 | TABUA TERCEIRA QUALIDADE NAO APARELHADA | M | 257.6
001350 | PONTALETE 7,5x7,5cm (3x3"") PERNA/BARROTE/ESTRONCA | M | 255.3
001450 | PREGO FERRO GALVANIZADO 16x24 (285 un/kg) | KG | 27.01
021774 | TAXA BOMBA (a partir 15MPa) PARA CONCRETO USINADO | M3 | 67.18
050007 | CONCRETO USINADO 15,0 MPa(BRITA 1)(9+1) BOMBEAVEL | M3 | 346.49
099300 | ARMADOR ou FERREIRO | H | 158.78
099322 | CONCRETISTA | H | 23.04
099323 | AJUDANTE ESPECIALIZADO - CONCRETISTA | H | 29.88
099350 | CARPINTEIRO DE FORMAS | H | 139.01
099449 | AJUDANTE DE CARPINTEIRO | H | 137.63
099807 | AJUDANTE DE ARMADOR | H | 120.86
| LEIS SOCIAIS (120.30%) |  | 732.87
| TOTAL |  | 2984.57
040119 | LAJE CONCRETO ESTRUTURAL MACICO PARA PISO 0,10m COM ACO/FORMAS
COD | DESCRICAO | UNI | PRECO TOTAL
000050 | CIMENTO PORTLAND CP III 32RS NBR 11578 (quilo) | KG | 15.24
000100 | AREIA GROSSA LAVADA | M3 | 4
000200 | PEDRA BRITADA #1 E 2 | M3 | 7.66
000400 | ARAME RECOZIDO ISGW #16 (0,032kg/m) (55 AMARRAS/pm3) | KG | 1.2
000413 | ACO CA 50 8,0mm (5/16"") (0,388 kg/m) | KG | 13.44
000778 | ACO CA 50 10,0mm (3/8"") (0,559 kg/m) | KG | 0.4
000779 | ACO CA 50 6,3mm (1/4"") (0,248 kg/m) | KG | 6.3
001205 | PREGO FERRO GALVANIZADO 17x27 (226 un/kg) | KG | 1.6
001350 | PONTALETE 7,5x7,5cm (3x3"") PERNA/BARROTE/ESTRONCA | M | 3.36
005983 | COMPENSADO PLASTIFICADO 15mm 2,20x1,10(2,42m2) | M2 | 30.25
099300 | ARMADOR ou FERREIRO | H | 5.15
099322 | CONCRETISTA | H | 3.96
099323 | AJUDANTE ESPECIALIZADO - CONCRETISTA | H | 11.2
099350 | CARPINTEIRO DE FORMAS | H | 11.88
099449 | AJUDANTE DE CARPINTEIRO | H | 11.9
099807 | AJUDANTE DE ARMADOR | H | 3.92
| LEIS SOCIAIS (120.30%) |  | 57.76
| TOTAL |  | 189.22
040120 | TELA ELETROSOLDADA BEMATEL Q-92 15x15cm FIO 4,2mm CA-60
COD | DESCRICAO | UNI | PRECO TOTAL
036840 | TELA ELETROSOLDADA BEMATEL Q-92 15x15cm 4,2mm 1,48kg/m2 | M2 | 5.04
099300 | ARMADOR ou FERREIRO | H | 0.36
099807 | AJUDANTE DE ARMADOR | H | 0.27
| LEIS SOCIAIS (120.30%) |  | 0.76
| TOTAL |  | 6.43
040121 | CINTA DE AMARRACAO-CONCRETO ESTRUTURADO-PAREDE 20cm
COD | DESCRICAO | UNI | PRECO TOTAL
000050 | CIMENTO PORTLAND CP III 32RS NBR 11578 (quilo) | KG | 4.57
000100 | AREIA GROSSA LAVADA | M3 | 1.29
000779 | ACO CA 50 6,3mm (1/4"") (0,248 kg/m) | KG | 0.92
001450 | PREGO FERRO GALVANIZADO 16x24 (285 un/kg) | KG | 0.1
001805 | SARRAFO DE MADEIRA PINUS/TAIPA/ANGELIN 10 x 2,5cm | M | 1.76
008766 | PEDRA BRITADA #1 | M3 | 0.81
008767 | PEDRA BRITADA #2 | M3 | 0.81
099050 | PEDREIRO | H | 1.19
099300 | ARMADOR ou FERREIRO | H | 0.28
099807 | AJUDANTE DE ARMADOR | H | 0.21
099900 | SERVENTE | H | 3.2
| LEIS SOCIAIS (120.30%) |  | 5.87
| TOTAL |  | 21.01
040122 | TELA ELETROSOLDADA BEMATEL Q-785 10x10cm FIO 10,0mm CA-60
COD | DESCRICAO | UNI | PRECO TOTAL
050063 | TELA ELETROSOLDADA BEMATEL Q-735 10x10 7,85mm 12,46kg/m | M2 | 82.24
099300 | ARMADOR ou FERREIRO | H | 0.36
099807 | AJUDANTE DE ARMADOR | H | 0.27
| LEIS SOCIAIS (120.30%) |  | 0.76
| TOTAL |  | 83.63
040123 | ACO CA-50 E CA-60 PARA ESTRUTURAS DE CONCRETO
COD | DESCRICAO | UNI | PRECO TOTAL
000343 | ACO CA 60 MEDIO (4,2mm a 9,5mm) | KG | 1.22
000344 | ACO CA 50 MEDIO (5,0mm a 25,0mm) (3/16"" a 1"") | KG | 3.25
000400 | ARAME RECOZIDO ISGW #16 (0,032kg/m) (55 AMARRAS/pm3) | KG | 0.22
099300 | ARMADOR ou FERREIRO | H | 0.92
099807 | AJUDANTE DE ARMADOR | H | 0.7
| LEIS SOCIAIS (120.30%) |  | 1.95
| TOTAL |  | 8.26
040124 | CONCRETO 1:3:6 PARA ESTRUTURA (Com 152 litros/agua)
COD | DESCRICAO | UNI | PRECO TOTAL
000050 | CIMENTO PORTLAND CP III 32RS NBR 11578 (quilo) | KG | 106.33
000100 | AREIA GROSSA LAVADA | M3 | 42.19
000200 | PEDRA BRITADA #1 E 2 | M3 | 80.96
099322 | CONCRETISTA | H | 26.69
099323 | AJUDANTE ESPECIALIZADO - CONCRETISTA | H | 75.71
| LEIS SOCIAIS (120.30%) |  | 123.19
| TOTAL |  | 455.07
040125 | FORMA CHAPA MADEIRA COMPENSADA RESINADA 18mm
COD | DESCRICAO | UNI | PRECO TOTAL
001205 | PREGO FERRO GALVANIZADO 17x27 (226 un/kg) | KG | 1.6
001350 | PONTALETE 7,5x7,5cm (3x3"") PERNA/BARROTE/ESTRONCA | M | 3.36
008419 | DESMOLDANTE LIQUIDO P/FORMAS ESTRUTURAIS (L=75m2) | L | 0.83
055016 | COMPENSADO RESINADO FENOLICO 18mm 2,20x1,10m(2,42m2) | M2 | 22.96
099350 | CARPINTEIRO DE FORMAS | H | 8.91
099449 | AJUDANTE DE CARPINTEIRO | H | 9.8
| LEIS SOCIAIS (120.30%) |  | 22.51
| TOTAL |  | 69.97
040126 | FORMAS DE MADEIRA EM COMPENSADO PLASTIFICADO 21mm
COD | DESCRICAO | UNI | PRECO TOTAL
001205 | PREGO FERRO GALVANIZADO 17x27 (226 un/kg) | KG | 1.6
001350 | PONTALETE 7,5x7,5cm (3x3"") PERNA/BARROTE/ESTRONCA | M | 3.36
008419 | DESMOLDANTE LIQUIDO P/FORMAS ESTRUTURAIS (L=75m2) | L | 0.83
008627 | COMPENSADO DE CEDRO 15mm 2,20x1,60m(3,52m2) | M2 | 32.76
099350 | CARPINTEIRO DE FORMAS | H | 12.29
099449 | AJUDANTE DE CARPINTEIRO | H | 13.24
| LEIS SOCIAIS (120.30%) |  | 30.71
| TOTAL |  | 94.79
040127 | CHAPA DE ACO 1/4"" (49,797 Kg/m2)
COD | DESCRICAO | UNI | PRECO TOTAL
000407 | CHAPA ACO GROSSA 1/4"" 6,35mm (49,78Kg/m2) | KG | 3
007065 | PREFABRICACAO/USINAGEM/CORTE/DOBRA CHAPA GALVANIZADA | KG | 2.48
099022 | MONTADOR | H | 1.14
099900 | SERVENTE | H | 0.83
| LEIS SOCIAIS (120.30%) |  | 2.37
| TOTAL |  | 9.82
040128 | CHAPA DE ACO 7/16"" (87,144 Kg/m2)
COD | DESCRICAO | UNI | PRECO TOTAL
000406 | CHAPA ACO GROSSA 7/8"" 22,22mm 6,0x2,44m(174,20Kg/m2) | KG | 3
007065 | PREFABRICACAO/USINAGEM/CORTE/DOBRA CHAPA GALVANIZADA | KG | 2.48
099022 | MONTADOR | H | 12.31
099900 | SERVENTE | H | 0.89
| LEIS SOCIAIS (120.30%) |  | 15.88
| TOTAL |  | 34.56
040129 | PERFIL QUADRADO DE ACO 30x85x2,5x0,48cm (35,62 Kg/m2)
COD | DESCRICAO | UNI | PRECO TOTAL
000397 | PERFIL ACO QUADRADO 30 x 85 x 48cm (35,62Kg/m2) | KG | 5.12
006325 | PREFABRICACAO E USINAGEM DE PERFIS DE ACO (kg) | KG | 100.8
099022 | MONTADOR | H | 3.42
099900 | SERVENTE | H | 2.47
| LEIS SOCIAIS (120.30%) |  | 7.09
| TOTAL |  | 118.9
040130 | PERFIL ACO ""U"" 7""x4""x4"" (19,06 Kg/m2)
COD | DESCRICAO | UNI | PRECO TOTAL
000398 | PERFIL ACO ""U"" 6""x2""x14,20mm (23,10kg/m) | KG | 4.73
006325 | PREFABRICACAO E USINAGEM DE PERFIS DE ACO (kg) | KG | 2.83
099022 | MONTADOR | H | 1.23
099900 | SERVENTE | H | 0.89
| LEIS SOCIAIS (120.30%) |  | 2.55
| TOTAL |  | 12.23
040131 | CONCRETO USINADO BOMBEAVEL FCK 25 MPA PARA VIGAS
COD | DESCRICAO | UNI | PRECO TOTAL
021774 | TAXA BOMBA (a partir 15MPa) PARA CONCRETO USINADO | M3 | 67.18
033841 | CONCRETO USINADO 25,O MPa(BRITA 1)(9+1)BOMBEAVEL | M3 | 327.67
099322 | CONCRETISTA | H | 24.96
099323 | AJUDANTE ESPECIALIZADO - CONCRETISTA | H | 28.52
| LEIS SOCIAIS (120.30%) |  | 64.34
| TOTAL |  | 512.67
040132 | CHUMBADOR CBE 3/8""x80 P/FIXACAO PECA ESTRUTURAL ACO/CONCRETO
COD | DESCRICAO | UNI | PRECO TOTAL
002364 | CHUMBADOR WALSYWA CBE 3/8""x80 C/PRISIONEIRO 5.6 | UN | 8.5
099022 | MONTADOR | H | 3.12
099900 | SERVENTE | H | 2.26
| LEIS SOCIAIS (120.30%) |  | 6.47
| TOTAL |  | 20.35
040133 | GALPAO ESTRUTURA DE ACO H=4,5m (17,65kg/m2)p/COBERT.METALICA
COD | DESCRICAO | UNI | PRECO TOTAL
000397 | PERFIL ACO QUADRADO 30 x 85 x 48cm (35,62Kg/m2) | KG | 81.93
000398 | PERFIL ACO ""U"" 6""x2""x14,20mm (23,10kg/m) | KG | 4.1
000406 | CHAPA ACO GROSSA 7/8"" 22,22mm 6,0x2,44m(174,20Kg/m2) | KG | 1.48
000407 | CHAPA ACO GROSSA 1/4"" 6,35mm (49,78Kg/m2) | KG | 1.17
000433 | SOLDA-ELETRODO OK 4804 AWS 7018 5,0mm 3/16"" (lata 25kg) | KG | 83.57
002364 | CHUMBADOR WALSYWA CBE 3/8""x80 C/PRISIONEIRO 5.6 | UN | 0.88
003144 | PORCA ACO SEXTAVADA REF.MG2577-5 3/8"" | UN | 0.52
006325 | PREFABRICACAO E USINAGEM DE PERFIS DE ACO (kg) | KG | 47.74
007065 | PREFABRICACAO/USINAGEM/CORTE/DOBRA CHAPA GALVANIZADA | KG | 2.19
030448 | MAQUINA SOLDA ELETR.SMASHWELD 180 BANTAN 3,5kVA (19064) | H | 0.89
099046 | SOLDADOR | H | 2.8
099543 | MONTADOR DE ESTRUTURA METALICA | H | 22.56
099614 | AJUDANTE ESPECIALIZADO - SOLDADOR | H | 2.64
| LEIS SOCIAIS (120.30%) |  | 33.68
| TOTAL |  | 286.15
040134 | CONCRETO 1:2:3 FCK 15MPa PARA VIGAS+254 L/agua
COD | DESCRICAO | UNI | PRECO TOTAL
000050 | CIMENTO PORTLAND CP III 32RS NBR 11578 (quilo) | KG | 158.76
000100 | AREIA GROSSA LAVADA | M3 | 37.97
008766 | PEDRA BRITADA #1 | M3 | 26.87
008767 | PEDRA BRITADA #2 | M3 | 26.87
099322 | CONCRETISTA | H | 29.76
099323 | AJUDANTE ESPECIALIZADO - CONCRETISTA | H | 59.75
| LEIS SOCIAIS (120.30%) |  | 107.68
| TOTAL |  | 447.66
040135 | CONCRETO ESTRUTURAL 1:2:2,5 fck=15MPa+278 l/agua PARA PILARES
COD | DESCRICAO | UNI | PRECO TOTAL
000050 | CIMENTO PORTLAND CP III 32RS NBR 11578 (quilo) | KG | 194.53
000100 | AREIA GROSSA LAVADA | M3 | 51.34
000200 | PEDRA BRITADA #1 E 2 | M3 | 61.86
099322 | CONCRETISTA | H | 50.48
099323 | AJUDANTE ESPECIALIZADO - CONCRETISTA | H | 142.81
| LEIS SOCIAIS (120.30%) |  | 232.53
| TOTAL |  | 733.55
040136 | TELA ELETROSOLDADA DUPLA 10x10cm (x2)ACO CA60 9,0mm(12mm)
COD | DESCRICAO | UNI | PRECO TOTAL
050064 | TELA ELETROSOLDADA BEMATEL Q396 10x10cm 7,1mm 6,28kg/m2 | M2 | 82.9
099300 | ARMADOR ou FERREIRO | H | 0.36
099807 | AJUDANTE DE ARMADOR | H | 0.27
| LEIS SOCIAIS (120.30%) |  | 0.76
| TOTAL |  | 84.29
040137 | CONCRETO CONVENCIONAL-RESERVATORIO SUPERIOR-COM ACO E FORMAS
COD | DESCRICAO | UNI | PRECO TOTAL
000050 | CIMENTO PORTLAND CP III 32RS NBR 11578 (quilo) | KG | 177.38
000100 | AREIA GROSSA LAVADA | M3 | 46.76
000200 | PEDRA BRITADA #1 E 2 | M3 | 67.41
000343 | ACO CA 60 MEDIO (4,2mm a 9,5mm) | KG | 113.25
000344 | ACO CA 50 MEDIO (5,0mm a 25,0mm) (3/16"" a 1"") | KG | 354.45
000400 | ARAME RECOZIDO ISGW #16 (0,032kg/m) (55 AMARRAS/pm3) | KG | 24.16
001250 | TABUA TERCEIRA QUALIDADE NAO APARELHADA | M | 150.4
001350 | PONTALETE 7,5x7,5cm (3x3"") PERNA/BARROTE/ESTRONCA | M | 210
001450 | PREGO FERRO GALVANIZADO 16x24 (285 un/kg) | KG | 22.68
099300 | ARMADOR ou FERREIRO | H | 107.93
099322 | CONCRETISTA | H | 44.64
099323 | AJUDANTE ESPECIALIZADO - CONCRETISTA | H | 126.29
099350 | CARPINTEIRO DE FORMAS | H | 119.04
099449 | AJUDANTE DE CARPINTEIRO | H | 117.87
099807 | AJUDANTE DE ARMADOR | H | 82.16
| LEIS SOCIAIS (120.30%) |  | 719.31
| TOTAL |  | 2483.73
040138 | LAJE PREFABRICADA TRELICADA 150kg/m2 3,20M
COD | DESCRICAO | UNI | PRECO TOTAL
001205 | PREGO FERRO GALVANIZADO 17x27 (226 un/kg) | KG | 3
001250 | TABUA TERCEIRA QUALIDADE NAO APARELHADA | M | 2.4
008420 | CONCRETO USINADO 20.0 MPa BOMBEAVEL | M3 | 26.68
030647 | LANCAMENTO DE CONCRETO COM BOMBA ADENSAMENTO E ACABAMENTO | M3 | 3.25
034504 | LAJE PREMOLDADA PARA FORRO CARGA 150kg/m2 VAO 3,20m | M2 | 73.92
077752 | ACO CA 60 4,2mm (0,109 kg/m) | KG | 1.99
099050 | PEDREIRO | H | 4.32
099350 | CARPINTEIRO DE FORMAS | H | 2.4
099449 | AJUDANTE DE CARPINTEIRO | H | 1.7
099900 | SERVENTE | H | 5.81
| LEIS SOCIAIS (120.30%) |  | 17.12
| TOTAL |  | 142.59
040141 | ACO CA-50 MAO-DE-OBRA DE CORTE E DOBRA SEM COLOCACAO EM FORMAS
COD | DESCRICAO | UNI | PRECO TOTAL
099300 | ARMADOR ou FERREIRO | H | 0.55
099807 | AJUDANTE DE ARMADOR | H | 0.42
| LEIS SOCIAIS (120.30%) |  | 1.17
| TOTAL |  | 2.14
040142 | ACO CA-50 MEDIO CORTADO E DOBRADO-COLOCADO EM FORMAS(M0)
COD | DESCRICAO | UNI | PRECO TOTAL
099300 | ARMADOR ou FERREIRO | H | 0.36
099807 | AJUDANTE DE ARMADOR | H | 0.27
| LEIS SOCIAIS (120.30%) |  | 0.76
| TOTAL |  | 1.39
040144 | CONCRETO 25MPa PARA VIGAS EM ESTRUTURAS
COD | DESCRICAO | UNI | PRECO TOTAL
000050 | CIMENTO PORTLAND CP III 32RS NBR 11578 (quilo) | KG | 261.66
000100 | AREIA GROSSA LAVADA | M3 | 34.46
000200 | PEDRA BRITADA #1 E 2 | M3 | 66
099322 | CONCRETISTA | H | 66.24
099323 | AJUDANTE ESPECIALIZADO - CONCRETISTA | H | 186.73
| LEIS SOCIAIS (120.30%) |  | 304.32
| TOTAL |  | 919.41
040145 | LAJE CONC.USINADO TETO GARAGES 10cm fck25,0MPa TELA Q138 10x10
COD | DESCRICAO | UNI | PRECO TOTAL
001802 | TELA ELETROSOLD. BEMATEL Q138 10x10cm 4,2mm(2,20kg/m2) | M2 | 10.88
033841 | CONCRETO USINADO 25,O MPa(BRITA 1)(9+1)BOMBEAVEL | M3 | 32.77
099300 | ARMADOR ou FERREIRO | H | 3.68
099322 | CONCRETISTA | H | 3.17
099323 | AJUDANTE ESPECIALIZADO - CONCRETISTA | H | 4.55
099807 | AJUDANTE DE ARMADOR | H | 2.8
| LEIS SOCIAIS (120.30%) |  | 17.08
| TOTAL |  | 74.93
040146 | CONCRETO fck=25MPa APLICADO EM PILARES DE ESTRUTURAS
COD | DESCRICAO | UNI | PRECO TOTAL
000050 | CIMENTO PORTLAND CP III 32RS NBR 11578 (quilo) | KG | 261.66
000100 | AREIA GROSSA LAVADA | M3 | 34.46
000200 | PEDRA BRITADA #1 E 2 | M3 | 66
099322 | CONCRETISTA | H | 66.24
099323 | AJUDANTE ESPECIALIZADO - CONCRETISTA | H | 186.73
| LEIS SOCIAIS (120.30%) |  | 304.32
| TOTAL |  | 919.41
040147 | CONCRETO fck=25MPa APLICADO EM LAJES DE ESTRUTURAS
COD | DESCRICAO | UNI | PRECO TOTAL
000050 | CIMENTO PORTLAND CP III 32RS NBR 11578 (quilo) | KG | 261.66
000100 | AREIA GROSSA LAVADA | M3 | 34.46
000200 | PEDRA BRITADA #1 E 2 | M3 | 66
099322 | CONCRETISTA | H | 66.24
099323 | AJUDANTE ESPECIALIZADO - CONCRETISTA | H | 186.73
| LEIS SOCIAIS (120.30%) |  | 304.32
| TOTAL |  | 919.41
040148 | VERGA DE PEITORIL EM CONCRETO ESTRUTURADO 1:3:5-PAREDES 0,20m
COD | DESCRICAO | UNI | PRECO TOTAL
000050 | CIMENTO PORTLAND CP III 32RS NBR 11578 (quilo) | KG | 4.57
000100 | AREIA GROSSA LAVADA | M3 | 1.29
000779 | ACO CA 50 6,3mm (1/4"") (0,248 kg/m) | KG | 0.92
001450 | PREGO FERRO GALVANIZADO 16x24 (285 un/kg) | KG | 0.1
001805 | SARRAFO DE MADEIRA PINUS/TAIPA/ANGELIN 10 x 2,5cm | M | 1.76
008766 | PEDRA BRITADA #1 | M3 | 0.81
008767 | PEDRA BRITADA #2 | M3 | 0.81
099050 | PEDREIRO | H | 1.19
099300 | ARMADOR ou FERREIRO | H | 0.23
099807 | AJUDANTE DE ARMADOR | H | 0.18
099900 | SERVENTE | H | 3.2
| LEIS SOCIAIS (120.30%) |  | 5.77
| TOTAL |  | 20.83
040149 | VERGA DE PEITORIL EM CONCRETO ESTRUTURADO 1:3;5-PAREDES 0,10m
COD | DESCRICAO | UNI | PRECO TOTAL
000050 | CIMENTO PORTLAND CP III 32RS NBR 11578 (quilo) | KG | 1.52
000100 | AREIA GROSSA LAVADA | M3 | 0.43
000779 | ACO CA 50 6,3mm (1/4"") (0,248 kg/m) | KG | 0.92
001450 | PREGO FERRO GALVANIZADO 16x24 (285 un/kg) | KG | 0.08
001805 | SARRAFO DE MADEIRA PINUS/TAIPA/ANGELIN 10 x 2,5cm | M | 1.76
008766 | PEDRA BRITADA #1 | M3 | 0.27
008767 | PEDRA BRITADA #2 | M3 | 0.27
099050 | PEDREIRO | H | 0.39
099300 | ARMADOR ou FERREIRO | H | 0.23
099807 | AJUDANTE DE ARMADOR | H | 0.18
099900 | SERVENTE | H | 1.07
| LEIS SOCIAIS (120.30%) |  | 2.25
| TOTAL |  | 9.37
040150 | CINTA DE AMARRACAO EM CONCRETO 1:2:4-PAREDES 0,10m
COD | DESCRICAO | UNI | PRECO TOTAL
000050 | CIMENTO PORTLAND CP III 32RS NBR 11578 (quilo) | KG | 1.52
000100 | AREIA GROSSA LAVADA | M3 | 4
000779 | ACO CA 50 6,3mm (1/4"") (0,248 kg/m) | KG | 0.92
001450 | PREGO FERRO GALVANIZADO 16x24 (285 un/kg) | KG | 0.08
001805 | SARRAFO DE MADEIRA PINUS/TAIPA/ANGELIN 10 x 2,5cm | M | 1.76
008766 | PEDRA BRITADA #1 | M3 | 2.9
008767 | PEDRA BRITADA #2 | M3 | 2.97
099050 | PEDREIRO | H | 0.39
099300 | ARMADOR ou FERREIRO | H | 0.28
099807 | AJUDANTE DE ARMADOR | H | 0.21
099900 | SERVENTE | H | 1.07
| LEIS SOCIAIS (120.30%) |  | 2.35
| TOTAL |  | 18.45
040151 | CINTA DE TOPO EM CONCRETO ESTRUTURADO-PAREDES 0,20m
COD | DESCRICAO | UNI | PRECO TOTAL
000050 | CIMENTO PORTLAND CP III 32RS NBR 11578 (quilo) | KG | 4.57
000100 | AREIA GROSSA LAVADA | M3 | 1.29
000779 | ACO CA 50 6,3mm (1/4"") (0,248 kg/m) | KG | 0.92
001450 | PREGO FERRO GALVANIZADO 16x24 (285 un/kg) | KG | 0.1
001805 | SARRAFO DE MADEIRA PINUS/TAIPA/ANGELIN 10 x 2,5cm | M | 1.76
008766 | PEDRA BRITADA #1 | M3 | 0.81
008767 | PEDRA BRITADA #2 | M3 | 0.81
099050 | PEDREIRO | H | 29.3
099300 | ARMADOR ou FERREIRO | H | 0.26
099807 | AJUDANTE DE ARMADOR | H | 0.2
099900 | SERVENTE | H | 21.98
| LEIS SOCIAIS (120.30%) |  | 62.24
| TOTAL |  | 124.24
040152 | CONCRETO 1:3:6 CONVENCIONAL COM ARMACAO CA-60+152 L/agua
COD | DESCRICAO | UNI | PRECO TOTAL
000050 | CIMENTO PORTLAND CP III 32RS NBR 11578 (quilo) | KG | 106.33
000100 | AREIA GROSSA LAVADA | M3 | 42.19
000200 | PEDRA BRITADA #1 E 2 | M3 | 80.96
000343 | ACO CA 60 MEDIO (4,2mm a 9,5mm) | KG | 394.11
000400 | ARAME RECOZIDO ISGW #16 (0,032kg/m) (55 AMARRAS/pm3) | KG | 19.76
099300 | ARMADOR ou FERREIRO | H | 87.42
099322 | CONCRETISTA | H | 26.69
099323 | AJUDANTE ESPECIALIZADO - CONCRETISTA | H | 75.71
099807 | AJUDANTE DE ARMADOR | H | 66.54
| LEIS SOCIAIS (120.30%) |  | 308.4
| TOTAL |  | 1208.11
040155 | LAJE DE CONCRETO 15cm ARMADA CA-60 5,0mm PARA QUADRA ESPORTIVA
COD | DESCRICAO | UNI | PRECO TOTAL
000050 | CIMENTO PORTLAND CP III 32RS NBR 11578 (quilo) | KG | 16.73
000100 | AREIA GROSSA LAVADA | M3 | 6.44
003932 | ACO CA 60 5,0mm (0,154 kg/m) | KG | 7.43
008766 | PEDRA BRITADA #1 | M3 | 5.27
008767 | PEDRA BRITADA #2 | M3 | 5.27
099300 | ARMADOR ou FERREIRO | H | 1.66
099322 | CONCRETISTA | H | 4.25
099323 | AJUDANTE ESPECIALIZADO - CONCRETISTA | H | 14.7
099807 | AJUDANTE DE ARMADOR | H | 1.26
| LEIS SOCIAIS (120.30%) |  | 26.31
| TOTAL |  | 89.32
040156 | CONCRETO USINADO fck=25MPa-PARA ELEMENTOS PREMOLDADOS
COD | DESCRICAO | UNI | PRECO TOTAL
030571 | GUINDASTE PNEUS T2-129CV-LANCA HIDR.28,1m 45tn. | H | 367.4
032096 | CAMINHAO CARROCERIA FORD F14000 10tn 130CV | H | 44
033842 | CONCRETO USINADO 20,0 MPa(BRITA 1+2)(6+-1)CONVENCIONAL | M3 | 332.47
099322 | CONCRETISTA | H | 24.96
099323 | AJUDANTE ESPECIALIZADO - CONCRETISTA | H | 28.52
| LEIS SOCIAIS (120.30%) |  | 64.34
| TOTAL |  | 861.69
040158 | TELA ELETROSOLDADA PARA CONCRETO DIAM.3,8mm CA-60 C/1,21kg/m2
COD | DESCRICAO | UNI | PRECO TOTAL
036846 | TELA ELETROSOLDADA BEMATEL Q-75 15x15 3,8mm 1,21kg/m2 | M2 | 5.18
099300 | ARMADOR ou FERREIRO | H | 0.36
099807 | AJUDANTE DE ARMADOR | H | 0.27
| LEIS SOCIAIS (120.30%) |  | 0.76
| TOTAL |  | 6.57
040159 | TELA ELETROSOLDADA BEMATEL Q-61 15x15cm FIO 3,4mm CA-60
COD | DESCRICAO | UNI | PRECO TOTAL
036845 | TELA ELETROSOLDADA BEMATEL Q-61 15x15cm 3,4mm 0,97kg/m2 | M2 | 5.2
099300 | ARMADOR ou FERREIRO | H | 0.36
099807 | AJUDANTE DE ARMADOR | H | 0.27
| LEIS SOCIAIS (120.30%) |  | 0.76
| TOTAL |  | 6.59
040160 | TELA ACO ELETROSOLDADA Q-138 4,2mm MALHA 10x10cm (2,2kg/m2)
COD | DESCRICAO | UNI | PRECO TOTAL
000400 | ARAME RECOZIDO ISGW #16 (0,032kg/m) (55 AMARRAS/pm3) | KG | 0.46
027926 | TELA ELETROSOLDADA Q-138 CA-60 4,2mm 10x10cm(2,2Kg/m2) | M2 | 16.94
099300 | ARMADOR ou FERREIRO | H | 0.68
099807 | AJUDANTE DE ARMADOR | H | 0.52
| LEIS SOCIAIS (120.30%) |  | 1.44
| TOTAL |  | 20.04
040161 | TELA ACO ELETROSOLDADA Q-396 7,1mm MALHA 10x10cm (6,28kg/m2)
COD | DESCRICAO | UNI | PRECO TOTAL
000400 | ARAME RECOZIDO ISGW #16 (0,032kg/m) (55 AMARRAS/pm3) | KG | 0.57
050064 | TELA ELETROSOLDADA BEMATEL Q396 10x10cm 7,1mm 6,28kg/m2 | M2 | 260.31
099300 | ARMADOR ou FERREIRO | H | 0.7
099807 | AJUDANTE DE ARMADOR | H | 0.53
| LEIS SOCIAIS (120.30%) |  | 1.48
| TOTAL |  | 263.59
040163 | ACO CA-60 5,0mm COM CORTE E DOBRA-COLOCADO EM FORMAS
COD | DESCRICAO | UNI | PRECO TOTAL
000400 | ARAME RECOZIDO ISGW #16 (0,032kg/m) (55 AMARRAS/pm3) | KG | 0.16
003932 | ACO CA 60 5,0mm (0,154 kg/m) | KG | 4.43
099300 | ARMADOR ou FERREIRO | H | 0.83
099807 | AJUDANTE DE ARMADOR | H | 0.63
| LEIS SOCIAIS (120.30%) |  | 1.76
| TOTAL |  | 7.81
040164 | ACO CA-60 6,0mm COM CORTE E DOBRA-COLOCADO EM FORMAS
COD | DESCRICAO | UNI | PRECO TOTAL
000400 | ARAME RECOZIDO ISGW #16 (0,032kg/m) (55 AMARRAS/pm3) | KG | 0.16
077755 | ACO CA 60 6,0mm (0,222 kg/m) | KG | 4.76
099300 | ARMADOR ou FERREIRO | H | 0.83
099807 | AJUDANTE DE ARMADOR | H | 0.63
| LEIS SOCIAIS (120.30%) |  | 1.76
| TOTAL |  | 8.14
040165 | ACO CA-60 7,0mm COM CORTE E DOBRA-COLOCADO EM FORMAS
COD | DESCRICAO | UNI | PRECO TOTAL
000400 | ARAME RECOZIDO ISGW #16 (0,032kg/m) (55 AMARRAS/pm3) | KG | 0.16
036836 | ACO CA 60 7,0mm (0,302 kg/m) | KG | 4.85
099300 | ARMADOR ou FERREIRO | H | 1.01
099807 | AJUDANTE DE ARMADOR | H | 0.77
| LEIS SOCIAIS (120.30%) |  | 2.14
| TOTAL |  | 8.93
040167 | ACO CA-50 6,3mm 1/4"" CORTE,DOBRA E COLOCACAO EM FORMAS
COD | DESCRICAO | UNI | PRECO TOTAL
000400 | ARAME RECOZIDO ISGW #16 (0,032kg/m) (55 AMARRAS/pm3) | KG | 0.22
000779 | ACO CA 50 6,3mm (1/4"") (0,248 kg/m) | KG | 3.87
099300 | ARMADOR ou FERREIRO | H | 0.92
099807 | AJUDANTE DE ARMADOR | H | 0.7
| LEIS SOCIAIS (120.30%) |  | 1.95
| TOTAL |  | 7.66
040169 | ACO CA-50 10,0mm (3/8"") CORTE, DOBRA E COLOCACAO EM FORMAS
COD | DESCRICAO | UNI | PRECO TOTAL
000400 | ARAME RECOZIDO ISGW #16 (0,032kg/m) (55 AMARRAS/pm3) | KG | 0.22
000778 | ACO CA 50 10,0mm (3/8"") (0,559 kg/m) | KG | 4.79
099300 | ARMADOR ou FERREIRO | H | 0.92
099807 | AJUDANTE DE ARMADOR | H | 0.7
| LEIS SOCIAIS (120.30%) |  | 1.95
| TOTAL |  | 8.58
040170 | CHAPA ACO DOBRADO SAE 1010/20 PARA ESTRUTURA DE VIGAS/PILARES
COD | DESCRICAO | UNI | PRECO TOTAL
006321 | CHAPA ACO DOBRADO 1010/20 P/ESTRUTURA VIGAS/PILARES | KG | 3
007065 | PREFABRICACAO/USINAGEM/CORTE/DOBRA CHAPA GALVANIZADA | KG | 2.48
099022 | MONTADOR | H | 0.81
099450 | AJUDANTE ESPECIALIZADO | H | 0.62
| LEIS SOCIAIS (120.30%) |  | 1.72
| TOTAL |  | 8.63
040172 | ACO CA-50 20,0mm (3/4"") CORTE,DOBRA E COLOCACAO EM FORMAS
COD | DESCRICAO | UNI | PRECO TOTAL
000400 | ARAME RECOZIDO ISGW #16 (0,032kg/m) (55 AMARRAS/pm3) | KG | 0.22
004728 | ACO CA 50 20,0mm (3/4"") (2,235 kg/m) | KG | 4.54
099300 | ARMADOR ou FERREIRO | H | 0.92
099807 | AJUDANTE DE ARMADOR | H | 0.7
| LEIS SOCIAIS (120.30%) |  | 1.95
| TOTAL |  | 8.33
040174 | ACO CA-50 25,0mm (1"") CORTE,DOBRA E COLOCACAO EM FORMAS
COD | DESCRICAO | UNI | PRECO TOTAL
000400 | ARAME RECOZIDO ISGW #16 (0,032kg/m) (55 AMARRAS/pm3) | KG | 0.22
036835 | ACO CA 50 25,0mm (1"") (3,974 kg/m) | KG | 4.38
099300 | ARMADOR ou FERREIRO | H | 0.92
099807 | AJUDANTE DE ARMADOR | H | 0.7
| LEIS SOCIAIS (120.30%) |  | 1.95
| TOTAL |  | 8.17
040176 | ANCORAGEM COM ESTRUTURA EXISTENTE-ACO TRELICADO (19,26kg/m2)
COD | DESCRICAO | UNI | PRECO TOTAL
000340 | ACO CA 50A 12,5mm (1/2"") (0,993 kg/m) | KG | 0.07
000434 | SOLDA-ELETRODO OK 4600 AWS 6013 6,0mm 1/4""(lata 25kg) | KG | 33.08
003100 | PERFIL ""L"" ABAS IGUAIS 2""x1/4"" (4,75kg/m) | KG | 5.23
003118 | ACO CA-50 16,0mm (5/8"") (1,552 kg/m) | KG | 4.72
003129 | PORCA ACO SEXTAVADA A325 5/8"" | UN | 0.59
003156 | PORCA ACO SEXTAVADA A325 1/2"" | UN | 0.42
003422 | ARRUELA ACO 1/2"" | UN | 0.15
006095 | PERFIL ACO ""U"" 4""x1.5/8""x6,27mm (9.30kg/m) | KG | 48.23
006317 | PERFIL ""L"" ABAS IGUAIS 3""x3/16"" (5,50kg/m) | KG | 9.39
006318 | PERFIL ""L"" ABAS IGUAIS 2.1/2""x5/16"" (7,44kg/m) | KG | 9.8
006321 | CHAPA ACO DOBRADO 1010/20 P/ESTRUTURA VIGAS/PILARES | KG | 0.18
006322 | CHAPA ACO GROSSA 3/8"" 9,52mm 6,0x2,44m(74,72kg/m2) | KG | 6.26
006323 | PERFIL ACO ""U"" 3""x1.1/2""x6,55mm (7,44kg/m) | KG | 2.4
006324 | PREFABRICACAO E USINAGEM DE VERGALHAO DE ACO (KG) | KG | 3.66
006325 | PREFABRICACAO E USINAGEM DE PERFIS DE ACO (kg) | KG | 42.64
007065 | PREFABRICACAO/USINAGEM/CORTE/DOBRA CHAPA GALVANIZADA | KG | 5.33
030448 | MAQUINA SOLDA ELETR.SMASHWELD 180 BANTAN 3,5kVA (19064) | H | 1.12
099046 | SOLDADOR | H | 3.54
099543 | MONTADOR DE ESTRUTURA METALICA | H | 16.31
099614 | AJUDANTE ESPECIALIZADO - SOLDADOR | H | 3.33
099900 | SERVENTE | H | 19.65
099930 | ENCARREGADO | H | 6.07
| LEIS SOCIAIS (120.30%) |  | 58.83
| TOTAL |  | 281
040178 | CONCRETO PROTENDIDO EM LAJES-ACO/BAINHA/ANCOR.PURG.SERVICOS
COD | DESCRICAO | UNI | PRECO TOTAL
000050 | CIMENTO PORTLAND CP III 32RS NBR 11578 (quilo) | KG | 0.02
001002 | ADITIVO INTRAPLAST N XAPIX (SC 20Kg) | KG | 0.03
008006 | PROTENSAO-ANCORAGEM ATIVA (MOVEL) 6x12,7mm | UN | 2.62
008066 | PROTENSAO-ANCORAGEM ATIVA (MOVEL) 4x12,7mm | UN | 1.23
008068 | PROTENSAO-BAINHA METALICA D=45mm STUP | M | 0.06
008070 | PROTENSAO-PURGADOR PLASTICO PARA INJECAO | UN | 0.1
008072 | MACACO PARA PROTENSAO S-7 D=12,7mm CAP 105 T | H | 0.06
010475 | PROTENSAO-BAINHA CHATA 18x69mm (4L 12,7mm) | M | 0.06
010480 | PROTENSAO-ANCORAGEM ATIVA (MOVEL) 12x12,7mm STUP | UN | 0.45
010481 | PROTENSAO-ANCORAGEM ATIVA (MOVEL) 7x12,7mm | UN | 0.91
077145 | ACO CP 190 CP/RS PROTENSAO CORDOALHA NUA 7 FIOS 15,2mm | TN | 6.32
099322 | CONCRETISTA | H | 0.63
099323 | AJUDANTE ESPECIALIZADO - CONCRETISTA | H | 0.46
099807 | AJUDANTE DE ARMADOR | H | 0.05
099910 | OPERADOR DE MAQUINAS E EQUIPAMENTOS | H | 0.01
| LEIS SOCIAIS (120.30%) |  | 1.38
| TOTAL |  | 14.39
040180 | ACO CA-50 PARA PILARES
COD | DESCRICAO | UNI | PRECO TOTAL
000344 | ACO CA 50 MEDIO (5,0mm a 25,0mm) (3/16"" a 1"") | KG | 4.38
000400 | ARAME RECOZIDO ISGW #16 (0,032kg/m) (55 AMARRAS/pm3) | KG | 0.22
099300 | ARMADOR ou FERREIRO | H | 0.92
099807 | AJUDANTE DE ARMADOR | H | 0.7
| LEIS SOCIAIS (120.30%) |  | 1.95
| TOTAL |  | 8.17
040181 | ACO CA-50 PARA VIGAS
COD | DESCRICAO | UNI | PRECO TOTAL
000344 | ACO CA 50 MEDIO (5,0mm a 25,0mm) (3/16"" a 1"") | KG | 4.38
000400 | ARAME RECOZIDO ISGW #16 (0,032kg/m) (55 AMARRAS/pm3) | KG | 0.22
099300 | ARMADOR ou FERREIRO | H | 0.92
099807 | AJUDANTE DE ARMADOR | H | 0.7
| LEIS SOCIAIS (120.30%) |  | 1.95
| TOTAL |  | 8.17
040182 | ACO CA-50 MEDIO PARA CINTAS
COD | DESCRICAO | UNI | PRECO TOTAL
000344 | ACO CA 50 MEDIO (5,0mm a 25,0mm) (3/16"" a 1"") | KG | 4.38
000400 | ARAME RECOZIDO ISGW #16 (0,032kg/m) (55 AMARRAS/pm3) | KG | 0.22
099300 | ARMADOR ou FERREIRO | H | 2.68
099807 | AJUDANTE DE ARMADOR | H | 2.04
| LEIS SOCIAIS (120.30%) |  | 5.68
| TOTAL |  | 15
040183 | ACO CA-60 PARA VIGAS
COD | DESCRICAO | UNI | PRECO TOTAL
000343 | ACO CA 60 MEDIO (4,2mm a 9,5mm) | KG | 4.76
000400 | ARAME RECOZIDO ISGW #16 (0,032kg/m) (55 AMARRAS/pm3) | KG | 0.16
099300 | ARMADOR ou FERREIRO | H | 0.83
099807 | AJUDANTE DE ARMADOR | H | 0.63
| LEIS SOCIAIS (120.30%) |  | 1.76
| TOTAL |  | 8.14
040184 | ACO CA-60 PARA PILARES
COD | DESCRICAO | UNI | PRECO TOTAL
000343 | ACO CA 60 MEDIO (4,2mm a 9,5mm) | KG | 4.76
000400 | ARAME RECOZIDO ISGW #16 (0,032kg/m) (55 AMARRAS/pm3) | KG | 0.16
099300 | ARMADOR ou FERREIRO | H | 0.83
099807 | AJUDANTE DE ARMADOR | H | 0.63
| LEIS SOCIAIS (120.30%) |  | 1.76
| TOTAL |  | 8.14
040185 | ACO CA-60 PARA LAJES
COD | DESCRICAO | UNI | PRECO TOTAL
000343 | ACO CA 60 MEDIO (4,2mm a 9,5mm) | KG | 4.76
000400 | ARAME RECOZIDO ISGW #16 (0,032kg/m) (55 AMARRAS/pm3) | KG | 0.16
099300 | ARMADOR ou FERREIRO | H | 0.83
099807 | AJUDANTE DE ARMADOR | H | 0.63
| LEIS SOCIAIS (120.30%) |  | 1.76
| TOTAL |  | 8.14
040187 | FORMA PARA LAJE CONVENCIONAL-COMPENSADO RESINADO 12mm
COD | DESCRICAO | UNI | PRECO TOTAL
001350 | PONTALETE 7,5x7,5cm (3x3"") PERNA/BARROTE/ESTRONCA | M | 3.36
001450 | PREGO FERRO GALVANIZADO 16x24 (285 un/kg) | KG | 1.65
006473 | COMPENSADO RESINADO FENOLICO 12mm 2,20x1.10m(2,42m2) | M2 | 20.91
008419 | DESMOLDANTE LIQUIDO P/FORMAS ESTRUTURAIS (L=75m2) | L | 0.83
099350 | CARPINTEIRO DE FORMAS | H | 8.91
099449 | AJUDANTE DE CARPINTEIRO | H | 9.8
| LEIS SOCIAIS (120.30%) |  | 22.51
| TOTAL |  | 67.97
040188 | LAJE CONCRETO ESTRUTURADO TRACO 1:3:5 ESPESSURA 7cm
COD | DESCRICAO | UNI | PRECO TOTAL
000050 | CIMENTO PORTLAND CP III 32RS NBR 11578 (quilo) | KG | 12.42
000100 | AREIA GROSSA LAVADA | M3 | 3.29
000380 | ACO CA 50 FINO (5,0mm a 10,0mm) (3/16"" a 3/8"") | KG | 27.13
000400 | ARAME RECOZIDO ISGW #16 (0,032kg/m) (55 AMARRAS/pm3) | KG | 1.31
001250 | TABUA TERCEIRA QUALIDADE NAO APARELHADA | M | 13.44
001350 | PONTALETE 7,5x7,5cm (3x3"") PERNA/BARROTE/ESTRONCA | M | 14.7
001450 | PREGO FERRO GALVANIZADO 16x24 (285 un/kg) | KG | 1.79
008766 | PEDRA BRITADA #1 | M3 | 1.82
008767 | PEDRA BRITADA #2 | M3 | 1.82
099300 | ARMADOR ou FERREIRO | H | 5.35
099322 | CONCRETISTA | H | 3.17
099323 | AJUDANTE ESPECIALIZADO - CONCRETISTA | H | 8.83
099350 | CARPINTEIRO DE FORMAS | H | 11.6
099449 | AJUDANTE DE CARPINTEIRO | H | 11.54
099807 | AJUDANTE DE ARMADOR | H | 4.07
| LEIS SOCIAIS (120.30%) |  | 53.61
| TOTAL |  | 175.89
040190 | CONCRETO 1:3:5 PARA BRISES
COD | DESCRICAO | UNI | PRECO TOTAL
000050 | CIMENTO PORTLAND CP III 32RS NBR 11578 (quilo) | KG | 126.42
000100 | AREIA GROSSA LAVADA | M3 | 41.61
008766 | PEDRA BRITADA #1 | M3 | 30.71
008767 | PEDRA BRITADA #2 | M3 | 30.71
099322 | CONCRETISTA | H | 27.84
099323 | AJUDANTE ESPECIALIZADO - CONCRETISTA | H | 83.52
| LEIS SOCIAIS (120.30%) |  | 133.97
| TOTAL |  | 474.78
040191 | FORMA TABUAS DE MADEIRA POR m3 DE CONCRETO
COD | DESCRICAO | UNI | PRECO TOTAL
001250 | TABUA TERCEIRA QUALIDADE NAO APARELHADA | M | 192
001350 | PONTALETE 7,5x7,5cm (3x3"") PERNA/BARROTE/ESTRONCA | M | 210
001450 | PREGO FERRO GALVANIZADO 16x24 (285 un/kg) | KG | 24.74
099350 | CARPINTEIRO DE FORMAS | H | 142.52
099449 | AJUDANTE DE CARPINTEIRO | H | 142.81
| LEIS SOCIAIS (120.30%) |  | 343.25
| TOTAL |  | 1055.32
040192 | FORMA CHAPA MADEIRA COMPENSADA PLASTIFICADA 21mm P/ESTRUTURA
COD | DESCRICAO | UNI | PRECO TOTAL
001205 | PREGO FERRO GALVANIZADO 17x27 (226 un/kg) | KG | 1.6
001350 | PONTALETE 7,5x7,5cm (3x3"") PERNA/BARROTE/ESTRONCA | M | 3.36
008419 | DESMOLDANTE LIQUIDO P/FORMAS ESTRUTURAIS (L=75m2) | L | 0.83
008627 | COMPENSADO DE CEDRO 15mm 2,20x1,60m(3,52m2) | M2 | 28.25
099350 | CARPINTEIRO DE FORMAS | H | 8.64
099449 | AJUDANTE DE CARPINTEIRO | H | 9.51
| LEIS SOCIAIS (120.30%) |  | 21.83
| TOTAL |  | 74.02
040193 | FORMA DE MADEIRA EM PILARES DE CONCRETO PREMOLDADO ESTRUTURADO
COD | DESCRICAO | UNI | PRECO TOTAL
001250 | TABUA TERCEIRA QUALIDADE NAO APARELHADA | M | 22.8
001350 | PONTALETE 7,5x7,5cm (3x3"") PERNA/BARROTE/ESTRONCA | M | 19.7
001450 | PREGO FERRO GALVANIZADO 16x24 (285 un/kg) | KG | 2.06
099350 | CARPINTEIRO DE FORMAS | H | 13.66
099449 | AJUDANTE DE CARPINTEIRO | H | 18.2
| LEIS SOCIAIS (120.30%) |  | 38.33
| TOTAL |  | 114.75
040194 | FORMA DE MADEIRA PARA ELEMENTOS ESTRUTURAIS
COD | DESCRICAO | UNI | PRECO TOTAL
001250 | TABUA TERCEIRA QUALIDADE NAO APARELHADA | M | 16
001350 | PONTALETE 7,5x7,5cm (3x3"") PERNA/BARROTE/ESTRONCA | M | 17.5
001450 | PREGO FERRO GALVANIZADO 16x24 (285 un/kg) | KG | 2.06
099350 | CARPINTEIRO DE FORMAS | H | 11.88
099449 | AJUDANTE DE CARPINTEIRO | H | 11.9
| LEIS SOCIAIS (120.30%) |  | 28.61
| TOTAL |  | 87.95
040195 | FORMA TABUAS DE MADEIRA PARA CONCRETO ESTRUTURAL
COD | DESCRICAO | UNI | PRECO TOTAL
001250 | TABUA TERCEIRA QUALIDADE NAO APARELHADA | M | 16
001350 | PONTALETE 7,5x7,5cm (3x3"") PERNA/BARROTE/ESTRONCA | M | 17.5
001450 | PREGO FERRO GALVANIZADO 16x24 (285 un/kg) | KG | 2.06
099350 | CARPINTEIRO DE FORMAS | H | 11.88
099449 | AJUDANTE DE CARPINTEIRO | H | 11.9
| LEIS SOCIAIS (120.30%) |  | 28.61
| TOTAL |  | 87.95
040196 | ESCORA TUBULAR PARA FORMAS CONCRETO
COD | DESCRICAO | UNI | PRECO TOTAL
005982 | ALUGUEL DIA ESCORA METALICA TUBULAR | D | 6.56
099350 | CARPINTEIRO DE FORMAS | H | 0.15
099449 | AJUDANTE DE CARPINTEIRO | H | 0.22
| LEIS SOCIAIS (120.30%) |  | 0.45
| TOTAL |  | 7.38
040197 | ESCORAMENTO TUBULAR METALICO PARA FORMAS CONCRETO
COD | DESCRICAO | UNI | PRECO TOTAL
000582 | ESCORA METALICA TUBULAR (LOCACAO/MES) | UN | 10.92
001272 | VIGA MADEIRA DE LEI 7,5x12cm (3""x4,5""-0,009m3) | M | 15.97
099350 | CARPINTEIRO DE FORMAS | H | 3.76
099449 | AJUDANTE DE CARPINTEIRO | H | 2.87
| LEIS SOCIAIS (120.30%) |  | 7.98
| TOTAL |  | 41.5
040198 | FORMA SUPERESTRUTURA MADEIRA COMPENSADA RESINADA 18mm
COD | DESCRICAO | UNI | PRECO TOTAL
001205 | PREGO FERRO GALVANIZADO 17x27 (226 un/kg) | KG | 1.6
001350 | PONTALETE 7,5x7,5cm (3x3"") PERNA/BARROTE/ESTRONCA | M | 0.99
008419 | DESMOLDANTE LIQUIDO P/FORMAS ESTRUTURAIS (L=75m2) | L | 0.83
055016 | COMPENSADO RESINADO FENOLICO 18mm 2,20x1,10m(2,42m2) | M2 | 7.45
099350 | CARPINTEIRO DE FORMAS | H | 8.64
099449 | AJUDANTE DE CARPINTEIRO | H | 9.51
| LEIS SOCIAIS (120.30%) |  | 21.83
| TOTAL |  | 50.85
040199 | ESTRUTURA CONVENCIONAL-FORMAS MADEIRA COMPENSADA REAPR. 2V
COD | DESCRICAO | UNI | PRECO TOTAL
001205 | PREGO FERRO GALVANIZADO 17x27 (226 un/kg) | KG | 1.6
001350 | PONTALETE 7,5x7,5cm (3x3"") PERNA/BARROTE/ESTRONCA | M | 3.36
005983 | COMPENSADO PLASTIFICADO 15mm 2,20x1,10(2,42m2) | M2 | 25.9
008419 | DESMOLDANTE LIQUIDO P/FORMAS ESTRUTURAIS (L=75m2) | L | 1.45
099350 | CARPINTEIRO DE FORMAS | H | 9.19
099449 | AJUDANTE DE CARPINTEIRO | H | 10.1
| LEIS SOCIAIS (120.30%) |  | 23.21
| TOTAL |  | 74.81
040200 | CONCRETO USINADO BOMBEAVEL FCK 35.0 MPa APLICADO EM LAJES
COD | DESCRICAO | UNI | PRECO TOTAL
008415 | CONCRETO USINADO 35.0 MPa BOMBEAVEL | M3 | 362.28
021774 | TAXA BOMBA (a partir 15MPa) PARA CONCRETO USINADO | M3 | 67.18
099322 | CONCRETISTA | H | 22.27
099323 | AJUDANTE ESPECIALIZADO - CONCRETISTA | H | 16.16
| LEIS SOCIAIS (120.30%) |  | 46.23
| TOTAL |  | 514.12
040202 | ESTRUTURA CONVENCIONAL-ARMADURA CA-50/60kg(102kg/m3)
COD | DESCRICAO | UNI | PRECO TOTAL
000341 | ACO CA 60 FINO (4,2mm a 5,0mm) | KG | 42.2
000342 | ACO CA 60 GROSSO (6,0mm a 9,5mm) | KG | 94.4
000350 | ACO CA 50 GROSSO (12,5mm a 25,0mm) (1/2"" a 1"") | KG | 226.39
000380 | ACO CA 50 FINO (5,0mm a 10,0mm) (3/16"" a 3/8"") | KG | 71.63
000400 | ARAME RECOZIDO ISGW #16 (0,032kg/m) (55 AMARRAS/pm3) | KG | 21.96
099300 | ARMADOR ou FERREIRO | H | 93.8
099807 | AJUDANTE DE ARMADOR | H | 71.4
| LEIS SOCIAIS (120.30%) |  | 198.74
| TOTAL |  | 820.52
040203 | ESTRUTURA CONVENCIONAL-FORMAS MADEIRA COMPENSADA
COD | DESCRICAO | UNI | PRECO TOTAL
001205 | PREGO FERRO GALVANIZADO 17x27 (226 un/kg) | KG | 1.6
001300 | COMPENSADO PLASTIFICADO 20mm FILM 440 g/m2(2,98m2) | M2 | 53.76
001350 | PONTALETE 7,5x7,5cm (3x3"") PERNA/BARROTE/ESTRONCA | M | 5
008419 | DESMOLDANTE LIQUIDO P/FORMAS ESTRUTURAIS (L=75m2) | L | 0.52
099350 | CARPINTEIRO DE FORMAS | H | 8.91
099449 | AJUDANTE DE CARPINTEIRO | H | 9.8
| LEIS SOCIAIS (120.30%) |  | 22.51
| TOTAL |  | 102.1
040204 | ACO CA50 6,3mm COLOCADO E DOBRADO EM FORMAS
COD | DESCRICAO | UNI | PRECO TOTAL
000779 | ACO CA 50 6,3mm (1/4"") (0,248 kg/m) | KG | 3.73
099300 | ARMADOR ou FERREIRO | H | 0.95
099807 | AJUDANTE DE ARMADOR | H | 0.72
| LEIS SOCIAIS (120.30%) |  | 2.01
| TOTAL |  | 7.41
040205 | ACO CA-60 4,2mm (0,109 kg/m) COM CORTE E DOBRA-COLOCADO FORMAS
COD | DESCRICAO | UNI | PRECO TOTAL
000400 | ARAME RECOZIDO ISGW #16 (0,032kg/m) (55 AMARRAS/pm3) | KG | 0.16
077752 | ACO CA 60 4,2mm (0,109 kg/m) | KG | 4.43
099300 | ARMADOR ou FERREIRO | H | 0.83
099807 | AJUDANTE DE ARMADOR | H | 0.63
| LEIS SOCIAIS (120.30%) |  | 1.76
| TOTAL |  | 7.81
040206 | ACO CA-50 8mm (5/16"") CORTE,DOBRA E COLOCACAO EM FORMAS
COD | DESCRICAO | UNI | PRECO TOTAL
000400 | ARAME RECOZIDO ISGW #16 (0,032kg/m) (55 AMARRAS/pm3) | KG | 0.22
000413 | ACO CA 50 8,0mm (5/16"") (0,388 kg/m) | KG | 3.85
099300 | ARMADOR ou FERREIRO | H | 0.92
099807 | AJUDANTE DE ARMADOR | H | 0.7
| LEIS SOCIAIS (120.30%) |  | 1.95
| TOTAL |  | 7.64
040207 | ACO CA-60 9,5mm (0,558 kg/m) CORTE E DOBRA-COLOCADO EM FORMAS
COD | DESCRICAO | UNI | PRECO TOTAL
000400 | ARAME RECOZIDO ISGW #16 (0,032kg/m) (55 AMARRAS/pm3) | KG | 0.16
003933 | ACO CA 60 9,5mm (0,558 kg/m) | kg | 4.96
099300 | ARMADOR ou FERREIRO | H | 0.8
099807 | AJUDANTE DE ARMADOR | H | 0.61
| LEIS SOCIAIS (120.30%) |  | 1.7
| TOTAL |  | 8.23
040208 | ACO CA-50 12,5mm (1/2"") CORTE,DOBRA E COLOCACAO EM FORMAS
COD | DESCRICAO | UNI | PRECO TOTAL
000340 | ACO CA 50A 12,5mm (1/2"") (0,993 kg/m) | KG | 4.54
000400 | ARAME RECOZIDO ISGW #16 (0,032kg/m) (55 AMARRAS/pm3) | KG | 0.22
099300 | ARMADOR ou FERREIRO | H | 0.92
099807 | AJUDANTE DE ARMADOR | H | 0.7
| LEIS SOCIAIS (120.30%) |  | 1.95
| TOTAL |  | 8.33
040209 | ACO CA-50 16,0mm (5/8"") CORTE,DOBRA E COLOCACAO EM FORMAS
COD | DESCRICAO | UNI | PRECO TOTAL
000400 | ARAME RECOZIDO ISGW #16 (0,032kg/m) (55 AMARRAS/pm3) | KG | 0.22
003118 | ACO CA-50 16,0mm (5/8"") (1,552 kg/m) | KG | 4.54
099300 | ARMADOR ou FERREIRO | H | 0.92
099807 | AJUDANTE DE ARMADOR | H | 0.7
| LEIS SOCIAIS (120.30%) |  | 1.95
| TOTAL |  | 8.33
040211 | TELA ELETROSOLDADA BEMATEL Q-335 15x15cm FIO 8,0mm CA-60
COD | DESCRICAO | UNI | PRECO TOTAL
036825 | TELA ELETROSOLDADA BEMATEL Q-335 15x15 8,0mm 5,37kg/m2 | M2 | 41.94
099300 | ARMADOR ou FERREIRO | H | 0.36
099807 | AJUDANTE DE ARMADOR | H | 0.27
| LEIS SOCIAIS (120.30%) |  | 0.76
| TOTAL |  | 43.33
040212 | ACO CA-60 PARA ESTRUTURAS
COD | DESCRICAO | UNI | PRECO TOTAL
000343 | ACO CA 60 MEDIO (4,2mm a 9,5mm) | KG | 4.76
000400 | ARAME RECOZIDO ISGW #16 (0,032kg/m) (55 AMARRAS/pm3) | KG | 0.22
099300 | ARMADOR ou FERREIRO | H | 0.83
099807 | AJUDANTE DE ARMADOR | H | 0.63
| LEIS SOCIAIS (120.30%) |  | 1.76
| TOTAL |  | 8.2
040214 | ACO CA-60 MEDIO(3,4mm a 9,5mm)COM CORTE E DOBRA EM FORMAS
COD | DESCRICAO | UNI | PRECO TOTAL
000343 | ACO CA 60 MEDIO (4,2mm a 9,5mm) | KG | 4.76
000400 | ARAME RECOZIDO ISGW #16 (0,032kg/m) (55 AMARRAS/pm3) | KG | 0.16
099300 | ARMADOR ou FERREIRO | H | 0.83
099807 | AJUDANTE DE ARMADOR | H | 0.63
| LEIS SOCIAIS (120.30%) |  | 1.76
| TOTAL |  | 8.14
040215 | JUNTA DE DILATACAO
COD | DESCRICAO | UNI | PRECO TOTAL
004009 | JUNTA DILATACAO PERFILADO SIKA M022 (ROLO DE 25,0m) | M | 60.06
099050 | PEDREIRO | H | 1.15
099900 | SERVENTE | H | 0.78
| LEIS SOCIAIS (120.30%) |  | 2.32
| TOTAL |  | 64.31
040216 | CONCRETO 1:2:3 FCK 15MPa + 254 litros/agua
COD | DESCRICAO | UNI | PRECO TOTAL
000050 | CIMENTO PORTLAND CP III 32RS NBR 11578 (quilo) | KG | 158.76
000100 | AREIA GROSSA LAVADA | M3 | 37.97
008766 | PEDRA BRITADA #1 | M3 | 26.87
008767 | PEDRA BRITADA #2 | M3 | 26.87
099322 | CONCRETISTA | H | 29.76
099323 | AJUDANTE ESPECIALIZADO - CONCRETISTA | H | 59.75
| LEIS SOCIAIS (120.30%) |  | 107.68
| TOTAL |  | 447.66
040217 | ESTRUTURA CONVENCIONAL-CONCRETO 1:2:2,5
COD | DESCRICAO | UNI | PRECO TOTAL
000050 | CIMENTO PORTLAND CP III 32RS NBR 11578 (quilo) | KG | 194.53
000100 | AREIA GROSSA LAVADA | M3 | 51.34
008766 | PEDRA BRITADA #1 | M3 | 23.76
008767 | PEDRA BRITADA #2 | M3 | 23.76
099322 | CONCRETISTA | H | 50.48
099323 | AJUDANTE ESPECIALIZADO - CONCRETISTA | H | 142.81
| LEIS SOCIAIS (120.30%) |  | 232.53
| TOTAL |  | 719.21
040219 | CONCRETO 1:2:3 fck=15MPa-INCL.FORMA TABUAS/ARMACOES+254L/agua
COD | DESCRICAO | UNI | PRECO TOTAL
000050 | CIMENTO PORTLAND CP III 32RS NBR 11578 (quilo) | KG | 177.38
000100 | AREIA GROSSA LAVADA | M3 | 46.76
000200 | PEDRA BRITADA #1 E 2 | M3 | 67.41
000343 | ACO CA 60 MEDIO (4,2mm a 9,5mm) | KG | 90.6
000350 | ACO CA 50 GROSSO (12,5mm a 25,0mm) (1/2"" a 1"") | KG | 62.55
000380 | ACO CA 50 FINO (5,0mm a 10,0mm) (3/16"" a 3/8"") | KG | 237.12
000400 | ARAME RECOZIDO ISGW #16 (0,032kg/m) (55 AMARRAS/pm3) | KG | 19.11
001250 | TABUA TERCEIRA QUALIDADE NAO APARELHADA | M | 192
001350 | PONTALETE 7,5x7,5cm (3x3"") PERNA/BARROTE/ESTRONCA | M | 210
001450 | PREGO FERRO GALVANIZADO 16x24 (285 un/kg) | KG | 24.74
030230 | BETONEIRA REVERSIVEL DIESEL 780 LITROS 7,03m3/h | H | 1.03
099300 | ARMADOR ou FERREIRO | H | 79.39
099322 | CONCRETISTA | H | 44.64
099323 | AJUDANTE ESPECIALIZADO - CONCRETISTA | H | 126.29
099350 | CARPINTEIRO DE FORMAS | H | 138.24
099449 | AJUDANTE DE CARPINTEIRO | H | 138.52
099807 | AJUDANTE DE ARMADOR | H | 60.43
099836 | OPERADOR DE BETONEIRA | H | 1.43
| LEIS SOCIAIS (120.30%) |  | 708.49
| TOTAL |  | 2426.13
040220 | CONCRETO ESTRUTURAL 1:2:3 PARA ESCADAS/FORMAS/ACO
COD | DESCRICAO | UNI | PRECO TOTAL
000050 | CIMENTO PORTLAND CP III 32RS NBR 11578 (quilo) | KG | 177.38
000100 | AREIA GROSSA LAVADA | M3 | 46.76
000200 | PEDRA BRITADA #1 E 2 | M3 | 67.41
000343 | ACO CA 60 MEDIO (4,2mm a 9,5mm) | KG | 113.25
000344 | ACO CA 50 MEDIO (5,0mm a 25,0mm) (3/16"" a 1"") | KG | 354.45
000400 | ARAME RECOZIDO ISGW #16 (0,032kg/m) (55 AMARRAS/pm3) | KG | 24.16
001250 | TABUA TERCEIRA QUALIDADE NAO APARELHADA | M | 192
001350 | PONTALETE 7,5x7,5cm (3x3"") PERNA/BARROTE/ESTRONCA | M | 210
001450 | PREGO FERRO GALVANIZADO 16x24 (285 un/kg) | KG | 25.57
030541 | BETONEIRA ELET.580L 8CV 7,03m3/h | H | 17.52
037402 | SERRA CIRCULAR MECAN BANCADA MOT.ELETRICO 5CV-H (19105) | H | 0.37
037431 | VIBRADOR DE IMERSAO ELETRICO 2CV | H | 2.39
099300 | ARMADOR ou FERREIRO | H | 100.08
099322 | CONCRETISTA | H | 44.64
099323 | AJUDANTE ESPECIALIZADO - CONCRETISTA | H | 126.29
099350 | CARPINTEIRO DE FORMAS | H | 138.24
099449 | AJUDANTE DE CARPINTEIRO | H | 136.89
099807 | AJUDANTE DE ARMADOR | H | 76.18
099836 | OPERADOR DE BETONEIRA | H | 32.06
099910 | OPERADOR DE MAQUINAS E EQUIPAMENTOS | H | 2.6
| LEIS SOCIAIS (120.30%) |  | 790.35
| TOTAL |  | 2678.59
040221 | LAJE CONCRETO ESTRUTURADO fck=15,0 MPa PARA FORRO ESP.7cm
COD | DESCRICAO | UNI | PRECO TOTAL
000050 | CIMENTO PORTLAND CP III 32RS NBR 11578 (quilo) | KG | 12.42
000100 | AREIA GROSSA LAVADA | M3 | 3.29
000343 | ACO CA 60 MEDIO (4,2mm a 9,5mm) | KG | 7.93
000344 | ACO CA 50 MEDIO (5,0mm a 25,0mm) (3/16"" a 1"") | KG | 24.81
000400 | ARAME RECOZIDO ISGW #16 (0,032kg/m) (55 AMARRAS/pm3) | KG | 1.69
001250 | TABUA TERCEIRA QUALIDADE NAO APARELHADA | M | 13.44
001350 | PONTALETE 7,5x7,5cm (3x3"") PERNA/BARROTE/ESTRONCA | M | 14.7
001450 | PREGO FERRO GALVANIZADO 16x24 (285 un/kg) | KG | 1.79
008766 | PEDRA BRITADA #1 | M3 | 1.82
008767 | PEDRA BRITADA #2 | M3 | 1.82
099300 | ARMADOR ou FERREIRO | H | 7.17
099322 | CONCRETISTA | H | 3.26
099323 | AJUDANTE ESPECIALIZADO - CONCRETISTA | H | 9.1
099350 | CARPINTEIRO DE FORMAS | H | 11.88
099449 | AJUDANTE DE CARPINTEIRO | H | 11.9
099807 | AJUDANTE DE ARMADOR | H | 5.46
| LEIS SOCIAIS (120.30%) |  | 58.67
| TOTAL |  | 191.15
040225 | ACO CA-60 8,0mm COM CORTE E DOBRA-COLOCADO EM FORMAS
COD | DESCRICAO | UNI | PRECO TOTAL
000400 | ARAME RECOZIDO ISGW #16 (0,032kg/m) (55 AMARRAS/pm3) | KG | 0.16
004118 | ACO CA 60 8,0mm (0,395 kg/m) | KG | 4.88
099300 | ARMADOR ou FERREIRO | H | 0.83
099807 | AJUDANTE DE ARMADOR | H | 0.63
| LEIS SOCIAIS (120.30%) |  | 1.76
| TOTAL |  | 8.26
040226 | CONCRETO fck=15Mpa-D.MAX.38mm-APLICADO COM BOMBEAMENTO
COD | DESCRICAO | UNI | PRECO TOTAL
021774 | TAXA BOMBA (a partir 15MPa) PARA CONCRETO USINADO | M3 | 67.18
050007 | CONCRETO USINADO 15,0 MPa(BRITA 1)(9+1) BOMBEAVEL | M3 | 346.49
099322 | CONCRETISTA | H | 24.96
099323 | AJUDANTE ESPECIALIZADO - CONCRETISTA | H | 28.52
| LEIS SOCIAIS (120.30%) |  | 64.34
| TOTAL |  | 531.49
040227 | RECUPERACAO DE ELEMENTOS ESTRUTURAIS EM CONCRETO 15Mpa
COD | DESCRICAO | UNI | PRECO TOTAL
000050 | CIMENTO PORTLAND CP III 32RS NBR 11578 (quilo) | KG | 177.38
000100 | AREIA GROSSA LAVADA | M3 | 46.76
000200 | PEDRA BRITADA #1 E 2 | M3 | 67.41
000343 | ACO CA 60 MEDIO (4,2mm a 9,5mm) | KG | 113.25
000344 | ACO CA 50 MEDIO (5,0mm a 25,0mm) (3/16"" a 1"") | KG | 354.45
000400 | ARAME RECOZIDO ISGW #16 (0,032kg/m) (55 AMARRAS/pm3) | KG | 24.16
001250 | TABUA TERCEIRA QUALIDADE NAO APARELHADA | M | 192
001350 | PONTALETE 7,5x7,5cm (3x3"") PERNA/BARROTE/ESTRONCA | M | 210
001450 | PREGO FERRO GALVANIZADO 16x24 (285 un/kg) | KG | 24.74
099300 | ARMADOR ou FERREIRO | H | 108.7
099322 | CONCRETISTA | H | 46.02
099323 | AJUDANTE ESPECIALIZADO - CONCRETISTA | H | 130.21
099350 | CARPINTEIRO DE FORMAS | H | 162.91
099449 | AJUDANTE DE CARPINTEIRO | H | 161.71
099807 | AJUDANTE DE ARMADOR | H | 82.74
| LEIS SOCIAIS (120.30%) |  | 832.82
| TOTAL |  | 2735.26
040228 | CONCRETO ESTRUTURAL 1:1,5:3 + 286 litros de agua
COD | DESCRICAO | UNI | PRECO TOTAL
000050 | CIMENTO PORTLAND CP III 32RS NBR 11578 (quilo) | KG | 197.96
000100 | AREIA GROSSA LAVADA | M3 | 39.18
000200 | PEDRA BRITADA #1 E 2 | M3 | 75.33
099322 | CONCRETISTA | H | 49.92
099323 | AJUDANTE ESPECIALIZADO - CONCRETISTA | H | 141.1
| LEIS SOCIAIS (120.30%) |  | 229.8
| TOTAL |  | 733.29
040229 | CONCRETO 1:2:2,5 fck=18MPa CIMENTO,AREIA/BRITA+278L/agua
COD | DESCRICAO | UNI | PRECO TOTAL
000050 | CIMENTO PORTLAND CP III 32RS NBR 11578 (quilo) | KG | 194.53
000100 | AREIA GROSSA LAVADA | M3 | 51.34
008766 | PEDRA BRITADA #1 | M3 | 23.69
008767 | PEDRA BRITADA #2 | M3 | 23.76
099322 | CONCRETISTA | H | 48.96
099323 | AJUDANTE ESPECIALIZADO - CONCRETISTA | H | 138.52
| LEIS SOCIAIS (120.30%) |  | 225.54
| TOTAL |  | 706.34
040230 | CONCRETO 1:2,5:4 CIMENTO/AREIA/BRITA + 204 L/agua)
COD | DESCRICAO | UNI | PRECO TOTAL
000050 | CIMENTO PORTLAND CP III 32RS NBR 11578 (quilo) | KG | 142.59
000100 | AREIA GROSSA LAVADA | M3 | 46.98
008766 | PEDRA BRITADA #1 | M3 | 27.68
008767 | PEDRA BRITADA #2 | M3 | 27.68
099322 | CONCRETISTA | H | 35.9
099323 | AJUDANTE ESPECIALIZADO - CONCRETISTA | H | 101.65
| LEIS SOCIAIS (120.30%) |  | 165.47
| TOTAL |  | 547.95
040231 | CONCRETO 1:2:3 FCK15MPa CIMENTO,AREIA/SEIXO ROL.(254 L/AGUA)
COD | DESCRICAO | UNI | PRECO TOTAL
000050 | CIMENTO PORTLAND CP III 32RS NBR 11578 (quilo) | KG | 158.76
000100 | AREIA GROSSA LAVADA | M3 | 37.97
005071 | SEIXO ROLADO DE RIO PARA CONCRETAGEM | M3 | 66.64
099322 | CONCRETISTA | H | 31.68
099323 | AJUDANTE ESPECIALIZADO - CONCRETISTA | H | 59.75
| LEIS SOCIAIS (120.30%) |  | 109.99
| TOTAL |  | 464.79
040232 | CONCRETO SIMPLES 1:2:4 CIMENTO/AREIA/BRITA+218 L/agua
COD | DESCRICAO | UNI | PRECO TOTAL
000050 | CIMENTO PORTLAND CP III 32RS NBR 11578 (quilo) | KG | 152.39
000100 | AREIA GROSSA LAVADA | M3 | 40.11
000200 | PEDRA BRITADA #1 E 2 | M3 | 76.56
099322 | CONCRETISTA | H | 39.59
099323 | AJUDANTE ESPECIALIZADO - CONCRETISTA | H | 112.01
| LEIS SOCIAIS (120.30%) |  | 182.37
| TOTAL |  | 603.03
040234 | CONCRETO ESTRUTURAL 1:2,5:3,5 fck=18MPa(204 l/agua)P/PISCINAS
COD | DESCRICAO | UNI | PRECO TOTAL
000050 | CIMENTO PORTLAND CP III 32RS NBR 11578 (quilo) | KG | 151.41
000100 | AREIA GROSSA LAVADA | M3 | 50.05
000200 | PEDRA BRITADA #1 E 2 | M3 | 67.41
000350 | ACO CA 50 GROSSO (12,5mm a 25,0mm) (1/2"" a 1"") | KG | 212.67
000380 | ACO CA 50 FINO (5,0mm a 10,0mm) (3/16"" a 3/8"") | KG | 200.64
000400 | ARAME RECOZIDO ISGW #16 (0,032kg/m) (55 AMARRAS/pm3) | KG | 20.86
001250 | TABUA TERCEIRA QUALIDADE NAO APARELHADA | M | 364.79
001350 | PONTALETE 7,5x7,5cm (3x3"") PERNA/BARROTE/ESTRONCA | M | 108
001420 | PREGO FERRO GALVANIZADO 17x21 (305 un/kg) | KG | 31.42
099300 | ARMADOR ou FERREIRO | H | 89.11
099322 | CONCRETISTA | H | 39.29
099323 | AJUDANTE ESPECIALIZADO - CONCRETISTA | H | 111.31
099350 | CARPINTEIRO DE FORMAS | H | 142.51
099449 | AJUDANTE DE CARPINTEIRO | H | 141.13
099807 | AJUDANTE DE ARMADOR | H | 67.83
| LEIS SOCIAIS (120.30%) |  | 711.19
| TOTAL |  | 2509.62
040236 | CONCRETO ESTRUTURAL 1:1:2 + 274 L/AGUA-COM PREPARO/LANCAMENTO
COD | DESCRICAO | UNI | PRECO TOTAL
000050 | CIMENTO PORTLAND CP III 32RS NBR 11578 (quilo) | KG | 261.66
000100 | AREIA GROSSA LAVADA | M3 | 34.46
000200 | PEDRA BRITADA #1 E 2 | M3 | 66
099322 | CONCRETISTA | H | 66.4
099323 | AJUDANTE ESPECIALIZADO - CONCRETISTA | H | 188.08
| LEIS SOCIAIS (120.30%) |  | 306.14
| TOTAL |  | 922.74
040237 | MAO-DE-OBRA LANCAMENTO CONCRETO USINADO E BOMBEADO EM FORMAS
COD | DESCRICAO | UNI | PRECO TOTAL
099322 | CONCRETISTA | H | 25.74
099323 | AJUDANTE ESPECIALIZADO - CONCRETISTA | H | 29.4
| LEIS SOCIAIS (120.30%) |  | 66.33
| TOTAL |  | 121.47
040238 | LAJE PREMOLDADA PARA PISO CARGA 200kg/m2 VAO 3,50m
COD | DESCRICAO | UNI | PRECO TOTAL
008420 | CONCRETO USINADO 20.0 MPa BOMBEAVEL | M3 | 17.13
030647 | LANCAMENTO DE CONCRETO COM BOMBA ADENSAMENTO E ACABAMENTO | M3 | 2.09
034509 | LAJE PREMOLDADA PARA PISO CARGA 200kg/m2 VAO 3,5m | M2 | 32
077752 | ACO CA 60 4,2mm (0,109 kg/m) | KG | 1.99
099050 | PEDREIRO | H | 3.84
099350 | CARPINTEIRO DE FORMAS | H | 1.54
099449 | AJUDANTE DE CARPINTEIRO | H | 1.09
099900 | SERVENTE | H | 5.81
| LEIS SOCIAIS (120.30%) |  | 14.77
| TOTAL |  | 80.26
040240 | CONCRETO 1:2:3 fck=18MPa FORMA/ARMADURA P/RAMPAS (254 L/agua)
COD | DESCRICAO | UNI | PRECO TOTAL
000050 | CIMENTO PORTLAND CP III 32RS NBR 11578 (quilo) | KG | 177.38
000100 | AREIA GROSSA LAVADA | M3 | 46.76
000344 | ACO CA 50 MEDIO (5,0mm a 25,0mm) (3/16"" a 1"") | KG | 319.42
000400 | ARAME RECOZIDO ISGW #16 (0,032kg/m) (55 AMARRAS/pm3) | KG | 16.82
001250 | TABUA TERCEIRA QUALIDADE NAO APARELHADA | M | 210.24
001350 | PONTALETE 7,5x7,5cm (3x3"") PERNA/BARROTE/ESTRONCA | M | 160.5
001450 | PREGO FERRO GALVANIZADO 16x24 (285 un/kg) | KG | 27.22
008766 | PEDRA BRITADA #1 | M3 | 25.18
008767 | PEDRA BRITADA #2 | M3 | 25.18
099022 | MONTADOR | H | 68.04
099322 | CONCRETISTA | H | 43.66
099323 | AJUDANTE ESPECIALIZADO - CONCRETISTA | H | 123.52
099350 | CARPINTEIRO DE FORMAS | H | 182.14
099449 | AJUDANTE DE CARPINTEIRO | H | 174.65
099807 | AJUDANTE DE ARMADOR | H | 51.79
| LEIS SOCIAIS (120.30%) |  | 774.49
| TOTAL |  | 2426.99
040244 | CONCRETO 1:2,5;4 COM FORMAS/ARMACOES-CINTAS E VIGAS(204L/agua)
COD | DESCRICAO | UNI | PRECO TOTAL
000050 | CIMENTO PORTLAND CP III 32RS NBR 11578 (quilo) | KG | 142.59
000100 | AREIA GROSSA LAVADA | M3 | 46.98
000344 | ACO CA 50 MEDIO (5,0mm a 25,0mm) (3/16"" a 1"") | KG | 233.52
000380 | ACO CA 50 FINO (5,0mm a 10,0mm) (3/16"" a 3/8"") | KG | 100.32
000400 | ARAME RECOZIDO ISGW #16 (0,032kg/m) (55 AMARRAS/pm3) | KG | 12.47
001250 | TABUA TERCEIRA QUALIDADE NAO APARELHADA | M | 156
001450 | PREGO FERRO GALVANIZADO 16x24 (285 un/kg) | KG | 14.02
001805 | SARRAFO DE MADEIRA PINUS/TAIPA/ANGELIN 10 x 2,5cm | M | 5.68
008766 | PEDRA BRITADA #1 | M3 | 27.68
008767 | PEDRA BRITADA #2 | M3 | 27.68
099300 | ARMADOR ou FERREIRO | H | 51.74
099322 | CONCRETISTA | H | 35.9
099323 | AJUDANTE ESPECIALIZADO - CONCRETISTA | H | 101.65
099350 | CARPINTEIRO DE FORMAS | H | 70.27
099449 | AJUDANTE DE CARPINTEIRO | H | 69.6
099807 | AJUDANTE DE ARMADOR | H | 39.38
| LEIS SOCIAIS (120.30%) |  | 443.35
| TOTAL |  | 1578.83
040246 | CONCRETO 1:2:3 fck=15MPa FORMAS/ARMADURA P/ESCADAS(254 L/agua)
COD | DESCRICAO | UNI | PRECO TOTAL
000050 | CIMENTO PORTLAND CP III 32RS NBR 11578 (quilo) | KG | 177.38
000100 | AREIA GROSSA LAVADA | M3 | 46.76
000344 | ACO CA 50 MEDIO (5,0mm a 25,0mm) (3/16"" a 1"") | KG | 333.6
000400 | ARAME RECOZIDO ISGW #16 (0,032kg/m) (55 AMARRAS/pm3) | KG | 16.82
001250 | TABUA TERCEIRA QUALIDADE NAO APARELHADA | M | 201.6
001350 | PONTALETE 7,5x7,5cm (3x3"") PERNA/BARROTE/ESTRONCA | M | 168
001450 | PREGO FERRO GALVANIZADO 16x24 (285 un/kg) | KG | 27.53
008766 | PEDRA BRITADA #1 | M3 | 23.15
008767 | PEDRA BRITADA #2 | M3 | 23.15
099300 | ARMADOR ou FERREIRO | H | 69.58
099322 | CONCRETISTA | H | 44.64
099323 | AJUDANTE ESPECIALIZADO - CONCRETISTA | H | 126.29
099350 | CARPINTEIRO DE FORMAS | H | 193.92
099449 | AJUDANTE DE CARPINTEIRO | H | 157.53
099807 | AJUDANTE DE ARMADOR | H | 187.4
| LEIS SOCIAIS (120.30%) |  | 937.57
| TOTAL |  | 2734.92
040247 | FORMA TABUAS MADEIRA PARA LAJES PREMOLDADAS ESTRUTURAIS
COD | DESCRICAO | UNI | PRECO TOTAL
001250 | TABUA TERCEIRA QUALIDADE NAO APARELHADA | M | 26.24
001350 | PONTALETE 7,5x7,5cm (3x3"") PERNA/BARROTE/ESTRONCA | M | 26.8
001450 | PREGO FERRO GALVANIZADO 16x24 (285 un/kg) | KG | 2.89
099350 | CARPINTEIRO DE FORMAS | H | 27.32
099449 | AJUDANTE DE CARPINTEIRO | H | 23.45
| LEIS SOCIAIS (120.30%) |  | 61.08
| TOTAL |  | 167.78
040248 | FORMA TABUAS DE MADEIRA PARA VIGAS EM ESTRUTURAS
COD | DESCRICAO | UNI | PRECO TOTAL
001250 | TABUA TERCEIRA QUALIDADE NAO APARELHADA | M | 18.56
001350 | PONTALETE 7,5x7,5cm (3x3"") PERNA/BARROTE/ESTRONCA | M | 17.5
001450 | PREGO FERRO GALVANIZADO 16x24 (285 un/kg) | KG | 2.06
099350 | CARPINTEIRO DE FORMAS | H | 11.81
099449 | AJUDANTE DE CARPINTEIRO | H | 11.68
| LEIS SOCIAIS (120.30%) |  | 28.26
| TOTAL |  | 89.87
040249 | FORMA TABUAS DE MADEIRA PARA ESCADAS
COD | DESCRICAO | UNI | PRECO TOTAL
001250 | TABUA TERCEIRA QUALIDADE NAO APARELHADA | M | 21.44
001350 | PONTALETE 7,5x7,5cm (3x3"") PERNA/BARROTE/ESTRONCA | M | 16.5
001450 | PREGO FERRO GALVANIZADO 16x24 (285 un/kg) | KG | 2.68
099350 | CARPINTEIRO DE FORMAS | H | 17.62
099449 | AJUDANTE DE CARPINTEIRO | H | 17.43
| LEIS SOCIAIS (120.30%) |  | 42.17
| TOTAL |  | 117.84
040250 | CHUMBADOR ACO SAE 1020
COD | DESCRICAO | UNI | PRECO TOTAL
002364 | CHUMBADOR WALSYWA CBE 3/8""x80 C/PRISIONEIRO 5.6 | UN | 8.5
099022 | MONTADOR | H | 2.85
099900 | SERVENTE | H | 2.06
| LEIS SOCIAIS (120.30%) |  | 5.91
| TOTAL |  | 19.32
040251 | FORMAS DE MADEIRA PARA CONCRETO DE PILARES E PORTICOS
COD | DESCRICAO | UNI | PRECO TOTAL
001250 | TABUA TERCEIRA QUALIDADE NAO APARELHADA | M | 18.24
001350 | PONTALETE 7,5x7,5cm (3x3"") PERNA/BARROTE/ESTRONCA | M | 14.8
001450 | PREGO FERRO GALVANIZADO 16x24 (285 un/kg) | KG | 2.89
099350 | CARPINTEIRO DE FORMAS | H | 20.93
099449 | AJUDANTE DE CARPINTEIRO | H | 16.64
| LEIS SOCIAIS (120.30%) |  | 45.2
| TOTAL |  | 118.7
040253 | ACO CA-50 DIAMETRO MAIOR 12,5mm (1/2"")
COD | DESCRICAO | UNI | PRECO TOTAL
000350 | ACO CA 50 GROSSO (12,5mm a 25,0mm) (1/2"" a 1"") | KG | 4.38
000400 | ARAME RECOZIDO ISGW #16 (0,032kg/m) (55 AMARRAS/pm3) | KG | 0.22
099300 | ARMADOR ou FERREIRO | H | 0.92
099807 | AJUDANTE DE ARMADOR | H | 0.7
| LEIS SOCIAIS (120.30%) |  | 1.95
| TOTAL |  | 8.17
040254 | ACO CA-50 DIAMETRO MENOR 12,5mm (1/2"")
COD | DESCRICAO | UNI | PRECO TOTAL
000380 | ACO CA 50 FINO (5,0mm a 10,0mm) (3/16"" a 3/8"") | KG | 4.79
000400 | ARAME RECOZIDO ISGW #16 (0,032kg/m) (55 AMARRAS/pm3) | KG | 0.22
099300 | ARMADOR ou FERREIRO | H | 0.92
099807 | AJUDANTE DE ARMADOR | H | 0.7
| LEIS SOCIAIS (120.30%) |  | 1.95
| TOTAL |  | 8.58
040256 | FORMA COMPENSADO MADEIRA PARA PILARES
COD | DESCRICAO | UNI | PRECO TOTAL
001205 | PREGO FERRO GALVANIZADO 17x27 (226 un/kg) | KG | 1.6
001350 | PONTALETE 7,5x7,5cm (3x3"") PERNA/BARROTE/ESTRONCA | M | 3.94
005983 | COMPENSADO PLASTIFICADO 15mm 2,20x1,10(2,42m2) | M2 | 33.15
008419 | DESMOLDANTE LIQUIDO P/FORMAS ESTRUTURAIS (L=75m2) | L | 1.76
099350 | CARPINTEIRO DE FORMAS | H | 8.91
099449 | AJUDANTE DE CARPINTEIRO | H | 9.8
| LEIS SOCIAIS (120.30%) |  | 22.51
| TOTAL |  | 81.67
040257 | FORMA PLANA COMPENSADO RESINADO 18mm PARA CORTINA DE CONCRETO
COD | DESCRICAO | UNI | PRECO TOTAL
001205 | PREGO FERRO GALVANIZADO 17x27 (226 un/kg) | KG | 1.6
001350 | PONTALETE 7,5x7,5cm (3x3"") PERNA/BARROTE/ESTRONCA | M | 3.36
008419 | DESMOLDANTE LIQUIDO P/FORMAS ESTRUTURAIS (L=75m2) | L | 0.83
055016 | COMPENSADO RESINADO FENOLICO 18mm 2,20x1,10m(2,42m2) | M2 | 22.96
099350 | CARPINTEIRO DE FORMAS | H | 8.64
099449 | AJUDANTE DE CARPINTEIRO | H | 9.51
| LEIS SOCIAIS (120.30%) |  | 21.83
| TOTAL |  | 68.73
040259 | CONCRETO CONVENCIONAL 1:4:8 + 118 L/agua
COD | DESCRICAO | UNI | PRECO TOTAL
000050 | CIMENTO PORTLAND CP III 32RS NBR 11578 (quilo) | KG | 82.32
000100 | AREIA GROSSA LAVADA | M3 | 43.4
000200 | PEDRA BRITADA #1 E 2 | M3 | 83.51
099322 | CONCRETISTA | H | 20.74
099323 | AJUDANTE ESPECIALIZADO - CONCRETISTA | H | 58.67
| LEIS SOCIAIS (120.30%) |  | 95.53
| TOTAL |  | 384.17
040260 | CONCRETO ESTRUTURAL 1:2:2,5=18MPa ACO/FORMAS/PARA PILARES
COD | DESCRICAO | UNI | PRECO TOTAL
000050 | CIMENTO PORTLAND CP III 32RS NBR 11578 (quilo) | KG | 194.53
000100 | AREIA GROSSA LAVADA | M3 | 51.34
000200 | PEDRA BRITADA #1 E 2 | M3 | 61.86
000350 | ACO CA 50 GROSSO (12,5mm a 25,0mm) (1/2"" a 1"") | KG | 216.84
000380 | ACO CA 50 FINO (5,0mm a 10,0mm) (3/16"" a 3/8"") | KG | 91.2
000400 | ARAME RECOZIDO ISGW #16 (0,032kg/m) (55 AMARRAS/pm3) | KG | 19.11
001250 | TABUA TERCEIRA QUALIDADE NAO APARELHADA | M | 297.73
001350 | PONTALETE 7,5x7,5cm (3x3"") PERNA/BARROTE/ESTRONCA | M | 284.91
001450 | PREGO FERRO GALVANIZADO 16x24 (285 un/kg) | KG | 35.12
099300 | ARMADOR ou FERREIRO | H | 72.43
099322 | CONCRETISTA | H | 48.96
099323 | AJUDANTE ESPECIALIZADO - CONCRETISTA | H | 138.52
099350 | CARPINTEIRO DE FORMAS | H | 196.22
099449 | AJUDANTE DE CARPINTEIRO | H | 194.53
099807 | AJUDANTE DE ARMADOR | H | 55.13
| LEIS SOCIAIS (120.30%) |  | 849.07
| TOTAL |  | 2807.5
040261 | CONCRETO 1:2:2,5 fck=18MPa P/VIGAS-C/ACO/FORMAS+278 L/AGUA
COD | DESCRICAO | UNI | PRECO TOTAL
000050 | CIMENTO PORTLAND CP III 32RS NBR 11578 (quilo) | KG | 194.53
000100 | AREIA GROSSA LAVADA | M3 | 51.34
000200 | PEDRA BRITADA #1 E 2 | M3 | 61.86
000343 | ACO CA 60 MEDIO (4,2mm a 9,5mm) | KG | 30.73
000344 | ACO CA 50 MEDIO (5,0mm a 25,0mm) (3/16"" a 1"") | KG | 638.87
000400 | ARAME RECOZIDO ISGW #16 (0,032kg/m) (55 AMARRAS/pm3) | KG | 16.7
001250 | TABUA TERCEIRA QUALIDADE NAO APARELHADA | M | 277.64
001350 | PONTALETE 7,5x7,5cm (3x3"") PERNA/BARROTE/ESTRONCA | M | 261.78
001450 | PREGO FERRO GALVANIZADO 16x24 (285 un/kg) | KG | 30.85
099300 | ARMADOR ou FERREIRO | H | 158.78
099322 | CONCRETISTA | H | 48.96
099323 | AJUDANTE ESPECIALIZADO - CONCRETISTA | H | 138.52
099350 | CARPINTEIRO DE FORMAS | H | 176.64
099449 | AJUDANTE DE CARPINTEIRO | H | 174.71
099807 | AJUDANTE DE ARMADOR | H | 120.86
| LEIS SOCIAIS (120.30%) |  | 984.62
| TOTAL |  | 3367.39
040262 | CONCRETO 1:2:2,5 fck=18MPa P/LAJE 15cm-ACO/FORMAS+278 L/AGUA
COD | DESCRICAO | UNI | PRECO TOTAL
000050 | CIMENTO PORTLAND CP III 32RS NBR 11578 (quilo) | KG | 194.53
000100 | AREIA GROSSA LAVADA | M3 | 51.34
000200 | PEDRA BRITADA #1 E 2 | M3 | 61.86
000400 | ARAME RECOZIDO ISGW #16 (0,032kg/m) (55 AMARRAS/pm3) | KG | 11.63
000779 | ACO CA 50 6,3mm (1/4"") (0,248 kg/m) | KG | 17.93
001350 | PONTALETE 7,5x7,5cm (3x3"") PERNA/BARROTE/ESTRONCA | M | 42.39
001450 | PREGO FERRO GALVANIZADO 16x24 (285 un/kg) | KG | 20.82
003932 | ACO CA 60 5,0mm (0,154 kg/m) | KG | 7.86
005983 | COMPENSADO PLASTIFICADO 15mm 2,20x1,10(2,42m2) | M2 | 381.71
008419 | DESMOLDANTE LIQUIDO P/FORMAS ESTRUTURAIS (L=75m2) | L | 10.53
099300 | ARMADOR ou FERREIRO | H | 7.14
099322 | CONCRETISTA | H | 48.96
099323 | AJUDANTE ESPECIALIZADO - CONCRETISTA | H | 138.52
099350 | CARPINTEIRO DE FORMAS | H | 116.26
099449 | AJUDANTE DE CARPINTEIRO | H | 116.52
099807 | AJUDANTE DE ARMADOR | H | 5.43
| LEIS SOCIAIS (120.30%) |  | 520.69
| TOTAL |  | 1754.12
040263 | CONCRETO CONVENCIONAL 1:2:3 fck=15MPa P/CORTINAS(254 L/agua)
COD | DESCRICAO | UNI | PRECO TOTAL
000050 | CIMENTO PORTLAND CP III 32RS NBR 11578 (quilo) | KG | 177.38
000100 | AREIA GROSSA LAVADA | M3 | 46.76
000200 | PEDRA BRITADA #1 E 2 | M3 | 67.41
099322 | CONCRETISTA | H | 44.64
099323 | AJUDANTE ESPECIALIZADO - CONCRETISTA | H | 126.29
| LEIS SOCIAIS (120.30%) |  | 205.63
| TOTAL |  | 668.11
040264 | CONCRETO USINADO 50,0 MPa BOMBEAVEL
COD | DESCRICAO | UNI | PRECO TOTAL
005981 | CONCRETO USINADO 50,0 MPa BOMBEAVEL | M3 | 510.74
021774 | TAXA BOMBA (a partir 15MPa) PARA CONCRETO USINADO | M3 | 6.72
099323 | AJUDANTE ESPECIALIZADO - CONCRETISTA | H | 8.4
| LEIS SOCIAIS (120.30%) |  | 10.11
| TOTAL |  | 535.97
040265 | PILAR CONCRETO ARMADO P/ESTAIS 25MPa 0,72x1.130cm-C/ACO/FORMAS
COD | DESCRICAO | UNI | PRECO TOTAL
000050 | CIMENTO PORTLAND CP III 32RS NBR 11578 (quilo) | KG | 1649.34
000100 | AREIA GROSSA LAVADA | M3 | 396.11
000200 | PEDRA BRITADA #1 E 2 | M3 | 557.57
000344 | ACO CA 50 MEDIO (5,0mm a 25,0mm) (3/16"" a 1"") | KG | 5449.36
000400 | ARAME RECOZIDO ISGW #16 (0,032kg/m) (55 AMARRAS/pm3) | KG | 286.91
001205 | PREGO FERRO GALVANIZADO 17x27 (226 un/kg) | KG | 52.8
001350 | PONTALETE 7,5x7,5cm (3x3"") PERNA/BARROTE/ESTRONCA | M | 130.9
008419 | DESMOLDANTE LIQUIDO P/FORMAS ESTRUTURAIS (L=75m2) | L | 42.73
055016 | COMPENSADO RESINADO FENOLICO 18mm 2,20x1,10m(2,42m2) | M2 | 687.38
099300 | ARMADOR ou FERREIRO | H | 1321.54
099322 | CONCRETISTA | H | 313.56
099323 | AJUDANTE ESPECIALIZADO - CONCRETISTA | H | 776.21
099350 | CARPINTEIRO DE FORMAS | H | 443.41
099449 | AJUDANTE DE CARPINTEIRO | H | 340.93
099807 | AJUDANTE DE ARMADOR | H | 1005.97
| LEIS SOCIAIS (120.30%) |  | 5054.55
| TOTAL |  | 18509.27
040266 | SUPORTE SUSTENTACAO PILARES CONCRETO ESTRUTURADO-ACO/FORMAS
COD | DESCRICAO | UNI | PRECO TOTAL
000050 | CIMENTO PORTLAND CP III 32RS NBR 11578 (quilo) | KG | 177.38
000100 | AREIA GROSSA LAVADA | M3 | 46.76
000342 | ACO CA 60 GROSSO (6,0mm a 9,5mm) | KG | 94.4
000350 | ACO CA 50 GROSSO (12,5mm a 25,0mm) (1/2"" a 1"") | KG | 75.06
000380 | ACO CA 50 FINO (5,0mm a 10,0mm) (3/16"" a 3/8"") | KG | 273.6
000400 | ARAME RECOZIDO ISGW #16 (0,032kg/m) (55 AMARRAS/pm3) | KG | 23.06
001250 | TABUA TERCEIRA QUALIDADE NAO APARELHADA | M | 192
001350 | PONTALETE 7,5x7,5cm (3x3"") PERNA/BARROTE/ESTRONCA | M | 240
001450 | PREGO FERRO GALVANIZADO 16x24 (285 un/kg) | KG | 24.74
008766 | PEDRA BRITADA #1 | M3 | 25.85
008767 | PEDRA BRITADA #2 | M3 | 25.85
099300 | ARMADOR ou FERREIRO | H | 90.13
099322 | CONCRETISTA | H | 46.02
099323 | AJUDANTE ESPECIALIZADO - CONCRETISTA | H | 130.21
099350 | CARPINTEIRO DE FORMAS | H | 142.52
099449 | AJUDANTE DE CARPINTEIRO | H | 142.81
099807 | AJUDANTE DE ARMADOR | H | 68.61
| LEIS SOCIAIS (120.30%) |  | 746.22
| TOTAL |  | 2565.22
040267 | CONCRETO 1:2:3 FCK 15MPa + 254 Litros/agua
COD | DESCRICAO | UNI | PRECO TOTAL
000050 | CIMENTO PORTLAND CP III 32RS NBR 11578 (quilo) | KG | 158.76
000100 | AREIA GROSSA LAVADA | M3 | 37.97
008766 | PEDRA BRITADA #1 | M3 | 26.87
008767 | PEDRA BRITADA #2 | M3 | 26.87
099322 | CONCRETISTA | H | 29.76
099323 | AJUDANTE ESPECIALIZADO - CONCRETISTA | H | 59.75
| LEIS SOCIAIS (120.30%) |  | 107.68
| TOTAL |  | 447.66
040268 | ARGAMASSA CIMENTO E AREIA 1:3+ 86,50 litros agua
COD | DESCRICAO | UNI | PRECO TOTAL
000050 | CIMENTO PORTLAND CP III 32RS NBR 11578 (quilo) | KG | 211.83
000100 | AREIA GROSSA LAVADA | M3 | 75.08
099900 | SERVENTE | H | 80.59
| LEIS SOCIAIS (120.30%) |  | 96.95
| TOTAL |  | 464.45
040269 | PLACA CONCRETO PREMOLDADO 50x50x5cm
COD | DESCRICAO | UNI | PRECO TOTAL
000050 | CIMENTO PORTLAND CP III 32RS NBR 11578 (quilo) | KG | 3.36
000100 | AREIA GROSSA LAVADA | M3 | 0.07
001408 | PLACA CONCRETO PARA PISO 50 x 50 x 5cm | UN | 105.2
099050 | PEDREIRO | H | 16.03
099900 | SERVENTE | H | 18.65
| LEIS SOCIAIS (120.30%) |  | 41.72
| TOTAL |  | 185.03
040270 | CONCRETO 1:2:2,5 fck=18MPa P/LAJE 10cm-ACO/FORMAS+278 L/agua
COD | DESCRICAO | UNI | PRECO TOTAL
000050 | CIMENTO PORTLAND CP III 32RS NBR 11578 (quilo) | KG | 194.53
000100 | AREIA GROSSA LAVADA | M3 | 51.34
000200 | PEDRA BRITADA #1 E 2 | M3 | 61.86
000400 | ARAME RECOZIDO ISGW #16 (0,032kg/m) (55 AMARRAS/pm3) | KG | 11.64
000779 | ACO CA 50 6,3mm (1/4"") (0,248 kg/m) | KG | 6.87
001350 | PONTALETE 7,5x7,5cm (3x3"") PERNA/BARROTE/ESTRONCA | M | 42.39
001450 | PREGO FERRO GALVANIZADO 16x24 (285 un/kg) | KG | 20.83
003932 | ACO CA 60 5,0mm (0,154 kg/m) | KG | 20.93
005983 | COMPENSADO PLASTIFICADO 15mm 2,20x1,10(2,42m2) | M2 | 381.71
008419 | DESMOLDANTE LIQUIDO P/FORMAS ESTRUTURAIS (L=75m2) | L | 10.53
099300 | ARMADOR ou FERREIRO | H | 7.14
099322 | CONCRETISTA | H | 48.96
099323 | AJUDANTE ESPECIALIZADO - CONCRETISTA | H | 138.52
099350 | CARPINTEIRO DE FORMAS | H | 116.28
099449 | AJUDANTE DE CARPINTEIRO | H | 116.51
099807 | AJUDANTE DE ARMADOR | H | 5.43
| LEIS SOCIAIS (120.30%) |  | 520.71
| TOTAL |  | 1756.18
040272 | PERFIL QUADRADO CHAPA ACO 3/8""-15xl5cm-(44,817kgf/m)
COD | DESCRICAO | UNI | PRECO TOTAL
000330 | SOLDA-ELETRODO OK 4600 AWS 6010 3,25mm 1/8""(lata 20kg) | KG | 18.88
000331 | SOLDA-ELETRODO OK 4804 AWS 6010 4,0mm 5/32"" | KG | 22.35
006322 | CHAPA ACO GROSSA 3/8"" 9,52mm 6,0x2,44m(74,72kg/m2) | KG | 134.45
006325 | PREFABRICACAO E USINAGEM DE PERFIS DE ACO (kg) | KG | 126.83
030448 | MAQUINA SOLDA ELETR.SMASHWELD 180 BANTAN 3,5kVA (19064) | H | 2.08
099046 | SOLDADOR | H | 6.39
099450 | AJUDANTE ESPECIALIZADO | H | 18.74
099543 | MONTADOR DE ESTRUTURA METALICA | H | 24.65
099614 | AJUDANTE ESPECIALIZADO - SOLDADOR | H | 6.02
| LEIS SOCIAIS (120.30%) |  | 67.13
| TOTAL |  | 427.52
040273 | ESTRUTURA ACO EDIFICACAO-COMPLEMENTOS ESTRUTURAIS ACO SAC-41
COD | DESCRICAO | UNI | PRECO TOTAL
000407 | CHAPA ACO GROSSA 1/4"" 6,35mm (49,78Kg/m2) | KG | 0.45
006322 | CHAPA ACO GROSSA 3/8"" 9,52mm 6,0x2,44m(74,72kg/m2) | KG | 0.3
006325 | PREFABRICACAO E USINAGEM DE PERFIS DE ACO (kg) | KG | 9.68
007065 | PREFABRICACAO/USINAGEM/CORTE/DOBRA CHAPA GALVANIZADA | KG | 0.92
031882 | PERFIL CH.DOBR.""U"" ENRIJECIDA 150x60x3,04mm(6,83kg/m) | KG | 9.13
031883 | PERFIL ACO ""C"" ENRIGECIDO SAC41 8""x2,1/4""x7,70mm(20,5) | KG | 0.98
031889 | PERFIL CHAPA""U""DOBR.ENRIGECIDA 75x40x3,04mm(3,85kg/m) | KG | 7.9
078860 | CHAPA ACO FINA A FRIO #24 0,60mm (4,80kg/m2) | KG | 0.36
099022 | MONTADOR | H | 3.59
099450 | AJUDANTE ESPECIALIZADO | H | 2.74
| LEIS SOCIAIS (120.30%) |  | 7.61
| TOTAL |  | 43.66
040275 | PILARES METALICOS ESTRUTURA ACO SAC-41
COD | DESCRICAO | UNI | PRECO TOTAL
002373 | CHUMBADOR CBA REF.MG2593-1 1/4""x2 | UN | 1.99
006325 | PREFABRICACAO E USINAGEM DE PERFIS DE ACO (kg) | KG | 88.98
007065 | PREFABRICACAO/USINAGEM/CORTE/DOBRA CHAPA GALVANIZADA | KG | 11.63
031857 | CHAPA ACO ENRIGECIDO 6mm (49,70kg/m2) | KG | 3.27
031858 | PERFIL ACO ""H"" ENRIGECIDO W200x46,1mm (46,1kg/m2) | KG | 58.9
031859 | CHAPA ACO ENRIGECIDO #25mm (200,00kg/m2) | KG | 10.8
031886 | PERFIL ACO ""H"" ENRIGECIDO HP200x53,0mm (53,0kg/m) | KG | 83.25
099022 | MONTADOR | H | 37.64
| LEIS SOCIAIS (120.30%) |  | 45.28
| TOTAL |  | 341.74
040276 | LIGACOES METALICAS EM ESTRUTURA ACO SAC-41 (1,767kg/m2)
COD | DESCRICAO | UNI | PRECO TOTAL
006325 | PREFABRICACAO E USINAGEM DE PERFIS DE ACO (kg) | KG | 1.95
007065 | PREFABRICACAO/USINAGEM/CORTE/DOBRA CHAPA GALVANIZADA | KG | 2.67
031857 | CHAPA ACO ENRIGECIDO 6mm (49,70kg/m2) | KG | 2.1
031873 | PERFIL ""L"" ACO ENRIGECIDO CORTEN 2.1/2""x3/16""(4,57kg/m) | KG | 1.27
031874 | PERFIL ""L"" ENRIGECIDO SAC-41 2""x3/16"" (3,63kg/m) | KG | 0.25
031875 | PERFIL ""L"" ENRIGECIDO SAC-41 2.1/2""x1/4""(6,10kg/m) | KG | 1.75
031876 | CHAPA ACO ENRIGECIDO # 8,0mm (62,246kg/m2) | KG | 0.74
031877 | CHAPA ACO ENRIGECIDO # 9,5mm (74,695kg/m2) | KG | 0.4
099022 | MONTADOR | H | 1.43
| LEIS SOCIAIS (120.30%) |  | 1.72
| TOTAL |  | 14.28
040277 | PILAR METALICO ACO I 12""x5.1/4"" (66,97 kgf/m)
COD | DESCRICAO | UNI | PRECO TOTAL
006325 | PREFABRICACAO E USINAGEM DE PERFIS DE ACO (kg) | KG | 189.53
088151 | ESTACA PERFIL ACO ""I"" 14"" (64,0kg/m) ACOMINAS | KG | 210.96
099450 | AJUDANTE ESPECIALIZADO | H | 29.01
099543 | MONTADOR DE ESTRUTURA METALICA | H | 38.11
| LEIS SOCIAIS (120.30%) |  | 80.75
| TOTAL |  | 548.36
040281 | LAJES DE ESTRUTURA EM CONCRETO USINADO 18MPa COM ACO+FORMAS
COD | DESCRICAO | UNI | PRECO TOTAL
000400 | ARAME RECOZIDO ISGW #16 (0,032kg/m) (55 AMARRAS/pm3) | KG | 11.63
000779 | ACO CA 50 6,3mm (1/4"") (0,248 kg/m) | KG | 17.93
001350 | PONTALETE 7,5x7,5cm (3x3"") PERNA/BARROTE/ESTRONCA | M | 42.39
001450 | PREGO FERRO GALVANIZADO 16x24 (285 un/kg) | KG | 20.82
003932 | ACO CA 60 5,0mm (0,154 kg/m) | KG | 7.86
005983 | COMPENSADO PLASTIFICADO 15mm 2,20x1,10(2,42m2) | M2 | 180.03
008419 | DESMOLDANTE LIQUIDO P/FORMAS ESTRUTURAIS (L=75m2) | L | 10.53
013793 | CONCRETO USINADO 18.0 MPa(BRITA 1)(9+1) BOMBEAVEL | M3 | 315.56
021774 | TAXA BOMBA (a partir 15MPa) PARA CONCRETO USINADO | M3 | 67.18
099300 | ARMADOR ou FERREIRO | H | 7.36
099322 | CONCRETISTA | H | 37.22
099323 | AJUDANTE ESPECIALIZADO - CONCRETISTA | H | 29.75
099350 | CARPINTEIRO DE FORMAS | H | 119.86
099449 | AJUDANTE DE CARPINTEIRO | H | 123.21
099807 | AJUDANTE DE ARMADOR | H | 5.6
| LEIS SOCIAIS (120.30%) |  | 388.57
| TOTAL |  | 1385.5
040282 | VIGAS DE ESTRUTURA EM CONCRETO USINADO 18MPa COM ACO+FORMAS
COD | DESCRICAO | UNI | PRECO TOTAL
000343 | ACO CA 60 MEDIO (4,2mm a 9,5mm) | KG | 30.73
000344 | ACO CA 50 MEDIO (5,0mm a 25,0mm) (3/16"" a 1"") | KG | 638.87
000400 | ARAME RECOZIDO ISGW #16 (0,032kg/m) (55 AMARRAS/pm3) | KG | 16.7
001250 | TABUA TERCEIRA QUALIDADE NAO APARELHADA | M | 277.64
001350 | PONTALETE 7,5x7,5cm (3x3"") PERNA/BARROTE/ESTRONCA | M | 256.78
001450 | PREGO FERRO GALVANIZADO 16x24 (285 un/kg) | KG | 28.79
013793 | CONCRETO USINADO 18.0 MPa(BRITA 1)(9+1) BOMBEAVEL | M3 | 315.56
021774 | TAXA BOMBA (a partir 15MPa) PARA CONCRETO USINADO | M3 | 67.18
099300 | ARMADOR ou FERREIRO | H | 163.7
099322 | CONCRETISTA | H | 48.01
099323 | AJUDANTE ESPECIALIZADO - CONCRETISTA | H | 47.47
099350 | CARPINTEIRO DE FORMAS | H | 182.11
099449 | AJUDANTE DE CARPINTEIRO | H | 173.12
099807 | AJUDANTE DE ARMADOR | H | 124.61
| LEIS SOCIAIS (120.30%) |  | 889.04
| TOTAL |  | 3260.31
040283 | PILARES DE ESTRUTURA EM CONCRETO USINADO 18MPa c/ACO+FORMAS
COD | DESCRICAO | UNI | PRECO TOTAL
000350 | ACO CA 50 GROSSO (12,5mm a 25,0mm) (1/2"" a 1"") | KG | 216.84
000380 | ACO CA 50 FINO (5,0mm a 10,0mm) (3/16"" a 3/8"") | KG | 319.2
000400 | ARAME RECOZIDO ISGW #16 (0,032kg/m) (55 AMARRAS/pm3) | KG | 19.11
001250 | TABUA TERCEIRA QUALIDADE NAO APARELHADA | M | 297.73
001350 | PONTALETE 7,5x7,5cm (3x3"") PERNA/BARROTE/ESTRONCA | M | 284.93
013793 | CONCRETO USINADO 18.0 MPa(BRITA 1)(9+1) BOMBEAVEL | M3 | 315.56
021774 | TAXA BOMBA (a partir 15MPa) PARA CONCRETO USINADO | M3 | 67.18
099300 | ARMADOR ou FERREIRO | H | 74.68
099322 | CONCRETISTA | H | 36.12
099323 | AJUDANTE ESPECIALIZADO - CONCRETISTA | H | 36.4
099350 | CARPINTEIRO DE FORMAS | H | 202.31
099449 | AJUDANTE DE CARPINTEIRO | H | 200.56
099807 | AJUDANTE DE ARMADOR | H | 56.85
| LEIS SOCIAIS (120.30%) |  | 730.12
| TOTAL |  | 2857.59
040286 | LAJE PREMOLDADA PARA FORRO SOBRECARGA 100kg/m2 VAO 5,0m
COD | DESCRICAO | UNI | PRECO TOTAL
008420 | CONCRETO USINADO 20.0 MPa BOMBEAVEL | M3 | 17.13
030647 | LANCAMENTO DE CONCRETO COM BOMBA ADENSAMENTO E ACABAMENTO | M3 | 2.09
034506 | LAJE PREMOLDADA PARA FORRO CARGA 100kg/m2 VAO 5,00m | M2 | 40
077752 | ACO CA 60 4,2mm (0,109 kg/m) | KG | 1.99
099050 | PEDREIRO | H | 3.84
099350 | CARPINTEIRO DE FORMAS | H | 1.54
099449 | AJUDANTE DE CARPINTEIRO | H | 1.09
099900 | SERVENTE | H | 5.81
| LEIS SOCIAIS (120.30%) |  | 14.77
| TOTAL |  | 88.26
040288 | LAJE PREMOLDADA PARA FORRO CARGA 100kg/m2-VA0 4,0m
COD | DESCRICAO | UNI | PRECO TOTAL
008420 | CONCRETO USINADO 20.0 MPa BOMBEAVEL | M3 | 17.13
030647 | LANCAMENTO DE CONCRETO COM BOMBA ADENSAMENTO E ACABAMENTO | M3 | 2.09
034501 | LAJE PREMOLDADA PARA FORRO CARGA 100kg/m2 VAO 4,0m | M2 | 30
077752 | ACO CA 60 4,2mm (0,109 kg/m) | KG | 1.99
099050 | PEDREIRO | H | 3.84
099300 | ARMADOR ou FERREIRO | H | 7.59
099350 | CARPINTEIRO DE FORMAS | H | 1.54
099449 | AJUDANTE DE CARPINTEIRO | H | 1.09
099807 | AJUDANTE DE ARMADOR | H | 5.78
099900 | SERVENTE | H | 2.84
| LEIS SOCIAIS (120.30%) |  | 27.28
| TOTAL |  | 101.17
040289 | LAJE PREMOLDADA PARA FORRO CARGA 150kg/m2 VAO 3,0m
COD | DESCRICAO | UNI | PRECO TOTAL
008420 | CONCRETO USINADO 20.0 MPa BOMBEAVEL | M3 | 17.13
030647 | LANCAMENTO DE CONCRETO COM BOMBA ADENSAMENTO E ACABAMENTO | M3 | 2.09
034502 | LAJE PREMOLDADA PARA FORRO CARGA 150kg/m2 VAO 3,0m | M2 | 49.5
077752 | ACO CA 60 4,2mm (0,109 kg/m) | KG | 1.99
099050 | PEDREIRO | H | 3.84
099300 | ARMADOR ou FERREIRO | H | 7.59
099350 | CARPINTEIRO DE FORMAS | H | 1.54
099449 | AJUDANTE DE CARPINTEIRO | H | 1.09
099807 | AJUDANTE DE ARMADOR | H | 5.78
099900 | SERVENTE | H | 2.84
| LEIS SOCIAIS (120.30%) |  | 27.28
| TOTAL |  | 120.67
040290 | LAJE PREMOLDADA PARA FORRO CARGA 50kg/m2 VAO 3,0m
COD | DESCRICAO | UNI | PRECO TOTAL
008420 | CONCRETO USINADO 20.0 MPa BOMBEAVEL | M3 | 17.13
030647 | LANCAMENTO DE CONCRETO COM BOMBA ADENSAMENTO E ACABAMENTO | M3 | 2.09
034503 | LAJE PREMOLDADA PARA FORRO CARGA 50kg/m2 VAO 3,0m | M2 | 33.14
077752 | ACO CA 60 4,2mm (0,109 kg/m) | KG | 1.99
099050 | PEDREIRO | H | 3.84
099350 | CARPINTEIRO DE FORMAS | H | 1.54
099449 | AJUDANTE DE CARPINTEIRO | H | 1.09
099900 | SERVENTE | H | 2.84
| LEIS SOCIAIS (120.30%) |  | 11.2
| TOTAL |  | 74.86
040291 | LAJE PREMOLDADA PARA FORRO CARGA 150kg/m2 VAO 3,2m
COD | DESCRICAO | UNI | PRECO TOTAL
008420 | CONCRETO USINADO 20.0 MPa BOMBEAVEL | M3 | 17.13
030647 | LANCAMENTO DE CONCRETO COM BOMBA ADENSAMENTO E ACABAMENTO | M3 | 2.09
034504 | LAJE PREMOLDADA PARA FORRO CARGA 150kg/m2 VAO 3,20m | M2 | 67.2
077752 | ACO CA 60 4,2mm (0,109 kg/m) | KG | 1.99
099050 | PEDREIRO | H | 3.84
099350 | CARPINTEIRO DE FORMAS | H | 1.54
099449 | AJUDANTE DE CARPINTEIRO | H | 1.09
099900 | SERVENTE | H | 5.81
| LEIS SOCIAIS (120.30%) |  | 14.77
| TOTAL |  | 115.46
040292 | LAJE PREMOLDADA PARA PISO CARGA 200kg/m2 VAO 2,80m
COD | DESCRICAO | UNI | PRECO TOTAL
008420 | CONCRETO USINADO 20.0 MPa BOMBEAVEL | M3 | 17.13
030647 | LANCAMENTO DE CONCRETO COM BOMBA ADENSAMENTO E ACABAMENTO | M3 | 2.09
034508 | LAJE PREMOLDADA PARA PISO CARGA 200kg/m2 VAO 2,8m | M2 | 37
077752 | ACO CA 60 4,2mm (0,109 kg/m) | KG | 1.99
099050 | PEDREIRO | H | 3.84
099350 | CARPINTEIRO DE FORMAS | H | 1.54
099449 | AJUDANTE DE CARPINTEIRO | H | 1.09
099900 | SERVENTE | H | 5.81
| LEIS SOCIAIS (120.30%) |  | 14.77
| TOTAL |  | 85.26
040293 | LAJE PREMOLDADA PARA PISO-HABITACAO-CARGA 200kg/m2 VAO 3,00m
COD | DESCRICAO | UNI | PRECO TOTAL
000050 | CIMENTO PORTLAND CP III 32RS NBR 11578 (quilo) | KG | 8.13
000779 | ACO CA 50 6,3mm (1/4"") (0,248 kg/m) | KG | 2.58
008766 | PEDRA BRITADA #1 | M3 | 1.55
008767 | PEDRA BRITADA #2 | M3 | 1.55
034510 | LAJE PREMOLDADA PARA PISO CARGA 200kg/m2 VAO 4,5m | M2 | 34.9
099050 | PEDREIRO | H | 4.28
099300 | ARMADOR ou FERREIRO | H | 7.59
099807 | AJUDANTE DE ARMADOR | H | 5.78
099900 | SERVENTE | H | 4.46
| LEIS SOCIAIS (120.30%) |  | 26.6
| TOTAL |  | 97.42
040294 | LAJE PREMOLDADA PARA PISO CARGA 200kg/m2 VAO 3,5
COD | DESCRICAO | UNI | PRECO TOTAL
008420 | CONCRETO USINADO 20.0 MPa BOMBEAVEL | M3 | 17.13
030647 | LANCAMENTO DE CONCRETO COM BOMBA ADENSAMENTO E ACABAMENTO | M3 | 2.09
034509 | LAJE PREMOLDADA PARA PISO CARGA 200kg/m2 VAO 3,5m | M2 | 35.2
077752 | ACO CA 60 4,2mm (0,109 kg/m) | KG | 1.99
099050 | PEDREIRO | H | 3.84
099350 | CARPINTEIRO DE FORMAS | H | 1.54
099449 | AJUDANTE DE CARPINTEIRO | H | 1.09
099900 | SERVENTE | H | 5.81
| LEIS SOCIAIS (120.30%) |  | 14.77
| TOTAL |  | 83.46
040295 | LAJE PREMOLDADA PARA PISO CARGA 350kg/m2 VAO 4,5m
COD | DESCRICAO | UNI | PRECO TOTAL
008420 | CONCRETO USINADO 20.0 MPa BOMBEAVEL | M3 | 17.13
030647 | LANCAMENTO DE CONCRETO COM BOMBA ADENSAMENTO E ACABAMENTO | M3 | 2.09
034512 | LAJE PREMOLDADA PARA PISO CARGA 350kg/m2 VAO 4,5m | M2 | 40
077752 | ACO CA 60 4,2mm (0,109 kg/m) | KG | 1.99
099050 | PEDREIRO | H | 3.84
099350 | CARPINTEIRO DE FORMAS | H | 1.54
099449 | AJUDANTE DE CARPINTEIRO | H | 1.09
099900 | SERVENTE | H | 5.81
| LEIS SOCIAIS (120.30%) |  | 14.77
| TOTAL |  | 88.26
040296 | LAJE PREMOLDADA TRELICADA P/FORRO(LAJOTA+VIGOTA)100kg/m2
COD | DESCRICAO | UNI | PRECO TOTAL
001205 | PREGO FERRO GALVANIZADO 17x27 (226 un/kg) | KG | 3
001250 | TABUA TERCEIRA QUALIDADE NAO APARELHADA | M | 2.4
008420 | CONCRETO USINADO 20.0 MPa BOMBEAVEL | M3 | 26.68
030647 | LANCAMENTO DE CONCRETO COM BOMBA ADENSAMENTO E ACABAMENTO | M3 | 3.25
034501 | LAJE PREMOLDADA PARA FORRO CARGA 100kg/m2 VAO 4,0m | M2 | 33
077752 | ACO CA 60 4,2mm (0,109 kg/m) | KG | 1.99
099050 | PEDREIRO | H | 4.32
099350 | CARPINTEIRO DE FORMAS | H | 2.4
099449 | AJUDANTE DE CARPINTEIRO | H | 1.7
099900 | SERVENTE | H | 5.81
| LEIS SOCIAIS (120.30%) |  | 17.12
| TOTAL |  | 101.67
040297 | LAJE PREMOLDADA PARA PISO CARGA 350kg/m2 VAO 3,5m
COD | DESCRICAO | UNI | PRECO TOTAL
008420 | CONCRETO USINADO 20.0 MPa BOMBEAVEL | M3 | 17.13
030647 | LANCAMENTO DE CONCRETO COM BOMBA ADENSAMENTO E ACABAMENTO | M3 | 2.09
034513 | LAJE PREMOLDADA PARA PISO CARGA 350kg/m2 VAO 3,5m | M2 | 36
077752 | ACO CA 60 4,2mm (0,109 kg/m) | KG | 1.99
099050 | PEDREIRO | H | 3.84
099350 | CARPINTEIRO DE FORMAS | H | 1.54
099449 | AJUDANTE DE CARPINTEIRO | H | 1.09
099900 | SERVENTE | H | 5.81
| LEIS SOCIAIS (120.30%) |  | 14.77
| TOTAL |  | 84.26
040298 | LAJE NERVURADA COM UMA CAMADA DE TIJOLOS DE BARRO 9x19x19cm
COD | DESCRICAO | UNI | PRECO TOTAL
000050 | CIMENTO PORTLAND CP III 32RS NBR 11578 (quilo) | KG | 3.16
000100 | AREIA GROSSA LAVADA | M3 | 1.72
000400 | ARAME RECOZIDO ISGW #16 (0,032kg/m) (55 AMARRAS/pm3) | KG | 0.18
000779 | ACO CA 50 6,3mm (1/4"") (0,248 kg/m) | KG | 2.91
001250 | TABUA TERCEIRA QUALIDADE NAO APARELHADA | M | 10.64
001450 | PREGO FERRO GALVANIZADO 16x24 (285 un/kg) | KG | 0.9
001950 | TIJOLO FURADO DE BARRO (LAJOTA) 9 x 19 x 19cm | UN | 7.35
008766 | PEDRA BRITADA #1 | M3 | 1.08
008767 | PEDRA BRITADA #2 | M3 | 1.08
099050 | PEDREIRO | H | 4.36
099300 | ARMADOR ou FERREIRO | H | 0.82
099350 | CARPINTEIRO DE FORMAS | H | 3.07
099449 | AJUDANTE DE CARPINTEIRO | H | 3.01
099807 | AJUDANTE DE ARMADOR | H | 0.61
099900 | SERVENTE | H | 3.46
| LEIS SOCIAIS (120.30%) |  | 18.44
| TOTAL |  | 62.79
040299 | LAJE NERVURADA COM DUAS CAMADAS TIJOLOS DE BARRO 9x19x19cm
COD | DESCRICAO | UNI | PRECO TOTAL
000050 | CIMENTO PORTLAND CP III 32RS NBR 11578 (quilo) | KG | 12.19
000100 | AREIA GROSSA LAVADA | M3 | 3.43
000400 | ARAME RECOZIDO ISGW #16 (0,032kg/m) (55 AMARRAS/pm3) | KG | 0.34
000779 | ACO CA 50 6,3mm (1/4"") (0,248 kg/m) | KG | 5.82
001250 | TABUA TERCEIRA QUALIDADE NAO APARELHADA | M | 10.64
001450 | PREGO FERRO GALVANIZADO 16x24 (285 un/kg) | KG | 0.9
001950 | TIJOLO FURADO DE BARRO (LAJOTA) 9 x 19 x 19cm | UN | 14.7
008766 | PEDRA BRITADA #1 | M3 | 22.41
008767 | PEDRA BRITADA #2 | M3 | 22.41
099050 | PEDREIRO | H | 6.63
099350 | CARPINTEIRO DE FORMAS | H | 3.07
099449 | AJUDANTE DE CARPINTEIRO | H | 3.01
099900 | SERVENTE | H | 6.52
| LEIS SOCIAIS (120.30%) |  | 23.13
| TOTAL |  | 135.2
040300 | SOLDA CIRCULAR EM TUBULACAO ACO 16""(POR SOLDA)
COD | DESCRICAO | UNI | PRECO TOTAL
000434 | SOLDA-ELETRODO OK 4600 AWS 6013 6,0mm 1/4""(lata 25kg) | KG | 23.52
030448 | MAQUINA SOLDA ELETR.SMASHWELD 180 BANTAN 3,5kVA (19064) | H | 4.5
099046 | SOLDADOR | H | 14.23
099614 | AJUDANTE ESPECIALIZADO - SOLDADOR | H | 13.42
| LEIS SOCIAIS (120.30%) |  | 33.26
| TOTAL |  | 88.93
040301 | CONCRETO 1:2:3 20Mpa PARA SUPERESTRUTURA (254 l/agua)
COD | DESCRICAO | UNI | PRECO TOTAL
000050 | CIMENTO PORTLAND CP III 32RS NBR 11578 (quilo) | KG | 177.38
000100 | AREIA GROSSA LAVADA | M3 | 46.76
008766 | PEDRA BRITADA #1 | M3 | 25.85
008767 | PEDRA BRITADA #2 | M3 | 25.85
099322 | CONCRETISTA | H | 44.64
099323 | AJUDANTE ESPECIALIZADO - CONCRETISTA | H | 126.29
| LEIS SOCIAIS (120.30%) |  | 205.63
| TOTAL |  | 652.4
040302 | LAJE DE CONCRETO 1:2:4 SOBRECARGA 250Kg/m2 C/FORMA/ARMACOES
COD | DESCRICAO | UNI | PRECO TOTAL
000050 | CIMENTO PORTLAND CP III 32RS NBR 11578 (quilo) | KG | 15.24
000100 | AREIA GROSSA LAVADA | M3 | 4
000380 | ACO CA 50 FINO (5,0mm a 10,0mm) (3/16"" a 3/8"") | KG | 22.62
000400 | ARAME RECOZIDO ISGW #16 (0,032kg/m) (55 AMARRAS/pm3) | KG | 1.09
001250 | TABUA TERCEIRA QUALIDADE NAO APARELHADA | M | 16
001350 | PONTALETE 7,5x7,5cm (3x3"") PERNA/BARROTE/ESTRONCA | M | 17.5
001450 | PREGO FERRO GALVANIZADO 16x24 (285 un/kg) | KG | 2.06
008766 | PEDRA BRITADA #1 | M3 | 2.9
008767 | PEDRA BRITADA #2 | M3 | 2.97
099300 | ARMADOR ou FERREIRO | H | 4.69
099322 | CONCRETISTA | H | 3.96
099323 | AJUDANTE ESPECIALIZADO - CONCRETISTA | H | 11.2
099350 | CARPINTEIRO DE FORMAS | H | 11.88
099449 | AJUDANTE DE CARPINTEIRO | H | 11.9
099807 | AJUDANTE DE ARMADOR | H | 3.57
| LEIS SOCIAIS (120.30%) |  | 56.78
| TOTAL |  | 188.36
040305 | CAPEAMENTO CONCRETO fck 150Kgf/cm2 PARA LAJE NERVURADA
COD | DESCRICAO | UNI | PRECO TOTAL
000050 | CIMENTO PORTLAND CP III 32RS NBR 11578 (quilo) | KG | 4.54
000100 | AREIA GROSSA LAVADA | M3 | 1.5
008766 | PEDRA BRITADA #1 | M3 | 0.74
008767 | PEDRA BRITADA #2 | M3 | 0.81
099050 | PEDREIRO | H | 5.94
099900 | SERVENTE | H | 5.99
| LEIS SOCIAIS (120.30%) |  | 14.35
| TOTAL |  | 33.87
040306 | ESTRUTURA METALICA P/APOIO TUBULACAO AQUECIDA(69,815kg/m2)
COD | DESCRICAO | UNI | PRECO TOTAL
000434 | SOLDA-ELETRODO OK 4600 AWS 6013 6,0mm 1/4""(lata 25kg) | KG | 77.12
003102 | PERFIL ""L"" ABAS IGUAIS 1.1/2""x1/4"" (3,48kg/m) | KG | 21.29
003390 | PERFIL ""L"" ABAS IGUAIS 4""x5/8"" (23,40kg/m) | KG | 5.97
004726 | PERFIL ACO ""H"" ASTM A572 W29,8x157mm (29,8kg/m) | KG | 115.52
006322 | CHAPA ACO GROSSA 3/8"" 9,52mm 6,0x2,44m(74,72kg/m2) | KG | 60
006325 | PREFABRICACAO E USINAGEM DE PERFIS DE ACO (kg) | KG | 173.99
007065 | PREFABRICACAO/USINAGEM/CORTE/DOBRA CHAPA GALVANIZADA | KG | 20.67
007173 | PERFIL ACO ""I"" W460x52,0mm (53,0kg/m)ACOMINAS | kg | 0.13
013002 | PERFIL ""L"" ACO ABAS IGUAIS 3""x1/2"" (13,99kg/m) | KG | 28.77
030448 | MAQUINA SOLDA ELETR.SMASHWELD 180 BANTAN 3,5kVA (19064) | H | 1.84
030806 | CHAPA ACO GROSSA 1/2"" 12,70mm 6,0x2,44m(99,57kg/m2) | KG | 184.44
099022 | MONTADOR | H | 54.62
099046 | SOLDADOR | H | 5.83
099614 | AJUDANTE ESPECIALIZADO - SOLDADOR | H | 5.5
| LEIS SOCIAIS (120.30%) |  | 79.34
| TOTAL |  | 835.03
040310 | ACO CA-50 6,3mm (1/4"") PARA PISCINA
COD | DESCRICAO | UNI | PRECO TOTAL
000400 | ARAME RECOZIDO ISGW #16 (0,032kg/m) (55 AMARRAS/pm3) | KG | 0.22
000779 | ACO CA 50 6,3mm (1/4"") (0,248 kg/m) | KG | 3.87
099300 | ARMADOR ou FERREIRO | H | 0.92
099807 | AJUDANTE DE ARMADOR | H | 0.7
| LEIS SOCIAIS (120.30%) |  | 1.95
| TOTAL |  | 7.66
040311 | ACO CA-50 10,0mm (3/8"") PARA PISCINA
COD | DESCRICAO | UNI | PRECO TOTAL
000400 | ARAME RECOZIDO ISGW #16 (0,032kg/m) (55 AMARRAS/pm3) | KG | 0.22
000778 | ACO CA 50 10,0mm (3/8"") (0,559 kg/m) | KG | 4.79
099300 | ARMADOR ou FERREIRO | H | 0.92
099807 | AJUDANTE DE ARMADOR | H | 0.7
| LEIS SOCIAIS (120.30%) |  | 1.95
| TOTAL |  | 8.58
040312 | TELA ELETROSOLDADA BEMATEL Q-75 15x15cm FIO 3,8 CA-60
COD | DESCRICAO | UNI | PRECO TOTAL
036846 | TELA ELETROSOLDADA BEMATEL Q-75 15x15 3,8mm 1,21kg/m2 | M2 | 5.18
099300 | ARMADOR ou FERREIRO | H | 0.36
099807 | AJUDANTE DE ARMADOR | H | 0.27
| LEIS SOCIAIS (120.30%) |  | 0.76
| TOTAL |  | 6.57
040313 | SOLDA TOPO VERTICAL VERGALHAO ACO 3/8""+PERFIL ACO I 10""
COD | DESCRICAO | UNI | PRECO TOTAL
000432 | SOLDA-ELETRODO OK 4804 AWS 6013 3,25mm 1/8""(lata 15kg) | KG | 1.84
099026 | SOLDADOR | H | 2.91
099614 | AJUDANTE ESPECIALIZADO - SOLDADOR | H | 2.74
| LEIS SOCIAIS (120.30%) |  | 6.8
| TOTAL |  | 14.29
040314 | SOLDA FILETE HORIZ.FIX.PECA ACO CA50 6mm(5cm) EM VIGA I 10""
COD | DESCRICAO | UNI | PRECO TOTAL
000232 | ENERGIA ELETRICA ATE 2000 KWH | KWH | 0
000433 | SOLDA-ELETRODO OK 4804 AWS 7018 5,0mm 3/16"" (lata 25kg) | KG | 2.57
019735 | MAQ.SOLDA ELETR.SMASHWELD 180 ESAB 6.1kVA (30447) | H | 0.29
099026 | SOLDADOR | H | 0.27
099614 | AJUDANTE ESPECIALIZADO - SOLDADOR | H | 0.16
| LEIS SOCIAIS (120.30%) |  | 0.52
| TOTAL |  | 3.81
040315 | FORMA CH.ACO 3/16"" MSG/276 ABNT-3,55x2,25m-PARA TETO-(An.5.9)
COD | DESCRICAO | UNI | PRECO TOTAL
000232 | ENERGIA ELETRICA ATE 2000 KWH | KWH | 0.22
000330 | SOLDA-ELETRODO OK 4600 AWS 6010 3,25mm 1/8""(lata 20kg) | KG | 88.48
000331 | SOLDA-ELETRODO OK 4804 AWS 6010 4,0mm 5/32"" | KG | 104.86
000470 | CHAPA ACO FINA A FRIO #30 0,30mm (2,40kg/m2) | KG | 11.91
000585 | CHAPA ACO FINA A QUENTE 3/16"" 4,75mm (38,00kg/m2) | KG | 692.04
007065 | PREFABRICACAO/USINAGEM/CORTE/DOBRA CHAPA GALVANIZADA | KG | 762.72
019735 | MAQ.SOLDA ELETR.SMASHWELD 180 ESAB 6.1kVA (30447) | H | 15.29
099022 | MONTADOR | H | 226.21
099026 | SOLDADOR | H | 15.67
099614 | AJUDANTE ESPECIALIZADO - SOLDADOR | H | 7.74
099900 | SERVENTE | H | 7.36
099930 | ENCARREGADO | H | 78.8
| LEIS SOCIAIS (120.30%) |  | 403.94
| TOTAL |  | 2415.24
040316 | FORMA CH.ACO 3/16""MSG/EB 276-ABNT 0,75x2,6m-PAREDE (An.5.8)
COD | DESCRICAO | UNI | PRECO TOTAL
000232 | ENERGIA ELETRICA ATE 2000 KWH | KWH | 0.1
000330 | SOLDA-ELETRODO OK 4600 AWS 6010 3,25mm 1/8""(lata 20kg) | KG | 33.98
000331 | SOLDA-ELETRODO OK 4804 AWS 6010 4,0mm 5/32"" | KG | 40.22
000585 | CHAPA ACO FINA A QUENTE 3/16"" 4,75mm (38,00kg/m2) | KG | 168.95
007065 | PREFABRICACAO/USINAGEM/CORTE/DOBRA CHAPA GALVANIZADA | KG | 183.77
019735 | MAQ.SOLDA ELETR.SMASHWELD 180 ESAB 6.1kVA (30447) | H | 5.83
099022 | MONTADOR | H | 14.9
099026 | SOLDADOR | H | 6
099614 | AJUDANTE ESPECIALIZADO - SOLDADOR | H | 3.02
099900 | SERVENTE | H | 7.19
099930 | ENCARREGADO | H | 0.83
| LEIS SOCIAIS (120.30%) |  | 38.42
| TOTAL |  | 503.21
040318 | ESTRUTURA METALICA ACO-VERGALHAO 1""
COD | DESCRICAO | UNI | PRECO TOTAL
000333 | SOLDA-ELETRODO OK 4600 AWS 6010 5,0mm 3/16"" (lata 20kg) | KG | 0.37
019735 | MAQ.SOLDA ELETR.SMASHWELD 180 ESAB 6.1kVA (30447) | H | 0.06
077752 | ACO CA 60 4,2mm (0,109 kg/m) | KG | 4.22
099026 | SOLDADOR | H | 0.69
099450 | AJUDANTE ESPECIALIZADO | H | 0.78
099543 | MONTADOR DE ESTRUTURA METALICA | H | 0.86
099614 | AJUDANTE ESPECIALIZADO - SOLDADOR | H | 0.78
| LEIS SOCIAIS (120.30%) |  | 3.74
| TOTAL |  | 11.5
040319 | FORMA DE MADEIRA PARA VIGAS ESTRUTURAIS
COD | DESCRICAO | UNI | PRECO TOTAL
001250 | TABUA TERCEIRA QUALIDADE NAO APARELHADA | M | 18.2
001350 | PONTALETE 7,5x7,5cm (3x3"") PERNA/BARROTE/ESTRONCA | M | 18.14
001450 | PREGO FERRO GALVANIZADO 16x24 (285 un/kg) | KG | 1.92
099350 | CARPINTEIRO DE FORMAS | H | 11.88
099449 | AJUDANTE DE CARPINTEIRO | H | 11.9
| LEIS SOCIAIS (120.30%) |  | 28.61
| TOTAL |  | 90.65
040322 | ESTRUTURA METALICA CANTONEIRA ACO L 2""x2""x1/8"" - Kg/m
COD | DESCRICAO | UNI | PRECO TOTAL
000333 | SOLDA-ELETRODO OK 4600 AWS 6010 5,0mm 3/16"" (lata 20kg) | KG | 0.48
007075 | PERFIL ""L"" ABAS IGUAIS 2""x1/8"" (2,46kg/m) | KG | 11.64
030448 | MAQUINA SOLDA ELETR.SMASHWELD 180 BANTAN 3,5kVA (19064) | H | 0.03
099026 | SOLDADOR | H | 1.68
099450 | AJUDANTE ESPECIALIZADO | H | 1.6
099543 | MONTADOR DE ESTRUTURA METALICA | H | 2.1
| LEIS SOCIAIS (120.30%) |  | 6.47
| TOTAL |  | 24
040324 | CONCRETO 1:2:2,5 fck=18MPa PARA VIGA (278 L/agua)
COD | DESCRICAO | UNI | PRECO TOTAL
000050 | CIMENTO PORTLAND CP III 32RS NBR 11578 (quilo) | KG | 194.53
000100 | AREIA GROSSA LAVADA | M3 | 51.34
008766 | PEDRA BRITADA #1 | M3 | 23.83
008767 | PEDRA BRITADA #2 | M3 | 23.9
099322 | CONCRETISTA | H | 48.96
099323 | AJUDANTE ESPECIALIZADO - CONCRETISTA | H | 138.52
| LEIS SOCIAIS (120.30%) |  | 225.54
| TOTAL |  | 706.62
040326 | ESTRUTURA METALICA EM ACO ENRIGECIDO SAC-41
COD | DESCRICAO | UNI | PRECO TOTAL
000337 | SOLDA ELETRICA-ELETRODO 7018 AWS 1/4"" | KG | 2.45
000344 | ACO CA 50 MEDIO (5,0mm a 25,0mm) (3/16"" a 1"") | KG | 0.83
000400 | ARAME RECOZIDO ISGW #16 (0,032kg/m) (55 AMARRAS/pm3) | KG | 0.01
002361 | CHUMBADOR WALSYWA CBE 1/4""x65+PRISIONEIRO 8.8 | UN | 0.05
002378 | CHUMBADOR WALSYWA CBE 5/8""x115+PRISIONEIRO 5.6 | UN | 1.09
006325 | PREFABRICACAO E USINAGEM DE PERFIS DE ACO (kg) | KG | 2.97
031874 | PERFIL ""L"" ENRIGECIDO SAC-41 2""x3/16"" (3,63kg/m) | KG | 4.97
032556 | TRANSFORMADOR SOLDA ELETRICA BANTAN 250A (19027) | H | 0.1
060021 | PARAFUSO ACO SEXTAVADO ASTM A-325 1/2"" x 3.1/2"" | UN | 0.08
061022 | PARAFUSO ACO SEXTAVADO ASTM A-325 1/2"" x 2"" COM PORCAS | UN | 0.04
061023 | PARAFUSO ACO SEXTAVADO ASTM A-325 1/2"" x 5"" COM PORCAS | UN | 0.09
061024 | PARAFUSO ACO SEXTAVADO ASTM A325 3/4"" x 5"" | UN | 2.08
061025 | PARAFUSO ACO SEXTAVADO ASTM A325 3/4"" x 10"" COM PORCAS | UN | 0.48
061026 | PARAFUSO ACO SEXTAVADO ASTM A325 3/4"" x 8"" | UN | 2.75
061027 | PARAFUSO ACO SEXTAVADO ASTM A325 7/8"" x 2"" | UN | 0.77
061028 | PARAFUSO ACO SEXTAVADO ASTM A-325 3/4"" x 2.1/2"" | UN | 0.71
099022 | MONTADOR | H | 5.39
099026 | SOLDADOR | H | 0.52
099614 | AJUDANTE ESPECIALIZADO - SOLDADOR | H | 0.49
099900 | SERVENTE | H | 0.41
| LEIS SOCIAIS (120.30%) |  | 8.19
| TOTAL |  | 34.47
040328 | ESTRUTURA METALICA ACO TRELICADO-MONTAGEM E INSTALACAO
COD | DESCRICAO | UNI | PRECO TOTAL
007669 | PERFIL CH.DOBRADA""U""ENRIGECIDA 200x75x3,75mm(11,04kg/m) | KG | 5.34
099450 | AJUDANTE ESPECIALIZADO | H | 1.52
099525 | FEITOR/ENCARREGADO | H | 0.3
099543 | MONTADOR DE ESTRUTURA METALICA | H | 1.7
| LEIS SOCIAIS (120.30%) |  | 4.23
| TOTAL |  | 13.09
040329 | ACO CA-50 PARA CISTERNA
COD | DESCRICAO | UNI | PRECO TOTAL
000344 | ACO CA 50 MEDIO (5,0mm a 25,0mm) (3/16"" a 1"") | KG | 4.38
000400 | ARAME RECOZIDO ISGW #16 (0,032kg/m) (55 AMARRAS/pm3) | KG | 0.22
099300 | ARMADOR ou FERREIRO | H | 0.92
099807 | AJUDANTE DE ARMADOR | H | 0.7
| LEIS SOCIAIS (120.30%) |  | 1.95
| TOTAL |  | 8.17
040334 | CONCRETO USINADO fck=25MPa CONVENCIONAL APLICADO NO LOCAL
COD | DESCRICAO | UNI | PRECO TOTAL
033842 | CONCRETO USINADO 20,0 MPa(BRITA 1+2)(6+-1)CONVENCIONAL | M3 | 349.09
099050 | PEDREIRO | H | 24.96
099323 | AJUDANTE ESPECIALIZADO - CONCRETISTA | H | 28.52
| LEIS SOCIAIS (120.30%) |  | 64.34
| TOTAL |  | 466.91
040335 | LAJE CONCRETO ESTRUTURA fck=18MPa 0,15m PARA PISO GALPAO
COD | DESCRICAO | UNI | PRECO TOTAL
000050 | CIMENTO PORTLAND CP III 32RS NBR 11578 (quilo) | KG | 8.78
000100 | AREIA GROSSA LAVADA | M3 | 2.86
000200 | PEDRA BRITADA #1 E 2 | M3 | 3.87
000380 | ACO CA 50 FINO (5,0mm a 10,0mm) (3/16"" a 3/8"") | KG | 16.03
000400 | ARAME RECOZIDO ISGW #16 (0,032kg/m) (55 AMARRAS/pm3) | KG | 0.77
001250 | TABUA TERCEIRA QUALIDADE NAO APARELHADA | M | 19.76
001350 | PONTALETE 7,5x7,5cm (3x3"") PERNA/BARROTE/ESTRONCA | M | 5.85
001450 | PREGO FERRO GALVANIZADO 16x24 (285 un/kg) | KG | 1.67
099300 | ARMADOR ou FERREIRO | H | 3.22
099322 | CONCRETISTA | H | 2.28
099323 | AJUDANTE ESPECIALIZADO - CONCRETISTA | H | 6.44
099350 | CARPINTEIRO DE FORMAS | H | 7.72
099449 | AJUDANTE DE CARPINTEIRO | H | 7.07
099807 | AJUDANTE DE ARMADOR | H | 2.45
| LEIS SOCIAIS (120.30%) |  | 35.1
| TOTAL |  | 123.87
040336 | LAJE CONCRETO ESTRUTURA fck=15,0MPa PISO SUB-SOLO 0,18m
COD | DESCRICAO | UNI | PRECO TOTAL
000050 | CIMENTO PORTLAND CP III 32RS NBR 11578 (quilo) | KG | 11.57
000100 | AREIA GROSSA LAVADA | M3 | 3.79
000380 | ACO CA 50 FINO (5,0mm a 10,0mm) (3/16"" a 3/8"") | KG | 19.22
000400 | ARAME RECOZIDO ISGW #16 (0,032kg/m) (55 AMARRAS/pm3) | KG | 0.92
001250 | TABUA TERCEIRA QUALIDADE NAO APARELHADA | M | 19.76
001350 | PONTALETE 7,5x7,5cm (3x3"") PERNA/BARROTE/ESTRONCA | M | 5.85
001450 | PREGO FERRO GALVANIZADO 16x24 (285 un/kg) | KG | 1.67
008766 | PEDRA BRITADA #1 | M3 | 2.03
008767 | PEDRA BRITADA #2 | M3 | 2.03
099300 | ARMADOR ou FERREIRO | H | 3.86
099322 | CONCRETISTA | H | 3.07
099323 | AJUDANTE ESPECIALIZADO - CONCRETISTA | H | 8.47
099350 | CARPINTEIRO DE FORMAS | H | 7.72
099449 | AJUDANTE DE CARPINTEIRO | H | 7.07
099807 | AJUDANTE DE ARMADOR | H | 2.94
| LEIS SOCIAIS (120.30%) |  | 39.86
| TOTAL |  | 139.83
040337 | PERFIL I CHAPA SOLDADA USI-SAC-41-ESTRUTURA PORTICO SOLDADO
COD | DESCRICAO | UNI | PRECO TOTAL
074142 | PERFIL ACO ""I"" ENRIGECIDO W460x89,0mm (89,0kg/m) | KG | 4.3
099450 | AJUDANTE ESPECIALIZADO | H | 649.57
099543 | MONTADOR DE ESTRUTURA METALICA | H | 853.34
| LEIS SOCIAIS (120.30%) |  | 1808
| TOTAL |  | 3315.21
040338 | CIMBRAMENTO METALICO
COD | DESCRICAO | UNI | PRECO TOTAL
000862 | PONTALETE METALICO ATE 3,20m | MES | 4.28
000872 | GASTALHO PARA VIGAS DE ANCORAGEM | MES | 2.16
099450 | AJUDANTE ESPECIALIZADO | H | 2.31
| LEIS SOCIAIS (120.30%) |  | 2.78
| TOTAL |  | 11.53
040339 | SOLDA FILETE PERFIL DE ACO I-PORTICO ESTRUTURAL SOLDADO
COD | DESCRICAO | UNI | PRECO TOTAL
000433 | SOLDA-ELETRODO OK 4804 AWS 7018 5,0mm 3/16"" (lata 25kg) | KG | 33.17
030448 | MAQUINA SOLDA ELETR.SMASHWELD 180 BANTAN 3,5kVA (19064) | H | 1.16
099026 | SOLDADOR | H | 3.67
099614 | AJUDANTE ESPECIALIZADO - SOLDADOR | H | 3.46
| LEIS SOCIAIS (120.30%) |  | 8.58
| TOTAL |  | 50.04
040341 | FORMA MADEIRA COMPENSADA 12mm PARA PISCINAS
COD | DESCRICAO | UNI | PRECO TOTAL
001205 | PREGO FERRO GALVANIZADO 17x27 (226 un/kg) | KG | 1.6
001350 | PONTALETE 7,5x7,5cm (3x3"") PERNA/BARROTE/ESTRONCA | M | 3.36
005983 | COMPENSADO PLASTIFICADO 15mm 2,20x1,10(2,42m2) | M2 | 46.4
099350 | CARPINTEIRO DE FORMAS | H | 8.64
099449 | AJUDANTE DE CARPINTEIRO | H | 9.51
| LEIS SOCIAIS (120.30%) |  | 21.83
| TOTAL |  | 91.34
040343 | CONCRETO USINADO 25MPa +FORMAS+ARMACOES
COD | DESCRICAO | UNI | PRECO TOTAL
000343 | ACO CA 60 MEDIO (4,2mm a 9,5mm) | KG | 90.6
000350 | ACO CA 50 GROSSO (12,5mm a 25,0mm) (1/2"" a 1"") | KG | 62.55
000380 | ACO CA 50 FINO (5,0mm a 10,0mm) (3/16"" a 3/8"") | KG | 237.12
000400 | ARAME RECOZIDO ISGW #16 (0,032kg/m) (55 AMARRAS/pm3) | KG | 19.11
000582 | ESCORA METALICA TUBULAR (LOCACAO/MES) | UN | 131.04
001205 | PREGO FERRO GALVANIZADO 17x27 (226 un/kg) | KG | 24.8
001350 | PONTALETE 7,5x7,5cm (3x3"") PERNA/BARROTE/ESTRONCA | M | 11.85
005146 | CONCRETO USINADO 25.0 MPa(BRITA 1+2)(6+-1)CONVENCIONAL | M3 | 395.22
008419 | DESMOLDANTE LIQUIDO P/FORMAS ESTRUTURAIS (L=75m2) | L | 9.98
055016 | COMPENSADO RESINADO FENOLICO 18mm 2,20x1,10m(2,42m2) | M2 | 89.13
099300 | ARMADOR ou FERREIRO | H | 77.6
099322 | CONCRETISTA | H | 48.96
099323 | AJUDANTE ESPECIALIZADO - CONCRETISTA | H | 137.16
099350 | CARPINTEIRO DE FORMAS | H | 138.24
099449 | AJUDANTE DE CARPINTEIRO | H | 136.89
099807 | AJUDANTE DE ARMADOR | H | 59.07
| LEIS SOCIAIS (120.30%) |  | 719.3
| TOTAL |  | 2388.62
040344 | CONCRETO CONVENCIONAL 1:2:3 fck=15MPa-VIGAS+FORMAS+ARMACOES
COD | DESCRICAO | UNI | PRECO TOTAL
000050 | CIMENTO PORTLAND CP III 32RS NBR 11578 (quilo) | KG | 177.38
000100 | AREIA GROSSA LAVADA | M3 | 46.76
000343 | ACO CA 60 MEDIO (4,2mm a 9,5mm) | KG | 30.73
000344 | ACO CA 50 MEDIO (5,0mm a 25,0mm) (3/16"" a 1"") | KG | 638.87
000400 | ARAME RECOZIDO ISGW #16 (0,032kg/m) (55 AMARRAS/pm3) | KG | 19.11
001250 | TABUA TERCEIRA QUALIDADE NAO APARELHADA | M | 192
001350 | PONTALETE 7,5x7,5cm (3x3"") PERNA/BARROTE/ESTRONCA | M | 210
001450 | PREGO FERRO GALVANIZADO 16x24 (285 un/kg) | KG | 25.57
008766 | PEDRA BRITADA #1 | M3 | 25.85
008767 | PEDRA BRITADA #2 | M3 | 25.85
099300 | ARMADOR ou FERREIRO | H | 158.78
099322 | CONCRETISTA | H | 47.04
099323 | AJUDANTE ESPECIALIZADO - CONCRETISTA | H | 127.65
099350 | CARPINTEIRO DE FORMAS | H | 139.01
099449 | AJUDANTE DE CARPINTEIRO | H | 137.63
099807 | AJUDANTE DE ARMADOR | H | 120.86
| LEIS SOCIAIS (120.30%) |  | 879.36
| TOTAL |  | 3002.45
040345 | FORMA PARA CORTINA EM CONCRETO-COMPENSADO RESINADO 12mm
COD | DESCRICAO | UNI | PRECO TOTAL
001350 | PONTALETE 7,5x7,5cm (3x3"") PERNA/BARROTE/ESTRONCA | M | 7.73
001450 | PREGO FERRO GALVANIZADO 16x24 (285 un/kg) | KG | 1.65
005983 | COMPENSADO PLASTIFICADO 15mm 2,20x1,10(2,42m2) | M2 | 8.99
099350 | CARPINTEIRO DE FORMAS | H | 8.64
099449 | AJUDANTE DE CARPINTEIRO | H | 9.51
| LEIS SOCIAIS (120.30%) |  | 21.83
| TOTAL |  | 58.35
040346 | ACO CA-50 PARA CORTINAS
COD | DESCRICAO | UNI | PRECO TOTAL
000344 | ACO CA 50 MEDIO (5,0mm a 25,0mm) (3/16"" a 1"") | KG | 4.38
000400 | ARAME RECOZIDO ISGW #16 (0,032kg/m) (55 AMARRAS/pm3) | KG | 0.22
099300 | ARMADOR ou FERREIRO | H | 0.92
099807 | AJUDANTE DE ARMADOR | H | 0.7
| LEIS SOCIAIS (120.30%) |  | 1.95
| TOTAL |  | 8.17
040347 | CONCRETO 1:2:2,5 fck=18MPa PARA CORTINAS(278 L/agua)
COD | DESCRICAO | UNI | PRECO TOTAL
000050 | CIMENTO PORTLAND CP III 32RS NBR 11578 (quilo) | KG | 194.53
000100 | AREIA GROSSA LAVADA | M3 | 51.34
008766 | PEDRA BRITADA #1 | M3 | 23.83
008767 | PEDRA BRITADA #2 | M3 | 23.9
099322 | CONCRETISTA | H | 48.96
099323 | AJUDANTE ESPECIALIZADO - CONCRETISTA | H | 138.52
| LEIS SOCIAIS (120.30%) |  | 225.54
| TOTAL |  | 706.62
040348 | CONCRETO 1:2,5:3
COD | DESCRICAO | UNI | PRECO TOTAL
000050 | CIMENTO PORTLAND CP III 32RS NBR 11578 (quilo) | KG | 164.64
000100 | AREIA GROSSA LAVADA | M3 | 54.27
008766 | PEDRA BRITADA #1 | M3 | 23.96
008767 | PEDRA BRITADA #2 | M3 | 24.03
099322 | CONCRETISTA | H | 41.47
099323 | AJUDANTE ESPECIALIZADO - CONCRETISTA | H | 117.47
| LEIS SOCIAIS (120.30%) |  | 191.2
| TOTAL |  | 617.04
040349 | CONCRETO 1:2:3 fck=18MPa VIGAS C/FORMAS/ARMACOES (254 L/agua)
COD | DESCRICAO | UNI | PRECO TOTAL
000050 | CIMENTO PORTLAND CP III 32RS NBR 11578 (quilo) | KG | 177.38
000100 | AREIA GROSSA LAVADA | M3 | 46.76
000343 | ACO CA 60 MEDIO (4,2mm a 9,5mm) | KG | 90.6
000350 | ACO CA 50 GROSSO (12,5mm a 25,0mm) (1/2"" a 1"") | KG | 62.55
000380 | ACO CA 50 FINO (5,0mm a 10,0mm) (3/16"" a 3/8"") | KG | 237.12
000400 | ARAME RECOZIDO ISGW #16 (0,032kg/m) (55 AMARRAS/pm3) | KG | 19.11
001250 | TABUA TERCEIRA QUALIDADE NAO APARELHADA | M | 192
001350 | PONTALETE 7,5x7,5cm (3x3"") PERNA/BARROTE/ESTRONCA | M | 210
001450 | PREGO FERRO GALVANIZADO 16x24 (285 un/kg) | KG | 25.57
008766 | PEDRA BRITADA #1 | M3 | 25.85
008767 | PEDRA BRITADA #2 | M3 | 25.85
099300 | ARMADOR ou FERREIRO | H | 79.39
099322 | CONCRETISTA | H | 44.64
099323 | AJUDANTE ESPECIALIZADO - CONCRETISTA | H | 126.29
099350 | CARPINTEIRO DE FORMAS | H | 138.24
099449 | AJUDANTE DE CARPINTEIRO | H | 136.89
099807 | AJUDANTE DE ARMADOR | H | 60.43
| LEIS SOCIAIS (120.30%) |  | 704.81
| TOTAL |  | 2403.48
040350 | SOLDA FILETE JUNCAO CHAPA 3/16""
COD | DESCRICAO | UNI | PRECO TOTAL
000433 | SOLDA-ELETRODO OK 4804 AWS 7018 5,0mm 3/16"" (lata 25kg) | KG | 33.17
030448 | MAQUINA SOLDA ELETR.SMASHWELD 180 BANTAN 3,5kVA (19064) | H | 1.16
099026 | SOLDADOR | H | 3.67
099614 | AJUDANTE ESPECIALIZADO - SOLDADOR | H | 3.46
| LEIS SOCIAIS (120.30%) |  | 8.58
| TOTAL |  | 50.04
040351 | SOLDA FILETE JUNCAO CHAPA 1/4""
COD | DESCRICAO | UNI | PRECO TOTAL
000433 | SOLDA-ELETRODO OK 4804 AWS 7018 5,0mm 3/16"" (lata 25kg) | KG | 33.17
030448 | MAQUINA SOLDA ELETR.SMASHWELD 180 BANTAN 3,5kVA (19064) | H | 1.16
099026 | SOLDADOR | H | 3.67
099614 | AJUDANTE ESPECIALIZADO - SOLDADOR | H | 3.46
| LEIS SOCIAIS (120.30%) |  | 8.58
| TOTAL |  | 50.04
040352 | SOLDA FILETE JUNCAO CHAPA 5/16""
COD | DESCRICAO | UNI | PRECO TOTAL
000434 | SOLDA-ELETRODO OK 4600 AWS 6013 6,0mm 1/4""(lata 25kg) | KG | 46.56
030448 | MAQUINA SOLDA ELETR.SMASHWELD 180 BANTAN 3,5kVA (19064) | H | 1.16
099026 | SOLDADOR | H | 3.67
099614 | AJUDANTE ESPECIALIZADO - SOLDADOR | H | 3.46
| LEIS SOCIAIS (120.30%) |  | 8.58
| TOTAL |  | 63.43
040353 | SOLDA FILETE JUNCAO CHAPA 3/8""
COD | DESCRICAO | UNI | PRECO TOTAL
000434 | SOLDA-ELETRODO OK 4600 AWS 6013 6,0mm 1/4""(lata 25kg) | KG | 47.53
030448 | MAQUINA SOLDA ELETR.SMASHWELD 180 BANTAN 3,5kVA (19064) | H | 1.16
099026 | SOLDADOR | H | 3.67
099614 | AJUDANTE ESPECIALIZADO - SOLDADOR | H | 3.46
| LEIS SOCIAIS (120.30%) |  | 8.58
| TOTAL |  | 64.4
040354 | SOLDA FILETE CHAPA SOBREPOSTA 3/16""
COD | DESCRICAO | UNI | PRECO TOTAL
000433 | SOLDA-ELETRODO OK 4804 AWS 7018 5,0mm 3/16"" (lata 25kg) | KG | 20.33
030448 | MAQUINA SOLDA ELETR.SMASHWELD 180 BANTAN 3,5kVA (19064) | H | 0.97
099026 | SOLDADOR | H | 3.06
099614 | AJUDANTE ESPECIALIZADO - SOLDADOR | H | 2.89
| LEIS SOCIAIS (120.30%) |  | 7.16
| TOTAL |  | 34.41
040355 | SOLDA FILETE CHAPA SOBREPOSTA 1/4""
COD | DESCRICAO | UNI | PRECO TOTAL
000232 | ENERGIA ELETRICA ATE 2000 KWH | KWH | 0.11
000433 | SOLDA-ELETRODO OK 4804 AWS 7018 5,0mm 3/16"" (lata 25kg) | KG | 20.33
019735 | MAQ.SOLDA ELETR.SMASHWELD 180 ESAB 6.1kVA (30447) | H | 2.4
099026 | SOLDADOR | H | 2.45
099614 | AJUDANTE ESPECIALIZADO - SOLDADOR | H | 1.22
| LEIS SOCIAIS (120.30%) |  | 4.42
| TOTAL |  | 30.93
040356 | SOLDA FILETE CHAPA SOBREPOSTA 5/16""
COD | DESCRICAO | UNI | PRECO TOTAL
000434 | SOLDA-ELETRODO OK 4600 AWS 6013 6,0mm 1/4""(lata 25kg) | KG | 18.43
030448 | MAQUINA SOLDA ELETR.SMASHWELD 180 BANTAN 3,5kVA (19064) | H | 0.97
099026 | SOLDADOR | H | 3.06
099614 | AJUDANTE ESPECIALIZADO - SOLDADOR | H | 2.89
| LEIS SOCIAIS (120.30%) |  | 7.16
| TOTAL |  | 32.51
040357 | SOLDA TOPO HORIZONTAL COM CHANFRO RETO CHAPA 1/4""
COD | DESCRICAO | UNI | PRECO TOTAL
000432 | SOLDA-ELETRODO OK 4804 AWS 6013 3,25mm 1/8""(lata 15kg) | KG | 18.39
030448 | MAQUINA SOLDA ELETR.SMASHWELD 180 BANTAN 3,5kVA (19064) | H | 0.87
099026 | SOLDADOR | H | 2.74
099614 | AJUDANTE ESPECIALIZADO - SOLDADOR | H | 2.59
| LEIS SOCIAIS (120.30%) |  | 6.41
| TOTAL |  | 31
040358 | SOLDA TOPO VERTICAL COM CHANFRO RETO CHAPA 1/4""
COD | DESCRICAO | UNI | PRECO TOTAL
000232 | ENERGIA ELETRICA ATE 2000 KWH | KWH | 1.33
000432 | SOLDA-ELETRODO OK 4804 AWS 6013 3,25mm 1/8""(lata 15kg) | KG | 18.39
019735 | MAQ.SOLDA ELETR.SMASHWELD 180 ESAB 6.1kVA (30447) | H | 2.28
099026 | SOLDADOR | H | 2.79
099614 | AJUDANTE ESPECIALIZADO - SOLDADOR | H | 1.33
| LEIS SOCIAIS (120.30%) |  | 4.96
| TOTAL |  | 31.08
040359 | SOLDA HORIZONTAL COM CHANFRO BISEL SIMPLES CHAPA 5/16""
COD | DESCRICAO | UNI | PRECO TOTAL
000330 | SOLDA-ELETRODO OK 4600 AWS 6010 3,25mm 1/8""(lata 20kg) | KG | 18.39
000331 | SOLDA-ELETRODO OK 4804 AWS 6010 4,0mm 5/32"" | KG | 21.8
030448 | MAQUINA SOLDA ELETR.SMASHWELD 180 BANTAN 3,5kVA (19064) | H | 1.28
099026 | SOLDADOR | H | 3.93
099614 | AJUDANTE ESPECIALIZADO - SOLDADOR | H | 3.71
| LEIS SOCIAIS (120.30%) |  | 9.19
| TOTAL |  | 58.3
040360 | SOLDA HORIZONTAL COM CHANFRO BISEL SIMPLES CHAPA 3/8""
COD | DESCRICAO | UNI | PRECO TOTAL
000330 | SOLDA-ELETRODO OK 4600 AWS 6010 3,25mm 1/8""(lata 20kg) | KG | 18.88
000331 | SOLDA-ELETRODO OK 4804 AWS 6010 4,0mm 5/32"" | KG | 22.35
030448 | MAQUINA SOLDA ELETR.SMASHWELD 180 BANTAN 3,5kVA (19064) | H | 1.31
099026 | SOLDADOR | H | 4.01
099614 | AJUDANTE ESPECIALIZADO - SOLDADOR | H | 3.78
| LEIS SOCIAIS (120.30%) |  | 9.37
| TOTAL |  | 59.7
040361 | SOLDA HORIZONTAL COM CHANFRO BISEL SIMPLES CHAPA 7/16""
COD | DESCRICAO | UNI | PRECO TOTAL
000330 | SOLDA-ELETRODO OK 4600 AWS 6010 3,25mm 1/8""(lata 20kg) | KG | 18.88
000331 | SOLDA-ELETRODO OK 4804 AWS 6010 4,0mm 5/32"" | KG | 43.6
030448 | MAQUINA SOLDA ELETR.SMASHWELD 180 BANTAN 3,5kVA (19064) | H | 1.82
099026 | SOLDADOR | H | 5.57
099614 | AJUDANTE ESPECIALIZADO - SOLDADOR | H | 5.25
| LEIS SOCIAIS (120.30%) |  | 13.02
| TOTAL |  | 88.14
040362 | SOLDA HORIZONTAL COM CHANFRO BISEL SIMPLES CHAPA 1/2""
COD | DESCRICAO | UNI | PRECO TOTAL
000334 | SOLDA-ELETRODO OK 2245 AWS 7018 3,25mm 1/8""(lata 20kg) | KG | 18.88
000335 | SOLDA-ELETRODO OK 4804 AWS 7018 4,0mm 5/32""(lata 25kg) | KG | 39.69
030448 | MAQUINA SOLDA ELETR.SMASHWELD 180 BANTAN 3,5kVA (19064) | H | 1.86
099026 | SOLDADOR | H | 5.9
099614 | AJUDANTE ESPECIALIZADO - SOLDADOR | H | 5.56
| LEIS SOCIAIS (120.30%) |  | 13.79
| TOTAL |  | 85.68
040363 | SOLDA HORIZONTAL COM CHANFRO BISEL SIMPLES CHAPA 9/16""
COD | DESCRICAO | UNI | PRECO TOTAL
000334 | SOLDA-ELETRODO OK 2245 AWS 7018 3,25mm 1/8""(lata 20kg) | KG | 18.88
000335 | SOLDA-ELETRODO OK 4804 AWS 7018 4,0mm 5/32""(lata 25kg) | KG | 39.69
030448 | MAQUINA SOLDA ELETR.SMASHWELD 180 BANTAN 3,5kVA (19064) | H | 1.96
099026 | SOLDADOR | H | 6.19
099614 | AJUDANTE ESPECIALIZADO - SOLDADOR | H | 5.84
| LEIS SOCIAIS (120.30%) |  | 14.47
| TOTAL |  | 87.03
040364 | SOLDA HORIZONTAL COM CHANFRO BISEL SIMPLES CHAPA 11/16""
COD | DESCRICAO | UNI | PRECO TOTAL
000334 | SOLDA-ELETRODO OK 2245 AWS 7018 3,25mm 1/8""(lata 20kg) | KG | 18.88
000335 | SOLDA-ELETRODO OK 4804 AWS 7018 4,0mm 5/32""(lata 25kg) | KG | 40.03
030448 | MAQUINA SOLDA ELETR.SMASHWELD 180 BANTAN 3,5kVA (19064) | H | 2.11
099026 | SOLDADOR | H | 6.66
099614 | AJUDANTE ESPECIALIZADO - SOLDADOR | H | 6.28
| LEIS SOCIAIS (120.30%) |  | 15.57
| TOTAL |  | 89.53
040365 | SOLDA HORIZONTAL COM CHANFRO BISEL SIMPLES CHAPA 3/4""
COD | DESCRICAO | UNI | PRECO TOTAL
000335 | SOLDA-ELETRODO OK 4804 AWS 7018 4,0mm 5/32""(lata 25kg) | KG | 29.04
030448 | MAQUINA SOLDA ELETR.SMASHWELD 180 BANTAN 3,5kVA (19064) | H | 1.94
099026 | SOLDADOR | H | 6.13
099614 | AJUDANTE ESPECIALIZADO - SOLDADOR | H | 5.78
| LEIS SOCIAIS (120.30%) |  | 14.33
| TOTAL |  | 57.22
040366 | SOLDA HORIZONTAL COM CHANFRO BISEL DUPLO CHAPA 9/16""
COD | DESCRICAO | UNI | PRECO TOTAL
000232 | ENERGIA ELETRICA ATE 2000 KWH | KWH | 1.37
000334 | SOLDA-ELETRODO OK 2245 AWS 7018 3,25mm 1/8""(lata 20kg) | KG | 18.39
000335 | SOLDA-ELETRODO OK 4804 AWS 7018 4,0mm 5/32""(lata 25kg) | KG | 38.72
099026 | SOLDADOR | H | 6.27
099614 | AJUDANTE ESPECIALIZADO - SOLDADOR | H | 5.91
| LEIS SOCIAIS (120.30%) |  | 14.65
| TOTAL |  | 85.31
040367 | SOLDA HORIZONTAL COM CHANFRO BISEL DUPLO CHAPA 5/8""
COD | DESCRICAO | UNI | PRECO TOTAL
000335 | SOLDA-ELETRODO OK 4804 AWS 7018 4,0mm 5/32""(lata 25kg) | KG | 58.08
030448 | MAQUINA SOLDA ELETR.SMASHWELD 180 BANTAN 3,5kVA (19064) | H | 2.18
099026 | SOLDADOR | H | 6.89
099614 | AJUDANTE ESPECIALIZADO - SOLDADOR | H | 6.5
| LEIS SOCIAIS (120.30%) |  | 16.11
| TOTAL |  | 89.76
040368 | SOLDA HORIZONTAL COM CHANFRO BISEL DUPLO CHAPA 3/4""
COD | DESCRICAO | UNI | PRECO TOTAL
000335 | SOLDA-ELETRODO OK 4804 AWS 7018 4,0mm 5/32""(lata 25kg) | KG | 58.08
030448 | MAQUINA SOLDA ELETR.SMASHWELD 180 BANTAN 3,5kVA (19064) | H | 2.32
099026 | SOLDADOR | H | 7.35
099614 | AJUDANTE ESPECIALIZADO - SOLDADOR | H | 6.93
| LEIS SOCIAIS (120.30%) |  | 17.18
| TOTAL |  | 91.86
040369 | SOLDA PLANA COM CHANFRO V SIMPLES CHAPA 5/16""
COD | DESCRICAO | UNI | PRECO TOTAL
000330 | SOLDA-ELETRODO OK 4600 AWS 6010 3,25mm 1/8""(lata 20kg) | KG | 18.39
000331 | SOLDA-ELETRODO OK 4804 AWS 6010 4,0mm 5/32"" | KG | 10.9
030448 | MAQUINA SOLDA ELETR.SMASHWELD 180 BANTAN 3,5kVA (19064) | H | 0.92
099026 | SOLDADOR | H | 2.82
099614 | AJUDANTE ESPECIALIZADO - SOLDADOR | H | 2.66
| LEIS SOCIAIS (120.30%) |  | 6.59
| TOTAL |  | 42.28
040370 | SOLDA PLANA COM CHANFRO V SIMPLES CHAPA 3/8""
COD | DESCRICAO | UNI | PRECO TOTAL
000330 | SOLDA-ELETRODO OK 4600 AWS 6010 3,25mm 1/8""(lata 20kg) | KG | 18.39
000331 | SOLDA-ELETRODO OK 4804 AWS 6010 4,0mm 5/32"" | KG | 10.9
019735 | MAQ.SOLDA ELETR.SMASHWELD 180 ESAB 6.1kVA (30447) | H | 3.72
099026 | SOLDADOR | H | 4.6
099614 | AJUDANTE ESPECIALIZADO - SOLDADOR | H | 4.34
| LEIS SOCIAIS (120.30%) |  | 10.75
| TOTAL |  | 52.7
040371 | SOLDA VERTICAL COM CHANFRO V SIMPLES CHAPA 5/16""
COD | DESCRICAO | UNI | PRECO TOTAL
000330 | SOLDA-ELETRODO OK 4600 AWS 6010 3,25mm 1/8""(lata 20kg) | KG | 27.59
030448 | MAQUINA SOLDA ELETR.SMASHWELD 180 BANTAN 3,5kVA (19064) | H | 0.89
099026 | SOLDADOR | H | 2.82
099614 | AJUDANTE ESPECIALIZADO - SOLDADOR | H | 2.66
| LEIS SOCIAIS (120.30%) |  | 6.59
| TOTAL |  | 40.55
040372 | SOLDA VERTICAL COM CHANFRO V SIMPLES CHAPA 3/8""
COD | DESCRICAO | UNI | PRECO TOTAL
000330 | SOLDA-ELETRODO OK 4600 AWS 6010 3,25mm 1/8""(lata 20kg) | KG | 28.31
030448 | MAQUINA SOLDA ELETR.SMASHWELD 180 BANTAN 3,5kVA (19064) | H | 0.92
099026 | SOLDADOR | H | 2.91
099614 | AJUDANTE ESPECIALIZADO - SOLDADOR | H | 2.74
| LEIS SOCIAIS (120.30%) |  | 6.8
| TOTAL |  | 41.68
040373 | SOLDA VERTICAL COM CHANFRO V SIMPLES CHAPA 7/16""
COD | DESCRICAO | UNI | PRECO TOTAL
000334 | SOLDA-ELETRODO OK 2245 AWS 7018 3,25mm 1/8""(lata 20kg) | KG | 15.49
000335 | SOLDA-ELETRODO OK 4804 AWS 7018 4,0mm 5/32""(lata 25kg) | KG | 19.36
030448 | MAQUINA SOLDA ELETR.SMASHWELD 180 BANTAN 3,5kVA (19064) | H | 1.14
099026 | SOLDADOR | H | 3.6
099614 | AJUDANTE ESPECIALIZADO - SOLDADOR | H | 3.4
| LEIS SOCIAIS (120.30%) |  | 8.42
| TOTAL |  | 51.41
040374 | SOLDA VERTICAL COM CHANFRO V SIMPLES CHAPA 1/2""
COD | DESCRICAO | UNI | PRECO TOTAL
000334 | SOLDA-ELETRODO OK 2245 AWS 7018 3,25mm 1/8""(lata 20kg) | KG | 15.97
000335 | SOLDA-ELETRODO OK 4804 AWS 7018 4,0mm 5/32""(lata 25kg) | KG | 20.33
030448 | MAQUINA SOLDA ELETR.SMASHWELD 180 BANTAN 3,5kVA (19064) | H | 1.19
099026 | SOLDADOR | H | 3.75
099614 | AJUDANTE ESPECIALIZADO - SOLDADOR | H | 3.54
| LEIS SOCIAIS (120.30%) |  | 8.77
| TOTAL |  | 53.55
040375 | SOLDA VERTICAL COM CHANFRO V DUPLO CHAPA 1/2""
COD | DESCRICAO | UNI | PRECO TOTAL
000334 | SOLDA-ELETRODO OK 2245 AWS 7018 3,25mm 1/8""(lata 20kg) | KG | 15.49
000335 | SOLDA-ELETRODO OK 4804 AWS 7018 4,0mm 5/32""(lata 25kg) | KG | 19.36
030448 | MAQUINA SOLDA ELETR.SMASHWELD 180 BANTAN 3,5kVA (19064) | H | 1.67
099026 | SOLDADOR | H | 5.28
099614 | AJUDANTE ESPECIALIZADO - SOLDADOR | H | 4.98
| LEIS SOCIAIS (120.30%) |  | 12.34
| TOTAL |  | 59.12
040376 | SOLDA VERTICAL COM CHANFRO V DUPLO CHAPA 9/16""
COD | DESCRICAO | UNI | PRECO TOTAL
000334 | SOLDA-ELETRODO OK 2245 AWS 7018 3,25mm 1/8""(lata 20kg) | KG | 15.49
000335 | SOLDA-ELETRODO OK 4804 AWS 7018 4,0mm 5/32""(lata 25kg) | KG | 38.72
030448 | MAQUINA SOLDA ELETR.SMASHWELD 180 BANTAN 3,5kVA (19064) | H | 2.71
099026 | SOLDADOR | H | 8.57
099614 | AJUDANTE ESPECIALIZADO - SOLDADOR | H | 8.08
| LEIS SOCIAIS (120.30%) |  | 20.03
| TOTAL |  | 93.6
040377 | SOLDA VERTICAL COM CHANFRO V DUPLO CHAPA 5/8""
COD | DESCRICAO | UNI | PRECO TOTAL
000334 | SOLDA-ELETRODO OK 2245 AWS 7018 3,25mm 1/8""(lata 20kg) | KG | 15.49
000335 | SOLDA-ELETRODO OK 4804 AWS 7018 4,0mm 5/32""(lata 25kg) | KG | 40.12
030448 | MAQUINA SOLDA ELETR.SMASHWELD 180 BANTAN 3,5kVA (19064) | H | 2.8
099026 | SOLDADOR | H | 8.87
099614 | AJUDANTE ESPECIALIZADO - SOLDADOR | H | 8.37
| LEIS SOCIAIS (120.30%) |  | 20.74
| TOTAL |  | 96.39
040378 | SOLDA VERTICAL COM CHANFRO V DUPLO CHAPA 11/16""
COD | DESCRICAO | UNI | PRECO TOTAL
000334 | SOLDA-ELETRODO OK 2245 AWS 7018 3,25mm 1/8""(lata 20kg) | KG | 15.49
000335 | SOLDA-ELETRODO OK 4804 AWS 7018 4,0mm 5/32""(lata 25kg) | KG | 41.67
030448 | MAQUINA SOLDA ELETR.SMASHWELD 180 BANTAN 3,5kVA (19064) | H | 2.93
099026 | SOLDADOR | H | 9.27
099614 | AJUDANTE ESPECIALIZADO - SOLDADOR | H | 8.74
| LEIS SOCIAIS (120.30%) |  | 21.67
| TOTAL |  | 99.77
040379 | SOLDA VERTICAL COM CHANFRO V DUPLO CHAPA 3/4""
COD | DESCRICAO | UNI | PRECO TOTAL
000335 | SOLDA-ELETRODO OK 4804 AWS 7018 4,0mm 5/32""(lata 25kg) | KG | 58.08
030448 | MAQUINA SOLDA ELETR.SMASHWELD 180 BANTAN 3,5kVA (19064) | H | 3.44
099026 | SOLDADOR | H | 10.86
099614 | AJUDANTE ESPECIALIZADO - SOLDADOR | H | 10.25
| LEIS SOCIAIS (120.30%) |  | 25.4
| TOTAL |  | 108.03
040380 | SOLDA VERTICAL COM CHANFRO V DUPLO CHAPA 7/8""
COD | DESCRICAO | UNI | PRECO TOTAL
000335 | SOLDA-ELETRODO OK 4804 AWS 7018 4,0mm 5/32""(lata 25kg) | KG | 60.94
030448 | MAQUINA SOLDA ELETR.SMASHWELD 180 BANTAN 3,5kVA (19064) | H | 3.58
099026 | SOLDADOR | H | 11.32
099614 | AJUDANTE ESPECIALIZADO - SOLDADOR | H | 10.67
| LEIS SOCIAIS (120.30%) |  | 26.45
| TOTAL |  | 112.96
040381 | CONCRETO USINADO BOMBEAVEL fck=30,0MPa FORNECIDO PARA VIGAS
COD | DESCRICAO | UNI | PRECO TOTAL
021774 | TAXA BOMBA (a partir 15MPa) PARA CONCRETO USINADO | M3 | 67.18
050008 | CONCRETO USINADO 30.0 MPa(BRITA 1)(9+1) BOMBEAVEL | M3 | 340.1
099322 | CONCRETISTA | H | 24.96
099323 | AJUDANTE ESPECIALIZADO - CONCRETISTA | H | 28.52
| LEIS SOCIAIS (120.30%) |  | 64.34
| TOTAL |  | 525.1
040382 | CONCRETO ESTRUTURAL USINADO FCK 18 MPa FORNECIDO P/ PILARES
COD | DESCRICAO | UNI | PRECO TOTAL
013793 | CONCRETO USINADO 18.0 MPa(BRITA 1)(9+1) BOMBEAVEL | M3 | 315.56
021774 | TAXA BOMBA (a partir 15MPa) PARA CONCRETO USINADO | M3 | 6.72
099322 | CONCRETISTA | H | 9.6
099323 | AJUDANTE ESPECIALIZADO - CONCRETISTA | H | 6.79
| LEIS SOCIAIS (120.30%) |  | 19.72
| TOTAL |  | 358.39
040383 | CONCRETO USINADO fck=18,0MPa FORNECIDO PARA LAJES
COD | DESCRICAO | UNI | PRECO TOTAL
016006 | CONCRETO USINADO 18,0 MPa(BRITA 1+2)(6+-1) CONVENCIONAL | M3 | 283.79
099322 | CONCRETISTA | H | 24.96
099323 | AJUDANTE ESPECIALIZADO - CONCRETISTA | H | 28.52
| LEIS SOCIAIS (120.30%) |  | 64.34
| TOTAL |  | 401.61
040384 | BOMBEAMENTO DE CONCRETO USINADO ATE PECAS ESTRUTURAIS
COD | DESCRICAO | UNI | PRECO TOTAL
021774 | TAXA BOMBA (a partir 15MPa) PARA CONCRETO USINADO | M3 | 67.18
099323 | AJUDANTE ESPECIALIZADO - CONCRETISTA | H | 20.93
099910 | OPERADOR DE MAQUINAS E EQUIPAMENTOS | H | 20.04
| LEIS SOCIAIS (120.30%) |  | 49.29
| TOTAL |  | 157.44
040385 | LANCAMENTO CONCRETO BOMBEADO EM PILARES E VIGAS EM ESTRUTURAS
COD | DESCRICAO | UNI | PRECO TOTAL
021774 | TAXA BOMBA (a partir 15MPa) PARA CONCRETO USINADO | M3 | 67.18
099322 | CONCRETISTA | H | 26.53
099323 | AJUDANTE ESPECIALIZADO - CONCRETISTA | H | 30.31
099910 | OPERADOR DE MAQUINAS E EQUIPAMENTOS | H | 11.06
| LEIS SOCIAIS (120.30%) |  | 81.68
| TOTAL |  | 216.76
040386 | LANCAMENTO DE CONCRETO BOMBEADO EM FORMAS DE LAJES ESTRUTURAIS
COD | DESCRICAO | UNI | PRECO TOTAL
021774 | TAXA BOMBA (a partir 15MPa) PARA CONCRETO USINADO | M3 | 67.18
099322 | CONCRETISTA | H | 26.53
099323 | AJUDANTE ESPECIALIZADO - CONCRETISTA | H | 30.31
099910 | OPERADOR DE MAQUINAS E EQUIPAMENTOS | H | 11.06
| LEIS SOCIAIS (120.30%) |  | 81.68
| TOTAL |  | 216.76
040387 | SERVICO BOMBEAMENTO CONCRETO USINADO ATE PECAS ESTRUTURAIS
COD | DESCRICAO | UNI | PRECO TOTAL
021774 | TAXA BOMBA (a partir 15MPa) PARA CONCRETO USINADO | M3 | 67.18
099322 | CONCRETISTA | H | 1.02
099323 | AJUDANTE ESPECIALIZADO - CONCRETISTA | H | 2.31
099910 | OPERADOR DE MAQUINAS E EQUIPAMENTOS | H | 1.73
| LEIS SOCIAIS (120.30%) |  | 6.09
| TOTAL |  | 78.33
040391 | LAJE PREMOLDADA PISO VAO 5,4/6,0m SOBRECARGA 200kg/m2
COD | DESCRICAO | UNI | PRECO TOTAL
000050 | CIMENTO PORTLAND CP III 32RS NBR 11578 (quilo) | KG | 6.67
000779 | ACO CA 50 6,3mm (1/4"") (0,248 kg/m) | KG | 2.58
008766 | PEDRA BRITADA #1 | M3 | 1.28
008767 | PEDRA BRITADA #2 | M3 | 1.49
034515 | LAJE PREMOLDADA PISO ARAMIS CARGA 200kg/m2 VAO 6,0m | M2 | 128.1
099050 | PEDREIRO | H | 3.26
099300 | ARMADOR ou FERREIRO | H | 7.59
099807 | AJUDANTE DE ARMADOR | H | 5.78
099900 | SERVENTE | H | 4.12
| LEIS SOCIAIS (120.30%) |  | 24.96
| TOTAL |  | 185.83
040394 | CHAPA DE ACO 3/4"" (149,39kg/m2) 13x30cm PARA REFORCO
COD | DESCRICAO | UNI | PRECO TOTAL
007065 | PREFABRICACAO/USINAGEM/CORTE/DOBRA CHAPA GALVANIZADA | KG | 14.84
028017 | CHAPA ACO GROSSA 3/4"" 19,05mm 6,0x2,44m (149,40Kg/m2) | KG | 17.95
099450 | AJUDANTE ESPECIALIZADO | H | 4.76
099543 | MONTADOR DE ESTRUTURA METALICA | H | 6.25
| LEIS SOCIAIS (120.30%) |  | 13.25
| TOTAL |  | 57.05
040395 | CHUMBADOR 3/8"" X 2.1/2"" COM PARAFUSO CBA/CB/CBT ZINCADO
COD | DESCRICAO | UNI | PRECO TOTAL
002380 | CHUMBADOR 3/8"" X 2.1/2"" COM PARAFUSO CBA/CB/CBT ZINCADO | UN | 1.5
099450 | AJUDANTE ESPECIALIZADO | H | 0.84
099543 | MONTADOR DE ESTRUTURA METALICA | H | 2.39
| LEIS SOCIAIS (120.30%) |  | 3.89
| TOTAL |  | 8.62
040398 | REFORCO ESTRUTURAL CONCRETO 1:2,5:3
COD | DESCRICAO | UNI | PRECO TOTAL
000050 | CIMENTO PORTLAND CP III 32RS NBR 11578 (quilo) | KG | 164.64
000100 | AREIA GROSSA LAVADA | M3 | 54.27
000200 | PEDRA BRITADA #1 E 2 | M3 | 62.57
099322 | CONCRETISTA | H | 42.76
099323 | AJUDANTE ESPECIALIZADO - CONCRETISTA | H | 121.11
| LEIS SOCIAIS (120.30%) |  | 197.14
| TOTAL |  | 642.49
040400 | CONCRETO CONVENCIONAL 1:2:3 fck=150MPa-LAGES 10cm+ACO+FORMAS
COD | DESCRICAO | UNI | PRECO TOTAL
000050 | CIMENTO PORTLAND CP III 32RS NBR 11578 (quilo) | KG | 177.38
000100 | AREIA GROSSA LAVADA | M3 | 46.76
000200 | PEDRA BRITADA #1 E 2 | M3 | 67.41
000400 | ARAME RECOZIDO ISGW #16 (0,032kg/m) (55 AMARRAS/pm3) | KG | 11.64
000779 | ACO CA 50 6,3mm (1/4"") (0,248 kg/m) | KG | 84.02
001205 | PREGO FERRO GALVANIZADO 17x27 (226 un/kg) | KG | 14.5
001350 | PONTALETE 7,5x7,5cm (3x3"") PERNA/BARROTE/ESTRONCA | M | 42.39
003932 | ACO CA 60 5,0mm (0,154 kg/m) | KG | 127.41
005983 | COMPENSADO PLASTIFICADO 15mm 2,20x1,10(2,42m2) | M2 | 302.55
008419 | DESMOLDANTE LIQUIDO P/FORMAS ESTRUTURAIS (L=75m2) | L | 10.53
099300 | ARMADOR ou FERREIRO | H | 47.28
099322 | CONCRETISTA | H | 44.64
099323 | AJUDANTE ESPECIALIZADO - CONCRETISTA | H | 126.29
099350 | CARPINTEIRO DE FORMAS | H | 138.24
099449 | AJUDANTE DE CARPINTEIRO | H | 136.89
099807 | AJUDANTE DE ARMADOR | H | 35.99
| LEIS SOCIAIS (120.30%) |  | 636.78
| TOTAL |  | 2050.7
040401 | TELA ELETROSOLDADA Q-196 5mm 10x10cm - VERTICAL H=15,Om
COD | DESCRICAO | UNI | PRECO TOTAL
000396 | SEPARADOR PARA MALHA E AMARRACAO DE ACO | UN | 2.52
000881 | ALUGUEL ANDAIME TUBULAR FACHADEIRO-ESTRADO 2 OPERARIOS | M2 | 5.1
001802 | TELA ELETROSOLD. BEMATEL Q138 10x10cm 4,2mm(2,20kg/m2) | M2 | 11.42
008518 | PINO PARA FIXACAO DE TELAS DE ACO | UN | 8
099300 | ARMADOR ou FERREIRO | H | 0.45
099807 | AJUDANTE DE ARMADOR | H | 0.34
| LEIS SOCIAIS (120.30%) |  | 0.95
| TOTAL |  | 28.78
040402 | TELA ELETROSOLDADA Q-196 5mm 10x10cm - HORIZONTAL
COD | DESCRICAO | UNI | PRECO TOTAL
000396 | SEPARADOR PARA MALHA E AMARRACAO DE ACO | UN | 2.52
001802 | TELA ELETROSOLD. BEMATEL Q138 10x10cm 4,2mm(2,20kg/m2) | M2 | 11.42
008518 | PINO PARA FIXACAO DE TELAS DE ACO | UN | 8
099300 | ARMADOR ou FERREIRO | H | 0.36
099807 | AJUDANTE DE ARMADOR | H | 0.27
| LEIS SOCIAIS (120.30%) |  | 0.76
| TOTAL |  | 23.33
040404 | PISO DE CONCRETO SIMPLES ESPESSURA 10cm DESEMPENADO
COD | DESCRICAO | UNI | PRECO TOTAL
000050 | CIMENTO PORTLAND CP III 32RS NBR 11578 (quilo) | KG | 19.45
000100 | AREIA GROSSA LAVADA | M3 | 4.15
008766 | PEDRA BRITADA #1 | M3 | 2.36
008767 | PEDRA BRITADA #2 | M3 | 2.43
099322 | CONCRETISTA | H | 4.75
099323 | AJUDANTE ESPECIALIZADO - CONCRETISTA | H | 11.62
| LEIS SOCIAIS (120.30%) |  | 19.69
| TOTAL |  | 64.45
040405 | TELA ELETROSOLDADA T-503 6x8mm MALHA 30x10cm-ARMADURA VERTICAL
COD | DESCRICAO | UNI | PRECO TOTAL
000396 | SEPARADOR PARA MALHA E AMARRACAO DE ACO | UN | 2.52
000881 | ALUGUEL ANDAIME TUBULAR FACHADEIRO-ESTRADO 2 OPERARIOS | M2 | 5.1
001804 | TELA ELETROSOLDADA BEMATEL T503 6x8mm 30x10cm 4,76Kg/m2 | M2 | 32.99
008518 | PINO PARA FIXACAO DE TELAS DE ACO | UN | 8
099300 | ARMADOR ou FERREIRO | H | 0.45
099900 | SERVENTE | H | 1.85
| LEIS SOCIAIS (120.30%) |  | 2.77
| TOTAL |  | 53.68
040406 | TELA ELETROSOLDADA T-503 5x8mm ML.30x10cm-ARMADURA HORIZONTAL
COD | DESCRICAO | UNI | PRECO TOTAL
000396 | SEPARADOR PARA MALHA E AMARRACAO DE ACO | UN | 2.52
001804 | TELA ELETROSOLDADA BEMATEL T503 6x8mm 30x10cm 4,76Kg/m2 | M2 | 32.99
008518 | PINO PARA FIXACAO DE TELAS DE ACO | UN | 8
099300 | ARMADOR ou FERREIRO | H | 0.36
099807 | AJUDANTE DE ARMADOR | H | 0.27
| LEIS SOCIAIS (120.30%) |  | 0.76
| TOTAL |  | 44.9
040407 | PISO DE CONCRETO SIMPLES ESPESSURA 15cm DESEMPENADO
COD | DESCRICAO | UNI | PRECO TOTAL
000050 | CIMENTO PORTLAND CP III 32RS NBR 11578 (quilo) | KG | 29.18
000100 | AREIA GROSSA LAVADA | M3 | 7.72
008766 | PEDRA BRITADA #1 | M3 | 3.85
008767 | PEDRA BRITADA #2 | M3 | 3.92
099322 | CONCRETISTA | H | 7.12
099323 | AJUDANTE ESPECIALIZADO - CONCRETISTA | H | 23.24
| LEIS SOCIAIS (120.30%) |  | 36.52
| TOTAL |  | 111.55
040408 | PISO DE CONCRETO ARMADO COM ACO CA-50 1/4"" 10cm DESEMPENADO
COD | DESCRICAO | UNI | PRECO TOTAL
000050 | CIMENTO PORTLAND CP III 32RS NBR 11578 (quilo) | KG | 19.45
000100 | AREIA GROSSA LAVADA | M3 | 4.15
000400 | ARAME RECOZIDO ISGW #16 (0,032kg/m) (55 AMARRAS/pm3) | KG | 0.22
000779 | ACO CA 50 6,3mm (1/4"") (0,248 kg/m) | KG | 18.19
008766 | PEDRA BRITADA #1 | M3 | 2.36
008767 | PEDRA BRITADA #2 | M3 | 2.43
099300 | ARMADOR ou FERREIRO | H | 5.42
099322 | CONCRETISTA | H | 5.05
099323 | AJUDANTE ESPECIALIZADO - CONCRETISTA | H | 14.28
099807 | AJUDANTE DE ARMADOR | H | 4.13
| LEIS SOCIAIS (120.30%) |  | 34.74
| TOTAL |  | 110.42
040409 | PISO DE CONCRETO ARMADO 15cm COM ACO CA-50 1/4"" DESEMPENADO
COD | DESCRICAO | UNI | PRECO TOTAL
000050 | CIMENTO PORTLAND CP III 32RS NBR 11578 (quilo) | KG | 29.18
000100 | AREIA GROSSA LAVADA | M3 | 7.72
000400 | ARAME RECOZIDO ISGW #16 (0,032kg/m) (55 AMARRAS/pm3) | KG | 0.22
000779 | ACO CA 50 6,3mm (1/4"") (0,248 kg/m) | KG | 22.07
008766 | PEDRA BRITADA #1 | M3 | 3.85
008767 | PEDRA BRITADA #2 | M3 | 3.92
099300 | ARMADOR ou FERREIRO | H | 5.52
099322 | CONCRETISTA | H | 7.57
099323 | AJUDANTE ESPECIALIZADO - CONCRETISTA | H | 21.42
099807 | AJUDANTE DE ARMADOR | H | 4.2
| LEIS SOCIAIS (120.30%) |  | 46.57
| TOTAL |  | 152.24
040410 | CONCRETO 30MPA - APLICACAO LANCAMENTO COM VIBRADOR
COD | DESCRICAO | UNI | PRECO TOTAL
021774 | TAXA BOMBA (a partir 15MPa) PARA CONCRETO USINADO | M3 | 67.18
037431 | VIBRADOR DE IMERSAO ELETRICO 2CV | H | 1.81
050008 | CONCRETO USINADO 30.0 MPa(BRITA 1)(9+1) BOMBEAVEL | M3 | 346.9
099050 | PEDREIRO | H | 15.84
099900 | SERVENTE | H | 29.07
| LEIS SOCIAIS (120.30%) |  | 54.03
| TOTAL |  | 514.83
040411 | PREPARO DE ARMADURA PARA REPARO ESTRUTURAL
COD | DESCRICAO | UNI | PRECO TOTAL
002606 | LIXA FERRO K246 GRAO 120 | UN | 90.9
006275 | ESCOVA DE ACO 6 FIEIRAS SEM CABO | UN | 79.95
099050 | PEDREIRO | H | 33.94
099900 | SERVENTE | H | 28.77
| LEIS SOCIAIS (120.30%) |  | 75.44
| TOTAL |  | 309
040412 | GROUT PARA REFORCO ESTRUTURAL
COD | DESCRICAO | UNI | PRECO TOTAL
037127 | GRAUTE COM BASE EPOXI SIKADUR 42 BR | KG | 2235.2
099050 | PEDREIRO | H | 24
099900 | SERVENTE | H | 16.15
| LEIS SOCIAIS (120.30%) |  | 48.3
| TOTAL |  | 2323.65
040413 | FORMA E ESCORAMENTO PARA REFORCO ESTRUTURAL
COD | DESCRICAO | UNI | PRECO TOTAL
001205 | PREGO FERRO GALVANIZADO 17x27 (226 un/kg) | KG | 1.92
001250 | TABUA TERCEIRA QUALIDADE NAO APARELHADA | M | 15.36
001350 | PONTALETE 7,5x7,5cm (3x3"") PERNA/BARROTE/ESTRONCA | M | 16.8
099351 | CARPINTEIRO DE FORMAS | H | 10.59
099900 | SERVENTE | H | 10.87
| LEIS SOCIAIS (120.30%) |  | 25.82
| TOTAL |  | 81.36
040419 | CONCRETO USINADO fck=30,0MPa BOMBEADO PARA PILARES
COD | DESCRICAO | UNI | PRECO TOTAL
021774 | TAXA BOMBA (a partir 15MPa) PARA CONCRETO USINADO | M3 | 67.18
050008 | CONCRETO USINADO 30.0 MPa(BRITA 1)(9+1) BOMBEAVEL | M3 | 340.1
099322 | CONCRETISTA | H | 22.76
099323 | AJUDANTE ESPECIALIZADO - CONCRETISTA | H | 29.4
| LEIS SOCIAIS (120.30%) |  | 62.75
| TOTAL |  | 522.19
040420 | CONCRETO USINADO fck=30,0MPa BOMBEADO PARA LAJES
COD | DESCRICAO | UNI | PRECO TOTAL
021774 | TAXA BOMBA (a partir 15MPa) PARA CONCRETO USINADO | M3 | 67.18
050008 | CONCRETO USINADO 30.0 MPa(BRITA 1)(9+1) BOMBEAVEL | M3 | 340.1
099322 | CONCRETISTA | H | 23.95
099323 | AJUDANTE ESPECIALIZADO - CONCRETISTA | H | 27.65
| LEIS SOCIAIS (120.30%) |  | 62.07
| TOTAL |  | 520.95
040421 | PISO DE CONCRETO ARMACAO DUPLA ACO CA-50 1/4"" DESEMP.COM 15cm
COD | DESCRICAO | UNI | PRECO TOTAL
000050 | CIMENTO PORTLAND CP III 32RS NBR 11578 (quilo) | KG | 29.18
000100 | AREIA GROSSA LAVADA | M3 | 7.72
000400 | ARAME RECOZIDO ISGW #16 (0,032kg/m) (55 AMARRAS/pm3) | KG | 0.44
000779 | ACO CA 50 6,3mm (1/4"") (0,248 kg/m) | KG | 43.91
008766 | PEDRA BRITADA #1 | M3 | 3.85
008767 | PEDRA BRITADA #2 | M3 | 3.92
099300 | ARMADOR ou FERREIRO | H | 11.03
099322 | CONCRETISTA | H | 7.57
099323 | AJUDANTE ESPECIALIZADO - CONCRETISTA | H | 21.46
099807 | AJUDANTE DE ARMADOR | H | 8.4
| LEIS SOCIAIS (120.30%) |  | 58.3
| TOTAL |  | 195.78
040422 | CONCRETO USINADO fck=30,0MPa BOMBEADO PARA VIGAS
COD | DESCRICAO | UNI | PRECO TOTAL
021774 | TAXA BOMBA (a partir 15MPa) PARA CONCRETO USINADO | M3 | 67.18
050008 | CONCRETO USINADO 30.0 MPa(BRITA 1)(9+1) BOMBEAVEL | M3 | 340.1
099322 | CONCRETISTA | H | 24.25
099323 | AJUDANTE ESPECIALIZADO - CONCRETISTA | H | 30.1
| LEIS SOCIAIS (120.30%) |  | 65.38
| TOTAL |  | 527.01
040423 | CONCRETO USINADO fck=20,0MPa FORNECIDO PARA CORTINAS
COD | DESCRICAO | UNI | PRECO TOTAL
033842 | CONCRETO USINADO 20,0 MPa(BRITA 1+2)(6+-1)CONVENCIONAL | M3 | 332.47
099322 | CONCRETISTA | H | 24.96
099323 | AJUDANTE ESPECIALIZADO - CONCRETISTA | H | 28.52
| LEIS SOCIAIS (120.30%) |  | 64.34
| TOTAL |  | 450.29
040424 | CONCRETO USINADO fck=20,0MPa
COD | DESCRICAO | UNI | PRECO TOTAL
033842 | CONCRETO USINADO 20,0 MPa(BRITA 1+2)(6+-1)CONVENCIONAL | M3 | 332.47
099322 | CONCRETISTA | H | 24.96
099323 | AJUDANTE ESPECIALIZADO - CONCRETISTA | H | 28.52
| LEIS SOCIAIS (120.30%) |  | 64.34
| TOTAL |  | 450.29
040425 | CONCRETO USINADO fck=20,0MPa FORNECIDO PARA PILARES
COD | DESCRICAO | UNI | PRECO TOTAL
033842 | CONCRETO USINADO 20,0 MPa(BRITA 1+2)(6+-1)CONVENCIONAL | M3 | 332.47
099322 | CONCRETISTA | H | 24.96
099323 | AJUDANTE ESPECIALIZADO - CONCRETISTA | H | 28.52
| LEIS SOCIAIS (120.30%) |  | 64.34
| TOTAL |  | 450.29
040426 | CONCRETO USINADO fck=25,0MPa PARA LAJE NERVURADA
COD | DESCRICAO | UNI | PRECO TOTAL
033842 | CONCRETO USINADO 20,0 MPa(BRITA 1+2)(6+-1)CONVENCIONAL | M3 | 332.47
099322 | CONCRETISTA | H | 24.96
099323 | AJUDANTE ESPECIALIZADO - CONCRETISTA | H | 28.52
| LEIS SOCIAIS (120.30%) |  | 64.34
| TOTAL |  | 450.29
040427 | CONCRETO USINADO fck=20,0MPa FORNECIDO PARA ESCADAS
COD | DESCRICAO | UNI | PRECO TOTAL
033842 | CONCRETO USINADO 20,0 MPa(BRITA 1+2)(6+-1)CONVENCIONAL | M3 | 332.47
099322 | CONCRETISTA | H | 24.96
099323 | AJUDANTE ESPECIALIZADO - CONCRETISTA | H | 28.52
| LEIS SOCIAIS (120.30%) |  | 64.34
| TOTAL |  | 450.29
040428 | CONCRETO USINADO fck=20,0MPa FORNECIDO EM OBRAS
COD | DESCRICAO | UNI | PRECO TOTAL
033842 | CONCRETO USINADO 20,0 MPa(BRITA 1+2)(6+-1)CONVENCIONAL | M3 | 349.09
099322 | CONCRETISTA | H | 28.32
099323 | AJUDANTE ESPECIALIZADO - CONCRETISTA | H | 32.93
| LEIS SOCIAIS (120.30%) |  | 73.68
| TOTAL |  | 484.02
040430 | FORMA DE MADEIRA PARA SAPATAS
COD | DESCRICAO | UNI | PRECO TOTAL
001250 | TABUA TERCEIRA QUALIDADE NAO APARELHADA | M | 19.28
001350 | PONTALETE 7,5x7,5cm (3x3"") PERNA/BARROTE/ESTRONCA | M | 18.4
001450 | PREGO FERRO GALVANIZADO 16x24 (285 un/kg) | KG | 2.27
099350 | CARPINTEIRO DE FORMAS | H | 11.88
099449 | AJUDANTE DE CARPINTEIRO | H | 11.9
| LEIS SOCIAIS (120.30%) |  | 28.61
| TOTAL |  | 92.34
040431 | CONCRETO USINADO fck=25,0MPa CONVENCIONAL PARA ESTRUTURAS
COD | DESCRICAO | UNI | PRECO TOTAL
033842 | CONCRETO USINADO 20,0 MPa(BRITA 1+2)(6+-1)CONVENCIONAL | M3 | 332.47
099322 | CONCRETISTA | H | 24.96
099323 | AJUDANTE ESPECIALIZADO - CONCRETISTA | H | 28.52
| LEIS SOCIAIS (120.30%) |  | 64.34
| TOTAL |  | 450.29
040432 | CONCRETO USINADO 30MPa BOMBEADO PARA ESCADAS
COD | DESCRICAO | UNI | PRECO TOTAL
021774 | TAXA BOMBA (a partir 15MPa) PARA CONCRETO USINADO | M3 | 6.72
050008 | CONCRETO USINADO 30.0 MPa(BRITA 1)(9+1) BOMBEAVEL | M3 | 346.9
099323 | AJUDANTE ESPECIALIZADO - CONCRETISTA | H | 8.15
| LEIS SOCIAIS (120.30%) |  | 9.8
| TOTAL |  | 371.57
040434 | LANCAMENTO MANUAL CONCRETO USINADO 25,0MPa-FORMAS DE SAPATAS
COD | DESCRICAO | UNI | PRECO TOTAL
099322 | CONCRETISTA | H | 25.74
099323 | AJUDANTE ESPECIALIZADO - CONCRETISTA | H | 29.4
| LEIS SOCIAIS (120.30%) |  | 66.33
| TOTAL |  | 121.47
040435 | CONCRETO USINADO fck=25MPa PARA BLOCOS DE FUNDACAO
COD | DESCRICAO | UNI | PRECO TOTAL
033842 | CONCRETO USINADO 20,0 MPa(BRITA 1+2)(6+-1)CONVENCIONAL | M3 | 349.09
099322 | CONCRETISTA | H | 24.96
099323 | AJUDANTE ESPECIALIZADO - CONCRETISTA | H | 28.52
| LEIS SOCIAIS (120.30%) |  | 64.34
| TOTAL |  | 466.91
040436 | LANCAMENTO MANUAL DE CONCRETO USINADO EM LAJES
COD | DESCRICAO | UNI | PRECO TOTAL
099322 | CONCRETISTA | H | 25.74
099323 | AJUDANTE ESPECIALIZADO - CONCRETISTA | H | 29.4
| LEIS SOCIAIS (120.30%) |  | 66.33
| TOTAL |  | 121.47
040437 | CONCRETO USINADO fck=15MPa PARA LANCAMENTO EM FORMAS
COD | DESCRICAO | UNI | PRECO TOTAL
008748 | CONCRETO USINADO 15,0 MPa(BRITA 1+2)(6+-1) CONVENCIONAL | M3 | 296.99
099322 | CONCRETISTA | H | 24.96
099323 | AJUDANTE ESPECIALIZADO - CONCRETISTA | H | 28.52
| LEIS SOCIAIS (120.30%) |  | 64.34
| TOTAL |  | 414.81
040438 | LANCAMENTO MANUAL DE CONCRETO USINADO EM VIGAS
COD | DESCRICAO | UNI | PRECO TOTAL
099322 | CONCRETISTA | H | 25.74
099323 | AJUDANTE ESPECIALIZADO - CONCRETISTA | H | 29.4
| LEIS SOCIAIS (120.30%) |  | 66.33
| TOTAL |  | 121.47
040439 | LANCAMENTO MANUAL DE CONCRETO USINADO EM PILARES
COD | DESCRICAO | UNI | PRECO TOTAL
099322 | CONCRETISTA | H | 25.74
099323 | AJUDANTE ESPECIALIZADO - CONCRETISTA | H | 29.4
| LEIS SOCIAIS (120.30%) |  | 66.33
| TOTAL |  | 121.47
040440 | COLUNA/PILAR EM MADEIRA DE LEI-MASSANDUBA H= 2,70m
COD | DESCRICAO | UNI | PRECO TOTAL
000050 | CIMENTO PORTLAND CP III 32RS NBR 11578 (quilo) | KG | 0.36
000100 | AREIA GROSSA LAVADA | M3 | 7.15
000200 | PEDRA BRITADA #1 E 2 | M3 | 11.44
001202 | MADEIRA DE LEI-PILAR 15x15cm (0,0225m3) | M | 166.4
099050 | PEDREIRO | H | 34.65
099360 | CARPINTEIRO DE ESQUADRIA | H | 47.51
099449 | AJUDANTE DE CARPINTEIRO | H | 47.04
| LEIS SOCIAIS (120.30%) |  | 155.43
| TOTAL |  | 469.98
040441 | VIGA MADEIRA DE LEI-MASSARANDUBA-7x12cm x 3,5m PARA SUPORTE
COD | DESCRICAO | UNI | PRECO TOTAL
001272 | VIGA MADEIRA DE LEI 7,5x12cm (3""x4,5""-0,009m3) | M | 35.09
099360 | CARPINTEIRO DE ESQUADRIA | H | 27.51
099449 | AJUDANTE DE CARPINTEIRO | H | 22.82
| LEIS SOCIAIS (120.30%) |  | 60.55
| TOTAL |  | 145.97
040450 | CONCRETO SIMPLES TRACO 1:2:3 fck=15MPa PARA VAULTS
COD | DESCRICAO | UNI | PRECO TOTAL
000050 | CIMENTO PORTLAND CP III 32RS NBR 11578 (quilo) | KG | 177.38
000100 | AREIA GROSSA LAVADA | M3 | 46.76
008766 | PEDRA BRITADA #1 | M3 | 25.85
008767 | PEDRA BRITADA #2 | M3 | 25.85
099322 | CONCRETISTA | H | 42.56
099323 | AJUDANTE ESPECIALIZADO - CONCRETISTA | H | 128.81
| LEIS SOCIAIS (120.30%) |  | 206.16
| TOTAL |  | 653.37
040451 | CONCRETO SIMPLES TRACO 1:3:5 PARA CAIXAS COM PEDRA 2
COD | DESCRICAO | UNI | PRECO TOTAL
000050 | CIMENTO PORTLAND CP III 32RS NBR 11578 (quilo) | KG | 118.09
000100 | AREIA GROSSA LAVADA | M3 | 46.76
008767 | PEDRA BRITADA #2 | M3 | 57.51
099322 | CONCRETISTA | H | 30.68
099323 | AJUDANTE ESPECIALIZADO - CONCRETISTA | H | 86.8
| LEIS SOCIAIS (120.30%) |  | 141.33
| TOTAL |  | 481.17
040452 | CONCRETO 1:3:5 PARA VALAS DE DUTOS COM PEDRA 1 (169 l/agua)
COD | DESCRICAO | UNI | PRECO TOTAL
000050 | CIMENTO PORTLAND CP III 32RS NBR 11578 (quilo) | KG | 118.09
000100 | AREIA GROSSA LAVADA | M3 | 46.76
008766 | PEDRA BRITADA #1 | M3 | 57.51
099322 | CONCRETISTA | H | 29.76
099323 | AJUDANTE ESPECIALIZADO - CONCRETISTA | H | 84.2
| LEIS SOCIAIS (120.30%) |  | 137.09
| TOTAL |  | 473.41
040455 | CONCRETO ESTRUTURAL 1:2:2,5 MISTURADO E APLICADO ""IN LOCO""
COD | DESCRICAO | UNI | PRECO TOTAL
000050 | CIMENTO PORTLAND CP III 32RS NBR 11578 (quilo) | KG | 194.53
000100 | AREIA GROSSA LAVADA | M3 | 50.62
008766 | PEDRA BRITADA #1 | M3 | 23.76
008767 | PEDRA BRITADA #2 | M3 | 23.76
030230 | BETONEIRA REVERSIVEL DIESEL 780 LITROS 7,03m3/h | H | 0.99
099322 | CONCRETISTA | H | 37.44
099323 | AJUDANTE ESPECIALIZADO - CONCRETISTA | H | 65.18
099836 | OPERADOR DE BETONEIRA | H | 1.38
| LEIS SOCIAIS (120.30%) |  | 125.11
| TOTAL |  | 522.77
040456 | CONCRETO USINADO fck=25MPa APLICADO EM PILARES
COD | DESCRICAO | UNI | PRECO TOTAL
033842 | CONCRETO USINADO 20,0 MPa(BRITA 1+2)(6+-1)CONVENCIONAL | M3 | 432.21
099050 | PEDREIRO | H | 71.04
099322 | CONCRETISTA | H | 24.96
099323 | AJUDANTE ESPECIALIZADO - CONCRETISTA | H | 28.52
099900 | SERVENTE | H | 118.86
| LEIS SOCIAIS (120.30%) |  | 292.79
| TOTAL |  | 968.38
040457 | CONCRETO USINADO fck=25MPa APLICADO EM PREMOLDADOS ESTRUTURAIS
COD | DESCRICAO | UNI | PRECO TOTAL
033842 | CONCRETO USINADO 20,0 MPa(BRITA 1+2)(6+-1)CONVENCIONAL | M3 | 332.47
099050 | PEDREIRO | H | 71.04
099322 | CONCRETISTA | H | 24.96
099323 | AJUDANTE ESPECIALIZADO - CONCRETISTA | H | 28.52
099900 | SERVENTE | H | 118.86
| LEIS SOCIAIS (120.30%) |  | 292.79
| TOTAL |  | 868.64
040460 | CERCA/TAPUME PROTECAO DE OBRA EM COMPENSADO,REAPR.5 VEZES
COD | DESCRICAO | UNI | PRECO TOTAL
000300 | CAL HIDRATADA CH-III SACO 20kg (QUILOGRAMA) | KG | 0.27
001350 | PONTALETE 7,5x7,5cm (3x3"") PERNA/BARROTE/ESTRONCA | M | 2.54
001420 | PREGO FERRO GALVANIZADO 17x21 (305 un/kg) | KG | 0.58
005983 | COMPENSADO PLASTIFICADO 15mm 2,20x1,10(2,42m2) | M2 | 3.67
099350 | CARPINTEIRO DE FORMAS | H | 6.53
099449 | AJUDANTE DE CARPINTEIRO | H | 6.5
099550 | PINTOR | H | 2.65
099900 | SERVENTE | H | 8.73
| LEIS SOCIAIS (120.30%) |  | 29.37
| TOTAL |  | 60.84
040461 | FORMA PARA CONCRETO TABUAS MADEIRA-REAPROVEITAMENTO 4 VEZES
COD | DESCRICAO | UNI | PRECO TOTAL
001250 | TABUA TERCEIRA QUALIDADE NAO APARELHADA | M | 14.4
001350 | PONTALETE 7,5x7,5cm (3x3"") PERNA/BARROTE/ESTRONCA | M | 16.5
001450 | PREGO FERRO GALVANIZADO 16x24 (285 un/kg) | KG | 2.27
099350 | CARPINTEIRO DE FORMAS | H | 11.88
099449 | AJUDANTE DE CARPINTEIRO | H | 11.9
| LEIS SOCIAIS (120.30%) |  | 28.61
| TOTAL |  | 85.56
040463 | FORMA PARA CONCRETO TABUAS MADEIRA C/REAPROVEITAMENTO 3 VEZES
COD | DESCRICAO | UNI | PRECO TOTAL
001250 | TABUA TERCEIRA QUALIDADE NAO APARELHADA | M | 16
001350 | PONTALETE 7,5x7,5cm (3x3"") PERNA/BARROTE/ESTRONCA | M | 17.5
001450 | PREGO FERRO GALVANIZADO 16x24 (285 un/kg) | KG | 2.12
099350 | CARPINTEIRO DE FORMAS | H | 11.88
099449 | AJUDANTE DE CARPINTEIRO | H | 11.9
| LEIS SOCIAIS (120.30%) |  | 28.61
| TOTAL |  | 88.01
040464 | FORMA PARA CONCRETO CHAPA COMPENSADO PLASTIFICADO 14mm
COD | DESCRICAO | UNI | PRECO TOTAL
001350 | PONTALETE 7,5x7,5cm (3x3"") PERNA/BARROTE/ESTRONCA | M | 3.36
001450 | PREGO FERRO GALVANIZADO 16x24 (285 un/kg) | KG | 1.65
005983 | COMPENSADO PLASTIFICADO 15mm 2,20x1,10(2,42m2) | M2 | 30.25
099350 | CARPINTEIRO DE FORMAS | H | 8.91
099449 | AJUDANTE DE CARPINTEIRO | H | 9.8
| LEIS SOCIAIS (120.30%) |  | 22.51
| TOTAL |  | 76.48
040476 | ACO CA-50 COM FORNECIMENTO/CORTE/DOBRA E COLOCACAO EM FORMAS
COD | DESCRICAO | UNI | PRECO TOTAL
000344 | ACO CA 50 MEDIO (5,0mm a 25,0mm) (3/16"" a 1"") | KG | 4.59
000400 | ARAME RECOZIDO ISGW #16 (0,032kg/m) (55 AMARRAS/pm3) | KG | 0.22
099300 | ARMADOR ou FERREIRO | H | 0.92
099807 | AJUDANTE DE ARMADOR | H | 0.7
| LEIS SOCIAIS (120.30%) |  | 1.95
| TOTAL |  | 8.38
040477 | ACO CA-60 MEDIO 3,4mm A 9,5mm-CORTE E DOBRA EM FORMAS
COD | DESCRICAO | UNI | PRECO TOTAL
000343 | ACO CA 60 MEDIO (4,2mm a 9,5mm) | KG | 4.76
000400 | ARAME RECOZIDO ISGW #16 (0,032kg/m) (55 AMARRAS/pm3) | KG | 0.16
099300 | ARMADOR ou FERREIRO | H | 0.41
099807 | AJUDANTE DE ARMADOR | H | 0.31
| LEIS SOCIAIS (120.30%) |  | 0.87
| TOTAL |  | 6.51
040478 | ACO CA-50 MEDIO PREVIAMENTE DOBRADO-COLOCADO EM FORMAS
COD | DESCRICAO | UNI | PRECO TOTAL
000344 | ACO CA 50 MEDIO (5,0mm a 25,0mm) (3/16"" a 1"") | KG | 4.38
000400 | ARAME RECOZIDO ISGW #16 (0,032kg/m) (55 AMARRAS/pm3) | KG | 0.22
099300 | ARMADOR ou FERREIRO | H | 0.37
099807 | AJUDANTE DE ARMADOR | H | 0.28
| LEIS SOCIAIS (120.30%) |  | 0.78
| TOTAL |  | 6.03
040479 | ACO CA-60 FORNECIDO PREVIAMENTE DOBRADO:-COLOCACAO EM FORMAS
COD | DESCRICAO | UNI | PRECO TOTAL
000343 | ACO CA 60 MEDIO (4,2mm a 9,5mm) | KG | 4.76
000400 | ARAME RECOZIDO ISGW #16 (0,032kg/m) (55 AMARRAS/pm3) | KG | 0.16
099300 | ARMADOR ou FERREIRO | H | 0.37
099807 | AJUDANTE DE ARMADOR | H | 0.28
| LEIS SOCIAIS (120.30%) |  | 0.78
| TOTAL |  | 6.35
040482 | LASTRO EM CAMADA DE CONCRETO MAGRO 1:4,5:4,5 PRERPARO MANUAL
COD | DESCRICAO | UNI | PRECO TOTAL
000050 | CIMENTO PORTLAND CP III 32RS NBR 11578 (quilo) | KG | 136.08
000100 | AREIA GROSSA LAVADA | M3 | 60.78
008766 | PEDRA BRITADA #1 | M3 | 39.76
008767 | PEDRA BRITADA #2 | M3 | 39.76
099900 | SERVENTE | H | 64.73
| LEIS SOCIAIS (120.30%) |  | 77.87
| TOTAL |  | 418.98
040491 | MONTAGEM PERFIL ACO ASTM A36 6"" LAMINADO + FIXACOES
COD | DESCRICAO | UNI | PRECO TOTAL
099022 | MONTADOR | H | 3.22
099900 | SERVENTE | H | 2.33
099930 | ENCARREGADO | H | 0.31
| LEIS SOCIAIS (120.30%) |  | 7.05
| TOTAL |  | 12.91
040500 | ACO CA-50 PARA ESTRUTURA DE SUB-SOLO- POR M3 DE CONCRETO
COD | DESCRICAO | UNI | PRECO TOTAL
000350 | ACO CA 50 GROSSO (12,5mm a 25,0mm) (1/2"" a 1"") | KG | 291.9
000380 | ACO CA 50 FINO (5,0mm a 10,0mm) (3/16"" a 3/8"") | KG | 136.8
000400 | ARAME RECOZIDO ISGW #16 (0,032kg/m) (55 AMARRAS/pm3) | KG | 32.94
099300 | ARMADOR ou FERREIRO | H | 101.16
099807 | AJUDANTE DE ARMADOR | H | 77.01
| LEIS SOCIAIS (120.30%) |  | 214.34
| TOTAL |  | 854.15
040501 | CONCRETO USINADO 50,0 MPa BOMBEAVEL PARA GROUT
COD | DESCRICAO | UNI | PRECO TOTAL
005981 | CONCRETO USINADO 50,0 MPa BOMBEAVEL | M3 | 510.74
021774 | TAXA BOMBA (a partir 15MPa) PARA CONCRETO USINADO | M3 | 6.72
099323 | AJUDANTE ESPECIALIZADO - CONCRETISTA | H | 8.4
| LEIS SOCIAIS (120.30%) |  | 10.11
| TOTAL |  | 535.97
040502 | CONCRETO ESTRUTURAL FCK 18 MPa
COD | DESCRICAO | UNI | PRECO TOTAL
013793 | CONCRETO USINADO 18.0 MPa(BRITA 1)(9+1) BOMBEAVEL | M3 | 315.56
021774 | TAXA BOMBA (a partir 15MPa) PARA CONCRETO USINADO | M3 | 6.72
099322 | CONCRETISTA | H | 9.6
099323 | AJUDANTE ESPECIALIZADO - CONCRETISTA | H | 6.79
| LEIS SOCIAIS (120.30%) |  | 19.72
| TOTAL |  | 358.39
040503 | CONCRETO ESTRUTURAL fck=18,0MPa COM ACO E FORMAS
COD | DESCRICAO | UNI | PRECO TOTAL
000050 | CIMENTO PORTLAND CP III 32RS NBR 11578 (quilo) | KG | 177.38
000100 | AREIA GROSSA LAVADA | M3 | 46.76
000200 | PEDRA BRITADA #1 E 2 | M3 | 67.41
000343 | ACO CA 60 MEDIO (4,2mm a 9,5mm) | KG | 90.6
000350 | ACO CA 50 GROSSO (12,5mm a 25,0mm) (1/2"" a 1"") | KG | 62.55
000380 | ACO CA 50 FINO (5,0mm a 10,0mm) (3/16"" a 3/8"") | KG | 237.12
000400 | ARAME RECOZIDO ISGW #16 (0,032kg/m) (55 AMARRAS/pm3) | KG | 19.11
001250 | TABUA TERCEIRA QUALIDADE NAO APARELHADA | M | 192
001350 | PONTALETE 7,5x7,5cm (3x3"") PERNA/BARROTE/ESTRONCA | M | 240
001450 | PREGO FERRO GALVANIZADO 16x24 (285 un/kg) | KG | 247.44
099300 | ARMADOR ou FERREIRO | H | 79.39
099322 | CONCRETISTA | H | 44.64
099323 | AJUDANTE ESPECIALIZADO - CONCRETISTA | H | 126.29
099350 | CARPINTEIRO DE FORMAS | H | 138.24
099449 | AJUDANTE DE CARPINTEIRO | H | 138.52
099807 | AJUDANTE DE ARMADOR | H | 60.43
| LEIS SOCIAIS (120.30%) |  | 706.77
| TOTAL |  | 2674.65
040504 | FORMAS MADEIRA P/CONCRETO DE UM TANQUE DE COMBUSTIVEL(13,60m2)
COD | DESCRICAO | UNI | PRECO TOTAL
001205 | PREGO FERRO GALVANIZADO 17x27 (226 un/kg) | KG | 21.76
001350 | PONTALETE 7,5x7,5cm (3x3"") PERNA/BARROTE/ESTRONCA | M | 249.7
008419 | DESMOLDANTE LIQUIDO P/FORMAS ESTRUTURAIS (L=75m2) | L | 11.35
055016 | COMPENSADO RESINADO FENOLICO 18mm 2,20x1,10m(2,42m2) | M2 | 312.29
099350 | CARPINTEIRO DE FORMAS | H | 129.23
099449 | AJUDANTE DE CARPINTEIRO | H | 129.48
| LEIS SOCIAIS (120.30%) |  | 311.23
| TOTAL |  | 1165.04
040505 | CONCRETO ESTRUT.USINADO 30,0 MPa SEM LANCAMENTO
COD | DESCRICAO | UNI | PRECO TOTAL
050008 | CONCRETO USINADO 30.0 MPa(BRITA 1)(9+1) BOMBEAVEL | M3 | 346.9
099323 | AJUDANTE ESPECIALIZADO - CONCRETISTA | H | 8.15
| LEIS SOCIAIS (120.30%) |  | 9.8
| TOTAL |  | 364.85
040506 | CONCRETO MAGRO
COD | DESCRICAO | UNI | PRECO TOTAL
000050 | CIMENTO PORTLAND CP III 32RS NBR 11578 (quilo) | KG | 151.41
000100 | AREIA GROSSA LAVADA | M3 | 50.05
008766 | PEDRA BRITADA #1 | M3 | 29.7
008767 | PEDRA BRITADA #2 | M3 | 29.7
099322 | CONCRETISTA | H | 31.68
099323 | AJUDANTE ESPECIALIZADO - CONCRETISTA | H | 35.99
| LEIS SOCIAIS (120.30%) |  | 81.41
| TOTAL |  | 409.94
040507 | LANCAMENTO MANUAL CONCR.USINADO P/UM TANQUE COMBUSTIVEL
COD | DESCRICAO | UNI | PRECO TOTAL
099322 | CONCRETISTA | H | 501.81
099323 | AJUDANTE ESPECIALIZADO - CONCRETISTA | H | 572.64
| LEIS SOCIAIS (120.30%) |  | 1292.56
| TOTAL |  | 2367.01
040508 | CONCRETO ESTRUTURAL USINADO FCK30MPa COM BOMBEAMENTO
COD | DESCRICAO | UNI | PRECO TOTAL
021774 | TAXA BOMBA (a partir 15MPa) PARA CONCRETO USINADO | M3 | 6.72
050008 | CONCRETO USINADO 30.0 MPa(BRITA 1)(9+1) BOMBEAVEL | M3 | 346.9
099323 | AJUDANTE ESPECIALIZADO - CONCRETISTA | H | 8.15
| LEIS SOCIAIS (120.30%) |  | 9.8
| TOTAL |  | 371.57
040509 | CONCRETO USINADO fck=15MPa-LAJE 10cm+TELA Q-138 10x10cm+FORMAS
COD | DESCRICAO | UNI | PRECO TOTAL
000400 | ARAME RECOZIDO ISGW #16 (0,032kg/m) (55 AMARRAS/pm3) | KG | 0.46
001350 | PONTALETE 7,5x7,5cm (3x3"") PERNA/BARROTE/ESTRONCA | M | 3.36
001450 | PREGO FERRO GALVANIZADO 16x24 (285 un/kg) | KG | 1.65
005983 | COMPENSADO PLASTIFICADO 15mm 2,20x1,10(2,42m2) | M2 | 30.25
008748 | CONCRETO USINADO 15,0 MPa(BRITA 1+2)(6+-1) CONVENCIONAL | M3 | 29.7
027926 | TELA ELETROSOLDADA Q-138 CA-60 4,2mm 10x10cm(2,2Kg/m2) | M2 | 16.94
099300 | ARMADOR ou FERREIRO | H | 0.68
099322 | CONCRETISTA | H | 24.96
099323 | AJUDANTE ESPECIALIZADO - CONCRETISTA | H | 28.52
099350 | CARPINTEIRO DE FORMAS | H | 8.64
099449 | AJUDANTE DE CARPINTEIRO | H | 9.51
099807 | AJUDANTE DE ARMADOR | H | 0.52
| LEIS SOCIAIS (120.30%) |  | 87.61
| TOTAL |  | 242.8
040510 | CONCRETO USINADO fck=15MPa-LAJE 10cm+TELA Q-396 10x10cm+FORMAS
COD | DESCRICAO | UNI | PRECO TOTAL
000400 | ARAME RECOZIDO ISGW #16 (0,032kg/m) (55 AMARRAS/pm3) | KG | 0.61
001350 | PONTALETE 7,5x7,5cm (3x3"") PERNA/BARROTE/ESTRONCA | M | 3.36
001450 | PREGO FERRO GALVANIZADO 16x24 (285 un/kg) | KG | 1.65
005983 | COMPENSADO PLASTIFICADO 15mm 2,20x1,10(2,42m2) | M2 | 30.25
008748 | CONCRETO USINADO 15,0 MPa(BRITA 1+2)(6+-1) CONVENCIONAL | M3 | 29.7
050064 | TELA ELETROSOLDADA BEMATEL Q396 10x10cm 7,1mm 6,28kg/m2 | M2 | 281.86
099300 | ARMADOR ou FERREIRO | H | 0.68
099322 | CONCRETISTA | H | 24.96
099323 | AJUDANTE ESPECIALIZADO - CONCRETISTA | H | 28.52
099350 | CARPINTEIRO DE FORMAS | H | 8.64
099449 | AJUDANTE DE CARPINTEIRO | H | 9.51
099807 | AJUDANTE DE ARMADOR | H | 0.52
| LEIS SOCIAIS (120.30%) |  | 87.61
| TOTAL |  | 507.87
040511 | ADENSAMENTO CONCRETO EM PISO COM REGUA DUPLA VIBRATORIA
COD | DESCRICAO | UNI | PRECO TOTAL
031026 | REGUA VIBROALISADORA PARA PISO CONCRETO 2500W (19510) | H | 4.26
099431 | OPERADOR DE REGUA ACABADORA/VIBRATORIA | H | 5.13
099900 | SERVENTE | H | 0.83
| LEIS SOCIAIS (120.30%) |  | 7.17
| TOTAL |  | 17.39
040512 | CONCRETO SIMPLES 1:2,5:5 CIMENTO/AREIA/BRITA+181 L/agua
COD | DESCRICAO | UNI | PRECO TOTAL
000050 | CIMENTO PORTLAND CP III 32RS NBR 11578 (quilo) | KG | 126.42
000100 | AREIA GROSSA LAVADA | M3 | 41.61
000200 | PEDRA BRITADA #1 E 2 | M3 | 80.08
099322 | CONCRETISTA | H | 28.7
099323 | AJUDANTE ESPECIALIZADO - CONCRETISTA | H | 86.1
| LEIS SOCIAIS (120.30%) |  | 138.1
| TOTAL |  | 501.01
040513 | SERVICO EMPREITADO-PEDREIRO-CONCRETO C/MAQUINAS CLIENTE
COD | DESCRICAO | UNI | PRECO TOTAL
099300 | ARMADOR ou FERREIRO | H | 105.58
099322 | CONCRETISTA | H | 59.39
099350 | CARPINTEIRO DE FORMAS | H | 143.32
099449 | AJUDANTE DE CARPINTEIRO | H | 101.37
099807 | AJUDANTE DE ARMADOR | H | 80.37
099900 | SERVENTE | H | 106.56
| LEIS SOCIAIS (120.30%) |  | 717.7
| TOTAL |  | 1314.29
040514 | SERVICO EMPREITADO-PEDREIRO-CONCRETO C/MAQUINAS PROPRIAS
COD | DESCRICAO | UNI | PRECO TOTAL
019777 | MESA E SERRA CIRCULAR DE BANCADA COM DISCO 8"" | H | 0.32
030500 | BETONEIRA 580L 7,03m3/h C/CARREG.MENEGOTTE 8CV | H | 28.8
030648 | VIBRADOR MANUAL ELETR.DYNAPAC AZ-48 GAS.3CV (19408) | H | 0.29
099300 | ARMADOR ou FERREIRO | H | 110.17
099322 | CONCRETISTA | H | 59.39
099323 | AJUDANTE ESPECIALIZADO - CONCRETISTA | H | 112.01
099350 | CARPINTEIRO DE FORMAS | H | 142.52
099449 | AJUDANTE DE CARPINTEIRO | H | 100.8
099807 | AJUDANTE DE ARMADOR | H | 83.86
| LEIS SOCIAIS (120.30%) |  | 732.33
| TOTAL |  | 1370.49
040515 | TELA ELETROSOLDADA MALHA 10x10cm Q-138 CA-60 4,2mm(2,2kg/m2)
COD | DESCRICAO | UNI | PRECO TOTAL
000400 | ARAME RECOZIDO ISGW #16 (0,032kg/m) (55 AMARRAS/pm3) | KG | 0.29
027926 | TELA ELETROSOLDADA Q-138 CA-60 4,2mm 10x10cm(2,2Kg/m2) | M2 | 16.94
099300 | ARMADOR ou FERREIRO | H | 0.68
099807 | AJUDANTE DE ARMADOR | H | 0.52
| LEIS SOCIAIS (120.30%) |  | 1.44
| TOTAL |  | 19.87
040516 | CONCRETO USINADO 15,0 MPa PARA ESTRUTURAS-BOMBEADO
COD | DESCRICAO | UNI | PRECO TOTAL
021774 | TAXA BOMBA (a partir 15MPa) PARA CONCRETO USINADO | M3 | 67.18
050007 | CONCRETO USINADO 15,0 MPa(BRITA 1)(9+1) BOMBEAVEL | M3 | 346.49
099322 | CONCRETISTA | H | 23.75
099900 | SERVENTE | H | 25.98
| LEIS SOCIAIS (120.30%) |  | 59.83
| TOTAL |  | 523.23
040530 | VERGAS E CONTRAVERGAS EM CONCRETO ESTRUTURADO COM ACO/FORMAS
COD | DESCRICAO | UNI | PRECO TOTAL
000050 | CIMENTO PORTLAND CP III 32RS NBR 11578 (quilo) | KG | 152.39
000100 | AREIA GROSSA LAVADA | M3 | 40.04
000400 | ARAME RECOZIDO ISGW #16 (0,032kg/m) (55 AMARRAS/pm3) | KG | 5.49
000779 | ACO CA 50 6,3mm (1/4"") (0,248 kg/m) | KG | 92.25
001805 | SARRAFO DE MADEIRA PINUS/TAIPA/ANGELIN 10 x 2,5cm | M | 88
008766 | PEDRA BRITADA #1 | M3 | 29.36
008767 | PEDRA BRITADA #2 | M3 | 29.36
099300 | ARMADOR ou FERREIRO | H | 23
099322 | CONCRETISTA | H | 39.59
099323 | AJUDANTE ESPECIALIZADO - CONCRETISTA | H | 112.01
099807 | AJUDANTE DE ARMADOR | H | 17.5
| LEIS SOCIAIS (120.30%) |  | 231.1
| TOTAL |  | 860.09
040540 | CONCRETO ESTRUTURAL 25MPA CIMENTO+SEIXOROLADO+AREIA PREP MEC
COD | DESCRICAO | UNI | PRECO TOTAL
000050 | CIMENTO PORTLAND CP III 32RS NBR 11578 (quilo) | KG | 177.81
000100 | AREIA GROSSA LAVADA | M3 | 53.7
005071 | SEIXO ROLADO DE RIO PARA CONCRETAGEM | M3 | 63.75
030499 | BETONEIRA EL.320 L(3,2m3/h)C/CARG.MENEGOTTE 7CV | D | 38.87
099050 | PEDREIRO | H | 44.54
099836 | OPERADOR DE BETONEIRA | H | 12.83
099900 | SERVENTE | H | 13.11
| LEIS SOCIAIS (120.30%) |  | 84.79
| TOTAL |  | 489.4
040551 | ESCADA DE ACESSO GIRAU-ESTRUTURA ACO-INCL.CORRIMAO L=1,0m
COD | DESCRICAO | UNI | PRECO TOTAL
000584 | CHAPA ACO XADREZ 1/8"" (28kg/m2) | KG | 21.62
000585 | CHAPA ACO FINA A QUENTE 3/16"" 4,75mm (38,00kg/m2) | KG | 37.19
007065 | PREFABRICACAO/USINAGEM/CORTE/DOBRA CHAPA GALVANIZADA | KG | 64.94
030751 | TUBO ACO GALVANIZADO DIN 2440 NBR 5580 1/2"" (1.267kg/m) | M | 243.89
099022 | MONTADOR | H | 34.88
099230 | SERRALHEIRO | H | 37.24
099662 | AJUDANTE DE SERRALHEIRO | H | 26.34
| LEIS SOCIAIS (120.30%) |  | 118.45
| TOTAL |  | 584.55
040553 | LAJE PREMOLDADA PARA PISO-HABITACAO-CARGA 200kg/m2 VAO 5,40m
COD | DESCRICAO | UNI | PRECO TOTAL
000050 | CIMENTO PORTLAND CP III 32RS NBR 11578 (quilo) | KG | 8.13
000100 | AREIA GROSSA LAVADA | M3 | 2.93
000779 | ACO CA 50 6,3mm (1/4"") (0,248 kg/m) | KG | 2.58
008766 | PEDRA BRITADA #1 | M3 | 1.55
008767 | PEDRA BRITADA #2 | M3 | 1.55
034514 | LAJE PREMOLDADA PISO ARAMIS CARGA 200kg/m2 VAO 5,4m | M2 | 47.2
099050 | PEDREIRO | H | 4.28
099300 | ARMADOR ou FERREIRO | H | 7.59
099807 | AJUDANTE DE ARMADOR | H | 5.78
099900 | SERVENTE | H | 4.46
| LEIS SOCIAIS (120.30%) |  | 26.6
| TOTAL |  | 112.65
040554 | LAJE PREMOLDADA PARA PISO-HABITACAO-CARGA 200kg/m2-VAO 6 00m
COD | DESCRICAO | UNI | PRECO TOTAL
000050 | CIMENTO PORTLAND CP III 32RS NBR 11578 (quilo) | KG | 8.13
000100 | AREIA GROSSA LAVADA | M3 | 3
000779 | ACO CA 50 6,3mm (1/4"") (0,248 kg/m) | KG | 2.58
008766 | PEDRA BRITADA #1 | M3 | 1.55
008767 | PEDRA BRITADA #2 | M3 | 1.55
034515 | LAJE PREMOLDADA PISO ARAMIS CARGA 200kg/m2 VAO 6,0m | M2 | 128.1
099050 | PEDREIRO | H | 4.28
099300 | ARMADOR ou FERREIRO | H | 7.59
099807 | AJUDANTE DE ARMADOR | H | 5.78
099900 | SERVENTE | H | 4.46
| LEIS SOCIAIS (120.30%) |  | 26.6
| TOTAL |  | 193.62
040555 | LAJE PREMOLDADA PARA PISO CARGA 350kg/m2-VA0 3,50m
COD | DESCRICAO | UNI | PRECO TOTAL
008420 | CONCRETO USINADO 20.0 MPa BOMBEAVEL | M3 | 17.13
030647 | LANCAMENTO DE CONCRETO COM BOMBA ADENSAMENTO E ACABAMENTO | M3 | 2.09
034513 | LAJE PREMOLDADA PARA PISO CARGA 350kg/m2 VAO 3,5m | M2 | 36
077752 | ACO CA 60 4,2mm (0,109 kg/m) | KG | 1.99
099050 | PEDREIRO | H | 3.84
099300 | ARMADOR ou FERREIRO | H | 7.59
099350 | CARPINTEIRO DE FORMAS | H | 1.54
099449 | AJUDANTE DE CARPINTEIRO | H | 1.09
099807 | AJUDANTE DE ARMADOR | H | 5.78
099900 | SERVENTE | H | 2.84
| LEIS SOCIAIS (120.30%) |  | 27.28
| TOTAL |  | 107.17
040556 | LAJE NERVURADA COM FORMA DE POLIPROLILENO 58x61x26cm H=5cm
COD | DESCRICAO | UNI | PRECO TOTAL
000350 | ACO CA 50 GROSSO (12,5mm a 25,0mm) (1/2"" a 1"") | KG | 9.55
008419 | DESMOLDANTE LIQUIDO P/FORMAS ESTRUTURAIS (L=75m2) | L | 0.78
008420 | CONCRETO USINADO 20.0 MPa BOMBEAVEL | M3 | 53.77
030647 | LANCAMENTO DE CONCRETO COM BOMBA ADENSAMENTO E ACABAMENTO | M3 | 6.55
034516 | PERFIL CARTOLA EM CHAPA DE ACO GALVANIZADA COM ABAS DE 2,5 x | M/D | 7.29
034517 | FORMA DE POLIPROPILENO PARA LAJE NERVURADA 58 X 61 X 26 | M2/D | 4.5
034572 | ELEMENTO EM ACO PARA COLOCACAO DE ESCORAS FIXAS 3cm-LOCACAO | UN/M | 0.9
036846 | TELA ELETROSOLDADA BEMATEL Q-75 15x15 3,8mm 1,21kg/m2 | M2 | 4.93
099350 | CARPINTEIRO DE FORMAS | H | 3.84
099900 | SERVENTE | H | 1.94
| LEIS SOCIAIS (120.30%) |  | 6.95
| TOTAL |  | 101
040557 | LAJE NERVURADA COM FORMA DE POLIPROLILENO 57x60x15cm H=5cm
COD | DESCRICAO | UNI | PRECO TOTAL
000350 | ACO CA 50 GROSSO (12,5mm a 25,0mm) (1/2"" a 1"") | KG | 9.55
008419 | DESMOLDANTE LIQUIDO P/FORMAS ESTRUTURAIS (L=75m2) | L | 0.78
008420 | CONCRETO USINADO 20.0 MPa BOMBEAVEL | M3 | 34.65
030647 | LANCAMENTO DE CONCRETO COM BOMBA ADENSAMENTO E ACABAMENTO | M3 | 4.22
034516 | PERFIL CARTOLA EM CHAPA DE ACO GALVANIZADA COM ABAS DE 2,5 x | M/D | 7.29
034571 | FORMA DE POLIPROPILENO PARA LAJE NERVURADA 57 X 60 X 15 | M2/D | 4.5
034572 | ELEMENTO EM ACO PARA COLOCACAO DE ESCORAS FIXAS 3cm-LOCACAO | UN/M | 0.9
036846 | TELA ELETROSOLDADA BEMATEL Q-75 15x15 3,8mm 1,21kg/m2 | M2 | 4.93
099350 | CARPINTEIRO DE FORMAS | H | 3.84
099900 | SERVENTE | H | 1.94
| LEIS SOCIAIS (120.30%) |  | 6.95
| TOTAL |  | 79.55
040559 | LAJE NERVURADA C/ FORMA DE POLIPROLILENO 82,5x90x42,5cm H5cm
COD | DESCRICAO | UNI | PRECO TOTAL
000350 | ACO CA 50 GROSSO (12,5mm a 25,0mm) (1/2"" a 1"") | KG | 9.55
008419 | DESMOLDANTE LIQUIDO P/FORMAS ESTRUTURAIS (L=75m2) | L | 0.78
008420 | CONCRETO USINADO 20.0 MPa BOMBEAVEL | M3 | 89.61
030647 | LANCAMENTO DE CONCRETO COM BOMBA ADENSAMENTO E ACABAMENTO | M3 | 10.91
034516 | PERFIL CARTOLA EM CHAPA DE ACO GALVANIZADA COM ABAS DE 2,5 x | M/D | 7.29
034518 | FORMA DE POLIPROPILENO PARA LAJE NERVURADA 82,5 X 90 X 42,5 | M2/D | 4.5
034572 | ELEMENTO EM ACO PARA COLOCACAO DE ESCORAS FIXAS 3cm-LOCACAO | UN/M | 0.9
036846 | TELA ELETROSOLDADA BEMATEL Q-75 15x15 3,8mm 1,21kg/m2 | M2 | 4.93
099350 | CARPINTEIRO DE FORMAS | H | 3.84
099900 | SERVENTE | H | 1.94
| LEIS SOCIAIS (120.30%) |  | 6.95
| TOTAL |  | 141.2
040560 | ESTRUTURA METALICA PARA APOIO TUBULACAO ELEVADA
COD | DESCRICAO | UNI | PRECO TOTAL
000434 | SOLDA-ELETRODO OK 4600 AWS 6013 6,0mm 1/4""(lata 25kg) | KG | 66.15
001305 | PERFIL ACO ""H"" ASTM A572 W200x46,1mm (46,10kg/m) | KG | 113.1
003102 | PERFIL ""L"" ABAS IGUAIS 1.1/2""x1/4"" (3,48kg/m) | KG | 2.14
004726 | PERFIL ACO ""H"" ASTM A572 W29,8x157mm (29,8kg/m) | KG | 94.21
006322 | CHAPA ACO GROSSA 3/8"" 9,52mm 6,0x2,44m(74,72kg/m2) | KG | 6.02
006323 | PERFIL ACO ""U"" 3""x1.1/2""x6,55mm (7,44kg/m) | KG | 19.37
006325 | PREFABRICACAO E USINAGEM DE PERFIS DE ACO (kg) | KG | 171.46
007065 | PREFABRICACAO/USINAGEM/CORTE/DOBRA CHAPA GALVANIZADA | KG | 21.65
013001 | PERFIL ""L"" ABAS IGUAIS 3""x1/4"" (7,30kg/m) | KG | 28.53
030448 | MAQUINA SOLDA ELETR.SMASHWELD 180 BANTAN 3,5kVA (19064) | H | 2.24
030806 | CHAPA ACO GROSSA 1/2"" 12,70mm 6,0x2,44m(99,57kg/m2) | KG | 18.87
099026 | SOLDADOR | H | 7.08
099311 | ENCARREGADO DE TURMA | H | 1.13
099543 | MONTADOR DE ESTRUTURA METALICA | H | 62.81
099614 | AJUDANTE ESPECIALIZADO - SOLDADOR | H | 6.67
099900 | SERVENTE | H | 49.61
| LEIS SOCIAIS (120.30%) |  | 153.14
| TOTAL |  | 824.18
040561 | ESTRUTURA METALICA PARA GUIA HORIZONTAL
COD | DESCRICAO | UNI | PRECO TOTAL
000434 | SOLDA-ELETRODO OK 4600 AWS 6013 6,0mm 1/4""(lata 25kg) | KG | 46.56
000779 | ACO CA 50 6,3mm (1/4"") (0,248 kg/m) | KG | 0.26
006322 | CHAPA ACO GROSSA 3/8"" 9,52mm 6,0x2,44m(74,72kg/m2) | KG | 3
006324 | PREFABRICACAO E USINAGEM DE VERGALHAO DE ACO (KG) | KG | 0.23
007065 | PREFABRICACAO/USINAGEM/CORTE/DOBRA CHAPA GALVANIZADA | KG | 10.42
030448 | MAQUINA SOLDA ELETR.SMASHWELD 180 BANTAN 3,5kVA (19064) | H | 2
030806 | CHAPA ACO GROSSA 1/2"" 12,70mm 6,0x2,44m(99,57kg/m2) | KG | 9.6
099026 | SOLDADOR | H | 6.67
099311 | ENCARREGADO DE TURMA | H | 6.31
099543 | MONTADOR DE ESTRUTURA METALICA | H | 7.97
099614 | AJUDANTE ESPECIALIZADO - SOLDADOR | H | 6.29
099900 | SERVENTE | H | 6.32
| LEIS SOCIAIS (120.30%) |  | 40.37
| TOTAL |  | 146
040562 | ESTRUTURA METALICA PARA ANCORAGEM HORIZONTAL
COD | DESCRICAO | UNI | PRECO TOTAL
000434 | SOLDA-ELETRODO OK 4600 AWS 6013 6,0mm 1/4""(lata 25kg) | KG | 66.15
003152 | GRAMPO U ACO ZINCADO # 5 | UN | 32.58
006322 | CHAPA ACO GROSSA 3/8"" 9,52mm 6,0x2,44m(74,72kg/m2) | KG | 3.6
006325 | PREFABRICACAO E USINAGEM DE PERFIS DE ACO (kg) | KG | 5.09
030448 | MAQUINA SOLDA ELETR.SMASHWELD 180 BANTAN 3,5kVA (19064) | H | 3.11
099026 | SOLDADOR | H | 9.83
099543 | MONTADOR DE ESTRUTURA METALICA | H | 3.42
099614 | AJUDANTE ESPECIALIZADO - SOLDADOR | H | 9.27
099900 | SERVENTE | H | 2.67
| LEIS SOCIAIS (120.30%) |  | 30.3
| TOTAL |  | 166.02
040564 | SUPORTE EM PERFIS DE ACO PARA ANCORAGEM
COD | DESCRICAO | UNI | PRECO TOTAL
000232 | ENERGIA ELETRICA ATE 2000 KWH | KWH | 1.89
000434 | SOLDA-ELETRODO OK 4600 AWS 6013 6,0mm 1/4""(lata 25kg) | KG | 33.08
002120 | TE 45 FERRO GALVANIZADO TUPY 3"" | UN | 4925.01
006322 | CHAPA ACO GROSSA 3/8"" 9,52mm 6,0x2,44m(74,72kg/m2) | KG | 19.2
006325 | PREFABRICACAO E USINAGEM DE PERFIS DE ACO (kg) | KG | 51.22
007065 | PREFABRICACAO/USINAGEM/CORTE/DOBRA CHAPA GALVANIZADA | KG | 23.06
019735 | MAQ.SOLDA ELETR.SMASHWELD 180 ESAB 6.1kVA (30447) | H | 2.77
099022 | MONTADOR | H | 38.45
099026 | SOLDADOR | H | 2.42
099311 | ENCARREGADO DE TURMA | H | 0.37
099614 | AJUDANTE ESPECIALIZADO - SOLDADOR | H | 3.33
099900 | SERVENTE | H | 29.07
| LEIS SOCIAIS (120.30%) |  | 88.59
| TOTAL |  | 5218.46
040565 | ESTRUTURA ACO TRELICADO PARA ANCORAGEM HORIZONTAL(27,4kg/m2)
COD | DESCRICAO | UNI | PRECO TOTAL
000232 | ENERGIA ELETRICA ATE 2000 KWH | KWH | 0.26
000434 | SOLDA-ELETRODO OK 4600 AWS 6013 6,0mm 1/4""(lata 25kg) | KG | 33.08
002756 | PERFIL ""L"" ABAS IGUAIS 2.1/2""x1/4""(6,10kg/m) | KG | 85.61
006322 | CHAPA ACO GROSSA 3/8"" 9,52mm 6,0x2,44m(74,72kg/m2) | KG | 27.9
006325 | PREFABRICACAO E USINAGEM DE PERFIS DE ACO (kg) | KG | 26.32
007065 | PREFABRICACAO/USINAGEM/CORTE/DOBRA CHAPA GALVANIZADA | KG | 44.89
019735 | MAQ.SOLDA ELETR.SMASHWELD 180 ESAB 6.1kVA (30447) | H | 4.92
099026 | SOLDADOR | H | 2.28
099311 | ENCARREGADO DE TURMA | H | 0.34
099614 | AJUDANTE ESPECIALIZADO - SOLDADOR | H | 3.14
099900 | SERVENTE | H | 15.89
| LEIS SOCIAIS (120.30%) |  | 26.04
| TOTAL |  | 270.67
040566 | LAJE PREMOLDADA TRELICADA P/PISO(LAJOTA+VIGOTA)200kg/m2
COD | DESCRICAO | UNI | PRECO TOTAL
001205 | PREGO FERRO GALVANIZADO 17x27 (226 un/kg) | KG | 3
001250 | TABUA TERCEIRA QUALIDADE NAO APARELHADA | M | 2.4
008420 | CONCRETO USINADO 20.0 MPa BOMBEAVEL | M3 | 26.68
030647 | LANCAMENTO DE CONCRETO COM BOMBA ADENSAMENTO E ACABAMENTO | M3 | 3.25
034508 | LAJE PREMOLDADA PARA PISO CARGA 200kg/m2 VAO 2,8m | M2 | 40.7
077752 | ACO CA 60 4,2mm (0,109 kg/m) | KG | 1.99
099050 | PEDREIRO | H | 4.32
099350 | CARPINTEIRO DE FORMAS | H | 2.4
099449 | AJUDANTE DE CARPINTEIRO | H | 1.7
099900 | SERVENTE | H | 5.81
| LEIS SOCIAIS (120.30%) |  | 17.12
| TOTAL |  | 109.37
040571 | LAJE PREMOLDADA PARA PISO CARGA 200kg/m2-VA0 3,50m
COD | DESCRICAO | UNI | PRECO TOTAL
008420 | CONCRETO USINADO 20.0 MPa BOMBEAVEL | M3 | 17.13
030647 | LANCAMENTO DE CONCRETO COM BOMBA ADENSAMENTO E ACABAMENTO | M3 | 2.09
034509 | LAJE PREMOLDADA PARA PISO CARGA 200kg/m2 VAO 3,5m | M2 | 32
077752 | ACO CA 60 4,2mm (0,109 kg/m) | KG | 1.99
099050 | PEDREIRO | H | 3.84
099300 | ARMADOR ou FERREIRO | H | 7.59
099350 | CARPINTEIRO DE FORMAS | H | 1.54
099449 | AJUDANTE DE CARPINTEIRO | H | 1.09
099807 | AJUDANTE DE ARMADOR | H | 5.78
099900 | SERVENTE | H | 2.84
| LEIS SOCIAIS (120.30%) |  | 27.28
| TOTAL |  | 103.17
040572 | REGULARIZACAO/ADENSAMENTO PISO CONCR.C/MAQUINA VIBROALIZADORA
COD | DESCRICAO | UNI | PRECO TOTAL
070172 | VIBROALIZADORA CET 36 HONDA 20CV-1,7/2,8m | H | 2.16
| TOTAL |  | 2.16
040579 | SERVICO DE ENCAIXE/ENTALHE PECAS DE MADEIRA
COD | DESCRICAO | UNI | PRECO TOTAL
099360 | CARPINTEIRO DE ESQUADRIA | H | 12.86
099449 | AJUDANTE DE CARPINTEIRO | H | 12.6
| LEIS SOCIAIS (120.30%) |  | 30.63
| TOTAL |  | 56.09
040580 | PILAR BLOCO MASSARANDUBA 21x21cm (P1 a P32 PD1 A PD6+TP)
COD | DESCRICAO | UNI | PRECO TOTAL
001201 | MADEIRA DE LEI-PILAR 21x21cm (0,0441m3) | M | 142.76
099360 | CARPINTEIRO DE ESQUADRIA | H | 2.48
099449 | AJUDANTE DE CARPINTEIRO | H | 2.45
| LEIS SOCIAIS (120.30%) |  | 5.93
| TOTAL |  | 153.62
040584 | DECK EM MADEIRA DE LEI
COD | DESCRICAO | UNI | PRECO TOTAL
008538 | PARAFUSO LATAO PARA MADEIRA 50mm x 3/8"" | UN | 3.12
026120 | MADEIRA DE LEI-REGUA 4x12cm (0,0048m3) | M | 42.18
099360 | CARPINTEIRO DE ESQUADRIA | H | 20.78
099449 | AJUDANTE DE CARPINTEIRO | H | 18.2
| LEIS SOCIAIS (120.30%) |  | 46.89
| TOTAL |  | 131.17
040600 | CONCRETO ESTRUTURAL 1:1,5:3 C/ADITIVO+ 283 litros/agua
COD | DESCRICAO | UNI | PRECO TOTAL
000050 | CIMENTO PORTLAND CP III 32RS NBR 11578 (quilo) | KG | 197.96
000100 | AREIA GROSSA LAVADA | M3 | 39.18
000200 | PEDRA BRITADA #1 E 2 | M3 | 75.33
002235 | ADITIVO PLASTIMENT VZ LIQUIDO (BALDE 50Kg) | KG | 670.43
099322 | CONCRETISTA | H | 51.47
099323 | AJUDANTE ESPECIALIZADO - CONCRETISTA | H | 145.47
| LEIS SOCIAIS (120.30%) |  | 236.92
| TOTAL |  | 1416.76
040604 | RESERVATORIO METALICO TIPO TACA(10.314L)TORRE 5700 H=9/0m
COD | DESCRICAO | UNI | PRECO TOTAL
055259 | RESERVATORIO ACO TIPO TACA 16.014 LITROS-ALT.9,00m | UN | 26000
| TOTAL |  | 26000
040605 | CINTA AMARRACAO PAREDE MURO EXTERNO 10cm CONCRETO 1:3:5
COD | DESCRICAO | UNI | PRECO TOTAL
000050 | CIMENTO PORTLAND CP III 32RS NBR 11578 (quilo) | KG | 2.36
000100 | AREIA GROSSA LAVADA | M3 | 0.93
000400 | ARAME RECOZIDO ISGW #16 (0,032kg/m) (55 AMARRAS/pm3) | KG | 0.07
000779 | ACO CA 50 6,3mm (1/4"") (0,248 kg/m) | KG | 1.08
001450 | PREGO FERRO GALVANIZADO 16x24 (285 un/kg) | KG | 0.62
001805 | SARRAFO DE MADEIRA PINUS/TAIPA/ANGELIN 10 x 2,5cm | M | 0.91
008766 | PEDRA BRITADA #1 | M3 | 0.54
008767 | PEDRA BRITADA #2 | M3 | 0.61
099050 | PEDREIRO | H | 0.6
099300 | ARMADOR ou FERREIRO | H | 0.32
099807 | AJUDANTE DE ARMADOR | H | 0.24
099900 | SERVENTE | H | 1.67
| LEIS SOCIAIS (120.30%) |  | 3.4
| TOTAL |  | 13.35
040606 | CINTA AMARRACAO BALDRAME PARA PAREDE 10cm-CONCRETO 1:3:5
COD | DESCRICAO | UNI | PRECO TOTAL
000050 | CIMENTO PORTLAND CP III 32RS NBR 11578 (quilo) | KG | 2.36
000100 | AREIA GROSSA LAVADA | M3 | 0.93
000400 | ARAME RECOZIDO ISGW #16 (0,032kg/m) (55 AMARRAS/pm3) | KG | 0.07
000779 | ACO CA 50 6,3mm (1/4"") (0,248 kg/m) | KG | 1.08
001450 | PREGO FERRO GALVANIZADO 16x24 (285 un/kg) | KG | 0.62
001805 | SARRAFO DE MADEIRA PINUS/TAIPA/ANGELIN 10 x 2,5cm | M | 0.91
008766 | PEDRA BRITADA #1 | M3 | 0.54
008767 | PEDRA BRITADA #2 | M3 | 0.61
099050 | PEDREIRO | H | 0.6
099300 | ARMADOR ou FERREIRO | H | 0.32
099807 | AJUDANTE DE ARMADOR | H | 0.24
099900 | SERVENTE | H | 1.67
| LEIS SOCIAIS (120.30%) |  | 3.4
| TOTAL |  | 13.35
040607 | CINTA AMARRACAO BALDRAME MUROS PAREDE 20cm-CONCRETO 1:3:5
COD | DESCRICAO | UNI | PRECO TOTAL
000050 | CIMENTO PORTLAND CP III 32RS NBR 11578 (quilo) | KG | 4.72
000100 | AREIA GROSSA LAVADA | M3 | 1.86
000779 | ACO CA 50 6,3mm (1/4"") (0,248 kg/m) | KG | 0.92
001450 | PREGO FERRO GALVANIZADO 16x24 (285 un/kg) | KG | 0.1
001805 | SARRAFO DE MADEIRA PINUS/TAIPA/ANGELIN 10 x 2,5cm | M | 1.76
008766 | PEDRA BRITADA #1 | M3 | 1.15
008767 | PEDRA BRITADA #2 | M3 | 1.15
099050 | PEDREIRO | H | 1.19
099300 | ARMADOR ou FERREIRO | H | 0.26
099807 | AJUDANTE DE ARMADOR | H | 0.2
099900 | SERVENTE | H | 3.33
| LEIS SOCIAIS (120.30%) |  | 5.99
| TOTAL |  | 22.63
040608 | CINTA AMARRACAO PAREDE MURO EXTERNO 20cm-CONCRETO 1:3:5
COD | DESCRICAO | UNI | PRECO TOTAL
000050 | CIMENTO PORTLAND CP III 32RS NBR 11578 (quilo) | KG | 4.57
000100 | AREIA GROSSA LAVADA | M3 | 0.93
000779 | ACO CA 50 6,3mm (1/4"") (0,248 kg/m) | KG | 0.92
001450 | PREGO FERRO GALVANIZADO 16x24 (285 un/kg) | KG | 0.1
001805 | SARRAFO DE MADEIRA PINUS/TAIPA/ANGELIN 10 x 2,5cm | M | 1.76
008766 | PEDRA BRITADA #1 | M3 | 0.47
008767 | PEDRA BRITADA #2 | M3 | 0.54
099050 | PEDREIRO | H | 1.19
099300 | ARMADOR ou FERREIRO | H | 0.23
099807 | AJUDANTE DE ARMADOR | H | 0.18
099900 | SERVENTE | H | 3.2
| LEIS SOCIAIS (120.30%) |  | 5.77
| TOTAL |  | 19.86
040610 | VERGA DE TOPO PAREDES 20cm-CONCRETO 1:3:5
COD | DESCRICAO | UNI | PRECO TOTAL
000050 | CIMENTO PORTLAND CP III 32RS NBR 11578 (quilo) | KG | 4.57
000100 | AREIA GROSSA LAVADA | M3 | 1.29
000779 | ACO CA 50 6,3mm (1/4"") (0,248 kg/m) | KG | 0.92
001450 | PREGO FERRO GALVANIZADO 16x24 (285 un/kg) | KG | 0.1
001805 | SARRAFO DE MADEIRA PINUS/TAIPA/ANGELIN 10 x 2,5cm | M | 1.76
008766 | PEDRA BRITADA #1 | M3 | 0.81
008767 | PEDRA BRITADA #2 | M3 | 0.81
099300 | ARMADOR ou FERREIRO | H | 0.23
099807 | AJUDANTE DE ARMADOR | H | 0.18
099900 | SERVENTE | H | 3.2
| LEIS SOCIAIS (120.30%) |  | 4.34
| TOTAL |  | 18.21
040615 | ENCHIMENTO DE NIVEL DE PISO ATE 60cm C/LASTRO DE AREIA GROSSA
COD | DESCRICAO | UNI | PRECO TOTAL
000100 | AREIA GROSSA LAVADA | M3 | 92.95
099050 | PEDREIRO | H | 5.94
099900 | SERVENTE | H | 45.29
| LEIS SOCIAIS (120.30%) |  | 61.63
| TOTAL |  | 205.81
040654 | VIBRADOR DE IMERSAO PARA CONCRETO
COD | DESCRICAO | UNI | PRECO TOTAL
037432 | VIBRADOR MANUAL ELETR.DYNAPAC A2-35 2CV (19124) | H | 3
099910 | OPERADOR DE MAQUINAS E EQUIPAMENTOS | H | 6.5
| LEIS SOCIAIS (120.30%) |  | 7.82
| TOTAL |  | 17.32
040655 | ALUGUEL MENSAL BOMBA PARA CONCRETO
COD | DESCRICAO | UNI | PRECO TOTAL
030400 | BOMBA PUTZMEISTER CONCRETO 66CV 35m3/h (19021) | H | 7782.4
099910 | OPERADOR DE MAQUINAS E EQUIPAMENTOS | H | 1072.24
| LEIS SOCIAIS (120.30%) |  | 1289.9
| TOTAL |  | 10144.54
040657 | BETONEIRA 320 LITROS (3,93Lm3)ELETR.BASCULANTE SEM CARREGADOR
COD | DESCRICAO | UNI | PRECO TOTAL
030435 | BETONEIRA ELETR. CS400 320L 3,2m3/h | H | 8.5
099836 | OPERADOR DE BETONEIRA | H | 10.65
| LEIS SOCIAIS (120.30%) |  | 12.81
| TOTAL |  | 31.96
040658 | BETONEIRA 580 L.(7,0m3/h)C/CARREGADOR-MOTOR ELETRICO
COD | DESCRICAO | UNI | PRECO TOTAL
030500 | BETONEIRA 580L 7,03m3/h C/CARREG.MENEGOTTE 8CV | H | 9
099836 | OPERADOR DE BETONEIRA | H | 10.65
| LEIS SOCIAIS (120.30%) |  | 12.81
| TOTAL |  | 32.46
040659 | ACO CA-50 6,3mm - (1/4"") PARA CISTERNA
COD | DESCRICAO | UNI | PRECO TOTAL
000400 | ARAME RECOZIDO ISGW #16 (0,032kg/m) (55 AMARRAS/pm3) | KG | 0.22
000779 | ACO CA 50 6,3mm (1/4"") (0,248 kg/m) | KG | 3.87
099300 | ARMADOR ou FERREIRO | H | 0.92
099807 | AJUDANTE DE ARMADOR | H | 0.7
| LEIS SOCIAIS (120.30%) |  | 1.95
| TOTAL |  | 7.66
040660 | ACO CA-50 12,5mm (1/2"") PARA CISTERNA
COD | DESCRICAO | UNI | PRECO TOTAL
000340 | ACO CA 50A 12,5mm (1/2"") (0,993 kg/m) | KG | 4.54
000400 | ARAME RECOZIDO ISGW #16 (0,032kg/m) (55 AMARRAS/pm3) | KG | 0.22
099300 | ARMADOR ou FERREIRO | H | 0.92
099807 | AJUDANTE DE ARMADOR | H | 0.7
| LEIS SOCIAIS (120.30%) |  | 1.95
| TOTAL |  | 8.33
040661 | JUNTA DE ISOPOR DM3
COD | DESCRICAO | UNI | PRECO TOTAL
010520 | EPS PARA ISOLAMENTO DE DUTOS E TUBULACOES 5cm | M2 | 3.24
099050 | PEDREIRO | H | 3.57
099900 | SERVENTE | H | 3.44
| LEIS SOCIAIS (120.30%) |  | 8.43
| TOTAL |  | 18.68
040662 | CONCRETO 1:2,5:3,5 PARA CISTERNAS (217 L/agua)
COD | DESCRICAO | UNI | PRECO TOTAL
000050 | CIMENTO PORTLAND CP III 32RS NBR 11578 (quilo) | KG | 151.41
000100 | AREIA GROSSA LAVADA | M3 | 50.05
008766 | PEDRA BRITADA #1 | M3 | 25.85
008767 | PEDRA BRITADA #2 | M3 | 25.85
099322 | CONCRETISTA | H | 38.11
099323 | AJUDANTE ESPECIALIZADO - CONCRETISTA | H | 107.96
| LEIS SOCIAIS (120.30%) |  | 175.72
| TOTAL |  | 574.95
040663 | CONCRETO MAGRO PARA BASE CISTERNA
COD | DESCRICAO | UNI | PRECO TOTAL
000050 | CIMENTO PORTLAND CP III 32RS NBR 11578 (quilo) | KG | 151.41
000100 | AREIA GROSSA LAVADA | M3 | 50.05
008766 | PEDRA BRITADA #1 | M3 | 29.7
008767 | PEDRA BRITADA #2 | M3 | 29.7
099322 | CONCRETISTA | H | 31.68
099323 | AJUDANTE ESPECIALIZADO - CONCRETISTA | H | 35.99
| LEIS SOCIAIS (120.30%) |  | 81.41
| TOTAL |  | 409.94
040664 | CONCRETO MAGRO 1:4,5:4,5 PARA BASE DE PISCINA PREPARO MANUAL
COD | DESCRICAO | UNI | PRECO TOTAL
000050 | CIMENTO PORTLAND CP III 32RS NBR 11578 (quilo) | KG | 107.23
000100 | AREIA GROSSA LAVADA | M3 | 63.35
000200 | PEDRA BRITADA #1 E 2 | M3 | 52.54
099900 | SERVENTE | H | 64.73
| LEIS SOCIAIS (120.30%) |  | 77.87
| TOTAL |  | 365.72
040665 | CONCRETO FCK 20MPA TRACO 1:2.7:3 PREPARO MECANICO
COD | DESCRICAO | UNI | PRECO TOTAL
000050 | CIMENTO PORTLAND CP III 32RS NBR 11578 (quilo) | KG | 158.81
000100 | AREIA GROSSA LAVADA | M3 | 55.77
000200 | PEDRA BRITADA #1 E 2 | M3 | 51.83
030500 | BETONEIRA 580L 7,03m3/h C/CARREG.MENEGOTTE 8CV | H | 6.57
099900 | SERVENTE | H | 14.54
| LEIS SOCIAIS (120.30%) |  | 17.49
| TOTAL |  | 305.01
040666 | CONCRETO CICLOPICO 1:3:6 COM 30% PEDRA DE MAO+152 L/agua
COD | DESCRICAO | UNI | PRECO TOTAL
000050 | CIMENTO PORTLAND CP III 32RS NBR 11578 (quilo) | KG | 74.48
000100 | AREIA GROSSA LAVADA | M3 | 29.53
000200 | PEDRA BRITADA #1 E 2 | M3 | 56.67
000450 | PEDRA DE MAO | M3 | 21.17
099322 | CONCRETISTA | H | 19.3
099323 | AJUDANTE ESPECIALIZADO - CONCRETISTA | H | 27.09
| LEIS SOCIAIS (120.30%) |  | 55.81
| TOTAL |  | 284.05
040667 | CONCRETO SIMPLES 1:2,5:3+ 236 litros/agua SEM BETONEIRA
COD | DESCRICAO | UNI | PRECO TOTAL
000050 | CIMENTO PORTLAND CP III 32RS NBR 11578 (quilo) | KG | 164.64
000100 | AREIA GROSSA LAVADA | M3 | 54.27
000200 | PEDRA BRITADA #1 E 2 | M3 | 62.57
099322 | CONCRETISTA | H | 42.76
099323 | AJUDANTE ESPECIALIZADO - CONCRETISTA | H | 121.11
| LEIS SOCIAIS (120.30%) |  | 197.14
| TOTAL |  | 642.49
040668 | CONCRETO SIMPLES 1:2:3 fck=15MPa+254 L/agua SEM BETONEIRA
COD | DESCRICAO | UNI | PRECO TOTAL
000050 | CIMENTO PORTLAND CP III 32RS NBR 11578 (quilo) | KG | 177.38
000100 | AREIA GROSSA LAVADA | M3 | 46.76
000200 | PEDRA BRITADA #1 E 2 | M3 | 67.41
099322 | CONCRETISTA | H | 46.02
099323 | AJUDANTE ESPECIALIZADO - CONCRETISTA | H | 130.21
| LEIS SOCIAIS (120.30%) |  | 212
| TOTAL |  | 679.78
040669 | VIGA CHAPA ACO ""I"" PARA PERFIL ISOLADO CVS 550x184mm
COD | DESCRICAO | UNI | PRECO TOTAL
000335 | SOLDA-ELETRODO OK 4804 AWS 7018 4,0mm 5/32""(lata 25kg) | KG | 139.88
000978 | CHAPA ACO GROSSA 1"" 25,40mm 6,0x2,44m(199,10kg/m2) | KG | 642
003079 | PREFABRICACAO E USINAGEM DE CHAPA DE ACO | KG | 0.64
030448 | MAQUINA SOLDA ELETR.SMASHWELD 180 BANTAN 3,5kVA (19064) | H | 517.88
099022 | MONTADOR | H | 230.31
099026 | SOLDADOR | H | 25.99
099614 | AJUDANTE ESPECIALIZADO - SOLDADOR | H | 24.51
099900 | SERVENTE | H | 146
| LEIS SOCIAIS (120.30%) |  | 513.45
| TOTAL |  | 2240.66
040670 | CONCRETO SIMPLES 1:2,5:3,5 fck=18MPa+204 l/agua SEM BETONEIRA
COD | DESCRICAO | UNI | PRECO TOTAL
000050 | CIMENTO PORTLAND CP III 32RS NBR 11578 (quilo) | KG | 151.41
000100 | AREIA GROSSA LAVADA | M3 | 50.05
000200 | PEDRA BRITADA #1 E 2 | M3 | 67.41
099322 | CONCRETISTA | H | 39.29
099323 | AJUDANTE ESPECIALIZADO - CONCRETISTA | H | 111.31
| LEIS SOCIAIS (120.30%) |  | 181.17
| TOTAL |  | 600.64
040671 | JUNTA DE MADEIRA RIPADA
COD | DESCRICAO | UNI | PRECO TOTAL
001825 | MADEIRA DE LEI-RIPA 5x1,5cm | M | 3.52
099050 | PEDREIRO | H | 1.98
099900 | SERVENTE | H | 2.66
| LEIS SOCIAIS (120.30%) |  | 5.58
| TOTAL |  | 13.74
040678 | CONCRETO 1:3:6 + 152 L/agua PARA CANALETA DE DRENAGEM
COD | DESCRICAO | UNI | PRECO TOTAL
000050 | CIMENTO PORTLAND CP III 32RS NBR 11578 (quilo) | KG | 106.33
000100 | AREIA GROSSA LAVADA | M3 | 42.19
000200 | PEDRA BRITADA #1 E 2 | M3 | 80.96
099322 | CONCRETISTA | H | 26.69
099323 | AJUDANTE ESPECIALIZADO - CONCRETISTA | H | 75.71
| LEIS SOCIAIS (120.30%) |  | 123.19
| TOTAL |  | 455.07
040681 | FORMA CHAPA COMPENSADO E ESCORAS PARA CAIXA-FORTE
COD | DESCRICAO | UNI | PRECO TOTAL
001205 | PREGO FERRO GALVANIZADO 17x27 (226 un/kg) | KG | 1.6
001350 | PONTALETE 7,5x7,5cm (3x3"") PERNA/BARROTE/ESTRONCA | M | 9.3
006473 | COMPENSADO RESINADO FENOLICO 12mm 2,20x1.10m(2,42m2) | M2 | 10.36
099350 | CARPINTEIRO DE FORMAS | H | 8.91
099449 | AJUDANTE DE CARPINTEIRO | H | 9.8
| LEIS SOCIAIS (120.30%) |  | 22.51
| TOTAL |  | 62.48
040682 | ACO CA-50 REFORCADO PARA CAIXA-FORTE
COD | DESCRICAO | UNI | PRECO TOTAL
000343 | ACO CA 60 MEDIO (4,2mm a 9,5mm) | KG | 1.81
000344 | ACO CA 50 MEDIO (5,0mm a 25,0mm) (3/16"" a 1"") | KG | 2.71
000400 | ARAME RECOZIDO ISGW #16 (0,032kg/m) (55 AMARRAS/pm3) | KG | 0.22
099300 | ARMADOR ou FERREIRO | H | 0.92
099807 | AJUDANTE DE ARMADOR | H | 0.7
| LEIS SOCIAIS (120.30%) |  | 1.95
| TOTAL |  | 8.31
040683 | CONCRETO 1:1:2 PARA CAIXA-FORTE (374 L/agua)
COD | DESCRICAO | UNI | PRECO TOTAL
000050 | CIMENTO PORTLAND CP III 32RS NBR 11578 (quilo) | KG | 261.66
000100 | AREIA GROSSA LAVADA | M3 | 34.46
008766 | PEDRA BRITADA #1 | M3 | 25.31
008767 | PEDRA BRITADA #2 | M3 | 25.31
099322 | CONCRETISTA | H | 66.24
099323 | AJUDANTE ESPECIALIZADO - CONCRETISTA | H | 186.73
| LEIS SOCIAIS (120.30%) |  | 304.32
| TOTAL |  | 904.03
040684 | BASE EM CONCRETO 1:2:3 15 MPa PARA PILARES
COD | DESCRICAO | UNI | PRECO TOTAL
000050 | CIMENTO PORTLAND CP III 32RS NBR 11578 (quilo) | KG | 177.38
000100 | AREIA GROSSA LAVADA | M3 | 46.76
001250 | TABUA TERCEIRA QUALIDADE NAO APARELHADA | M | 192
001350 | PONTALETE 7,5x7,5cm (3x3"") PERNA/BARROTE/ESTRONCA | M | 210
001450 | PREGO FERRO GALVANIZADO 16x24 (285 un/kg) | KG | 22.68
008766 | PEDRA BRITADA #1 | M3 | 25.85
008767 | PEDRA BRITADA #2 | M3 | 25.85
099322 | CONCRETISTA | H | 46.02
099323 | AJUDANTE ESPECIALIZADO - CONCRETISTA | H | 130.21
099350 | CARPINTEIRO DE FORMAS | H | 138.57
099449 | AJUDANTE DE CARPINTEIRO | H | 162.41
| LEIS SOCIAIS (120.30%) |  | 574.08
| TOTAL |  | 1751.81
040685 | CONCRETPO ESTRUTURAL 1:2:3 15MPa ACO/FORMAS-RAMPA/LAJES/VIGAS
COD | DESCRICAO | UNI | PRECO TOTAL
000050 | CIMENTO PORTLAND CP III 32RS NBR 11578 (quilo) | KG | 177.38
000100 | AREIA GROSSA LAVADA | M3 | 46.76
000350 | ACO CA 50 GROSSO (12,5mm a 25,0mm) (1/2"" a 1"") | KG | 312.75
000380 | ACO CA 50 FINO (5,0mm a 10,0mm) (3/16"" a 3/8"") | KG | 68.4
000400 | ARAME RECOZIDO ISGW #16 (0,032kg/m) (55 AMARRAS/pm3) | KG | 19.76
001250 | TABUA TERCEIRA QUALIDADE NAO APARELHADA | M | 192
001350 | PONTALETE 7,5x7,5cm (3x3"") PERNA/BARROTE/ESTRONCA | M | 210
001450 | PREGO FERRO GALVANIZADO 16x24 (285 un/kg) | KG | 25.57
008766 | PEDRA BRITADA #1 | M3 | 25.85
008767 | PEDRA BRITADA #2 | M3 | 25.85
099300 | ARMADOR ou FERREIRO | H | 82.24
099322 | CONCRETISTA | H | 44.64
099323 | AJUDANTE ESPECIALIZADO - CONCRETISTA | H | 126.29
099350 | CARPINTEIRO DE FORMAS | H | 138.24
099449 | AJUDANTE DE CARPINTEIRO | H | 136.89
099807 | AJUDANTE DE ARMADOR | H | 62.6
| LEIS SOCIAIS (120.30%) |  | 710.85
| TOTAL |  | 2406.07
040700 | ESTRUTURA METALICA ACO-PISO ELEVADO (29.553kg/m2)MAT./MO
COD | DESCRICAO | UNI | PRECO TOTAL
000232 | ENERGIA ELETRICA ATE 2000 KWH | KWH | 4.56
000340 | ACO CA 50A 12,5mm (1/2"") (0,993 kg/m) | KG | 0.04
000434 | SOLDA-ELETRODO OK 4600 AWS 6013 6,0mm 1/4""(lata 25kg) | KG | 118.83
003101 | PERFIL ""L"" ABAS IGUAIS 1.1/2""x3/16"" (2,68kg/m) | KG | 5.51
003118 | ACO CA-50 16,0mm (5/8"") (1,552 kg/m) | KG | 6.72
003129 | PORCA ACO SEXTAVADA A325 5/8"" | UN | 24.82
003156 | PORCA ACO SEXTAVADA A325 1/2"" | UN | 15.11
003422 | ARRUELA ACO 1/2"" | UN | 6.19
006095 | PERFIL ACO ""U"" 4""x1.5/8""x6,27mm (9.30kg/m) | KG | 60.11
006316 | PERFIL ""L"" ABAS DESIGUAIS 4""x3.1/2""x1/2""(17,71kg/m) | KG | 6.99
006317 | PERFIL ""L"" ABAS IGUAIS 3""x3/16"" (5,50kg/m) | KG | 30.3
006318 | PERFIL ""L"" ABAS IGUAIS 2.1/2""x5/16"" (7,44kg/m) | KG | 24.9
006319 | PERFIL ""L"" ABAS IGUAIS 3""x3/8"" (10,72kg/m) | KG | 1.74
006323 | PERFIL ACO ""U"" 3""x1.1/2""x6,55mm (7,44kg/m) | KG | 2.83
006324 | PREFABRICACAO E USINAGEM DE VERGALHAO DE ACO (KG) | KG | 5.16
006325 | PREFABRICACAO E USINAGEM DE PERFIS DE ACO (kg) | KG | 79.21
019735 | MAQ.SOLDA ELETR.SMASHWELD 180 ESAB 6.1kVA (30447) | H | 7.56
099026 | SOLDADOR | H | 8.22
099543 | MONTADOR DE ESTRUTURA METALICA | H | 25.22
099613 | ENCARREGADO DE SOLDA | H | 1.37
099614 | AJUDANTE ESPECIALIZADO - SOLDADOR | H | 4.51
099900 | SERVENTE | H | 18.28
| LEIS SOCIAIS (120.30%) |  | 69.29
| TOTAL |  | 527.47
040710 | PESTANA SALVA-VIDAS COM FIXACAO EM PARAMENTOS ESTRUTURAIS
COD | DESCRICAO | UNI | PRECO TOTAL
001272 | VIGA MADEIRA DE LEI 7,5x12cm (3""x4,5""-0,009m3) | M | 13
001420 | PREGO FERRO GALVANIZADO 17x21 (305 un/kg) | KG | 1.16
005983 | COMPENSADO PLASTIFICADO 15mm 2,20x1,10(2,42m2) | M2 | 52.2
099350 | CARPINTEIRO DE FORMAS | H | 23.75
099449 | AJUDANTE DE CARPINTEIRO | H | 19.6
| LEIS SOCIAIS (120.30%) |  | 52.15
| TOTAL |  | 161.86
040711 | LANCAMENTO MANUAL CONCRETO EM FORMAS-C/TRANSP.HORIZ.VERTICAL
COD | DESCRICAO | UNI | PRECO TOTAL
099322 | CONCRETISTA | H | 47.51
099323 | AJUDANTE ESPECIALIZADO - CONCRETISTA | H | 138.61
099672 | ENCARREGADO DE CONCRETO | H | 7.64
| LEIS SOCIAIS (120.30%) |  | 233.09
| TOTAL |  | 426.85
040712 | PREPARO MANUAL CONCRETO C/TRANSPORTE HORIZ.VERT. ATE 20m
COD | DESCRICAO | UNI | PRECO TOTAL
004125 | CARRINHO DE MAO CHAPA DE ACO RODA COM CAMARA | UN | 17.29
099050 | PEDREIRO | H | 36.44
099900 | SERVENTE | H | 108.44
| LEIS SOCIAIS (120.30%) |  | 174.29
| TOTAL |  | 336.46
040713 | CONCRETO 1:3:6 C/FORNEC.MATERIAIS+152 L/agua-SEM MAO DE OBRA
COD | DESCRICAO | UNI | PRECO TOTAL
000050 | CIMENTO PORTLAND CP III 32RS NBR 11578 (quilo) | KG | 106.33
000100 | AREIA GROSSA LAVADA | M3 | 42.19
000200 | PEDRA BRITADA #1 E 2 | M3 | 80.96
| TOTAL |  | 229.48
040714 | CONCRETO 1:2:3 fck=15MPa C/FORMAS/80 Kg ACO(254 L/agua)
COD | DESCRICAO | UNI | PRECO TOTAL
000050 | CIMENTO PORTLAND CP III 32RS NBR 11578 (quilo) | KG | 177.38
000100 | AREIA GROSSA LAVADA | M3 | 46.76
000344 | ACO CA 50 MEDIO (5,0mm a 25,0mm) (3/16"" a 1"") | KG | 333.6
000400 | ARAME RECOZIDO ISGW #16 (0,032kg/m) (55 AMARRAS/pm3) | KG | 17.57
001250 | TABUA TERCEIRA QUALIDADE NAO APARELHADA | M | 192
001350 | PONTALETE 7,5x7,5cm (3x3"") PERNA/BARROTE/ESTRONCA | M | 210
001450 | PREGO FERRO GALVANIZADO 16x24 (285 un/kg) | KG | 25.57
008766 | PEDRA BRITADA #1 | M3 | 23.83
008767 | PEDRA BRITADA #2 | M3 | 25.85
099300 | ARMADOR ou FERREIRO | H | 69.58
099322 | CONCRETISTA | H | 44.64
099323 | AJUDANTE ESPECIALIZADO - CONCRETISTA | H | 126.29
099350 | CARPINTEIRO DE FORMAS | H | 186.24
099449 | AJUDANTE DE CARPINTEIRO | H | 178.58
099807 | AJUDANTE DE ARMADOR | H | 52.96
| LEIS SOCIAIS (120.30%) |  | 791.92
| TOTAL |  | 2502.77
040715 | MAO-DE-OBRA LANCAMENTO CONCRETO EM FORMAS-INCL.TRANSPORTE
COD | DESCRICAO | UNI | PRECO TOTAL
099322 | CONCRETISTA | H | 25.74
099323 | AJUDANTE ESPECIALIZADO - CONCRETISTA | H | 29.4
| LEIS SOCIAIS (120.30%) |  | 66.33
| TOTAL |  | 121.47
040716 | TELA DE PROTECAO FIXADA EM PESTANAS EXTERNAS
COD | DESCRICAO | UNI | PRECO TOTAL
055109 | TELA PLASTICA FACHADEIRA LARANJA 3,00 x 100m | M2 | 1.84
099449 | AJUDANTE DE CARPINTEIRO | H | 2.17
| LEIS SOCIAIS (120.30%) |  | 2.61
| TOTAL |  | 6.62
040726 | CORRIMAO/GUARDA CORPO PASSARELA-TUBOS SOLDADOS 1"" E 1.1/2""
COD | DESCRICAO | UNI | PRECO TOTAL
000050 | CIMENTO PORTLAND CP III 32RS NBR 11578 (quilo) | KG | 0.32
000100 | AREIA GROSSA LAVADA | M3 | 0.14
000344 | ACO CA 50 MEDIO (5,0mm a 25,0mm) (3/16"" a 1"") | KG | 1
000434 | SOLDA-ELETRODO OK 4600 AWS 6013 6,0mm 1/4""(lata 25kg) | KG | 2.91
002607 | REDUTOR 900 ML | LATA | 0.07
003333 | TINTA ESMALTE INDUSTRIAL CINZA | GL | 0.53
006811 | TUBO ACO GALVANIZADO DIN 2440 NBR 5580 1"" (2,517kg/m) | M | 26.63
030755 | TUBO ACO GALVANIZADO DIN 2440 NBR 5580 1.1/2""(3,723kg/m | M | 37.03
099046 | SOLDADOR | H | 1.99
099550 | PINTOR | H | 4.8
| LEIS SOCIAIS (120.30%) |  | 8.17
| TOTAL |  | 83.59
040727 | ESCADA INCENDIO PERF.ACO ""U"" 12"" CH.XADREZ 1/4""DEGRAUS/PATAMAR
COD | DESCRICAO | UNI | PRECO TOTAL
000433 | SOLDA-ELETRODO OK 4804 AWS 7018 5,0mm 3/16"" (lata 25kg) | KG | 770.4
004405 | CHAPA ACO XADREZ 1/4"" (54,78kg/m2) | KG | 1029.32
006325 | PREFABRICACAO E USINAGEM DE PERFIS DE ACO (kg) | KG | 1032.1
007246 | PERFIL C ACO 12""x3""x16,1mm (52,10kg/m) | KG | 1560.92
030448 | MAQUINA SOLDA ELETR.SMASHWELD 180 BANTAN 3,5kVA (19064) | H | 29.52
040015 | PREFABRICACAO E USINAGEM DE CHAPAS DE ACO (kg) | KG | 1184.43
099022 | MONTADOR | H | 545.29
099026 | SOLDADOR | H | 93.37
099614 | AJUDANTE ESPECIALIZADO - SOLDADOR | H | 88.05
099900 | SERVENTE | H | 394.91
| LEIS SOCIAIS (120.30%) |  | 1349.31
| TOTAL |  | 8077.62
040730 | LIGACAO LAJES/VIGAS COM ARGAMASSA EPOXIDICA
COD | DESCRICAO | UNI | PRECO TOTAL
000098 | AREIA MEDIA LAVADA | M3 | 0.16
001457 | CIMENTO Vi GROUT (SACO 50kg) | KG | 0.94
001577 | MASSA EPOXI | GL | 61.08
034444 | ROMPEDOR/PERFURADOR ATLAS COPCO TEX41 1CV | H | 3.5
099050 | PEDREIRO | H | 12.27
099080 | CAVOUQUEIRO - OPERADOR PERFURATRIZ/ROMPEDOR | H | 19.18
099900 | SERVENTE | H | 8.93
| LEIS SOCIAIS (120.30%) |  | 48.58
| TOTAL |  | 154.64
040731 | LIGACOES VIGAS/PILARES COM ARGAMASSA EPOXI
COD | DESCRICAO | UNI | PRECO TOTAL
000098 | AREIA MEDIA LAVADA | M3 | 0.21
001457 | CIMENTO Vi GROUT (SACO 50kg) | KG | 1.17
001577 | MASSA EPOXI | GL | 83.99
034444 | ROMPEDOR/PERFURADOR ATLAS COPCO TEX41 1CV | H | 4
099050 | PEDREIRO | H | 13.27
099080 | CAVOUQUEIRO - OPERADOR PERFURATRIZ/ROMPEDOR | H | 17.04
099900 | SERVENTE | H | 12.36
| LEIS SOCIAIS (120.30%) |  | 51.33
| TOTAL |  | 183.37
040732 | LIGACOES VIGA/VIGA COM SIKA GROUT 250
COD | DESCRICAO | UNI | PRECO TOTAL
000098 | AREIA MEDIA LAVADA | M3 | 0.16
001457 | CIMENTO Vi GROUT (SACO 50kg) | KG | 1.14
006571 | SIKA GROUT 250 SACO DE 25KG | UN | 18.13
034444 | ROMPEDOR/PERFURADOR ATLAS COPCO TEX41 1CV | H | 5.5
099050 | PEDREIRO | H | 14.28
099080 | CAVOUQUEIRO - OPERADOR PERFURATRIZ/ROMPEDOR | H | 19.18
099900 | SERVENTE | H | 12.36
| LEIS SOCIAIS (120.30%) |  | 55.12
| TOTAL |  | 125.87
040750 | CAPEAMENTO CONCRETO 1:2,5:3,5 fck=18MPa SOBRE LAJE RERVURADA
COD | DESCRICAO | UNI | PRECO TOTAL
000050 | CIMENTO PORTLAND CP III 32RS NBR 11578 (quilo) | KG | 4.54
000100 | AREIA GROSSA LAVADA | M3 | 1.5
008766 | PEDRA BRITADA #1 | M3 | 0.68
008767 | PEDRA BRITADA #2 | M3 | 0.81
099050 | PEDREIRO | H | 5.94
099900 | SERVENTE | H | 5.99
| LEIS SOCIAIS (120.30%) |  | 14.35
| TOTAL |  | 33.81
040755 | CIMBRAMENTO PARA VIGAS ALTURA 10,0m
COD | DESCRICAO | UNI | PRECO TOTAL
001350 | PONTALETE 7,5x7,5cm (3x3"") PERNA/BARROTE/ESTRONCA | M | 193.75
001450 | PREGO FERRO GALVANIZADO 16x24 (285 un/kg) | KG | 32.58
099350 | CARPINTEIRO DE FORMAS | H | 165.78
099449 | AJUDANTE DE CARPINTEIRO | H | 164.16
| LEIS SOCIAIS (120.30%) |  | 396.92
| TOTAL |  | 953.19
040756 | CIMBRAMENTO PARA VIGAS ALTURA 15,7m
COD | DESCRICAO | UNI | PRECO TOTAL
001350 | PONTALETE 7,5x7,5cm (3x3"") PERNA/BARROTE/ESTRONCA | M | 261.55
001450 | PREGO FERRO GALVANIZADO 16x24 (285 un/kg) | KG | 54.64
099350 | CARPINTEIRO DE FORMAS | H | 275.94
099449 | AJUDANTE DE CARPINTEIRO | H | 273.23
| LEIS SOCIAIS (120.30%) |  | 660.65
| TOTAL |  | 1526.01
040757 | CHUMBADOR TIRANTE ACO CA-50 5/8""
COD | DESCRICAO | UNI | PRECO TOTAL
003118 | ACO CA-50 16,0mm (5/8"") (1,552 kg/m) | KG | 2.59
003129 | PORCA ACO SEXTAVADA A325 5/8"" | UN | 1.66
003422 | ARRUELA ACO 1/2"" | UN | 0.36
099022 | MONTADOR | H | 15.61
| LEIS SOCIAIS (120.30%) |  | 18.78
| TOTAL |  | 39
040758 | ESTRUTURA CONVENCIONAL-DESMOLDAGEM FORMAS TABUAS
COD | DESCRICAO | UNI | PRECO TOTAL
099350 | CARPINTEIRO DE FORMAS | H | 1.98
099449 | AJUDANTE DE CARPINTEIRO | H | 1.96
| LEIS SOCIAIS (120.30%) |  | 4.74
| TOTAL |  | 8.68
040759 | ESTRUTURA CONVENCIONAL-DESMOLDAGEM FORMAS MADEIRA COMPENSADA
COD | DESCRICAO | UNI | PRECO TOTAL
099350 | CARPINTEIRO DE FORMAS | H | 3.17
099449 | AJUDANTE DE CARPINTEIRO | H | 3.15
| LEIS SOCIAIS (120.30%) |  | 7.6
| TOTAL |  | 13.92
040760 | DESMOLDAGEM DE FORMAS
COD | DESCRICAO | UNI | PRECO TOTAL
099350 | CARPINTEIRO DE FORMAS | H | 0.58
099449 | AJUDANTE DE CARPINTEIRO | H | 0.41
| LEIS SOCIAIS (120.30%) |  | 1.19
| TOTAL |  | 2.18
040761 | DESMOLDAGEM FORMAS POR m3 DE CONCRETO ESTRUTURAL
COD | DESCRICAO | UNI | PRECO TOTAL
099350 | CARPINTEIRO DE FORMAS | H | 38.01
099449 | AJUDANTE DE CARPINTEIRO | H | 37.59
| LEIS SOCIAIS (120.30%) |  | 90.95
| TOTAL |  | 166.55
040762 | DESMOLDAGEM DE FORMAS COMPENSADO POR M3 DE PILARES
COD | DESCRICAO | UNI | PRECO TOTAL
099350 | CARPINTEIRO DE FORMAS | H | 10.89
099449 | AJUDANTE DE CARPINTEIRO | H | 29.4
| LEIS SOCIAIS (120.30%) |  | 48.47
| TOTAL |  | 88.76
040763 | DESMOLDAGEM FORMAS EM COMPENSADO POR M3 DE LAJES
COD | DESCRICAO | UNI | PRECO TOTAL
099350 | CARPINTEIRO DE FORMAS | H | 6.93
099449 | AJUDANTE DE CARPINTEIRO | H | 6.3
| LEIS SOCIAIS (120.30%) |  | 15.92
| TOTAL |  | 29.15
040765 | ESTRUTURA METALICA ESPACIAL EM ESFERA PARA VIDRO(19,12kg/m2)
COD | DESCRICAO | UNI | PRECO TOTAL
000340 | ACO CA 50A 12,5mm (1/2"") (0,993 kg/m) | KG | 0.31
000434 | SOLDA-ELETRODO OK 4600 AWS 6013 6,0mm 1/4""(lata 25kg) | KG | 33.08
003100 | PERFIL ""L"" ABAS IGUAIS 2""x1/4"" (4,75kg/m) | KG | 5.23
003118 | ACO CA-50 16,0mm (5/8"") (1,552 kg/m) | KG | 4.72
003129 | PORCA ACO SEXTAVADA A325 5/8"" | UN | 0.4
003156 | PORCA ACO SEXTAVADA A325 1/2"" | UN | 0.42
003422 | ARRUELA ACO 1/2"" | UN | 0.15
006095 | PERFIL ACO ""U"" 4""x1.5/8""x6,27mm (9.30kg/m) | KG | 48.23
006317 | PERFIL ""L"" ABAS IGUAIS 3""x3/16"" (5,50kg/m) | KG | 9.39
006318 | PERFIL ""L"" ABAS IGUAIS 2.1/2""x5/16"" (7,44kg/m) | KG | 9.8
006321 | CHAPA ACO DOBRADO 1010/20 P/ESTRUTURA VIGAS/PILARES | KG | 0.06
006322 | CHAPA ACO GROSSA 3/8"" 9,52mm 6,0x2,44m(74,72kg/m2) | KG | 6.26
006323 | PERFIL ACO ""U"" 3""x1.1/2""x6,55mm (7,44kg/m) | KG | 2.4
006324 | PREFABRICACAO E USINAGEM DE VERGALHAO DE ACO (KG) | KG | 3.66
006325 | PREFABRICACAO E USINAGEM DE PERFIS DE ACO (kg) | KG | 44.91
007065 | PREFABRICACAO/USINAGEM/CORTE/DOBRA CHAPA GALVANIZADA | KG | 5.33
008269 | ARRUELA PRESSAO ACO 5/8"" | UN | 1.14
030448 | MAQUINA SOLDA ELETR.SMASHWELD 180 BANTAN 3,5kVA (19064) | H | 1.12
099026 | SOLDADOR | H | 3.54
099543 | MONTADOR DE ESTRUTURA METALICA | H | 16.4
099614 | AJUDANTE ESPECIALIZADO - SOLDADOR | H | 3.33
099900 | SERVENTE | H | 19.65
| LEIS SOCIAIS (120.30%) |  | 51.63
| TOTAL |  | 271.16
040805 | PISO METALICO ELEVADO - FABRICACAO E MONTAGEM
COD | DESCRICAO | UNI | PRECO TOTAL
008373 | PISO ELEVADO SISTEPISO MF10 LONG/PED.ACO h=7,5cm | M2 | 183
099450 | AJUDANTE ESPECIALIZADO | H | 13.42
099543 | MONTADOR DE ESTRUTURA METALICA | H | 30.34
| LEIS SOCIAIS (120.30%) |  | 52.64
| TOTAL |  | 279.4
040810 | PERFURACAO PILARES P/FIXACAO ACO 10mm COM COMPOUND ADESIVO
COD | DESCRICAO | UNI | PRECO TOTAL
001012 | COMPOUND ADESIVO PARA ANCORAGEM ACO PILARES/VIGAS | KG | 15.6
099322 | CONCRETISTA | H | 3.96
099323 | AJUDANTE ESPECIALIZADO - CONCRETISTA | H | 2.8
| LEIS SOCIAIS (120.30%) |  | 8.13
| TOTAL |  | 30.49
040811 | PERFURACAO PILARES P/FIXACAO ACO 16mm COM COMPOUND ADESIVO
COD | DESCRICAO | UNI | PRECO TOTAL
001012 | COMPOUND ADESIVO PARA ANCORAGEM ACO PILARES/VIGAS | KG | 20.28
099322 | CONCRETISTA | H | 4.45
099323 | AJUDANTE ESPECIALIZADO - CONCRETISTA | H | 3.15
| LEIS SOCIAIS (120.30%) |  | 9.14
| TOTAL |  | 37.02
040812 | PERFURACAO PILARES P/FIXACAO ACO 20mm COM COMPOUND ADESIVO
COD | DESCRICAO | UNI | PRECO TOTAL
001012 | COMPOUND ADESIVO PARA ANCORAGEM ACO PILARES/VIGAS | KG | 29.64
099322 | CONCRETISTA | H | 4.95
099323 | AJUDANTE ESPECIALIZADO - CONCRETISTA | H | 3.5
| LEIS SOCIAIS (120.30%) |  | 10.17
| TOTAL |  | 48.26
040840 | RESERVATORIO ELEVADO 2,0x3,4x1,80m CONC.18,0MPa-ACO/FORMAS
COD | DESCRICAO | UNI | PRECO TOTAL
000400 | ARAME RECOZIDO ISGW #16 (0,032kg/m) (55 AMARRAS/pm3) | KG | 125.17
000778 | ACO CA 50 10,0mm (3/8"") (0,559 kg/m) | KG | 31.01
000779 | ACO CA 50 6,3mm (1/4"") (0,248 kg/m) | KG | 2080.79
001205 | PREGO FERRO GALVANIZADO 17x27 (226 un/kg) | KG | 108
001350 | PONTALETE 7,5x7,5cm (3x3"") PERNA/BARROTE/ESTRONCA | M | 227
005146 | CONCRETO USINADO 25.0 MPa(BRITA 1+2)(6+-1)CONVENCIONAL | M3 | 2026.4
055016 | COMPENSADO RESINADO FENOLICO 18mm 2,20x1,10m(2,42m2) | M2 | 1549.73
099300 | ARMADOR ou FERREIRO | H | 595.16
099322 | CONCRETISTA | H | 393.28
099323 | AJUDANTE ESPECIALIZADO - CONCRETISTA | H | 1170.68
099350 | CARPINTEIRO DE FORMAS | H | 661.25
099449 | AJUDANTE DE CARPINTEIRO | H | 467.7
099807 | AJUDANTE DE ARMADOR | H | 453.04
| LEIS SOCIAIS (120.30%) |  | 4500.56
| TOTAL |  | 14389.77
040841 | RESERVATORIO ELEVADO 5,0x2,4x1,85m CONC.25MPa-ACO/FORMAS
COD | DESCRICAO | UNI | PRECO TOTAL
000400 | ARAME RECOZIDO ISGW #16 (0,032kg/m) (55 AMARRAS/pm3) | KG | 105.91
000778 | ACO CA 50 10,0mm (3/8"") (0,559 kg/m) | KG | 55.18
000779 | ACO CA 50 6,3mm (1/4"") (0,248 kg/m) | KG | 1735.04
001205 | PREGO FERRO GALVANIZADO 17x27 (226 un/kg) | KG | 90.4
001350 | PONTALETE 7,5x7,5cm (3x3"") PERNA/BARROTE/ESTRONCA | M | 189.85
005146 | CONCRETO USINADO 25.0 MPa(BRITA 1+2)(6+-1)CONVENCIONAL | M3 | 2439.58
008419 | DESMOLDANTE LIQUIDO P/FORMAS ESTRUTURAIS (L=75m2) | L | 47.58
055016 | COMPENSADO RESINADO FENOLICO 18mm 2,20x1,10m(2,42m2) | M2 | 1297.37
099300 | ARMADOR ou FERREIRO | H | 503.47
099322 | CONCRETISTA | H | 473.48
099323 | AJUDANTE ESPECIALIZADO - CONCRETISTA | H | 1409.58
099350 | CARPINTEIRO DE FORMAS | H | 553.49
099449 | AJUDANTE DE CARPINTEIRO | H | 391.48
099807 | AJUDANTE DE ARMADOR | H | 383.25
| LEIS SOCIAIS (120.30%) |  | 4468.84
| TOTAL |  | 14144.5
040870 | CONTROLE TECNOLOGICO DO CONCRETO (30m3=1 un)-CORPO DE PROVA
COD | DESCRICAO | UNI | PRECO TOTAL
013805 | ENSAIO AGREGADOS COMPOSICAO GRANULOMETRICA NBR 7217 | UN | 320
013807 | ENSAIO AGREGADOS MASSA ESPECIFICA REAL ASTM C128 E 127 | UN | 220
099237 | ENGENHEIRO CIVIL PLENO | H | 0.76
099311 | ENCARREGADO DE TURMA | H | 0.59
| LEIS SOCIAIS (120.30%) |  | 1.62
| TOTAL |  | 542.97
040871 | ARGAMASSA EM SOLO CIMENTO
COD | DESCRICAO | UNI | PRECO TOTAL
000050 | CIMENTO PORTLAND CP III 32RS NBR 11578 (quilo) | KG | 30.58
000150 | SAIBRO/BARRO/TERRA DE EMBOCO/ARENOSO/AREOLA | M3 | 61.57
099050 | PEDREIRO | H | 57.41
099900 | SERVENTE | H | 110.56
| LEIS SOCIAIS (120.30%) |  | 202.07
| TOTAL |  | 462.19
040872 | ESTRUTURA METALICA TRELICA EXTERNA P/TORRE ELEV.(29,87kg/m2)
COD | DESCRICAO | UNI | PRECO TOTAL
000340 | ACO CA 50A 12,5mm (1/2"") (0,993 kg/m) | KG | 0.52
000434 | SOLDA-ELETRODO OK 4600 AWS 6013 6,0mm 1/4""(lata 25kg) | KG | 4.75
003101 | PERFIL ""L"" ABAS IGUAIS 1.1/2""x3/16"" (2,68kg/m) | KG | 8.45
003118 | ACO CA-50 16,0mm (5/8"") (1,552 kg/m) | KG | 3.85
003129 | PORCA ACO SEXTAVADA A325 5/8"" | UN | 0.51
003156 | PORCA ACO SEXTAVADA A325 1/2"" | UN | 0.6
003422 | ARRUELA ACO 1/2"" | UN | 0.25
006095 | PERFIL ACO ""U"" 4""x1.5/8""x6,27mm (9.30kg/m) | KG | 73.39
006317 | PERFIL ""L"" ABAS IGUAIS 3""x3/16"" (5,50kg/m) | KG | 18.53
006318 | PERFIL ""L"" ABAS IGUAIS 2.1/2""x5/16"" (7,44kg/m) | KG | 16.2
006321 | CHAPA ACO DOBRADO 1010/20 P/ESTRUTURA VIGAS/PILARES | KG | 0.35
006322 | CHAPA ACO GROSSA 3/8"" 9,52mm 6,0x2,44m(74,72kg/m2) | KG | 11.2
006323 | PERFIL ACO ""U"" 3""x1.1/2""x6,55mm (7,44kg/m) | KG | 1.74
006324 | PREFABRICACAO E USINAGEM DE VERGALHAO DE ACO (KG) | KG | 3.34
006325 | PREFABRICACAO E USINAGEM DE PERFIS DE ACO (kg) | KG | 70.78
007065 | PREFABRICACAO/USINAGEM/CORTE/DOBRA CHAPA GALVANIZADA | KG | 9.55
008269 | ARRUELA PRESSAO ACO 5/8"" | UN | 1.9
030448 | MAQUINA SOLDA ELETR.SMASHWELD 180 BANTAN 3,5kVA (19064) | H | 1.16
099026 | SOLDADOR | H | 3.67
099543 | MONTADOR DE ESTRUTURA METALICA | H | 25.5
099614 | AJUDANTE ESPECIALIZADO - SOLDADOR | H | 3.46
099900 | SERVENTE | H | 39.02
099930 | ENCARREGADO | H | 17.17
| LEIS SOCIAIS (120.30%) |  | 106.85
| TOTAL |  | 422.74
040882 | PERFIL CHAPA DOBRADA DUPLA 4""x2""x3/16""(15.4 kg/m)
COD | DESCRICAO | UNI | PRECO TOTAL
071151 | PERFIL ACO CHAPA DOBRADA DUPLA 4""x2""x3/16"" (15,4 kg/m) | KG | 82.24
099230 | SERRALHEIRO | H | 1.63
099662 | AJUDANTE DE SERRALHEIRO | H | 1.15
| LEIS SOCIAIS (120.30%) |  | 3.34
| TOTAL |  | 88.36
040887 | FIXACAO DE TUBO DE INJECAO C/ ARG NOTROMOARTAR ""S""
COD | DESCRICAO | UNI | PRECO TOTAL
012364 | CABO S-15/25KV 95mm2 (4/0 AWG) | M | 607.48
099050 | PEDREIRO | H | 9.9
099900 | SERVENTE | H | 7.99
| LEIS SOCIAIS (120.30%) |  | 21.52
| TOTAL |  | 646.89
040888 | FURO DE 3/8"" C/ ESPACO DE 10 A 30CM p/APLIC NITROMORTAR
COD | DESCRICAO | UNI | PRECO TOTAL
021913 | ALUGUEL MENSAL SERRA PORTATIL MAKITA 5900-B | MES | 29.7
037128 | DISCO DIAMANTADO ECONOMICO DIMANTEX 105mm FURO 20mm | UN | 9.1
| TOTAL |  | 38.8
040890 | CONCRETO USINADO 25MPa SEM BOMBEAMENTO
COD | DESCRICAO | UNI | PRECO TOTAL
005146 | CONCRETO USINADO 25.0 MPa(BRITA 1+2)(6+-1)CONVENCIONAL | M3 | 366.48
099323 | AJUDANTE ESPECIALIZADO - CONCRETISTA | H | 13.58
| LEIS SOCIAIS (120.30%) |  | 16.34
| TOTAL |  | 396.4
040898 | GOIVA EM CHAPA GALVANIZADA COM ENCHIMENTO DE POLIURETANO
COD | DESCRICAO | UNI | PRECO TOTAL
006026 | REBITE POP ALUMINIO 1/4"" | UN | 1.12
007065 | PREFABRICACAO/USINAGEM/CORTE/DOBRA CHAPA GALVANIZADA | KG | 1.43
010942 | CHAPA GALVANIZADA #22 600mm x 0,80m (6,40kg/m2) | KG | 4.03
037141 | ESPUMA DE POLIURETANO | M3 | 0.09
099022 | MONTADOR | H | 23
099900 | SERVENTE | H | 16.6
| LEIS SOCIAIS (120.30%) |  | 47.64
| TOTAL |  | 93.91
040900 | CONCRETO ESTRUTURAL 25MPa
COD | DESCRICAO | UNI | PRECO TOTAL
000050 | CIMENTO PORTLAND CP III 32RS NBR 11578 (quilo) | KG | 194.53
000100 | AREIA GROSSA LAVADA | M3 | 57.2
008766 | PEDRA BRITADA #1 | M3 | 33.75
008767 | PEDRA BRITADA #2 | M3 | 33.75
099322 | CONCRETISTA | H | 28.8
099323 | AJUDANTE ESPECIALIZADO - CONCRETISTA | H | 67.9
| LEIS SOCIAIS (120.30%) |  | 116.33
| TOTAL |  | 532.26
040910 | PERFIL ""L"" 21/2""x21/2""x1/4"" (6,10KG/M)
COD | DESCRICAO | UNI | PRECO TOTAL
002756 | PERFIL ""L"" ABAS IGUAIS 2.1/2""x1/4""(6,10kg/m) | KG | 4.73
006325 | PREFABRICACAO E USINAGEM DE PERFIS DE ACO (kg) | KG | 2.83
099022 | MONTADOR | H | 8.34
099900 | SERVENTE | H | 6.04
| LEIS SOCIAIS (120.30%) |  | 17.3
| TOTAL |  | 39.24
040911 | PERFIL AǏ 11/2""x11/2""x1/4"" (1,73KG/M)
COD | DESCRICAO | UNI | PRECO TOTAL
006325 | PREFABRICACAO E USINAGEM DE PERFIS DE ACO (kg) | KG | 2.83
087879 | PERFIL AǏ 1.1/2""x1.1/2""X1/4"" (1,73kg/m) | KG | 4.73
099022 | MONTADOR | H | 7.85
099450 | AJUDANTE ESPECIALIZADO | H | 5.98
| LEIS SOCIAIS (120.30%) |  | 16.64
| TOTAL |  | 38.03
040912 | GIRAU INTERNO LOJAS ESTR.MADEIRA DE LEI-ASSOALHO TABUA CORRIDA
COD | DESCRICAO | UNI | PRECO TOTAL
001205 | PREGO FERRO GALVANIZADO 17x27 (226 un/kg) | KG | 2.4
003256 | VIGA MADEIRA DE LEI 7,5x23cm (3""x9""-0,009m3) | M | 165.04
004635 | CAIBRO MADEIRA DE LEI 6x5cm-(0,003m3) | M | 34.41
014213 | PREGO FERRO GALVANIZADO 15x15 (636 un/kg) | KG | 4.18
014446 | ASSOALHO TABUA CORRIDA YPE LAMINAS 15 X 2cm | M2 | 214.5
061023 | PARAFUSO ACO SEXTAVADO ASTM A-325 1/2"" x 5"" COM PORCAS | UN | 18.76
099360 | CARPINTEIRO DE ESQUADRIA | H | 127.29
099449 | AJUDANTE DE CARPINTEIRO | H | 116.56
099900 | SERVENTE | H | 93.91
| LEIS SOCIAIS (120.30%) |  | 406.33
| TOTAL |  | 1183.38
040913 | ESCADA DE ACESSO A GIRAU-MADEIRA DE LEI
COD | DESCRICAO | UNI | PRECO TOTAL
006144 | PISO MADEIRA DE LEI 1,20 x 0,20m PARA ESCADAS | UN | 86.36
013008 | VIGA MADEIRA DE LEI 7,5x16cm (3""x6""-0,012m3) | M | 9.26
028042 | PARAFUSO CABECA ABAULADA 16 x 45mm | UN | 9.04
099014 | MARCENEIRO 1a. CLASSE | H | 69.57
099415 | AJUDANTE DE MARCENEIRO | H | 77.95
| LEIS SOCIAIS (120.30%) |  | 177.47
| TOTAL |  | 429.65
040920 | PERFIL ""C"" ENRIGECIDO 6""x2""x2,78mm (15,61KG/M)
COD | DESCRICAO | UNI | PRECO TOTAL
006325 | PREFABRICACAO E USINAGEM DE PERFIS DE ACO (kg) | KG | 2.83
030801 | PERFIL ACO ""C"" 6""x2""x7,98mm (15,60kg/m) | KG | 4.28
099022 | MONTADOR | H | 8.63
099900 | SERVENTE | H | 6.25
| LEIS SOCIAIS (120.30%) |  | 17.9
| TOTAL |  | 39.89
040922 | CHAPA ZINCADA #16x1,50mm
COD | DESCRICAO | UNI | PRECO TOTAL
007076 | CHAPA ACO FINA A FRIO #16 1,50mm (12.00kg/m2) | KG | 2.96
040014 | PREFABRICACAO E USINAGEM DE CHAPA DE ACO 304 No.22 | KG | 2.48
099022 | MONTADOR | H | 9
099900 | SERVENTE | H | 6.52
| LEIS SOCIAIS (120.30%) |  | 18.67
| TOTAL |  | 39.63
040932 | TAMPO DE CONCRETO 5,50x1,70x0,10m-ARMACAO MALHA Q-61
COD | DESCRICAO | UNI | PRECO TOTAL
000050 | CIMENTO PORTLAND CP III 32RS NBR 11578 (quilo) | KG | 141.72
000100 | AREIA GROSSA LAVADA | M3 | 37.68
008766 | PEDRA BRITADA #1 | M3 | 27.27
008767 | PEDRA BRITADA #2 | M3 | 27.34
036845 | TELA ELETROSOLDADA BEMATEL Q-61 15x15cm 3,4mm 0,97kg/m2 | M2 | 46.28
099050 | PEDREIRO | H | 36.82
099300 | ARMADOR ou FERREIRO | H | 7.54
099807 | AJUDANTE DE ARMADOR | H | 5.74
099900 | SERVENTE | H | 99.1
| LEIS SOCIAIS (120.30%) |  | 179.49
| TOTAL |  | 608.98
040978 | CONCRETO 25MPA TRACO 1:2:2 CIMENTO/AREIA/SEIXO ROLADO PILAR
COD | DESCRICAO | UNI | PRECO TOTAL
000050 | CIMENTO PORTLAND CP III 32RS NBR 11578 (quilo) | KG | 122.5
000100 | AREIA GROSSA LAVADA | M3 | 45.19
005071 | SEIXO ROLADO DE RIO PARA CONCRETAGEM | M3 | 63.44
030499 | BETONEIRA EL.320 L(3,2m3/h)C/CARG.MENEGOTTE 7CV | D | 50.48
099050 | PEDREIRO | H | 50.48
099836 | OPERADOR DE BETONEIRA | H | 10.33
099900 | SERVENTE | H | 122.55
| LEIS SOCIAIS (120.30%) |  | 220.58
| TOTAL |  | 685.55
040981 | CONCRETO 20MPA CIMENTO/AREIA/SEIXO ROLADO PARA LAJE PREP MEC
COD | DESCRICAO | UNI | PRECO TOTAL
000050 | CIMENTO PORTLAND CP III 32RS NBR 11578 (quilo) | KG | 164.64
000100 | AREIA GROSSA LAVADA | M3 | 60.99
005071 | SEIXO ROLADO DE RIO PARA CONCRETAGEM | M3 | 63.75
030500 | BETONEIRA 580L 7,03m3/h C/CARREG.MENEGOTTE 8CV | H | 2.75
099836 | OPERADOR DE BETONEIRA | H | 10.65
099900 | SERVENTE | H | 38.76
| LEIS SOCIAIS (120.30%) |  | 59.44
| TOTAL |  | 400.98
040987 | COLMATACAO DE FISSURA COM NITROMORTAR S
COD | DESCRICAO | UNI | PRECO TOTAL
013121 | ROLO MULTIUSO PARA PINTURA ROLOFLEX 15cm | UN | 22.9
099050 | PEDREIRO | H | 19.8
099806 | AJUDANTE DE ELETRICISTA | H | 14
123644 | NITROMORTAR S EXPOXI RESISTENTE BALDE 5KG | KG | 15
| LEIS SOCIAIS (120.30%) |  | 40.66
| TOTAL |  | 112.36
047
047001 | LIQUIDO PARA PERFURACAO-BASALTO/SEDIMENTOS(AGUA+BENTONITA+SODA
COD | DESCRICAO | UNI | PRECO TOTAL
000016 | SODA CAUSTICA PARA PERFURACAO COM BENTONITA (2,0kg/m3) | KG | 394
004809 | AGUA LIMPA EM CAMINHAO PIPA (CARGA DE 9,0m3=0,11m3) | M3 | 5
018091 | BENTONITA ATIVADA (1 m3 =2.400 kg) | KG | 0.39
099226 | SONDADOR | H | 5.54
| LEIS SOCIAIS (120.30%) |  | 6.66
| TOTAL |  | 411.59
047002 | FLUIDO DE PERFURACAO PARA ARENITO (AGUA+POLIMERO)
COD | DESCRICAO | UNI | PRECO TOTAL
000016 | SODA CAUSTICA PARA PERFURACAO COM BENTONITA (2,0kg/m3) | KG | 394
004809 | AGUA LIMPA EM CAMINHAO PIPA (CARGA DE 9,0m3=0,11m3) | M3 | 5
018091 | BENTONITA ATIVADA (1 m3 =2.400 kg) | KG | 592
099450 | AJUDANTE ESPECIALIZADO | H | 5.48
| LEIS SOCIAIS (120.30%) |  | 6.59
| TOTAL |  | 1003.07
047004 | LIQUIDO PARA PERFURACAO EM BASALTO (SEDIMENTOS)
COD | DESCRICAO | UNI | PRECO TOTAL
000016 | SODA CAUSTICA PARA PERFURACAO COM BENTONITA (2,0kg/m3) | KG | 394
004809 | AGUA LIMPA EM CAMINHAO PIPA (CARGA DE 9,0m3=0,11m3) | M3 | 5
018091 | BENTONITA ATIVADA (1 m3 =2.400 kg) | KG | 0.39
099226 | SONDADOR | H | 7.62
| LEIS SOCIAIS (120.30%) |  | 9.17
| TOTAL |  | 416.18
047005 | FLUIDO DE PERFURACAO PARA ARENITO (AGUA+POLIMERO)
COD | DESCRICAO | UNI | PRECO TOTAL
004809 | AGUA LIMPA EM CAMINHAO PIPA (CARGA DE 9,0m3=0,11m3) | M3 | 5
052885 | POLIMERO CMC/DPM PARA PERFURACAO EM ARENITO (1:0,8) | L | 18.02
| TOTAL |  | 23.02
047020 | CANTEIRO-TANQUE DE LAMA CHAPA ACO 1/4"" 4,0x2,0x1,5m
COD | DESCRICAO | UNI | PRECO TOTAL
000050 | CIMENTO PORTLAND CP III 32RS NBR 11578 (quilo) | KG | 6.23
000150 | SAIBRO/BARRO/TERRA DE EMBOCO/ARENOSO/AREOLA | M3 | 15.87
000232 | ENERGIA ELETRICA ATE 2000 KWH | KWH | 5.13
000407 | CHAPA ACO GROSSA 1/4"" 6,35mm (49,78Kg/m2) | KG | 8920.2
000433 | SOLDA-ELETRODO OK 4804 AWS 7018 5,0mm 3/16"" (lata 25kg) | KG | 2321.9
001900 | TIJOLO CERAMICO MACICO RECOSIDO 6,0 x 9 x 19cm (UNIDADE) | UN | 362.5
002756 | PERFIL ""L"" ABAS IGUAIS 2.1/2""x1/4""(6,10kg/m) | KG | 408.67
006325 | PREFABRICACAO E USINAGEM DE PERFIS DE ACO (kg) | KG | 528.08
008451 | PERFIL ACO ""T"" ASTM A36 2""x2""x1/4"" (4,90kg/m) | KG | 488.14
019735 | MAQ.SOLDA ELETR.SMASHWELD 180 ESAB 6.1kVA (30447) | H | 201.6
040015 | PREFABRICACAO E USINAGEM DE CHAPAS DE ACO (kg) | KG | 7492.97
099026 | SOLDADOR | H | 119.93
099050 | PEDREIRO | H | 156.82
099311 | ENCARREGADO DE TURMA | H | 35.91
099450 | AJUDANTE ESPECIALIZADO | H | 182.11
099543 | MONTADOR DE ESTRUTURA METALICA | H | 2432.94
099900 | SERVENTE | H | 117.9
| LEIS SOCIAIS (120.30%) |  | 3663.87
| TOTAL |  | 27460.77
047021 | CANTEIRO PARA TANQUE
COD | DESCRICAO | UNI | PRECO TOTAL
000050 | CIMENTO PORTLAND CP III 32RS NBR 11578 (quilo) | KG | 4.02
000232 | ENERGIA ELETRICA ATE 2000 KWH | KWH | 2.85
000407 | CHAPA ACO GROSSA 1/4"" 6,35mm (49,78Kg/m2) | KG | 1493.91
000433 | SOLDA-ELETRODO OK 4804 AWS 7018 5,0mm 3/16"" (lata 25kg) | KG | 1289.35
001500 | ESTOPA COMUM EMBALAGEM 200 GRAMAS | UN | 1.11
001900 | TIJOLO CERAMICO MACICO RECOSIDO 6,0 x 9 x 19cm (UNIDADE) | UN | 290
002756 | PERFIL ""L"" ABAS IGUAIS 2.1/2""x1/4""(6,10kg/m) | KG | 325.42
006325 | PREFABRICACAO E USINAGEM DE PERFIS DE ACO (kg) | KG | 412.25
008451 | PERFIL ACO ""T"" ASTM A36 2""x2""x1/4"" (4,90kg/m) | KG | 363.26
019735 | MAQ.SOLDA ELETR.SMASHWELD 180 ESAB 6.1kVA (30447) | H | 112.8
040015 | PREFABRICACAO E USINAGEM DE CHAPAS DE ACO (kg) | KG | 1254.88
099026 | SOLDADOR | H | 66.24
099050 | PEDREIRO | H | 78.72
099450 | AJUDANTE ESPECIALIZADO | H | 100.49
099543 | MONTADOR DE ESTRUTURA METALICA | H | 409.43
099613 | ENCARREGADO DE SOLDA | H | 17.28
099900 | SERVENTE | H | 60.08
| LEIS SOCIAIS (120.30%) |  | 880.88
| TOTAL |  | 7162.97
047022 | PERFURACAO 3 POCOS ARTESIANOS PROFUNDIDADE 60m VAZAO 10.000 L/H
COD | DESCRICAO | UNI | PRECO TOTAL
045848 | PERFURACAO POCO ARTESIANO (PERPOCOS) 10.000 L/h C/BOMBA | M | 1107
| TOTAL |  | 1107
047030 | CANTEIRO-HORA PRODUTIVA MOTO BOMBA CENTR.7,5cv 5X6
COD | DESCRICAO | UNI | PRECO TOTAL
000232 | ENERGIA ELETRICA ATE 2000 KWH | KWH | 2.14
030308 | CUSTO HORA BOMBA CENTRIFUGA 7,5 CV 2.1/2""x2"" | H | 12.65
099910 | OPERADOR DE MAQUINAS E EQUIPAMENTOS | H | 7.87
| LEIS SOCIAIS (120.30%) |  | 9.47
| TOTAL |  | 32.13
047050 | PAVIMENTO CONCRETO MAGRO 2cm CANALETA REFUGO DE LAMA
COD | DESCRICAO | UNI | PRECO TOTAL
000050 | CIMENTO PORTLAND CP III 32RS NBR 11578 (quilo) | KG | 1.65
000100 | AREIA GROSSA LAVADA | M3 | 0.86
000200 | PEDRA BRITADA #1 E 2 | M3 | 1.67
099050 | PEDREIRO | H | 1.16
099900 | SERVENTE | H | 1.63
| LEIS SOCIAIS (120.30%) |  | 3.36
| TOTAL |  | 10.33
047051 | CANALETA CONCRETO MAGRO 7MPa PARA ESCOAMENTO DE LAMA
COD | DESCRICAO | UNI | PRECO TOTAL
000050 | CIMENTO PORTLAND CP III 32RS NBR 11578 (quilo) | KG | 1.65
000100 | AREIA GROSSA LAVADA | M3 | 0.79
000200 | PEDRA BRITADA #1 E 2 | M3 | 1.67
099050 | PEDREIRO | H | 1.16
099900 | SERVENTE | H | 1.63
| LEIS SOCIAIS (120.30%) |  | 3.36
| TOTAL |  | 10.26
047052 | PISO BLOCOS CONCRETO INTERTRAVADO 6cm AREA DE USINAGEM
COD | DESCRICAO | UNI | PRECO TOTAL
000050 | CIMENTO PORTLAND CP III 32RS NBR 11578 (quilo) | KG | 4.21
000100 | AREIA GROSSA LAVADA | M3 | 2.22
025402 | BLOCO CONCRETO INTERTRAVADO UNISTEIN NATURAL 6cm | M2 | 42.67
099600 | CALCETEIRO | H | 2.6
099900 | SERVENTE | H | 2.6
| LEIS SOCIAIS (120.30%) |  | 6.26
| TOTAL |  | 60.56
047100 | PERFURACAO-SEDIMENTOS 26"" COM CIRCULACAO DE LAMA
COD | DESCRICAO | UNI | PRECO TOTAL
000016 | SODA CAUSTICA PARA PERFURACAO COM BENTONITA (2,0kg/m3) | KG | 10.84
000598 | COMBUSTIVEIS-OLEO DIESEL | L | 95.15
004809 | AGUA LIMPA EM CAMINHAO PIPA (CARGA DE 9,0m3=0,11m3) | M3 | 1.8
018091 | BENTONITA ATIVADA (1 m3 =2.400 kg) | KG | 1.01
028582 | SPERCENE-ADITIVO PARA LAMA BENTONITICA (2kg/m3) | KG | 18.34
035861 | BROCA DENTE TRICONICO BOTAO 26"" RSC 6.5/8"" depr.500 hs. | H | 28.56
035864 | HORA CARRO-SONDA PERF.VILLARES SP3000T(18515)TOR.71,7TN | H | 160.48
035865 | COLUNA DE COMANDOS e DRILL PIPES 5"" x 4.1/2""/4300 | M | 32
099226 | SONDADOR | H | 6.48
099311 | ENCARREGADO DE TURMA | H | 10.18
| LEIS SOCIAIS (120.30%) |  | 20.04
| TOTAL |  | 384.88
047110 | PERFURACAO EM BASALTO 17.1/2"" COM CIRCULACAO DE LAMA
COD | DESCRICAO | UNI | PRECO TOTAL
000016 | SODA CAUSTICA PARA PERFURACAO COM BENTONITA (2,0kg/m3) | KG | 8.47
000598 | COMBUSTIVEIS-OLEO DIESEL | L | 328.84
004809 | AGUA LIMPA EM CAMINHAO PIPA (CARGA DE 9,0m3=0,11m3) | M3 | 1.8
018091 | BENTONITA ATIVADA (1 m3 =2.400 kg) | KG | 0.8
028582 | SPERCENE-ADITIVO PARA LAMA BENTONITICA (2kg/m3) | KG | 14.34
035863 | BROCA INSERTO CARBETO TUNGSTENIO 17.1/2"" RS 7.5/8""/700h | H | 54.05
035864 | HORA CARRO-SONDA PERF.VILLARES SP3000T(18515)TOR.71,7TN | H | 554.6
035865 | COLUNA DE COMANDOS e DRILL PIPES 5"" x 4.1/2""/4300 | M | 32
099226 | SONDADOR | H | 22.37
099311 | ENCARREGADO DE TURMA | H | 35.17
| LEIS SOCIAIS (120.30%) |  | 69.22
| TOTAL |  | 1121.66
047150 | SOLDA ELETRICA CIRCULAR EM TUBO ACO ASTM A-53-18""
COD | DESCRICAO | UNI | PRECO TOTAL
000232 | ENERGIA ELETRICA ATE 2000 KWH | KWH | 11.97
000433 | SOLDA-ELETRODO OK 4804 AWS 7018 5,0mm 3/16"" (lata 25kg) | KG | 29.75
030447 | MAQUINA SOLDA ELETR.SMASHWELD 180E ESAB 6,1kVA (19063) | H | 1.23
099026 | SOLDADOR | H | 17.57
099311 | ENCARREGADO DE TURMA | H | 3.59
099450 | AJUDANTE ESPECIALIZADO | H | 16.57
| LEIS SOCIAIS (120.30%) |  | 45.39
| TOTAL |  | 126.07
047206 | POCO ARTESIANO - ENSAIO DE VAZAO
COD | DESCRICAO | UNI | PRECO TOTAL
072797 | POCO ARTESIANO ENSAIO DE VAZAO | H | 69
| TOTAL |  | 69
047207 | POCO ARTESIANO - PERFURACAO EM ALUVIAO COM 10""
COD | DESCRICAO | UNI | PRECO TOTAL
072775 | POCO ARTESIANO PERFURACAO EM ALUVIAO 10"" | M | 135
| TOTAL |  | 135
047208 | POCO ARTESIANO - PERFURACAO EM ALUVIAO COM 12""
COD | DESCRICAO | UNI | PRECO TOTAL
072776 | POCO ARTESIANO PERFURACAO EM ALUVIAO 12"" | M | 142
| TOTAL |  | 142
047209 | POCO ARTESIANO - PERFURACAO EM ALUVIAO COM 8""
COD | DESCRICAO | UNI | PRECO TOTAL
072774 | POCO ARTESIANO PERFURACAO EM ALUVIAO 8"" | M | 119
| TOTAL |  | 119
047220 | POCO ARTESIANO - PERFURACAO EM ROCHA ALTERADA COM 8""
COD | DESCRICAO | UNI | PRECO TOTAL
072777 | POCO ARTESIANO PERFURACAO EM ROCHA ALTERADA 8"" | M | 145
| TOTAL |  | 145
047221 | POCO ARTESIANO - PERFURACAO EM ROCHA ALTERADA COM 10""
COD | DESCRICAO | UNI | PRECO TOTAL
072778 | POCO ARTESIANO PERFURACAO EM ROCHA ALTERADA 10"" | M | 186
| TOTAL |  | 186
047225 | POCO ARTESIANO - PERFURACAO EM ROCHA SAN COM 6""
COD | DESCRICAO | UNI | PRECO TOTAL
072779 | POCO ARTESIANO PERFURACAO EM ROCHA SAN 6"" | M | 126
| TOTAL |  | 126
047226 | POCO ARTESIANO - PERFURACAO EM ROCHA SAN COM 8""
COD | DESCRICAO | UNI | PRECO TOTAL
072780 | POCO ARTESIANO PERFURACAO EM ROCHA SAN 8"" | M | 152
| TOTAL |  | 152
047230 | POCO ARTESIANO
COD | DESCRICAO | UNI | PRECO TOTAL
072781 | POCO ARTESIANO REVESTIMENTO TUBO GALV. DIN 2440 6"" | M | 112
| TOTAL |  | 112
047253 | PEERFURACAO EM ALUVIAO 10""
COD | DESCRICAO | UNI | PRECO TOTAL
072775 | POCO ARTESIANO PERFURACAO EM ALUVIAO 10"" | M | 135
| TOTAL |  | 135
047254 | PERFURACAO EM SEDIMENTOS 12""
COD | DESCRICAO | UNI | PRECO TOTAL
072776 | POCO ARTESIANO PERFURACAO EM ALUVIAO 12"" | M | 142
| TOTAL |  | 142
047255 | PERFURACAO EM ALUVIAO 8""
COD | DESCRICAO | UNI | PRECO TOTAL
072774 | POCO ARTESIANO PERFURACAO EM ALUVIAO 8"" | M | 119
| TOTAL |  | 119
047256 | PERFURACAO EM ROCHA ALTERADA 10""
COD | DESCRICAO | UNI | PRECO TOTAL
072778 | POCO ARTESIANO PERFURACAO EM ROCHA ALTERADA 10"" | M | 186
| TOTAL |  | 186
047257 | PERFURACAO EM ROCHA ALTERADA 8""
COD | DESCRICAO | UNI | PRECO TOTAL
072777 | POCO ARTESIANO PERFURACAO EM ROCHA ALTERADA 8"" | M | 145
| TOTAL |  | 145
047258 | PEREFURACAO EM ROCHA SAN 6""
COD | DESCRICAO | UNI | PRECO TOTAL
072779 | POCO ARTESIANO PERFURACAO EM ROCHA SAN 6"" | M | 126
| TOTAL |  | 126
047259 | PEFURACAO EM ROCHA SAN 8""
COD | DESCRICAO | UNI | PRECO TOTAL
072780 | POCO ARTESIANO PERFURACAO EM ROCHA SAN 8"" | M | 152
| TOTAL |  | 152
047301 | REVESTIMENTO DE POCO ARTESIANO TUBO GALVANIZADO DIN 244O 6""
COD | DESCRICAO | UNI | PRECO TOTAL
072781 | POCO ARTESIANO REVESTIMENTO TUBO GALV. DIN 2440 6"" | M | 112
| TOTAL |  | 112
047310 | REVESTIMENTO-TUBO GALVANIZADO 20""x12,7mm C.COST, 171,0kg/m
COD | DESCRICAO | UNI | PRECO TOTAL
000232 | ENERGIA ELETRICA ATE 2000 KWH | KWH | 3.23
000433 | SOLDA-ELETRODO OK 4804 AWS 7018 5,0mm 3/16"" (lata 25kg) | KG | 5.4
000598 | COMBUSTIVEIS-OLEO DIESEL | L | 79.76
030447 | MAQUINA SOLDA ELETR.SMASHWELD 180E ESAB 6,1kVA (19063) | H | 0.21
035864 | HORA CARRO-SONDA PERF.VILLARES SP3000T(18515)TOR.71,7TN | H | 134.52
063123 | TUBO ACO PRETO ASTM A53 SCHEDULE 40 20""(208,0kg/m) | KG | 1179.9
099026 | SOLDADOR | H | 4.5
099226 | SONDADOR | H | 5.43
099311 | ENCARREGADO DE TURMA | H | 8.53
099450 | AJUDANTE ESPECIALIZADO | H | 4.24
099613 | ENCARREGADO DE SOLDA | H | 0.75
| LEIS SOCIAIS (120.30%) |  | 28.21
| TOTAL |  | 1454.68
047400 | SOLDAGEM-SOLDA ELETRICA CIRCULAR BISEL EM TUBO ACO PRETO 6""
COD | DESCRICAO | UNI | PRECO TOTAL
000232 | ENERGIA ELETRICA ATE 2000 KWH | KWH | 7.45
000433 | SOLDA-ELETRODO OK 4804 AWS 7018 5,0mm 3/16"" (lata 25kg) | KG | 9.74
030447 | MAQUINA SOLDA ELETR.SMASHWELD 180E ESAB 6,1kVA (19063) | H | 0.43
099026 | SOLDADOR | H | 10.38
099311 | ENCARREGADO DE TURMA | H | 2.08
099450 | AJUDANTE ESPECIALIZADO | H | 9.79
| LEIS SOCIAIS (120.30%) |  | 26.77
| TOTAL |  | 66.64
047403 | SOLDAGEM-SOLDA ELETRICA CIRCULAR BISEL EM TUBO ACO PRETO 10""
COD | DESCRICAO | UNI | PRECO TOTAL
000232 | ENERGIA ELETRICA ATE 2000 KWH | KWH | 9.69
000433 | SOLDA-ELETRODO OK 4804 AWS 7018 5,0mm 3/16"" (lata 25kg) | KG | 16.21
030447 | MAQUINA SOLDA ELETR.SMASHWELD 180E ESAB 6,1kVA (19063) | H | 0.63
099026 | SOLDADOR | H | 13.51
099311 | ENCARREGADO DE TURMA | H | 2.69
099450 | AJUDANTE ESPECIALIZADO | H | 12.74
| LEIS SOCIAIS (120.30%) |  | 34.81
| TOTAL |  | 90.28
047405 | SOLDA ELETRICA CIRCULAR BIZEL TUBO ACO ASTM A-53 18""
COD | DESCRICAO | UNI | PRECO TOTAL
000232 | ENERGIA ELETRICA ATE 2000 KWH | KWH | 11.97
000433 | SOLDA-ELETRODO OK 4804 AWS 7018 5,0mm 3/16"" (lata 25kg) | KG | 29.75
030448 | MAQUINA SOLDA ELETR.SMASHWELD 180 BANTAN 3,5kVA (19064) | H | 0.99
099226 | SONDADOR | H | 23.03
099311 | ENCARREGADO DE TURMA | H | 3.59
099450 | AJUDANTE ESPECIALIZADO | H | 16.57
| LEIS SOCIAIS (120.30%) |  | 51.96
| TOTAL |  | 137.86
047406 | SOLDAGEM-SOLDA ELETRICA CIRCULAR BISEL TUBO ACO PRETO 20""
COD | DESCRICAO | UNI | PRECO TOTAL
000232 | ENERGIA ELETRICA ATE 2000 KWH | KWH | 0.16
000433 | SOLDA-ELETRODO OK 4804 AWS 7018 5,0mm 3/16"" (lata 25kg) | KG | 261.08
030447 | MAQUINA SOLDA ELETR.SMASHWELD 180E ESAB 6,1kVA (19063) | H | 1.84
099026 | SOLDADOR | H | 18.6
099311 | ENCARREGADO DE TURMA | H | 3.77
099450 | AJUDANTE ESPECIALIZADO | H | 15.3
| LEIS SOCIAIS (120.30%) |  | 45.32
| TOTAL |  | 346.07
047500 | FILTROS-FORNEC.INJECAO DE PRE-FILTRO AREIA PEROLA 1/2mm
COD | DESCRICAO | UNI | PRECO TOTAL
000598 | COMBUSTIVEIS-OLEO DIESEL | L | 149.04
035864 | HORA CARRO-SONDA PERF.VILLARES SP3000T(18515)TOR.71,7TN | H | 247.8
066466 | AREIA PEROLA-GRANULOMETRIA 1 a 3,6mm (FILTRO POCO ART.) | M3 | 65
099226 | SONDADOR | H | 10.09
099311 | ENCARREGADO DE TURMA | H | 15.86
| LEIS SOCIAIS (120.30%) |  | 31.22
| TOTAL |  | 519.01
047600 | CIMENTACAO-ESPACO ANELAR 26"" x 20""-PASTA 14,5 lb/gl- TRACO 1:1
COD | DESCRICAO | UNI | PRECO TOTAL
000050 | CIMENTO PORTLAND CP III 32RS NBR 11578 (quilo) | KG | 612.5
000598 | COMBUSTIVEIS-OLEO DIESEL | L | 513.22
004809 | AGUA LIMPA EM CAMINHAO PIPA (CARGA DE 9,0m3=0,11m3) | M3 | 3712.5
035864 | HORA CARRO-SONDA PERF.VILLARES SP3000T(18515)TOR.71,7TN | H | 861.4
099226 | SONDADOR | H | 34.74
099311 | ENCARREGADO DE TURMA | H | 54.61
| LEIS SOCIAIS (120.30%) |  | 107.49
| TOTAL |  | 5896.46
047601 | BOMBEAMENTO DE POCO C/COMPRESSOR DIESEL XA-350psi/365PCM
COD | DESCRICAO | UNI | PRECO TOTAL
031374 | COMPRESSOR REBOC.ATLAS XAS 186 350pcm 111CV | H | 21
099062 | OPERADOR DE COMPRESSOR | H | 10.1
| LEIS SOCIAIS (120.30%) |  | 12.15
| TOTAL |  | 43.25
047603 | TESTE DE BOMBEAMENTO C/CONJUNTO BOMBA SUBMERSA-POCO ARTESIANO
COD | DESCRICAO | UNI | PRECO TOTAL
032572 | BOMBA ELETRICA SUBMERSA 13CV 6"" 425L/min.(19349) | H | 1439.1
099910 | OPERADOR DE MAQUINAS E EQUIPAMENTOS | H | 6.55
| LEIS SOCIAIS (120.30%) |  | 7.88
| TOTAL |  | 1453.53
047700 | PERFILAGEM-SONICA+DESLOCAMENTO EM POCO ARTESIANO
COD | DESCRICAO | UNI | PRECO TOTAL
082578 | PERFILAGEM SONICA PARA POCO ARTESIANO | M | 8
082579 | PERFILAGEM SONICA PARA POCO ARTESIANO PROFUNDO-DESLOCAM | M | 14
| TOTAL |  | 22
047801 | PROTECAO-TAMPA DE TOPO EM POCO ARTESIANO 18""
COD | DESCRICAO | UNI | PRECO TOTAL
000407 | CHAPA ACO GROSSA 1/4"" 6,35mm (49,78Kg/m2) | KG | 97.35
000433 | SOLDA-ELETRODO OK 4804 AWS 7018 5,0mm 3/16"" (lata 25kg) | KG | 33.81
030447 | MAQUINA SOLDA ELETR.SMASHWELD 180E ESAB 6,1kVA (19063) | H | 1.4
040015 | PREFABRICACAO E USINAGEM DE CHAPAS DE ACO (kg) | KG | 81.77
099026 | SOLDADOR | H | 19.97
099311 | ENCARREGADO DE TURMA | H | 0.4
099450 | AJUDANTE ESPECIALIZADO | H | 18.83
099543 | MONTADOR DE ESTRUTURA METALICA | H | 71.15
| LEIS SOCIAIS (120.30%) |  | 132.75
| TOTAL |  | 457.43
047802 | PROTECAO/TAMPA
COD | DESCRICAO | UNI | PRECO TOTAL
000407 | CHAPA ACO GROSSA 1/4"" 6,35mm (49,78Kg/m2) | KG | 47.73
000433 | SOLDA-ELETRODO OK 4804 AWS 7018 5,0mm 3/16"" (lata 25kg) | KG | 19.26
030447 | MAQUINA SOLDA ELETR.SMASHWELD 180E ESAB 6,1kVA (19063) | H | 0.8
040015 | PREFABRICACAO E USINAGEM DE CHAPAS DE ACO (kg) | KG | 40.09
099026 | SOLDADOR | H | 11.3
099311 | ENCARREGADO DE TURMA | H | 23.3
099450 | AJUDANTE ESPECIALIZADO | H | 38.23
099543 | MONTADOR DE ESTRUTURA METALICA | H | 36.93
| LEIS SOCIAIS (120.30%) |  | 132.04
| TOTAL |  | 349.68
047810 | PROTECAO-DESINFECCAO E TRATAMENTO GERMICIDA EM POCO ARTESIANO
COD | DESCRICAO | UNI | PRECO TOTAL
004809 | AGUA LIMPA EM CAMINHAO PIPA (CARGA DE 9,0m3=0,11m3) | M3 | 2.16
020012 | PRODUTO QUIMICO HIPOCLORITO DE CALCIO (HTh p/piscinas | KG | 0.23
| TOTAL |  | 2.39
047812 | PROTECAO DE LAJE
COD | DESCRICAO | UNI | PRECO TOTAL
000050 | CIMENTO PORTLAND CP III 32RS NBR 11578 (quilo) | KG | 51.79
000100 | AREIA GROSSA LAVADA | M3 | 19.02
000200 | PEDRA BRITADA #1 E 2 | M3 | 25.26
099050 | PEDREIRO | H | 15.04
099900 | SERVENTE | H | 35.59
| LEIS SOCIAIS (120.30%) |  | 60.91
| TOTAL |  | 207.61
047820 | PROTECAO-RELATORIO TECNICO FINAL
COD | DESCRICAO | UNI | PRECO TOTAL
099237 | ENGENHEIRO CIVIL PLENO | H | 2546.4
| LEIS SOCIAIS (120.30%) |  | 3063.32
| TOTAL |  | 5609.72
050 | INSTALACOES HIDRAULICAS
050002 | ENTRADA AGUA GALVANIZADO 1.1/4"" EDIFICIO E CAIXA PIEZOMETRICA
COD | DESCRICAO | UNI | PRECO TOTAL
000104 | UNIAO GALVANIZADA ASSENTO CONICO BRONZE 1.1/4"" | UN | 101
002089 | COTOVELO 90 FERRO GALVANIZADO TUPY 1.1/4"" | UN | 114.48
002277 | REGISTRO GAVETA BRONZE BRUTO 1502 1.1/4"" | UN | 127.8
004636 | FITA TEFLON VEDA ROSCA 18mm x 25m | M | 1.33
005585 | FLANGE COM SEXTAVADO FERRO GALVANIZADO 1.1/4"" | UN | 10.3
006115 | CAIXA D'AGUA EM POLIETILENO 1500 LITROS COM TAMPA | UN | 890
006836 | TORNEIRA BOIA METAL 1.1/4"" COM BALAO PLASTICO | UN | 106.9
030754 | TUBO ACO GALVANIZADO DIN 2440 NBR 5580 1.1/4""(3,238kg/m | M | 304.9
099034 | AJUDANTE DE BOMBEIRO OU ENCANADOR | H | 117.47
099200 | BOMBEIRO OU ENCANADOR | H | 166.08
| LEIS SOCIAIS (120.30%) |  | 341.11
| TOTAL |  | 2281.37
050003 | CAIXA/REGISTRO DE PASSEIO INCENDIO/ALVEN./TAMPAO Fo.Fo.
COD | DESCRICAO | UNI | PRECO TOTAL
000050 | CIMENTO PORTLAND CP III 32RS NBR 11578 (quilo) | KG | 6.26
000063 | VALVULA ANGULAR 45 BRONZE 2.1/2"" PARA HIDRANTE | UN | 365
000100 | AREIA GROSSA LAVADA | M3 | 1.93
000200 | PEDRA BRITADA #1 E 2 | M3 | 2.73
001900 | TIJOLO CERAMICO MACICO RECOSIDO 6,0 x 9 x 19cm (UNIDADE) | UN | 42.92
003302 | ADAPTADOR METAL ROSCA 2.1/2""x2.1/2"" EQUP.INCENDIO | UN | 41.97
004156 | NIPLE DUPLO FERRO GALVANIZADO 2.1/2"" | UN | 61.42
004636 | FITA TEFLON VEDA ROSCA 18mm x 25m | M | 1.12
006487 | TAMPAO FERRO DUCTIL AKSSES-AR 40x40cm C/CAIXILHO 44,0kg | UN | 126.2
030757 | TUBO ACO GALVAN.DIN 2440 NBR 5580 2.1/2""(6,692kg/m) | M | 3.82
041107 | CURVA 90 GALVANIZADA TUPY 2.1/2"" | UN | 119.58
099034 | AJUDANTE DE BOMBEIRO OU ENCANADOR | H | 45.47
099050 | PEDREIRO | H | 64.28
099200 | BOMBEIRO OU ENCANADOR | H | 64.28
099900 | SERVENTE | H | 56.31
| LEIS SOCIAIS (120.30%) |  | 277.1
| TOTAL |  | 1280.39
050009 | CAIXA DESCARGA FIBROCIMENTO EMBUTIR (VASO SANITARIO)
COD | DESCRICAO | UNI | PRECO TOTAL
000685 | LUVA PVC ROSCAVEL 1/2"" | UN | 0.91
002155 | BUCHA REDUCAO FERRO GALVANIZADO 3/4""X 1/2"" | UN | 4
003300 | TUBO PVC AGUA ROSCA 1/2"" (METRO) | M | 2.99
004636 | FITA TEFLON VEDA ROSCA 18mm x 25m | M | 0.21
005550 | CAIXA M9000 DESCARGA EMBUTIR MONTANA C/ CANOPLA BRANCA | UN | 632
005714 | NIPLE PVC ROSCA 1/2"" | UN | 0.49
099034 | AJUDANTE DE BOMBEIRO OU ENCANADOR | H | 10.83
099200 | BOMBEIRO OU ENCANADOR | H | 15.31
| LEIS SOCIAIS (120.30%) |  | 31.45
| TOTAL |  | 698.19
050010 | BANHO SOCIAL/REDE DISTRIBUICAO AGUA FRIA PVC SOLDAVEL
COD | DESCRICAO | UNI | PRECO TOTAL
000386 | SOLUCAO LIMPADORA PARA PVC EMBALAGEM 200cc | UN | 1.11
002267 | REGISTRO GAVETA BRONZE CROMADO 3/4"" | UN | 121
002670 | TE 90 PVC SOLDAVEL 25mm | UN | 3.64
002675 | JOELHO 90 PVC AGUA SOLDAVEL 25mm | UN | 1.46
002676 | JOELHO 90 PVC SOLDAVEL 20mm | UN | 2
002684 | BUCHA REDUCAO CURTA PVC SOLDAVEL 25x20mm | UN | 0.96
003389 | ADESIVO PARA PVC bisnaga de 75 gramas | UN | 10.66
005602 | TE 90 PVC SOLDAVEL 20mm | UN | 1.95
005675 | JOELHO 90 PVC SOLDAVEL C/BUCHA DE LATAO 20mm x 1/2"" | UN | 19.68
005678 | LUVA PVC SOLDAVEL TRANSICAO BUCHA DE LATAO 25mm x 3/4"" | UN | 7.92
005679 | TE 90 PVC SOLDAVEL-BUCHA LATAO BOLSA 20x20mm x 1/2"" | UN | 6
010953 | TUBO PVC AGUA SOLDAVEL 20mm (METRO) | M | 9.65
013721 | ADAPTADOR PVC CURTO SOLDA/ROSCA 25mmx3/4"" | UN | 5.6
051067 | TUBO PVC AGUA SOLDAVEL 25mm (METRO) | M | 14.95
069902 | REGISTRO PRESSAO COM ACABAMENTO CROMADO 3/4"" ASPEN DECA | UN | 64
099034 | AJUDANTE DE BOMBEIRO OU ENCANADOR | H | 84.01
099200 | BOMBEIRO OU ENCANADOR | H | 118.77
| LEIS SOCIAIS (120.30%) |  | 243.94
| TOTAL |  | 717.3
050011 | AREA DE SERVICO APARTAMENTO/REDE AGUA FRIA PVC SOLDAVEL
COD | DESCRICAO | UNI | PRECO TOTAL
000386 | SOLUCAO LIMPADORA PARA PVC EMBALAGEM 200cc | UN | 0.23
002675 | JOELHO 90 PVC AGUA SOLDAVEL 25mm | UN | 2.92
002676 | JOELHO 90 PVC SOLDAVEL 20mm | UN | 1
003389 | ADESIVO PARA PVC bisnaga de 75 gramas | UN | 2.52
005602 | TE 90 PVC SOLDAVEL 20mm | UN | 1.95
005676 | JOELHO 90 PVC SOLDAVEL AZUL 25mm x 3/4"" | UN | 16
010953 | TUBO PVC AGUA SOLDAVEL 20mm (METRO) | M | 4.82
013095 | ADAPTADOR PVC CURTO SOLDA/ROSCA 20mmx1/2"" | UN | 1.44
013721 | ADAPTADOR PVC CURTO SOLDA/ROSCA 25mmx3/4"" | UN | 1.6
051067 | TUBO PVC AGUA SOLDAVEL 25mm (METRO) | M | 14.95
099034 | AJUDANTE DE BOMBEIRO OU ENCANADOR | H | 43.4
099200 | BOMBEIRO OU ENCANADOR | H | 61.36
| LEIS SOCIAIS (120.30%) |  | 126.03
| TOTAL |  | 278.22
050012 | COZINHA/REDE DISTRIBUICAO AGUA FRIA PVC SOLDAVEL
COD | DESCRICAO | UNI | PRECO TOTAL
000386 | SOLUCAO LIMPADORA PARA PVC EMBALAGEM 200cc | UN | 0.53
002267 | REGISTRO GAVETA BRONZE CROMADO 3/4"" | UN | 60.5
002670 | TE 90 PVC SOLDAVEL 25mm | UN | 0.91
002675 | JOELHO 90 PVC AGUA SOLDAVEL 25mm | UN | 1.46
002676 | JOELHO 90 PVC SOLDAVEL 20mm | UN | 1
002684 | BUCHA REDUCAO CURTA PVC SOLDAVEL 25x20mm | UN | 0.48
005602 | TE 90 PVC SOLDAVEL 20mm | UN | 1.3
005629 | CAP PVC SOLDAVEL 20mm | UN | 4.6
005665 | TE REDUCAO 90 PVC SOLDAVEL 25 x 20mm | UN | 4.2
005675 | JOELHO 90 PVC SOLDAVEL C/BUCHA DE LATAO 20mm x 1/2"" | UN | 9.84
010953 | TUBO PVC AGUA SOLDAVEL 20mm (METRO) | M | 3.82
013095 | ADAPTADOR PVC CURTO SOLDA/ROSCA 20mmx1/2"" | UN | 1.44
051067 | TUBO PVC AGUA SOLDAVEL 25mm (METRO) | M | 11.21
099034 | AJUDANTE DE BOMBEIRO OU ENCANADOR | H | 37.53
099200 | BOMBEIRO OU ENCANADOR | H | 53.06
| LEIS SOCIAIS (120.30%) |  | 108.98
| TOTAL |  | 300.86
050013 | W.C. DE SERVICO/REDE DISTRIBUICAO AGUA FRIA PVC SOLDAVEL
COD | DESCRICAO | UNI | PRECO TOTAL
000386 | SOLUCAO LIMPADORA PARA PVC EMBALAGEM 200cc | UN | 0.48
002266 | REGISTRO GAVETA BRONZE C/ACABAMENTO CROMADO 1/2"" | UN | 120.24
002267 | REGISTRO GAVETA BRONZE CROMADO 3/4"" | UN | 60.5
002670 | TE 90 PVC SOLDAVEL 25mm | UN | 0.91
002676 | JOELHO 90 PVC SOLDAVEL 20mm | UN | 1.5
003389 | ADESIVO PARA PVC bisnaga de 75 gramas | UN | 4.45
005602 | TE 90 PVC SOLDAVEL 20mm | UN | 1.3
005638 | LUVA REDUCAO PVC SOLDAVEL 25 x 20mm | UN | 0.98
005675 | JOELHO 90 PVC SOLDAVEL C/BUCHA DE LATAO 20mm x 1/2"" | UN | 9.84
010953 | TUBO PVC AGUA SOLDAVEL 20mm (METRO) | M | 8.44
013095 | ADAPTADOR PVC CURTO SOLDA/ROSCA 20mmx1/2"" | UN | 2.16
013721 | ADAPTADOR PVC CURTO SOLDA/ROSCA 25mmx3/4"" | UN | 0.8
051067 | TUBO PVC AGUA SOLDAVEL 25mm (METRO) | M | 7.74
099034 | AJUDANTE DE BOMBEIRO OU ENCANADOR | H | 40.6
099200 | BOMBEIRO OU ENCANADOR | H | 57.41
| LEIS SOCIAIS (120.30%) |  | 117.91
| TOTAL |  | 435.26
050014 | BANHEIRO INDIVIDUAL(8m2) REDE DISTRIBUICAO A.FRIA PVC SOLDAVEL
COD | DESCRICAO | UNI | PRECO TOTAL
000386 | SOLUCAO LIMPADORA PARA PVC EMBALAGEM 200cc | UN | 0.33
002266 | REGISTRO GAVETA BRONZE C/ACABAMENTO CROMADO 1/2"" | UN | 60.12
002267 | REGISTRO GAVETA BRONZE CROMADO 3/4"" | UN | 60.5
002670 | TE 90 PVC SOLDAVEL 25mm | UN | 0.91
002676 | JOELHO 90 PVC SOLDAVEL 20mm | UN | 0.5
003389 | ADESIVO PARA PVC bisnaga de 75 gramas | UN | 3.1
005602 | TE 90 PVC SOLDAVEL 20mm | UN | 1.95
005675 | JOELHO 90 PVC SOLDAVEL C/BUCHA DE LATAO 20mm x 1/2"" | UN | 14.76
010953 | TUBO PVC AGUA SOLDAVEL 20mm (METRO) | M | 8.84
013721 | ADAPTADOR PVC CURTO SOLDA/ROSCA 25mmx3/4"" | UN | 0.8
051067 | TUBO PVC AGUA SOLDAVEL 25mm (METRO) | M | 7.74
099034 | AJUDANTE DE BOMBEIRO OU ENCANADOR | H | 31.51
099200 | BOMBEIRO OU ENCANADOR | H | 44.54
| LEIS SOCIAIS (120.30%) |  | 91.49
| TOTAL |  | 327.09
050015 | LOJA/REFORMA DE REDE DISTRIBUICAO AGUA FRIA PVC SOLDAVEL
COD | DESCRICAO | UNI | PRECO TOTAL
000386 | SOLUCAO LIMPADORA PARA PVC EMBALAGEM 200cc | UN | 0.3
002676 | JOELHO 90 PVC SOLDAVEL 20mm | UN | 2
003389 | ADESIVO PARA PVC bisnaga de 75 gramas | UN | 2.23
005675 | JOELHO 90 PVC SOLDAVEL C/BUCHA DE LATAO 20mm x 1/2"" | UN | 19.68
010953 | TUBO PVC AGUA SOLDAVEL 20mm (METRO) | M | 5.63
013095 | ADAPTADOR PVC CURTO SOLDA/ROSCA 20mmx1/2"" | UN | 4.32
051067 | TUBO PVC AGUA SOLDAVEL 25mm (METRO) | M | 21.89
099034 | AJUDANTE DE BOMBEIRO OU ENCANADOR | H | 102.91
099200 | BOMBEIRO OU ENCANADOR | H | 116.79
| LEIS SOCIAIS (120.30%) |  | 264.3
| TOTAL |  | 540.05
050016 | LAVABO (6m2) REDE DISTRIBUICAO AGUA FRIA PVC SOLDAVEL
COD | DESCRICAO | UNI | PRECO TOTAL
000386 | SOLUCAO LIMPADORA PARA PVC EMBALAGEM 200cc | UN | 0.38
002266 | REGISTRO GAVETA BRONZE C/ACABAMENTO CROMADO 1/2"" | UN | 60.12
002267 | REGISTRO GAVETA BRONZE CROMADO 3/4"" | UN | 60.5
002676 | JOELHO 90 PVC SOLDAVEL 20mm | UN | 0.5
003389 | ADESIVO PARA PVC bisnaga de 75 gramas | UN | 5.03
005602 | TE 90 PVC SOLDAVEL 20mm | UN | 1.3
005638 | LUVA REDUCAO PVC SOLDAVEL 25 x 20mm | UN | 0.98
005675 | JOELHO 90 PVC SOLDAVEL C/BUCHA DE LATAO 20mm x 1/2"" | UN | 9.84
010953 | TUBO PVC AGUA SOLDAVEL 20mm (METRO) | M | 8.84
013095 | ADAPTADOR PVC CURTO SOLDA/ROSCA 20mmx1/2"" | UN | 1.44
013721 | ADAPTADOR PVC CURTO SOLDA/ROSCA 25mmx3/4"" | UN | 0.8
051067 | TUBO PVC AGUA SOLDAVEL 25mm (METRO) | M | 7.74
099034 | AJUDANTE DE BOMBEIRO OU ENCANADOR | H | 52.51
099200 | BOMBEIRO OU ENCANADOR | H | 74.24
| LEIS SOCIAIS (120.30%) |  | 152.48
| TOTAL |  | 436.7
050017 | APARTAMENTO/REDE DISTRIBUICAO AGUA FRIA PVC SOLDAVEL
COD | DESCRICAO | UNI | PRECO TOTAL
000386 | SOLUCAO LIMPADORA PARA PVC EMBALAGEM 200cc | UN | 0.96
002267 | REGISTRO GAVETA BRONZE CROMADO 3/4"" | UN | 181.5
002670 | TE 90 PVC SOLDAVEL 25mm | UN | 3.64
002675 | JOELHO 90 PVC AGUA SOLDAVEL 25mm | UN | 11.68
002676 | JOELHO 90 PVC SOLDAVEL 20mm | UN | 3
003389 | ADESIVO PARA PVC bisnaga de 75 gramas | UN | 9.06
005679 | TE 90 PVC SOLDAVEL-BUCHA LATAO BOLSA 20x20mm x 1/2"" | UN | 12
010953 | TUBO PVC AGUA SOLDAVEL 20mm (METRO) | M | 10.45
013095 | ADAPTADOR PVC CURTO SOLDA/ROSCA 20mmx1/2"" | UN | 2.16
051067 | TUBO PVC AGUA SOLDAVEL 25mm (METRO) | M | 20.29
099034 | AJUDANTE DE BOMBEIRO OU ENCANADOR | H | 364.03
099200 | BOMBEIRO OU ENCANADOR | H | 514.68
| LEIS SOCIAIS (120.30%) |  | 1057.09
| TOTAL |  | 2190.54
050020 | COZINHA EM CASA/REDE DISTR. AGUA QUENTE AQUATERM CPVC
COD | DESCRICAO | UNI | PRECO TOTAL
002267 | REGISTRO GAVETA BRONZE CROMADO 3/4"" | UN | 6.05
014844 | BUCHA DE REDUCAO CPVC AQUATERM 22x15mm | UN | 0.1
020316 | JOELHO 90 CPVC AQUATHERM 15mm | UN | 0.5
020317 | JOELHO 90 CPVC AQUATHERM 22mm | UN | 0.87
020320 | LUVA CPVC AQUATHERM 22mm | UN | 0.31
020322 | NIPLE CPVC AQUATHERM 15mm | UN | 0.75
020326 | TE 90 CPVC AQUATHERM 22mm | UN | 0.42
020336 | TERMINAL CPVC AQUATHERM 22mm x 3/4"" | UN | 1.04
020337 | TERMINAL CPVC AQUATHERM 15mm x 1/2"" TIGRE | UN | 1.09
020341 | ADESIVO PARA CPVC AQUATERM-TUBO 175g TIGRE | UN | 0.06
020342 | PRIMER PARA CPVC AQUATHERM 200cc TIGRE | UN | 0.02
046200 | TUBO CPVC AQUATHERM 15mm | M | 7.01
046201 | TUBO CPVC AQUATHERM 22mm | M | 11.81
099034 | AJUDANTE DE BOMBEIRO OU ENCANADOR | H | 4.07
099200 | BOMBEIRO OU ENCANADOR | H | 5.76
| LEIS SOCIAIS (120.30%) |  | 11.83
| TOTAL |  | 51.69
050021 | COZINHA EM APARTAMENTO/REDE DISTR.AGUA QUENTE AQUATERM (CPVC)
COD | DESCRICAO | UNI | PRECO TOTAL
002267 | REGISTRO GAVETA BRONZE CROMADO 3/4"" | UN | 6.05
014844 | BUCHA DE REDUCAO CPVC AQUATERM 22x15mm | UN | 0.1
020316 | JOELHO 90 CPVC AQUATHERM 15mm | UN | 0.05
020317 | JOELHO 90 CPVC AQUATHERM 22mm | UN | 0.79
020320 | LUVA CPVC AQUATHERM 22mm | UN | 0.31
020322 | NIPLE CPVC AQUATHERM 15mm | UN | 0.75
020326 | TE 90 CPVC AQUATHERM 22mm | UN | 0.42
020336 | TERMINAL CPVC AQUATHERM 22mm x 3/4"" | UN | 1.04
020337 | TERMINAL CPVC AQUATHERM 15mm x 1/2"" TIGRE | UN | 1.09
020341 | ADESIVO PARA CPVC AQUATERM-TUBO 175g TIGRE | UN | 0.06
020342 | PRIMER PARA CPVC AQUATHERM 200cc TIGRE | UN | 0.02
046200 | TUBO CPVC AQUATHERM 15mm | M | 4.21
046201 | TUBO CPVC AQUATHERM 22mm | M | 7.09
099034 | AJUDANTE DE BOMBEIRO OU ENCANADOR | H | 3.53
099200 | BOMBEIRO OU ENCANADOR | H | 4.99
| LEIS SOCIAIS (120.30%) |  | 10.25
| TOTAL |  | 40.75
050022 | BANHO SOCIAL EM APARTAMENTO/REDE AGUA QUENTE AQUATERM(CPVC)
COD | DESCRICAO | UNI | PRECO TOTAL
002267 | REGISTRO GAVETA BRONZE CROMADO 3/4"" | UN | 7.56
014844 | BUCHA DE REDUCAO CPVC AQUATERM 22x15mm | UN | 0.38
020316 | JOELHO 90 CPVC AQUATHERM 15mm | UN | 1.88
020317 | JOELHO 90 CPVC AQUATHERM 22mm | UN | 3.17
020320 | LUVA CPVC AQUATHERM 22mm | UN | 0.39
020322 | NIPLE CPVC AQUATHERM 15mm | UN | 1.87
020326 | TE 90 CPVC AQUATHERM 22mm | UN | 2.08
020336 | TERMINAL CPVC AQUATHERM 22mm x 3/4"" | UN | 5.19
020337 | TERMINAL CPVC AQUATHERM 15mm x 1/2"" TIGRE | UN | 8.18
020341 | ADESIVO PARA CPVC AQUATERM-TUBO 175g TIGRE | UN | 0.15
020342 | PRIMER PARA CPVC AQUATHERM 200cc TIGRE | UN | 0.07
046200 | TUBO CPVC AQUATHERM 15mm | M | 4.21
046201 | TUBO CPVC AQUATHERM 22mm | M | 7.09
099034 | AJUDANTE DE BOMBEIRO OU ENCANADOR | H | 85.89
099200 | BOMBEIRO OU ENCANADOR | H | 121.44
| LEIS SOCIAIS (120.30%) |  | 249.42
| TOTAL |  | 498.97
050023 | BANHO SOCIAL/REDE DISTRIBUICAO AGUA QUENTE AQUATERM (PVC)
COD | DESCRICAO | UNI | PRECO TOTAL
002267 | REGISTRO GAVETA BRONZE CROMADO 3/4"" | UN | 6.05
014844 | BUCHA DE REDUCAO CPVC AQUATERM 22x15mm | UN | 0.29
020316 | JOELHO 90 CPVC AQUATHERM 15mm | UN | 1.5
020317 | JOELHO 90 CPVC AQUATHERM 22mm | UN | 3.17
020320 | LUVA CPVC AQUATHERM 22mm | UN | 0.31
020322 | NIPLE CPVC AQUATHERM 15mm | UN | 1.5
020326 | TE 90 CPVC AQUATHERM 22mm | UN | 1.66
020336 | TERMINAL CPVC AQUATHERM 22mm x 3/4"" | UN | 4.15
020337 | TERMINAL CPVC AQUATHERM 15mm x 1/2"" TIGRE | UN | 6.54
020341 | ADESIVO PARA CPVC AQUATERM-TUBO 175g TIGRE | UN | 0.12
020342 | PRIMER PARA CPVC AQUATHERM 200cc TIGRE | UN | 0.05
046200 | TUBO CPVC AQUATHERM 15mm | M | 4.21
046201 | TUBO CPVC AQUATHERM 22mm | M | 7.09
099034 | AJUDANTE DE BOMBEIRO OU ENCANADOR | H | 8.83
099200 | BOMBEIRO OU ENCANADOR | H | 12.48
| LEIS SOCIAIS (120.30%) |  | 25.64
| TOTAL |  | 83.59
050024 | AREA DE SERVICO/REDE DISTRIBUICAO AGUA QUENTE AQUATERM(CPVC)
COD | DESCRICAO | UNI | PRECO TOTAL
002267 | REGISTRO GAVETA BRONZE CROMADO 3/4"" | UN | 6.05
005726 | PLUG PVC ROSCAVEL 3/4"" | UN | 0.09
014844 | BUCHA DE REDUCAO CPVC AQUATERM 22x15mm | UN | 0.19
020316 | JOELHO 90 CPVC AQUATHERM 15mm | UN | 0.5
020317 | JOELHO 90 CPVC AQUATHERM 22mm | UN | 1.19
020320 | LUVA CPVC AQUATHERM 22mm | UN | 0.15
020322 | NIPLE CPVC AQUATHERM 15mm | UN | 0.75
020326 | TE 90 CPVC AQUATHERM 22mm | UN | 0.83
020336 | TERMINAL CPVC AQUATHERM 22mm x 3/4"" | UN | 1.56
020337 | TERMINAL CPVC AQUATHERM 15mm x 1/2"" TIGRE | UN | 2.18
020341 | ADESIVO PARA CPVC AQUATERM-TUBO 175g TIGRE | UN | 0.06
020342 | PRIMER PARA CPVC AQUATHERM 200cc TIGRE | UN | 0.03
046200 | TUBO CPVC AQUATHERM 15mm | M | 4.21
046201 | TUBO CPVC AQUATHERM 22mm | M | 7.09
099034 | AJUDANTE DE BOMBEIRO OU ENCANADOR | H | 4.75
099200 | BOMBEIRO OU ENCANADOR | H | 6.72
| LEIS SOCIAIS (120.30%) |  | 13.8
| TOTAL |  | 50.15
050025 | AREA DE SERVICO (10m2)APARTAMENTO/REDE AGUA QUENTE AQUATERM
COD | DESCRICAO | UNI | PRECO TOTAL
002267 | REGISTRO GAVETA BRONZE CROMADO 3/4"" | UN | 60.5
005726 | PLUG PVC ROSCAVEL 3/4"" | UN | 0.9
014844 | BUCHA DE REDUCAO CPVC AQUATERM 22x15mm | UN | 1.9
020316 | JOELHO 90 CPVC AQUATHERM 15mm | UN | 5
020317 | JOELHO 90 CPVC AQUATHERM 22mm | UN | 11.88
020320 | LUVA CPVC AQUATHERM 22mm | UN | 1.54
020322 | NIPLE CPVC AQUATHERM 15mm | UN | 7.48
020326 | TE 90 CPVC AQUATHERM 22mm | UN | 8.3
020336 | TERMINAL CPVC AQUATHERM 22mm x 3/4"" | UN | 15.57
020337 | TERMINAL CPVC AQUATHERM 15mm x 1/2"" TIGRE | UN | 21.8
020341 | ADESIVO PARA CPVC AQUATERM-TUBO 175g TIGRE | UN | 0.57
020342 | PRIMER PARA CPVC AQUATHERM 200cc TIGRE | UN | 0.28
046200 | TUBO CPVC AQUATHERM 15mm | M | 21.03
099034 | AJUDANTE DE BOMBEIRO OU ENCANADOR | H | 44.81
099200 | BOMBEIRO OU ENCANADOR | H | 63.36
| LEIS SOCIAIS (120.30%) |  | 130.13
| TOTAL |  | 395.05
050026 | CASA TERREA/REDE DISTRIBUICAO AGUA QUENTE AQUATERM
COD | DESCRICAO | UNI | PRECO TOTAL
002267 | REGISTRO GAVETA BRONZE CROMADO 3/4"" | UN | 60.5
014844 | BUCHA DE REDUCAO CPVC AQUATERM 22x15mm | UN | 1.9
020316 | JOELHO 90 CPVC AQUATHERM 15mm | UN | 10
020317 | JOELHO 90 CPVC AQUATHERM 22mm | UN | 23.76
020320 | LUVA CPVC AQUATHERM 22mm | UN | 1.54
020322 | NIPLE CPVC AQUATHERM 15mm | UN | 7.48
020326 | TE 90 CPVC AQUATHERM 22mm | UN | 8.3
020336 | TERMINAL CPVC AQUATHERM 22mm x 3/4"" | UN | 31.14
020337 | TERMINAL CPVC AQUATHERM 15mm x 1/2"" TIGRE | UN | 43.6
020341 | ADESIVO PARA CPVC AQUATERM-TUBO 175g TIGRE | UN | 0.87
020342 | PRIMER PARA CPVC AQUATHERM 200cc TIGRE | UN | 0.39
046200 | TUBO CPVC AQUATHERM 15mm | M | 21.03
046201 | TUBO CPVC AQUATHERM 22mm | M | 53.15
099034 | AJUDANTE DE BOMBEIRO OU ENCANADOR | H | 61.11
099200 | BOMBEIRO OU ENCANADOR | H | 86.4
| LEIS SOCIAIS (120.30%) |  | 177.45
| TOTAL |  | 588.62
050027 | LAVABO (4m2) REDE DISTRIBUICAO AGUA QUENTE AQUATERM
COD | DESCRICAO | UNI | PRECO TOTAL
002267 | REGISTRO GAVETA BRONZE CROMADO 3/4"" | UN | 60.5
014844 | BUCHA DE REDUCAO CPVC AQUATERM 22x15mm | UN | 1.9
020316 | JOELHO 90 CPVC AQUATHERM 15mm | UN | 10
020317 | JOELHO 90 CPVC AQUATHERM 22mm | UN | 23.76
020320 | LUVA CPVC AQUATHERM 22mm | UN | 1.54
020322 | NIPLE CPVC AQUATHERM 15mm | UN | 7.48
020326 | TE 90 CPVC AQUATHERM 22mm | UN | 8.3
020336 | TERMINAL CPVC AQUATHERM 22mm x 3/4"" | UN | 31.14
020337 | TERMINAL CPVC AQUATHERM 15mm x 1/2"" TIGRE | UN | 43.6
020341 | ADESIVO PARA CPVC AQUATERM-TUBO 175g TIGRE | UN | 0.87
020342 | PRIMER PARA CPVC AQUATHERM 200cc TIGRE | UN | 0.39
046200 | TUBO CPVC AQUATHERM 15mm | M | 21.03
046201 | TUBO CPVC AQUATHERM 22mm | M | 53.15
099034 | AJUDANTE DE BOMBEIRO OU ENCANADOR | H | 59.07
099200 | BOMBEIRO OU ENCANADOR | H | 83.52
| LEIS SOCIAIS (120.30%) |  | 171.54
| TOTAL |  | 577.79
050028 | VALVULA DESCARGA 1.1/4"" COLUNA EM TUBO PVC ROSCAVEL
COD | DESCRICAO | UNI | PRECO TOTAL
002269 | REGISTRO GAVETA BRONZE C/ACAB.CROMADO 1.1/4"" DECA | UN | 112.6
003374 | TUBO PVC AGUA ROSCA 1.1/4"" (METRO) | M | 50.61
003822 | VALVULA DESCARGA 1.1/2""/1.1/4"" HYDRA CLEAN 2590 - DECA | UN | 209.9
004636 | FITA TEFLON VEDA ROSCA 18mm x 25m | M | 2.84
005207 | JOELHO 90 PVC ROSCAVEL 1.1/4"" | UN | 6.79
005684 | TE 90 PVC ROSCAVEL 1.1/4"" | UN | 11.52
005695 | UNIAO PVC ROSCAVEL 1.1/4"" | UN | 26.1
005717 | NIPLE PVC ROSCA 1.1/4"" | UN | 3.31
021835 | DUTO/TUBO PARA VALVULA DE DESCARGA TIGRE | UN | 26
099034 | AJUDANTE DE BOMBEIRO OU ENCANADOR | H | 23.1
099200 | BOMBEIRO OU ENCANADOR | H | 32.66
| LEIS SOCIAIS (120.30%) |  | 67.08
| TOTAL |  | 572.51
050029 | VALVULA DESCARGA 1.1/4"" COLUNA TUBO GALVANIZADO
COD | DESCRICAO | UNI | PRECO TOTAL
001621 | TE 90 FERRO GALVANIZADO 1.1/4"" | UN | 24.38
002089 | COTOVELO 90 FERRO GALVANIZADO TUPY 1.1/4"" | UN | 19.08
002178 | UNIAO FERRO GALVANIZADO ASSENTO PLANO 1.1/4"" | UN | 49
002269 | REGISTRO GAVETA BRONZE C/ACAB.CROMADO 1.1/4"" DECA | UN | 112.6
003822 | VALVULA DESCARGA 1.1/2""/1.1/4"" HYDRA CLEAN 2590 - DECA | UN | 209.9
004153 | NIPLE DUPLO FERRO GALVANIZADO TUPY 1.1/4"" | UN | 9.71
004636 | FITA TEFLON VEDA ROSCA 18mm x 25m | M | 2.79
021835 | DUTO/TUBO PARA VALVULA DE DESCARGA TIGRE | UN | 26
030754 | TUBO ACO GALVANIZADO DIN 2440 NBR 5580 1.1/4""(3,238kg/m | M | 88.42
099034 | AJUDANTE DE BOMBEIRO OU ENCANADOR | H | 29.4
099200 | BOMBEIRO OU ENCANADOR | H | 41.57
| LEIS SOCIAIS (120.30%) |  | 85.38
| TOTAL |  | 698.23
050030 | VALVULA DESCARGA 1.1/2"" COLUNA TUBO GALVANIZADO
COD | DESCRICAO | UNI | PRECO TOTAL
001622 | TE 90 FERRO GALVANIZADO TUPY 1.1/2"" | UN | 28.45
002090 | COTOVELO 90 FERRO GALVANIZADO TUPY 1.1/2"" | UN | 23.15
002178 | UNIAO FERRO GALVANIZADO ASSENTO PLANO 1.1/4"" | UN | 49
002278 | REGISTRO GAVETA BRONZE C/ACABAMENTO CROMADO 1.1/2"" | UN | 118.5
003823 | VALVULA PRESSMATIC ANTIVANDALISMO ALTA PRESSAO -DOCOL | UN | 320
004154 | NIPLE DUPLO FERRO GALVANIZADO TUPY 1.1/2"" | UN | 12.9
004636 | FITA TEFLON VEDA ROSCA 18mm x 25m | M | 3.48
021835 | DUTO/TUBO PARA VALVULA DE DESCARGA TIGRE | UN | 26
030755 | TUBO ACO GALVANIZADO DIN 2440 NBR 5580 1.1/2""(3,723kg/m | M | 57.22
099034 | AJUDANTE DE BOMBEIRO OU ENCANADOR | H | 33.2
099200 | BOMBEIRO OU ENCANADOR | H | 46.94
| LEIS SOCIAIS (120.30%) |  | 96.41
| TOTAL |  | 815.25
050031 | VALVULA DE DESCARGA 1.1/2"" EM COLUNA TUBO PVC ROSCAVEL
COD | DESCRICAO | UNI | PRECO TOTAL
002278 | REGISTRO GAVETA BRONZE C/ACABAMENTO CROMADO 1.1/2"" | UN | 118.5
003375 | TUBO PVC AGUA ROSCA 1.1/2"" (METRO) | M | 62.99
003823 | VALVULA PRESSMATIC ANTIVANDALISMO ALTA PRESSAO -DOCOL | UN | 320
004636 | FITA TEFLON VEDA ROSCA 18mm x 25m | M | 3.13
005208 | JOELHO 90 PVC ROSCAVEL 1.1/2"" | UN | 7.97
005685 | TE 90 PVC ROSCAVEL 1.1/2"" | UN | 15.1
005696 | UNIAO PVC ROSCAVEL 1.1/2"" | UN | 29.42
005718 | NIPLE PVC ROSCA 1.1/2"" | UN | 3.87
021835 | DUTO/TUBO PARA VALVULA DE DESCARGA TIGRE | UN | 26
099034 | AJUDANTE DE BOMBEIRO OU ENCANADOR | H | 23.1
099200 | BOMBEIRO OU ENCANADOR | H | 32.66
| LEIS SOCIAIS (120.30%) |  | 67.08
| TOTAL |  | 709.82
050035 | SISTEMA DE SUCCAO E RECALQUE EM EDIFICIO (SEM BOMBAS)
COD | DESCRICAO | UNI | PRECO TOTAL
001622 | TE 90 FERRO GALVANIZADO TUPY 1.1/2"" | UN | 85.35
002090 | COTOVELO 90 FERRO GALVANIZADO TUPY 1.1/2"" | UN | 23.15
002091 | COTOVELO 90 FERRO GALVANIZADO TUPY 2"" | UN | 66.7
002097 | COTOVELO 45 FERRO GALVANIZADO TUPY 1.1/2"" | UN | 20.47
002108 | TE 45 FERRO GALVANIZADO TUPY 1.1/2"" | UN | 61.28
002179 | UNIAO FERRO GALVANIZADO ASSENTO PLANO 1.1/2"" | UN | 224
002270 | REGISTRO GAVETA BRONZE BRUTO DECA 1502 1.1/2"" | UN | 499.5
002584 | VALVULA RETENCAO ROSCA BRONZE HORIZ./VERTICAL 1.1/2"" | UN | 136
004154 | NIPLE DUPLO FERRO GALVANIZADO TUPY 1.1/2"" | UN | 129
004636 | FITA TEFLON VEDA ROSCA 18mm x 25m | M | 3.57
005838 | VALVULA RETENCAO FUNDO DE POCO ROSCA BRONZE 1"" | UN | 36
006844 | TUBO ACO GALVANIZ. DIN 2440 NBR 5580 2.1/2""(6,692kg/m) | M | 149.3
013724 | ADAPTADOR PVC CURTO SOLDA/ROSCA 50mmx1.1/2"" | UN | 3.52
030756 | TUBO ACO GALVANIZADO DIN 2440 NBR 5580 2"" (5,242kg/m) | M | 117.55
041106 | CURVA 90 GALVANIZADA TUPY 2"" | UN | 71.18
099034 | AJUDANTE DE BOMBEIRO OU ENCANADOR | H | 90.95
099200 | BOMBEIRO OU ENCANADOR | H | 128.58
| LEIS SOCIAIS (120.30%) |  | 264.09
| TOTAL |  | 2110.19
050040 | VALVULA DE DESCARGA 1.1/4""TUBO PVC ROSCAVEL/VASO
COD | DESCRICAO | UNI | PRECO TOTAL
002269 | REGISTRO GAVETA BRONZE C/ACAB.CROMADO 1.1/4"" DECA | UN | 112.6
003374 | TUBO PVC AGUA ROSCA 1.1/4"" (METRO) | M | 50.61
003822 | VALVULA DESCARGA 1.1/2""/1.1/4"" HYDRA CLEAN 2590 - DECA | UN | 209.9
004636 | FITA TEFLON VEDA ROSCA 18mm x 25m | M | 1.68
005207 | JOELHO 90 PVC ROSCAVEL 1.1/4"" | UN | 6.79
005684 | TE 90 PVC ROSCAVEL 1.1/4"" | UN | 11.52
005695 | UNIAO PVC ROSCAVEL 1.1/4"" | UN | 52.2
005706 | LUVA PVC ROSCAVEL 1.1/4"" | UN | 9.54
005717 | NIPLE PVC ROSCA 1.1/4"" | UN | 3.31
021835 | DUTO/TUBO PARA VALVULA DE DESCARGA TIGRE | UN | 26
099034 | AJUDANTE DE BOMBEIRO OU ENCANADOR | H | 23.1
099200 | BOMBEIRO OU ENCANADOR | H | 32.66
| LEIS SOCIAIS (120.30%) |  | 67.08
| TOTAL |  | 606.99
050041 | VALVULA DE DESCARGA 1.1/2"" COLUNA TUBO PVC ROSCAVEL
COD | DESCRICAO | UNI | PRECO TOTAL
002278 | REGISTRO GAVETA BRONZE C/ACABAMENTO CROMADO 1.1/2"" | UN | 118.5
003375 | TUBO PVC AGUA ROSCA 1.1/2"" (METRO) | M | 62.99
003823 | VALVULA PRESSMATIC ANTIVANDALISMO ALTA PRESSAO -DOCOL | UN | 320
004636 | FITA TEFLON VEDA ROSCA 18mm x 25m | M | 2.03
005208 | JOELHO 90 PVC ROSCAVEL 1.1/2"" | UN | 7.97
005685 | TE 90 PVC ROSCAVEL 1.1/2"" | UN | 15.1
005696 | UNIAO PVC ROSCAVEL 1.1/2"" | UN | 58.84
005707 | LUVA PVC ROSCAVEL 1.1/2"" | UN | 10.4
005718 | NIPLE PVC ROSCA 1.1/2"" | UN | 3.87
021835 | DUTO/TUBO PARA VALVULA DE DESCARGA TIGRE | UN | 26
099034 | AJUDANTE DE BOMBEIRO OU ENCANADOR | H | 23.1
099200 | BOMBEIRO OU ENCANADOR | H | 32.66
| LEIS SOCIAIS (120.30%) |  | 67.08
| TOTAL |  | 748.54
050042 | VALVULA DE DESCARGA 1.1/4"" COLUNA TUBO GALVANIZADO
COD | DESCRICAO | UNI | PRECO TOTAL
000104 | UNIAO GALVANIZADA ASSENTO CONICO BRONZE 1.1/4"" | UN | 202
001562 | LUVA FERRO GALVANIZADO TUPY 1.1/4"" | UN | 21.6
001621 | TE 90 FERRO GALVANIZADO 1.1/4"" | UN | 24.38
002269 | REGISTRO GAVETA BRONZE C/ACAB.CROMADO 1.1/4"" DECA | UN | 112.6
002989 | REDUCAO CONCENTRICA STD ACO S/COSTURA P/SOLDA 10""x6"" | UN | 98
003822 | VALVULA DESCARGA 1.1/2""/1.1/4"" HYDRA CLEAN 2590 - DECA | UN | 209.9
004153 | NIPLE DUPLO FERRO GALVANIZADO TUPY 1.1/4"" | UN | 9.71
004636 | FITA TEFLON VEDA ROSCA 18mm x 25m | M | 1.68
021835 | DUTO/TUBO PARA VALVULA DE DESCARGA TIGRE | UN | 26
030754 | TUBO ACO GALVANIZADO DIN 2440 NBR 5580 1.1/4""(3,238kg/m | M | 88.42
099034 | AJUDANTE DE BOMBEIRO OU ENCANADOR | H | 32.2
099200 | BOMBEIRO OU ENCANADOR | H | 45.53
| LEIS SOCIAIS (120.30%) |  | 93.51
| TOTAL |  | 965.53
050043 | VALVULA DE DESCARGA 1.1/2"" EM COLUNA TUBO GALVANIZADO
COD | DESCRICAO | UNI | PRECO TOTAL
000105 | UNIAO GALVANIZADA ASSENTO CONICO BRONZE 1.1/2"" | UN | 232
000841 | LUVA FERRO GALVANIZADO TUPY 1.1/2"" | UN | 26.4
001622 | TE 90 FERRO GALVANIZADO TUPY 1.1/2"" | UN | 28.45
002090 | COTOVELO 90 FERRO GALVANIZADO TUPY 1.1/2"" | UN | 23.15
002278 | REGISTRO GAVETA BRONZE C/ACABAMENTO CROMADO 1.1/2"" | UN | 118.5
003823 | VALVULA PRESSMATIC ANTIVANDALISMO ALTA PRESSAO -DOCOL | UN | 320
004154 | NIPLE DUPLO FERRO GALVANIZADO TUPY 1.1/2"" | UN | 12.9
004636 | FITA TEFLON VEDA ROSCA 18mm x 25m | M | 2.03
021835 | DUTO/TUBO PARA VALVULA DE DESCARGA TIGRE | UN | 26
030755 | TUBO ACO GALVANIZADO DIN 2440 NBR 5580 1.1/2""(3,723kg/m | M | 97.61
099034 | AJUDANTE DE BOMBEIRO OU ENCANADOR | H | 33.2
099200 | BOMBEIRO OU ENCANADOR | H | 46.94
| LEIS SOCIAIS (120.30%) |  | 96.41
| TOTAL |  | 1063.59
050050 | BANHO SOCIAL (8m2)CASA/REDE ABASTECIMENTO AGUA FRIA PVC
COD | DESCRICAO | UNI | PRECO TOTAL
000217 | REGISTRO PRESSAO COM ACABAMENTO CROMADO 1/2"" | UN | 32
000682 | LUVA PVC AGUA ROSCAVEL 3/4"" | UN | 4.11
001372 | BUCHA REDUCAO FERRO GALVANIZADO 2.1/2""x1.1/2"" | UN | 14.5
002267 | REGISTRO GAVETA BRONZE CROMADO 3/4"" | UN | 60.5
002278 | REGISTRO GAVETA BRONZE C/ACABAMENTO CROMADO 1.1/2"" | UN | 118.5
003373 | TUBO PVC AGUA ROSCA 3/4"" (METRO) | M | 55.34
003375 | TUBO PVC AGUA ROSCA 1.1/2"" (METRO) | M | 45.61
004636 | FITA TEFLON VEDA ROSCA 18mm x 25m | M | 17.75
005181 | JOELHO 90 PVC ROSCAVEL 3/4"" | UN | 9.54
005208 | JOELHO 90 PVC ROSCAVEL 1.1/2"" | UN | 7.97
005685 | TE 90 PVC ROSCAVEL 1.1/2"" | UN | 15.1
005715 | NIPLE PVC ROSCA 3/4"" | UN | 2.19
005718 | NIPLE PVC ROSCA 1.1/2"" | UN | 3.87
005769 | LUVA REDUCAO PVC ROSCAVEL 1"" x 3/4"" | UN | 2.7
099034 | AJUDANTE DE BOMBEIRO OU ENCANADOR | H | 57.72
099200 | BOMBEIRO OU ENCANADOR | H | 81.6
| LEIS SOCIAIS (120.30%) |  | 167.6
| TOTAL |  | 696.6
050051 | BANHO SOCIAL (8m2) CASA/REDE AGUA FRIA PVC
COD | DESCRICAO | UNI | PRECO TOTAL
000217 | REGISTRO PRESSAO COM ACABAMENTO CROMADO 1/2"" | UN | 32
000682 | LUVA PVC AGUA ROSCAVEL 3/4"" | UN | 4.11
002267 | REGISTRO GAVETA BRONZE CROMADO 3/4"" | UN | 60.5
002270 | REGISTRO GAVETA BRONZE BRUTO DECA 1502 1.1/2"" | UN | 99.9
003373 | TUBO PVC AGUA ROSCA 3/4"" (METRO) | M | 55.34
003375 | TUBO PVC AGUA ROSCA 1.1/2"" (METRO) | M | 45.61
004636 | FITA TEFLON VEDA ROSCA 18mm x 25m | M | 18.41
005181 | JOELHO 90 PVC ROSCAVEL 3/4"" | UN | 9.54
005208 | JOELHO 90 PVC ROSCAVEL 1.1/2"" | UN | 7.97
005685 | TE 90 PVC ROSCAVEL 1.1/2"" | UN | 15.1
005715 | NIPLE PVC ROSCA 3/4"" | UN | 2.19
005718 | NIPLE PVC ROSCA 1.1/2"" | UN | 3.87
005769 | LUVA REDUCAO PVC ROSCAVEL 1"" x 3/4"" | UN | 2.7
099034 | AJUDANTE DE BOMBEIRO OU ENCANADOR | H | 52.96
099200 | BOMBEIRO OU ENCANADOR | H | 74.88
| LEIS SOCIAIS (120.30%) |  | 153.79
| TOTAL |  | 638.87
050052 | BANHO SOCIAL (6m2) CASA REDE AGUA FRIA PVC
COD | DESCRICAO | UNI | PRECO TOTAL
000682 | LUVA PVC AGUA ROSCAVEL 3/4"" | UN | 2.74
002274 | REGISTRO GAVETA BRONZE BRUTO 1/2"" | UN | 32.9
002781 | REGISTRO GAVETA BRONZE BRUTO 3/4"" | UN | 40.9
003300 | TUBO PVC AGUA ROSCA 1/2"" (METRO) | M | 35.88
003373 | TUBO PVC AGUA ROSCA 3/4"" (METRO) | M | 35.15
003379 | TUBO PVC PARA CAIXA DE DESCARGA EXTERNA | UN | 11.68
004636 | FITA TEFLON VEDA ROSCA 18mm x 25m | M | 9.45
005072 | JOELHO 90 PVC ROSCAVEL 1/2"" | UN | 1.09
005181 | JOELHO 90 PVC ROSCAVEL 3/4"" | UN | 6.36
005551 | CAIXA DE DESCARGA PVC SOBREPOR BRANCA COM ENGATE | UN | 32.23
005714 | NIPLE PVC ROSCA 1/2"" | UN | 0.49
005715 | NIPLE PVC ROSCA 3/4"" | UN | 1.46
005769 | LUVA REDUCAO PVC ROSCAVEL 1"" x 3/4"" | UN | 1.8
006749 | TE REDUCAO 90 PVC 3/4"" x 1/2"" | UN | 3.05
099034 | AJUDANTE DE BOMBEIRO OU ENCANADOR | H | 28.52
099200 | BOMBEIRO OU ENCANADOR | H | 40.32
| LEIS SOCIAIS (120.30%) |  | 82.81
| TOTAL |  | 366.83
050053 | LAVABO (4m2)CASA/REDE DISTRIBUICAO DE AGUA FRIA PVC
COD | DESCRICAO | UNI | PRECO TOTAL
000217 | REGISTRO PRESSAO COM ACABAMENTO CROMADO 1/2"" | UN | 32
000682 | LUVA PVC AGUA ROSCAVEL 3/4"" | UN | 2.74
002267 | REGISTRO GAVETA BRONZE CROMADO 3/4"" | UN | 60.5
002278 | REGISTRO GAVETA BRONZE C/ACABAMENTO CROMADO 1.1/2"" | UN | 118.5
003373 | TUBO PVC AGUA ROSCA 3/4"" (METRO) | M | 24.09
003375 | TUBO PVC AGUA ROSCA 1.1/2"" (METRO) | M | 45.61
003823 | VALVULA PRESSMATIC ANTIVANDALISMO ALTA PRESSAO -DOCOL | UN | 320
004636 | FITA TEFLON VEDA ROSCA 18mm x 25m | M | 9.77
005181 | JOELHO 90 PVC ROSCAVEL 3/4"" | UN | 6.36
005208 | JOELHO 90 PVC ROSCAVEL 1.1/2"" | UN | 7.97
005685 | TE 90 PVC ROSCAVEL 1.1/2"" | UN | 15.1
005696 | UNIAO PVC ROSCAVEL 1.1/2"" | UN | 29.42
005715 | NIPLE PVC ROSCA 3/4"" | UN | 1.46
005718 | NIPLE PVC ROSCA 1.1/2"" | UN | 3.87
021835 | DUTO/TUBO PARA VALVULA DE DESCARGA TIGRE | UN | 26
028155 | DUCHA HIGIEMICA ACQUA JET 2195 AQUARIUS FABRIMAR CR | UN | 200.9
099034 | AJUDANTE DE BOMBEIRO OU ENCANADOR | H | 44.1
099200 | BOMBEIRO OU ENCANADOR | H | 62.35
| LEIS SOCIAIS (120.30%) |  | 128.06
| TOTAL |  | 1138.8
050054 | LAVABO (5m2) CASA/REDE AGUA FRIA PVC
COD | DESCRICAO | UNI | PRECO TOTAL
000682 | LUVA PVC AGUA ROSCAVEL 3/4"" | UN | 1.37
002267 | REGISTRO GAVETA BRONZE CROMADO 3/4"" | UN | 60.5
002278 | REGISTRO GAVETA BRONZE C/ACABAMENTO CROMADO 1.1/2"" | UN | 118.5
003373 | TUBO PVC AGUA ROSCA 3/4"" (METRO) | M | 24.09
003375 | TUBO PVC AGUA ROSCA 1.1/2"" (METRO) | M | 45.61
004636 | FITA TEFLON VEDA ROSCA 18mm x 25m | M | 8.82
005181 | JOELHO 90 PVC ROSCAVEL 3/4"" | UN | 3.18
005208 | JOELHO 90 PVC ROSCAVEL 1.1/2"" | UN | 7.97
005685 | TE 90 PVC ROSCAVEL 1.1/2"" | UN | 15.1
005715 | NIPLE PVC ROSCA 3/4"" | UN | 1.46
005718 | NIPLE PVC ROSCA 1.1/2"" | UN | 3.87
099034 | AJUDANTE DE BOMBEIRO OU ENCANADOR | H | 27.16
099200 | BOMBEIRO OU ENCANADOR | H | 38.4
| LEIS SOCIAIS (120.30%) |  | 78.87
| TOTAL |  | 434.9
050055 | COZINHA (10m2)/(CASA) REDE AGUA FRIA PVC
COD | DESCRICAO | UNI | PRECO TOTAL
000682 | LUVA PVC AGUA ROSCAVEL 3/4"" | UN | 2.74
002266 | REGISTRO GAVETA BRONZE C/ACABAMENTO CROMADO 1/2"" | UN | 60.12
002267 | REGISTRO GAVETA BRONZE CROMADO 3/4"" | UN | 60.5
003300 | TUBO PVC AGUA ROSCA 1/2"" (METRO) | M | 4.19
003373 | TUBO PVC AGUA ROSCA 3/4"" (METRO) | M | 27.34
004636 | FITA TEFLON VEDA ROSCA 18mm x 25m | M | 9.14
005072 | JOELHO 90 PVC ROSCAVEL 1/2"" | UN | 2.18
005181 | JOELHO 90 PVC ROSCAVEL 3/4"" | UN | 1.59
005714 | NIPLE PVC ROSCA 1/2"" | UN | 0.98
005715 | NIPLE PVC ROSCA 3/4"" | UN | 1.46
006749 | TE REDUCAO 90 PVC 3/4"" x 1/2"" | UN | 3.05
099034 | AJUDANTE DE BOMBEIRO OU ENCANADOR | H | 29.2
099200 | BOMBEIRO OU ENCANADOR | H | 41.28
| LEIS SOCIAIS (120.30%) |  | 84.79
| TOTAL |  | 328.56
050056 | COZINHA (10m2) CASA/REDE ABASTECIMENTO AGUA FRIA PVC
COD | DESCRICAO | UNI | PRECO TOTAL
000682 | LUVA PVC AGUA ROSCAVEL 3/4"" | UN | 2.74
002266 | REGISTRO GAVETA BRONZE C/ACABAMENTO CROMADO 1/2"" | UN | 60.12
002267 | REGISTRO GAVETA BRONZE CROMADO 3/4"" | UN | 60.5
003300 | TUBO PVC AGUA ROSCA 1/2"" (METRO) | M | 4.19
003373 | TUBO PVC AGUA ROSCA 3/4"" (METRO) | M | 23.44
004636 | FITA TEFLON VEDA ROSCA 18mm x 25m | M | 6.94
005072 | JOELHO 90 PVC ROSCAVEL 1/2"" | UN | 1.09
005181 | JOELHO 90 PVC ROSCAVEL 3/4"" | UN | 3.18
005714 | NIPLE PVC ROSCA 1/2"" | UN | 0.49
005715 | NIPLE PVC ROSCA 3/4"" | UN | 1.46
006749 | TE REDUCAO 90 PVC 3/4"" x 1/2"" | UN | 3.05
099034 | AJUDANTE DE BOMBEIRO OU ENCANADOR | H | 25.8
099200 | BOMBEIRO OU ENCANADOR | H | 36.48
| LEIS SOCIAIS (120.30%) |  | 74.92
| TOTAL |  | 304.4
050057 | COZINHA (6m2) CASA/REDE AGUA FRIA PVC
COD | DESCRICAO | UNI | PRECO TOTAL
000685 | LUVA PVC ROSCAVEL 1/2"" | UN | 0.91
002274 | REGISTRO GAVETA BRONZE BRUTO 1/2"" | UN | 32.9
003300 | TUBO PVC AGUA ROSCA 1/2"" (METRO) | M | 21.53
004636 | FITA TEFLON VEDA ROSCA 18mm x 25m | M | 3.57
005072 | JOELHO 90 PVC ROSCAVEL 1/2"" | UN | 2.18
005714 | NIPLE PVC ROSCA 1/2"" | UN | 0.49
099034 | AJUDANTE DE BOMBEIRO OU ENCANADOR | H | 16.1
099200 | BOMBEIRO OU ENCANADOR | H | 22.76
| LEIS SOCIAIS (120.30%) |  | 46.75
| TOTAL |  | 147.19
050058 | W.C. DE SERVICO (6,0m2) CASA/REDE AGUA FRIA PVC
COD | DESCRICAO | UNI | PRECO TOTAL
000217 | REGISTRO PRESSAO COM ACABAMENTO CROMADO 1/2"" | UN | 32
002267 | REGISTRO GAVETA BRONZE CROMADO 3/4"" | UN | 60.5
003373 | TUBO PVC AGUA ROSCA 3/4"" (METRO) | M | 27.34
003375 | TUBO PVC AGUA ROSCA 1.1/2"" (METRO) | M | 45.61
004636 | FITA TEFLON VEDA ROSCA 18mm x 25m | M | 6.3
005208 | JOELHO 90 PVC ROSCAVEL 1.1/2"" | UN | 7.97
005685 | TE 90 PVC ROSCAVEL 1.1/2"" | UN | 15.1
099034 | AJUDANTE DE BOMBEIRO OU ENCANADOR | H | 23.1
099200 | BOMBEIRO OU ENCANADOR | H | 32.66
| LEIS SOCIAIS (120.30%) |  | 67.08
| TOTAL |  | 317.66
050059 | W.C. DE SERVICO (10m2) CASA/REDE AGUA FRIA PVC
COD | DESCRICAO | UNI | PRECO TOTAL
000217 | REGISTRO PRESSAO COM ACABAMENTO CROMADO 1/2"" | UN | 32
002267 | REGISTRO GAVETA BRONZE CROMADO 3/4"" | UN | 60.5
003373 | TUBO PVC AGUA ROSCA 3/4"" (METRO) | M | 27.34
003375 | TUBO PVC AGUA ROSCA 1.1/2"" (METRO) | M | 45.61
004636 | FITA TEFLON VEDA ROSCA 18mm x 25m | M | 3.71
005208 | JOELHO 90 PVC ROSCAVEL 1.1/2"" | UN | 7.97
005685 | TE 90 PVC ROSCAVEL 1.1/2"" | UN | 15.1
099034 | AJUDANTE DE BOMBEIRO OU ENCANADOR | H | 21
099200 | BOMBEIRO OU ENCANADOR | H | 29.69
| LEIS SOCIAIS (120.30%) |  | 60.98
| TOTAL |  | 303.9
050060 | W.C. DE SERVICO (4m2) CASA/REDE AGUA FRIA PVC
COD | DESCRICAO | UNI | PRECO TOTAL
000682 | LUVA PVC AGUA ROSCAVEL 3/4"" | UN | 1.37
002274 | REGISTRO GAVETA BRONZE BRUTO 1/2"" | UN | 32.9
002781 | REGISTRO GAVETA BRONZE BRUTO 3/4"" | UN | 40.9
003300 | TUBO PVC AGUA ROSCA 1/2"" (METRO) | M | 11.36
003373 | TUBO PVC AGUA ROSCA 3/4"" (METRO) | M | 8.46
004636 | FITA TEFLON VEDA ROSCA 18mm x 25m | M | 6.3
005072 | JOELHO 90 PVC ROSCAVEL 1/2"" | UN | 1.09
005181 | JOELHO 90 PVC ROSCAVEL 3/4"" | UN | 3.18
005550 | CAIXA M9000 DESCARGA EMBUTIR MONTANA C/ CANOPLA BRANCA | UN | 632
005714 | NIPLE PVC ROSCA 1/2"" | UN | 0.49
005715 | NIPLE PVC ROSCA 3/4"" | UN | 0.73
006749 | TE REDUCAO 90 PVC 3/4"" x 1/2"" | UN | 3.05
099034 | AJUDANTE DE BOMBEIRO OU ENCANADOR | H | 18.33
099200 | BOMBEIRO OU ENCANADOR | H | 25.92
| LEIS SOCIAIS (120.30%) |  | 53.23
| TOTAL |  | 839.31
050061 | AREA DE SERVICO (10m2) CASA REDE AGUA FRIA EM PVC
COD | DESCRICAO | UNI | PRECO TOTAL
000682 | LUVA PVC AGUA ROSCAVEL 3/4"" | UN | 4.11
002267 | REGISTRO GAVETA BRONZE CROMADO 3/4"" | UN | 60.5
002782 | REGISTRO GAVETA BRONZE BRUTO 1"" | UN | 47.9
003359 | TUBO PVC AGUA ROSCA 1"" (METRO) | M | 28.82
003373 | TUBO PVC AGUA ROSCA 3/4"" (METRO) | M | 35.15
003375 | TUBO PVC AGUA ROSCA 1.1/2"" (METRO) | M | 17.38
004636 | FITA TEFLON VEDA ROSCA 18mm x 25m | M | 8.19
005181 | JOELHO 90 PVC ROSCAVEL 3/4"" | UN | 3.18
005206 | JOELHO 90 PVC ROSCAVEL 1"" | UN | 5.28
005208 | JOELHO 90 PVC ROSCAVEL 1.1/2"" | UN | 15.94
005696 | UNIAO PVC ROSCAVEL 1.1/2"" | UN | 58.84
005715 | NIPLE PVC ROSCA 3/4"" | UN | 2.92
005716 | NIPLE PVC ROSCA 1"" | UN | 1.35
005754 | BUCHA REDUCAO PVC ROSCA 1.1/2""x1"" | UN | 3
005767 | TE REDUCAO 90 PVC 1"" x 3/4"" | UN | 5.43
006738 | FLANGE ROSCAVEL PVC C/SEXTAVADO COM ROSCA S/FUROS 3/4"" | UN | 3.3
006739 | FLANGE ROSCAVEL PVC C/SEXTAVADO SEM FUROS 1"" | UN | 8.74
006929 | CAIXA D'AGUA EM POLIETILENO ATOXICO 500 LITROS | UN | 798
007129 | TORNEIRA BOIA LATAO 1"" COM BALAO PLASTICO | UN | 85.93
030757 | TUBO ACO GALVAN.DIN 2440 NBR 5580 2.1/2""(6,692kg/m) | M | 7.64
099034 | AJUDANTE DE BOMBEIRO OU ENCANADOR | H | 69.26
099200 | BOMBEIRO OU ENCANADOR | H | 97.92
| LEIS SOCIAIS (120.30%) |  | 201.12
| TOTAL |  | 1569.9
050062 | AREA DE SERVICO (10m2) APARTAMENTO REDE ABASTECIMENTO PVC
COD | DESCRICAO | UNI | PRECO TOTAL
000682 | LUVA PVC AGUA ROSCAVEL 3/4"" | UN | 2.74
001372 | BUCHA REDUCAO FERRO GALVANIZADO 2.1/2""x1.1/2"" | UN | 14.5
002092 | COTOVELO 90 FERRO GALVANIZADO TUPY 2.1/2"" | UN | 135.16
002267 | REGISTRO GAVETA BRONZE CROMADO 3/4"" | UN | 60.5
002280 | REGISTRO GAVETA BRONZE BRUTO 1502 2.1/2"" | UN | 282.9
002782 | REGISTRO GAVETA BRONZE BRUTO 1"" | UN | 47.9
003359 | TUBO PVC AGUA ROSCA 1"" (METRO) | M | 23.58
003373 | TUBO PVC AGUA ROSCA 3/4"" (METRO) | M | 35.15
003375 | TUBO PVC AGUA ROSCA 1.1/2"" (METRO) | M | 17.38
004636 | FITA TEFLON VEDA ROSCA 18mm x 25m | M | 3.78
005181 | JOELHO 90 PVC ROSCAVEL 3/4"" | UN | 1.59
005206 | JOELHO 90 PVC ROSCAVEL 1"" | UN | 5.28
005208 | JOELHO 90 PVC ROSCAVEL 1.1/2"" | UN | 15.94
005694 | UNIAO PVC ROSCAVEL 1"" | UN | 31.1
005715 | NIPLE PVC ROSCA 3/4"" | UN | 1.46
005716 | NIPLE PVC ROSCA 1"" | UN | 1.35
005754 | BUCHA REDUCAO PVC ROSCA 1.1/2""x1"" | UN | 3
006738 | FLANGE ROSCAVEL PVC C/SEXTAVADO COM ROSCA S/FUROS 3/4"" | UN | 3.3
006739 | FLANGE ROSCAVEL PVC C/SEXTAVADO SEM FUROS 1"" | UN | 8.74
006742 | FLANGE PVC C/SEXTAVADO C/ROSCA SEM FUROS 2"" | UN | 6
006929 | CAIXA D'AGUA EM POLIETILENO ATOXICO 500 LITROS | UN | 798
007129 | TORNEIRA BOIA LATAO 1"" COM BALAO PLASTICO | UN | 85.93
030757 | TUBO ACO GALVAN.DIN 2440 NBR 5580 2.1/2""(6,692kg/m) | M | 5.73
099034 | AJUDANTE DE BOMBEIRO OU ENCANADOR | H | 59.07
099200 | BOMBEIRO OU ENCANADOR | H | 83.52
| LEIS SOCIAIS (120.30%) |  | 171.54
| TOTAL |  | 1905.14
050063 | AREA DE SERVICO (6m2) CASA/REDE DE ABASTECIMENTO
COD | DESCRICAO | UNI | PRECO TOTAL
000682 | LUVA PVC AGUA ROSCAVEL 3/4"" | UN | 1.37
000685 | LUVA PVC ROSCAVEL 1/2"" | UN | 1.82
002274 | REGISTRO GAVETA BRONZE BRUTO 1/2"" | UN | 32.9
002781 | REGISTRO GAVETA BRONZE BRUTO 3/4"" | UN | 40.9
003300 | TUBO PVC AGUA ROSCA 1/2"" (METRO) | M | 21.53
003373 | TUBO PVC AGUA ROSCA 3/4"" (METRO) | M | 14.32
004636 | FITA TEFLON VEDA ROSCA 18mm x 25m | M | 3.78
005072 | JOELHO 90 PVC ROSCAVEL 1/2"" | UN | 1.09
005693 | UNIAO PVC ROSCAVEL 3/4"" | UN | 12.24
005714 | NIPLE PVC ROSCA 1/2"" | UN | 0.98
005715 | NIPLE PVC ROSCA 3/4"" | UN | 0.73
006031 | TORNEIRA BOIA PVC 3/4"" COM BALAO PLASTICO | UN | 34.44
006738 | FLANGE ROSCAVEL PVC C/SEXTAVADO COM ROSCA S/FUROS 3/4"" | UN | 6.6
006929 | CAIXA D'AGUA EM POLIETILENO ATOXICO 500 LITROS | UN | 399
099034 | AJUDANTE DE BOMBEIRO OU ENCANADOR | H | 35
099200 | BOMBEIRO OU ENCANADOR | H | 49.49
| LEIS SOCIAIS (120.30%) |  | 101.64
| TOTAL |  | 757.83
050100 | COLUNA E REDE AGUA FRIA PVC COM CONEX.GALV. POR PAVIMENTO
COD | DESCRICAO | UNI | PRECO TOTAL
002122 | TE REDUCAO FERRO GALVANIZADO TUPY 1.1/2"" x 1.1/4"" | UN | 35
002126 | TE REDUCAO FERRO GALVANIZADO TUPY 2"" x 1.1/4"" | UN | 118
002127 | TE REDUCAO FERRO GALVANIZADO TUPY 2"" x 1.1/2"" | UN | 118
002135 | TE REDUCAO FERRO GALVANIZADO TUPY 3"" x 2"" | UN | 135
002279 | REGISTRO GAVETA BRONZE BRUTO DECA 1502 2"" | UN | 144.15
002281 | REGISTRO GAVETA BRONZE BRUTO DIAMETRO 3"" | UN | 45.22
002282 | REGISTRO GAVETA BRONZE BRUTO 4"" | UN | 78.74
003359 | TUBO PVC AGUA ROSCA 1"" (METRO) | M | 52.4
003373 | TUBO PVC AGUA ROSCA 3/4"" (METRO) | M | 5.21
003374 | TUBO PVC AGUA ROSCA 1.1/4"" (METRO) | M | 157.05
003375 | TUBO PVC AGUA ROSCA 1.1/2"" (METRO) | M | 195.48
003376 | TUBO PVC AGUA ROSCA 2"" (METRO) | M | 466.5
003727 | TE REDUCAO FERRO GALVANIZADO TUPY 1.1/2"" x 3/4"" | UN | 33
004636 | FITA TEFLON VEDA ROSCA 18mm x 25m | M | 7.7
005209 | JOELHO 90 PVC ROSCAVEL 2"" | UN | 67.5
005699 | UNIAO PVC ROSCAVEL 3"" | UN | 23.14
005700 | UNIAO PVC ROSCAVEL 4"" | UN | 26.36
005748 | BUCHA REDUCAO PVC ROSCA 1""x3/4"" | UN | 0.8
005751 | BUCHA REDUCAO PVC ROSCA 1.1/4""x1"" | UN | 2.02
005755 | BUCHA REDUCAO PVC ROSCA 1.1/2""x1.1/4"" | UN | 1.6
005758 | BUCHA REDUCAO PVC ROSCA 2""x1.1/2"" | UN | 3.2
005767 | TE REDUCAO 90 PVC 1"" x 3/4"" | UN | 4.34
030758 | TUBO ACO GALVANIZADO DIN 2440 NBR 5580 3"" (8,683kg/m) | M | 9.38
030759 | TUBO ACO GALVANIZADO DIN 2440 NBR 5580 4"" (12.376kg/m) | M | 15.17
099034 | AJUDANTE DE BOMBEIRO OU ENCANADOR | H | 98.01
099200 | BOMBEIRO OU ENCANADOR | H | 138.57
| LEIS SOCIAIS (120.30%) |  | 284.61
| TOTAL |  | 2266.15
050102 | ENTRADA AGUA/RECALQUE/GALV.EDIF.COMERC.P/PAVIMENTO(REF.=22PAV)
COD | DESCRICAO | UNI | PRECO TOTAL
001562 | LUVA FERRO GALVANIZADO TUPY 1.1/4"" | UN | 9.33
001621 | TE 90 FERRO GALVANIZADO 1.1/4"" | UN | 2.22
002089 | COTOVELO 90 FERRO GALVANIZADO TUPY 1.1/4"" | UN | 6.95
002163 | BUCHA REDUCAO FERRO GALVANIZADO 1.1/2""x1.1/4"" | UN | 1.1
002178 | UNIAO FERRO GALVANIZADO ASSENTO PLANO 1.1/4"" | UN | 8.92
002277 | REGISTRO GAVETA BRONZE BRUTO 1502 1.1/4"" | UN | 14.51
003610 | AQUECEDOR GAS DE RUA/GLP/NAFTA ORBIS BRANCO 7,5 LITROS | UN | 68.06
004153 | NIPLE DUPLO FERRO GALVANIZADO TUPY 1.1/4"" | UN | 1.77
004636 | FITA TEFLON VEDA ROSCA 18mm x 25m | M | 0.33
005741 | ADAPTADOR PVC ROSCA C/FLANGES PARA CAIXA D'AGUA 3/4"" | UN | 0.49
006030 | CAIXA D'AGUA EM POLIETILENO 310 LITROS COM TAMPA | UN | 5.85
006031 | TORNEIRA BOIA PVC 3/4"" COM BALAO PLASTICO | UN | 1.55
006836 | TORNEIRA BOIA METAL 1.1/4"" COM BALAO PLASTICO | UN | 19.46
006852 | VALVULA RETENCAO ROSCA BRONZE DUPLA FUNCAO 1.1/4"" | UN | 1.89
030754 | TUBO ACO GALVANIZADO DIN 2440 NBR 5580 1.1/4""(3,238kg/m | M | 126.11
036878 | HIDROMETRO 2"" - 30m3/h NBR 8009 COM VIROLAS | UN | 71.44
060623 | BOMBA CENTRIFUGA 15CV 2.1/2""x2"" 54 70MCA/47 25m3/H | UN | 493.11
099200 | BOMBEIRO OU ENCANADOR | H | 53.04
099806 | AJUDANTE DE ELETRICISTA | H | 37.51
| LEIS SOCIAIS (120.30%) |  | 108.93
| TOTAL |  | 1032.57
050103 | GAS/REDE DE DISTRIBUICAO POR PAVIMENTO EM EDIFICIO
COD | DESCRICAO | UNI | PRECO TOTAL
001358 | BUJAO FERRO GALVANIZADO 1"" | UN | 56
001359 | BUJAO FERRO GALVANIZADO 1.1/4"" | UN | 160
001621 | TE 90 FERRO GALVANIZADO 1.1/4"" | UN | 195.04
002096 | COTOVELO 45 FERRO GALVANIZADO TUPY 1"" | UN | 164.64
002118 | TE REDUCAO FERRO GALVANIZADO 1.1/4"" x 1"" | UN | 416
004636 | FITA TEFLON VEDA ROSCA 18mm x 25m | M | 11.97
004864 | COTOVELO 45 FERRO GALVANIZADO TUPY 1.1/4"" | UN | 915.84
006811 | TUBO ACO GALVANIZADO DIN 2440 NBR 5580 1"" (2,517kg/m) | M | 242.1
030754 | TUBO ACO GALVANIZADO DIN 2440 NBR 5580 1.1/4""(3,238kg/m | M | 2866.06
099210 | BOMBEIRO/ENCANADOR GASISTA | H | 1017.14
099211 | AJUDANTE DE BOMBEIRO/ENCANADOR-GASISTA | H | 774.26
| LEIS SOCIAIS (120.30%) |  | 2155.05
| TOTAL |  | 8974.1
050104 | GAS/COLUNAS E REDES DISTRIBUICAO POR PAVIMENTO
COD | DESCRICAO | UNI | PRECO TOTAL
001358 | BUJAO FERRO GALVANIZADO 1"" | UN | 56
001359 | BUJAO FERRO GALVANIZADO 1.1/4"" | UN | 160
001621 | TE 90 FERRO GALVANIZADO 1.1/4"" | UN | 195.04
002096 | COTOVELO 45 FERRO GALVANIZADO TUPY 1"" | UN | 164.64
002118 | TE REDUCAO FERRO GALVANIZADO 1.1/4"" x 1"" | UN | 416
004636 | FITA TEFLON VEDA ROSCA 18mm x 25m | M | 12.25
004864 | COTOVELO 45 FERRO GALVANIZADO TUPY 1.1/4"" | UN | 915.84
006811 | TUBO ACO GALVANIZADO DIN 2440 NBR 5580 1"" (2,517kg/m) | M | 2663.1
030754 | TUBO ACO GALVANIZADO DIN 2440 NBR 5580 1.1/4""(3,238kg/m | M | 2866.06
099210 | BOMBEIRO/ENCANADOR GASISTA | H | 1030.01
099211 | AJUDANTE DE BOMBEIRO/ENCANADOR-GASISTA | H | 784.05
| LEIS SOCIAIS (120.30%) |  | 2182.31
| TOTAL |  | 11445.3
050106 | COLUNA E REDE PVC/GALV.EDIFICIO 14 PAV.
COD | DESCRICAO | UNI | PRECO TOTAL
001562 | LUVA FERRO GALVANIZADO TUPY 1.1/4"" | UN | 177.12
001621 | TE 90 FERRO GALVANIZADO 1.1/4"" | UN | 58.51
002089 | COTOVELO 90 FERRO GALVANIZADO TUPY 1.1/4"" | UN | 179.35
002103 | TE 45 FERRO GALVANIZADO TUPY 1/2"" | UN | 34.68
002178 | UNIAO FERRO GALVANIZADO ASSENTO PLANO 1.1/4"" | UN | 225.4
002277 | REGISTRO GAVETA BRONZE BRUTO 1502 1.1/4"" | UN | 377.01
004153 | NIPLE DUPLO FERRO GALVANIZADO TUPY 1.1/4"" | UN | 44.67
004636 | FITA TEFLON VEDA ROSCA 18mm x 25m | M | 7.49
005741 | ADAPTADOR PVC ROSCA C/FLANGES PARA CAIXA D'AGUA 3/4"" | UN | 11.88
006030 | CAIXA D'AGUA EM POLIETILENO 310 LITROS COM TAMPA | UN | 142.89
006031 | TORNEIRA BOIA PVC 3/4"" COM BALAO PLASTICO | UN | 37.88
006836 | TORNEIRA BOIA METAL 1.1/4"" COM BALAO PLASTICO | UN | 491.74
020764 | VALVULA RETENCAO FUNDO DE POCO ROSCA BRONZE 2"" | UN | 172.8
030313 | BOMBA INCENDIO 5,0CV 17MCA BC-21 R.1.1/4""22m3/h | UN | 5615.91
030754 | TUBO ACO GALVANIZADO DIN 2440 NBR 5580 1.1/4""(3,238kg/m | M | 2094.66
099034 | AJUDANTE DE BOMBEIRO OU ENCANADOR | H | 274.42
099200 | BOMBEIRO OU ENCANADOR | H | 387.98
| LEIS SOCIAIS (120.30%) |  | 796.87
| TOTAL |  | 11131.26
050150 | W.C. INDIVIDUAL GALPAO/REDE DISTRIBUICAO AGUA FRIA PVC
COD | DESCRICAO | UNI | PRECO TOTAL
000682 | LUVA PVC AGUA ROSCAVEL 3/4"" | UN | 1.37
002274 | REGISTRO GAVETA BRONZE BRUTO 1/2"" | UN | 32.9
002781 | REGISTRO GAVETA BRONZE BRUTO 3/4"" | UN | 40.9
003300 | TUBO PVC AGUA ROSCA 1/2"" (METRO) | M | 11.36
003373 | TUBO PVC AGUA ROSCA 3/4"" (METRO) | M | 8.46
004636 | FITA TEFLON VEDA ROSCA 18mm x 25m | M | 6.62
005072 | JOELHO 90 PVC ROSCAVEL 1/2"" | UN | 1.09
005181 | JOELHO 90 PVC ROSCAVEL 3/4"" | UN | 3.18
005550 | CAIXA M9000 DESCARGA EMBUTIR MONTANA C/ CANOPLA BRANCA | UN | 632
005714 | NIPLE PVC ROSCA 1/2"" | UN | 0.49
005715 | NIPLE PVC ROSCA 3/4"" | UN | 0.73
006749 | TE REDUCAO 90 PVC 3/4"" x 1/2"" | UN | 3.05
099034 | AJUDANTE DE BOMBEIRO OU ENCANADOR | H | 22.41
099200 | BOMBEIRO OU ENCANADOR | H | 31.68
| LEIS SOCIAIS (120.30%) |  | 65.07
| TOTAL |  | 861.31
050151 | W.C. COLETIVO (25m2) REDE DE DISTRIBUICAO AGUA FRIA PVC
COD | DESCRICAO | UNI | PRECO TOTAL
000682 | LUVA PVC AGUA ROSCAVEL 3/4"" | UN | 8.22
002267 | REGISTRO GAVETA BRONZE CROMADO 3/4"" | UN | 121
003373 | TUBO PVC AGUA ROSCA 3/4"" (METRO) | M | 66.4
003375 | TUBO PVC AGUA ROSCA 1.1/2"" (METRO) | M | 264.98
004636 | FITA TEFLON VEDA ROSCA 18mm x 25m | M | 21.7
005181 | JOELHO 90 PVC ROSCAVEL 3/4"" | UN | 9.54
005208 | JOELHO 90 PVC ROSCAVEL 1.1/2"" | UN | 31.88
005685 | TE 90 PVC ROSCAVEL 1.1/2"" | UN | 60.4
005715 | NIPLE PVC ROSCA 3/4"" | UN | 4.38
005718 | NIPLE PVC ROSCA 1.1/2"" | UN | 15.48
099034 | AJUDANTE DE BOMBEIRO OU ENCANADOR | H | 88.27
099200 | BOMBEIRO OU ENCANADOR | H | 124.8
| LEIS SOCIAIS (120.30%) |  | 256.32
| TOTAL |  | 1073.37
050152 | LOJAS (25m2)/DISTRIBUICAO AGUA FRIA PVC
COD | DESCRICAO | UNI | PRECO TOTAL
000685 | LUVA PVC ROSCAVEL 1/2"" | UN | 1.82
002274 | REGISTRO GAVETA BRONZE BRUTO 1/2"" | UN | 32.9
002781 | REGISTRO GAVETA BRONZE BRUTO 3/4"" | UN | 40.9
003300 | TUBO PVC AGUA ROSCA 1/2"" (METRO) | M | 21.53
003373 | TUBO PVC AGUA ROSCA 3/4"" (METRO) | M | 11.07
004636 | FITA TEFLON VEDA ROSCA 18mm x 25m | M | 3.78
005072 | JOELHO 90 PVC ROSCAVEL 1/2"" | UN | 1.09
005693 | UNIAO PVC ROSCAVEL 3/4"" | UN | 12.24
005714 | NIPLE PVC ROSCA 1/2"" | UN | 0.98
005715 | NIPLE PVC ROSCA 3/4"" | UN | 0.73
099034 | AJUDANTE DE BOMBEIRO OU ENCANADOR | H | 252.02
099200 | BOMBEIRO OU ENCANADOR | H | 356.31
| LEIS SOCIAIS (120.30%) |  | 731.82
| TOTAL |  | 1467.19
050154 | VESTIARIO FUNCIONARIOS (25m2)DISTRIBUICAO AGUA FRIA PVC
COD | DESCRICAO | UNI | PRECO TOTAL
000682 | LUVA PVC AGUA ROSCAVEL 3/4"" | UN | 8.22
002267 | REGISTRO GAVETA BRONZE CROMADO 3/4"" | UN | 121
003373 | TUBO PVC AGUA ROSCA 3/4"" (METRO) | M | 66.4
003375 | TUBO PVC AGUA ROSCA 1.1/2"" (METRO) | M | 264.98
004636 | FITA TEFLON VEDA ROSCA 18mm x 25m | M | 21.7
005181 | JOELHO 90 PVC ROSCAVEL 3/4"" | UN | 9.54
005208 | JOELHO 90 PVC ROSCAVEL 1.1/2"" | UN | 31.88
005685 | TE 90 PVC ROSCAVEL 1.1/2"" | UN | 60.4
005715 | NIPLE PVC ROSCA 3/4"" | UN | 4.38
005718 | NIPLE PVC ROSCA 1.1/2"" | UN | 15.48
099034 | AJUDANTE DE BOMBEIRO OU ENCANADOR | H | 88.27
099200 | BOMBEIRO OU ENCANADOR | H | 124.8
| LEIS SOCIAIS (120.30%) |  | 256.32
| TOTAL |  | 1073.37
050200 | ENTRADA DE AGUA/RECALQUE GALVANIZADO/EDIFICIO 10 PAV.
COD | DESCRICAO | UNI | PRECO TOTAL
001562 | LUVA FERRO GALVANIZADO TUPY 1.1/4"" | UN | 126.36
001621 | TE 90 FERRO GALVANIZADO 1.1/4"" | UN | 41.45
002089 | COTOVELO 90 FERRO GALVANIZADO TUPY 1.1/4"" | UN | 127.84
002163 | BUCHA REDUCAO FERRO GALVANIZADO 1.1/2""x1.1/4"" | UN | 20.59
002178 | UNIAO FERRO GALVANIZADO ASSENTO PLANO 1.1/4"" | UN | 161.7
002277 | REGISTRO GAVETA BRONZE BRUTO 1502 1.1/4"" | UN | 268.38
004153 | NIPLE DUPLO FERRO GALVANIZADO TUPY 1.1/4"" | UN | 32.04
004636 | FITA TEFLON VEDA ROSCA 18mm x 25m | M | 5.36
005741 | ADAPTADOR PVC ROSCA C/FLANGES PARA CAIXA D'AGUA 3/4"" | UN | 8.96
006030 | CAIXA D'AGUA EM POLIETILENO 310 LITROS COM TAMPA | UN | 107.82
006031 | TORNEIRA BOIA PVC 3/4"" COM BALAO PLASTICO | UN | 28.59
006836 | TORNEIRA BOIA METAL 1.1/4"" COM BALAO PLASTICO | UN | 352.77
006852 | VALVULA RETENCAO ROSCA BRONZE DUPLA FUNCAO 1.1/4"" | UN | 33.6
020764 | VALVULA RETENCAO FUNDO DE POCO ROSCA BRONZE 2"" | UN | 122.4
030754 | TUBO ACO GALVANIZADO DIN 2440 NBR 5580 1.1/4""(3,238kg/m | M | 1771.47
036913 | HIDROMETRO 1"" 20m3/h NBR 8009 INCLUSIVE VIROLAS | UN | 586.8
060623 | BOMBA CENTRIFUGA 15CV 2.1/2""x2"" 54 70MCA/47 25m3/H | UN | 9211.86
099034 | AJUDANTE DE BOMBEIRO OU ENCANADOR | H | 448.03
099200 | BOMBEIRO OU ENCANADOR | H | 633.45
| LEIS SOCIAIS (120.30%) |  | 1301.02
| TOTAL |  | 15390.49
050201 | BANHO SOCIAL (8m2) CASA/REDE DISTR.AGUA QUENTE GALV.
COD | DESCRICAO | UNI | PRECO TOTAL
000839 | LUVA FERRO GALVANIZADO DIAM. 3/4"" TUPY | UN | 9.5
002086 | COTOVELO 90 FERRO GALVANIZADO TUPY 1/2"" | UN | 33.18
002087 | COTOVELO 90 FERRO GALVANIZADO TUPY 3/4"" | UN | 52.88
002104 | TE 45 FERRO GALVANIZADO TUPY 3/4"" | UN | 79.32
002155 | BUCHA REDUCAO FERRO GALVANIZADO 3/4""X 1/2"" | UN | 12
002267 | REGISTRO GAVETA BRONZE CROMADO 3/4"" | UN | 60.5
004151 | NIPLE DUPLO FERRO GALVANIZADO TUPY 3/4"" | UN | 8.94
004636 | FITA TEFLON VEDA ROSCA 18mm x 25m | M | 7.3
030751 | TUBO ACO GALVANIZADO DIN 2440 NBR 5580 1/2"" (1.267kg/m) | M | 31.98
030752 | TUBO DE ACO GALVANIZADO COM COSTURA 20 MM - 3/4"" | M | 78.93
099034 | AJUDANTE DE BOMBEIRO OU ENCANADOR | H | 81.21
099200 | BOMBEIRO OU ENCANADOR | H | 114.82
| LEIS SOCIAIS (120.30%) |  | 235.82
| TOTAL |  | 806.38
050202 | LAVABO (6m2)CASA/REDE DISTR.AGUA QUENTE GALV.
COD | DESCRICAO | UNI | PRECO TOTAL
000839 | LUVA FERRO GALVANIZADO DIAM. 3/4"" TUPY | UN | 4.75
002086 | COTOVELO 90 FERRO GALVANIZADO TUPY 1/2"" | UN | 22.12
002087 | COTOVELO 90 FERRO GALVANIZADO TUPY 3/4"" | UN | 39.66
002104 | TE 45 FERRO GALVANIZADO TUPY 3/4"" | UN | 39.66
002155 | BUCHA REDUCAO FERRO GALVANIZADO 3/4""X 1/2"" | UN | 8
002267 | REGISTRO GAVETA BRONZE CROMADO 3/4"" | UN | 60.5
004151 | NIPLE DUPLO FERRO GALVANIZADO TUPY 3/4"" | UN | 4.47
004636 | FITA TEFLON VEDA ROSCA 18mm x 25m | M | 5.18
030751 | TUBO ACO GALVANIZADO DIN 2440 NBR 5580 1/2"" (1.267kg/m) | M | 28.55
030752 | TUBO DE ACO GALVANIZADO COM COSTURA 20 MM - 3/4"" | M | 78.93
099034 | AJUDANTE DE BOMBEIRO OU ENCANADOR | H | 58.8
099200 | BOMBEIRO OU ENCANADOR | H | 83.14
| LEIS SOCIAIS (120.30%) |  | 170.75
| TOTAL |  | 604.51
050203 | AREA DE SERVICO (10m2)/CASA/REDE DISTRIB.AGUA QUENTE GALV.
COD | DESCRICAO | UNI | PRECO TOTAL
000839 | LUVA FERRO GALVANIZADO DIAM. 3/4"" TUPY | UN | 4.75
002086 | COTOVELO 90 FERRO GALVANIZADO TUPY 1/2"" | UN | 11.06
002087 | COTOVELO 90 FERRO GALVANIZADO TUPY 3/4"" | UN | 19.83
002104 | TE 45 FERRO GALVANIZADO TUPY 3/4"" | UN | 39.66
002155 | BUCHA REDUCAO FERRO GALVANIZADO 3/4""X 1/2"" | UN | 8
002267 | REGISTRO GAVETA BRONZE CROMADO 3/4"" | UN | 60.5
004151 | NIPLE DUPLO FERRO GALVANIZADO TUPY 3/4"" | UN | 4.47
005726 | PLUG PVC ROSCAVEL 3/4"" | UN | 0.9
030751 | TUBO ACO GALVANIZADO DIN 2440 NBR 5580 1/2"" (1.267kg/m) | M | 31.98
030752 | TUBO DE ACO GALVANIZADO COM COSTURA 20 MM - 3/4"" | M | 103.95
099034 | AJUDANTE DE BOMBEIRO OU ENCANADOR | H | 57.4
099200 | BOMBEIRO OU ENCANADOR | H | 81.16
| LEIS SOCIAIS (120.30%) |  | 166.69
| TOTAL |  | 590.35
050204 | AREA DE SERVICO(10m2)APARTAMENTO DISTR.AGUA QUENTE GALVANIZADO
COD | DESCRICAO | UNI | PRECO TOTAL
000839 | LUVA FERRO GALVANIZADO DIAM. 3/4"" TUPY | UN | 4.75
002086 | COTOVELO 90 FERRO GALVANIZADO TUPY 1/2"" | UN | 11.06
002087 | COTOVELO 90 FERRO GALVANIZADO TUPY 3/4"" | UN | 19.83
002104 | TE 45 FERRO GALVANIZADO TUPY 3/4"" | UN | 39.66
002155 | BUCHA REDUCAO FERRO GALVANIZADO 3/4""X 1/2"" | UN | 8
002267 | REGISTRO GAVETA BRONZE CROMADO 3/4"" | UN | 60.5
004151 | NIPLE DUPLO FERRO GALVANIZADO TUPY 3/4"" | UN | 4.47
004636 | FITA TEFLON VEDA ROSCA 18mm x 25m | M | 7.14
008011 | REGISTRO 3/4"" 1502B DECA | UN | 21
030751 | TUBO ACO GALVANIZADO DIN 2440 NBR 5580 1/2"" (1.267kg/m) | M | 31.98
030752 | TUBO DE ACO GALVANIZADO COM COSTURA 20 MM - 3/4"" | M | 78.93
099034 | AJUDANTE DE BOMBEIRO OU ENCANADOR | H | 46.91
099200 | BOMBEIRO OU ENCANADOR | H | 66.32
| LEIS SOCIAIS (120.30%) |  | 136.22
| TOTAL |  | 536.77
050205 | BANHO SOCIAL (8m2)CASA/REDE AGUA QUENTE GALVANIZADO
COD | DESCRICAO | UNI | PRECO TOTAL
000839 | LUVA FERRO GALVANIZADO DIAM. 3/4"" TUPY | UN | 9.5
002086 | COTOVELO 90 FERRO GALVANIZADO TUPY 1/2"" | UN | 22.12
002087 | COTOVELO 90 FERRO GALVANIZADO TUPY 3/4"" | UN | 39.66
002104 | TE 45 FERRO GALVANIZADO TUPY 3/4"" | UN | 39.66
002155 | BUCHA REDUCAO FERRO GALVANIZADO 3/4""X 1/2"" | UN | 8
002267 | REGISTRO GAVETA BRONZE CROMADO 3/4"" | UN | 60.5
004151 | NIPLE DUPLO FERRO GALVANIZADO TUPY 3/4"" | UN | 8.94
004636 | FITA TEFLON VEDA ROSCA 18mm x 25m | M | 6.55
030751 | TUBO ACO GALVANIZADO DIN 2440 NBR 5580 1/2"" (1.267kg/m) | M | 31.98
030752 | TUBO DE ACO GALVANIZADO COM COSTURA 20 MM - 3/4"" | M | 78.93
099034 | AJUDANTE DE BOMBEIRO OU ENCANADOR | H | 63.7
099200 | BOMBEIRO OU ENCANADOR | H | 90.07
| LEIS SOCIAIS (120.30%) |  | 184.99
| TOTAL |  | 644.6
050206 | LAVABO (4m2) CASA/AGUA QUENTE GALVANIZADO
COD | DESCRICAO | UNI | PRECO TOTAL
000839 | LUVA FERRO GALVANIZADO DIAM. 3/4"" TUPY | UN | 4.75
002086 | COTOVELO 90 FERRO GALVANIZADO TUPY 1/2"" | UN | 11.06
002087 | COTOVELO 90 FERRO GALVANIZADO TUPY 3/4"" | UN | 26.44
002104 | TE 45 FERRO GALVANIZADO TUPY 3/4"" | UN | 19.83
002155 | BUCHA REDUCAO FERRO GALVANIZADO 3/4""X 1/2"" | UN | 4
002267 | REGISTRO GAVETA BRONZE CROMADO 3/4"" | UN | 60.5
004151 | NIPLE DUPLO FERRO GALVANIZADO TUPY 3/4"" | UN | 4.47
004636 | FITA TEFLON VEDA ROSCA 18mm x 25m | M | 4.8
030751 | TUBO ACO GALVANIZADO DIN 2440 NBR 5580 1/2"" (1.267kg/m) | M | 28.55
030752 | TUBO DE ACO GALVANIZADO COM COSTURA 20 MM - 3/4"" | M | 55.83
099034 | AJUDANTE DE BOMBEIRO OU ENCANADOR | H | 42
099200 | BOMBEIRO OU ENCANADOR | H | 59.39
| LEIS SOCIAIS (120.30%) |  | 121.97
| TOTAL |  | 443.59
050207 | COZINHA (10m2) CASA/REDE DISTRIB. AGUA QUENTE GALV.
COD | DESCRICAO | UNI | PRECO TOTAL
000839 | LUVA FERRO GALVANIZADO DIAM. 3/4"" TUPY | UN | 9.5
002086 | COTOVELO 90 FERRO GALVANIZADO TUPY 1/2"" | UN | 11.06
002087 | COTOVELO 90 FERRO GALVANIZADO TUPY 3/4"" | UN | 13.22
002104 | TE 45 FERRO GALVANIZADO TUPY 3/4"" | UN | 19.83
002155 | BUCHA REDUCAO FERRO GALVANIZADO 3/4""X 1/2"" | UN | 4
002267 | REGISTRO GAVETA BRONZE CROMADO 3/4"" | UN | 60.5
004151 | NIPLE DUPLO FERRO GALVANIZADO TUPY 3/4"" | UN | 8.94
004636 | FITA TEFLON VEDA ROSCA 18mm x 25m | M | 6.23
030751 | TUBO ACO GALVANIZADO DIN 2440 NBR 5580 1/2"" (1.267kg/m) | M | 308.34
030752 | TUBO DE ACO GALVANIZADO COM COSTURA 20 MM - 3/4"" | M | 69.3
099034 | AJUDANTE DE BOMBEIRO OU ENCANADOR | H | 50.4
099200 | BOMBEIRO OU ENCANADOR | H | 71.26
| LEIS SOCIAIS (120.30%) |  | 146.36
| TOTAL |  | 778.94
050208 | COLUNA E REDE AGUA FRIA PVC C/CONEX.GALV.EDIFICIO 05 PAV.
COD | DESCRICAO | UNI | PRECO TOTAL
002122 | TE REDUCAO FERRO GALVANIZADO TUPY 1.1/2"" x 1.1/4"" | UN | 175
002126 | TE REDUCAO FERRO GALVANIZADO TUPY 2"" x 1.1/4"" | UN | 590
002127 | TE REDUCAO FERRO GALVANIZADO TUPY 2"" x 1.1/2"" | UN | 590
002135 | TE REDUCAO FERRO GALVANIZADO TUPY 3"" x 2"" | UN | 540
002279 | REGISTRO GAVETA BRONZE BRUTO DECA 1502 2"" | UN | 681
002281 | REGISTRO GAVETA BRONZE BRUTO DIAMETRO 3"" | UN | 204
002282 | REGISTRO GAVETA BRONZE BRUTO 4"" | UN | 355.2
003359 | TUBO PVC AGUA ROSCA 1"" (METRO) | M | 262
003373 | TUBO PVC AGUA ROSCA 3/4"" (METRO) | M | 26.04
003374 | TUBO PVC AGUA ROSCA 1.1/4"" (METRO) | M | 785.25
003375 | TUBO PVC AGUA ROSCA 1.1/2"" (METRO) | M | 977.4
003376 | TUBO PVC AGUA ROSCA 2"" (METRO) | M | 2332.5
003727 | TE REDUCAO FERRO GALVANIZADO TUPY 1.1/2"" x 3/4"" | UN | 176
004636 | FITA TEFLON VEDA ROSCA 18mm x 25m | M | 38.5
005209 | JOELHO 90 PVC ROSCAVEL 2"" | UN | 345
005699 | UNIAO PVC ROSCAVEL 3"" | UN | 104.4
005700 | UNIAO PVC ROSCAVEL 4"" | UN | 118.91
005748 | BUCHA REDUCAO PVC ROSCA 1""x3/4"" | UN | 4
005751 | BUCHA REDUCAO PVC ROSCA 1.1/4""x1"" | UN | 10.08
005755 | BUCHA REDUCAO PVC ROSCA 1.1/2""x1.1/4"" | UN | 8
005758 | BUCHA REDUCAO PVC ROSCA 2""x1.1/2"" | UN | 16
005767 | TE REDUCAO 90 PVC 1"" x 3/4"" | UN | 21.72
030758 | TUBO ACO GALVANIZADO DIN 2440 NBR 5580 3"" (8,683kg/m) | M | 42.31
030759 | TUBO ACO GALVANIZADO DIN 2440 NBR 5580 4"" (12.376kg/m) | M | 68.42
099034 | AJUDANTE DE BOMBEIRO OU ENCANADOR | H | 490.03
099200 | BOMBEIRO OU ENCANADOR | H | 692.83
| LEIS SOCIAIS (120.30%) |  | 1422.98
| TOTAL |  | 11077.57
050209 | COLUNA E REDE AGUA FRIA PVC C/CONEX.GALV.EDIFICIO 03 PAV.
COD | DESCRICAO | UNI | PRECO TOTAL
002122 | TE REDUCAO FERRO GALVANIZADO TUPY 1.1/2"" x 1.1/4"" | UN | 105
002126 | TE REDUCAO FERRO GALVANIZADO TUPY 2"" x 1.1/4"" | UN | 354
002127 | TE REDUCAO FERRO GALVANIZADO TUPY 2"" x 1.1/2"" | UN | 354
002135 | TE REDUCAO FERRO GALVANIZADO TUPY 3"" x 2"" | UN | 405
002279 | REGISTRO GAVETA BRONZE BRUTO DECA 1502 2"" | UN | 454
002281 | REGISTRO GAVETA BRONZE BRUTO DIAMETRO 3"" | UN | 136
002282 | REGISTRO GAVETA BRONZE BRUTO 4"" | UN | 236.8
003359 | TUBO PVC AGUA ROSCA 1"" (METRO) | M | 157.2
003373 | TUBO PVC AGUA ROSCA 3/4"" (METRO) | M | 13.02
003374 | TUBO PVC AGUA ROSCA 1.1/4"" (METRO) | M | 471.15
003375 | TUBO PVC AGUA ROSCA 1.1/2"" (METRO) | M | 586.44
003376 | TUBO PVC AGUA ROSCA 2"" (METRO) | M | 1399.5
003727 | TE REDUCAO FERRO GALVANIZADO TUPY 1.1/2"" x 3/4"" | UN | 110
004636 | FITA TEFLON VEDA ROSCA 18mm x 25m | M | 23.1
005209 | JOELHO 90 PVC ROSCAVEL 2"" | UN | 210
005699 | UNIAO PVC ROSCAVEL 3"" | UN | 69.6
005700 | UNIAO PVC ROSCAVEL 4"" | UN | 79.27
005748 | BUCHA REDUCAO PVC ROSCA 1""x3/4"" | UN | 2
005751 | BUCHA REDUCAO PVC ROSCA 1.1/4""x1"" | UN | 5.04
005755 | BUCHA REDUCAO PVC ROSCA 1.1/2""x1.1/4"" | UN | 4
005758 | BUCHA REDUCAO PVC ROSCA 2""x1.1/2"" | UN | 8
005767 | TE REDUCAO 90 PVC 1"" x 3/4"" | UN | 10.86
030758 | TUBO ACO GALVANIZADO DIN 2440 NBR 5580 3"" (8,683kg/m) | M | 28.2
030759 | TUBO ACO GALVANIZADO DIN 2440 NBR 5580 4"" (12.376kg/m) | M | 45.61
099034 | AJUDANTE DE BOMBEIRO OU ENCANADOR | H | 294.02
099200 | BOMBEIRO OU ENCANADOR | H | 415.7
| LEIS SOCIAIS (120.30%) |  | 853.79
| TOTAL |  | 6831.3
050210 | COLUNA E REDE AGUA FRIA PVC C/CONEX.GALV.EDIFICIO 04 PAV.
COD | DESCRICAO | UNI | PRECO TOTAL
002122 | TE REDUCAO FERRO GALVANIZADO TUPY 1.1/2"" x 1.1/4"" | UN | 140
002126 | TE REDUCAO FERRO GALVANIZADO TUPY 2"" x 1.1/4"" | UN | 472
002127 | TE REDUCAO FERRO GALVANIZADO TUPY 2"" x 1.1/2"" | UN | 472
002135 | TE REDUCAO FERRO GALVANIZADO TUPY 3"" x 2"" | UN | 540
002279 | REGISTRO GAVETA BRONZE BRUTO DECA 1502 2"" | UN | 567.5
002281 | REGISTRO GAVETA BRONZE BRUTO DIAMETRO 3"" | UN | 170
002282 | REGISTRO GAVETA BRONZE BRUTO 4"" | UN | 296
003359 | TUBO PVC AGUA ROSCA 1"" (METRO) | M | 209.6
003373 | TUBO PVC AGUA ROSCA 3/4"" (METRO) | M | 19.53
003374 | TUBO PVC AGUA ROSCA 1.1/4"" (METRO) | M | 628.2
003375 | TUBO PVC AGUA ROSCA 1.1/2"" (METRO) | M | 781.92
003376 | TUBO PVC AGUA ROSCA 2"" (METRO) | M | 1866
003727 | TE REDUCAO FERRO GALVANIZADO TUPY 1.1/2"" x 3/4"" | UN | 132
004636 | FITA TEFLON VEDA ROSCA 18mm x 25m | M | 30.8
005209 | JOELHO 90 PVC ROSCAVEL 2"" | UN | 270
005699 | UNIAO PVC ROSCAVEL 3"" | UN | 87
005700 | UNIAO PVC ROSCAVEL 4"" | UN | 99.09
005748 | BUCHA REDUCAO PVC ROSCA 1""x3/4"" | UN | 3
005751 | BUCHA REDUCAO PVC ROSCA 1.1/4""x1"" | UN | 7.56
005755 | BUCHA REDUCAO PVC ROSCA 1.1/2""x1.1/4"" | UN | 6
005758 | BUCHA REDUCAO PVC ROSCA 2""x1.1/2"" | UN | 12
005767 | TE REDUCAO 90 PVC 1"" x 3/4"" | UN | 16.29
030758 | TUBO ACO GALVANIZADO DIN 2440 NBR 5580 3"" (8,683kg/m) | M | 35.26
030759 | TUBO ACO GALVANIZADO DIN 2440 NBR 5580 4"" (12.376kg/m) | M | 57.02
099034 | AJUDANTE DE BOMBEIRO OU ENCANADOR | H | 392.03
099200 | BOMBEIRO OU ENCANADOR | H | 554.27
| LEIS SOCIAIS (120.30%) |  | 1138.4
| TOTAL |  | 9003.47
050211 | COLUNA E REDE AGUA FRIA PVC C/CONEX.GALV.EDIFICIO 08 PAV.
COD | DESCRICAO | UNI | PRECO TOTAL
002122 | TE REDUCAO FERRO GALVANIZADO TUPY 1.1/2"" x 1.1/4"" | UN | 280
002126 | TE REDUCAO FERRO GALVANIZADO TUPY 2"" x 1.1/4"" | UN | 944
002127 | TE REDUCAO FERRO GALVANIZADO TUPY 2"" x 1.1/2"" | UN | 944
002135 | TE REDUCAO FERRO GALVANIZADO TUPY 3"" x 2"" | UN | 1080
002279 | REGISTRO GAVETA BRONZE BRUTO DECA 1502 2"" | UN | 1135
002281 | REGISTRO GAVETA BRONZE BRUTO DIAMETRO 3"" | UN | 340
002282 | REGISTRO GAVETA BRONZE BRUTO 4"" | UN | 592
003359 | TUBO PVC AGUA ROSCA 1"" (METRO) | M | 419.2
003373 | TUBO PVC AGUA ROSCA 3/4"" (METRO) | M | 39.06
003374 | TUBO PVC AGUA ROSCA 1.1/4"" (METRO) | M | 1256.4
003375 | TUBO PVC AGUA ROSCA 1.1/2"" (METRO) | M | 1563.84
003376 | TUBO PVC AGUA ROSCA 2"" (METRO) | M | 3732
003727 | TE REDUCAO FERRO GALVANIZADO TUPY 1.1/2"" x 3/4"" | UN | 264
004636 | FITA TEFLON VEDA ROSCA 18mm x 25m | M | 61.6
005209 | JOELHO 90 PVC ROSCAVEL 2"" | UN | 540
005699 | UNIAO PVC ROSCAVEL 3"" | UN | 174
005700 | UNIAO PVC ROSCAVEL 4"" | UN | 198.18
005748 | BUCHA REDUCAO PVC ROSCA 1""x3/4"" | UN | 6
005751 | BUCHA REDUCAO PVC ROSCA 1.1/4""x1"" | UN | 15.12
005755 | BUCHA REDUCAO PVC ROSCA 1.1/2""x1.1/4"" | UN | 12
005758 | BUCHA REDUCAO PVC ROSCA 2""x1.1/2"" | UN | 24
005767 | TE REDUCAO 90 PVC 1"" x 3/4"" | UN | 32.58
030758 | TUBO ACO GALVANIZADO DIN 2440 NBR 5580 3"" (8,683kg/m) | M | 70.51
030759 | TUBO ACO GALVANIZADO DIN 2440 NBR 5580 4"" (12.376kg/m) | M | 114.03
099034 | AJUDANTE DE BOMBEIRO OU ENCANADOR | H | 784.05
099200 | BOMBEIRO OU ENCANADOR | H | 1108.53
| LEIS SOCIAIS (120.30%) |  | 2276.77
| TOTAL |  | 18006.87
050213 | COLUNA E REDE AGUA FRIA PVC C/CONEX.GALV. EDIF.16 PAVIMENTOS
COD | DESCRICAO | UNI | PRECO TOTAL
002122 | TE REDUCAO FERRO GALVANIZADO TUPY 1.1/2"" x 1.1/4"" | UN | 560
002126 | TE REDUCAO FERRO GALVANIZADO TUPY 2"" x 1.1/4"" | UN | 1888
002127 | TE REDUCAO FERRO GALVANIZADO TUPY 2"" x 1.1/2"" | UN | 1888
002135 | TE REDUCAO FERRO GALVANIZADO TUPY 3"" x 2"" | UN | 2160
002279 | REGISTRO GAVETA BRONZE BRUTO DECA 1502 2"" | UN | 2270
002281 | REGISTRO GAVETA BRONZE BRUTO DIAMETRO 3"" | UN | 680
002282 | REGISTRO GAVETA BRONZE BRUTO 4"" | UN | 1184
003359 | TUBO PVC AGUA ROSCA 1"" (METRO) | M | 838.4
003373 | TUBO PVC AGUA ROSCA 3/4"" (METRO) | M | 84.63
003374 | TUBO PVC AGUA ROSCA 1.1/4"" (METRO) | M | 2373.2
003375 | TUBO PVC AGUA ROSCA 1.1/2"" (METRO) | M | 2953.92
003376 | TUBO PVC AGUA ROSCA 2"" (METRO) | M | 7464
003727 | TE REDUCAO FERRO GALVANIZADO TUPY 1.1/2"" x 3/4"" | UN | 528
004636 | FITA TEFLON VEDA ROSCA 18mm x 25m | M | 123.2
005209 | JOELHO 90 PVC ROSCAVEL 2"" | UN | 1080
005699 | UNIAO PVC ROSCAVEL 3"" | UN | 348
005700 | UNIAO PVC ROSCAVEL 4"" | UN | 396.36
005748 | BUCHA REDUCAO PVC ROSCA 1""x3/4"" | UN | 13
005751 | BUCHA REDUCAO PVC ROSCA 1.1/4""x1"" | UN | 32.76
005755 | BUCHA REDUCAO PVC ROSCA 1.1/2""x1.1/4"" | UN | 26
005758 | BUCHA REDUCAO PVC ROSCA 2""x1.1/2"" | UN | 52
005767 | TE REDUCAO 90 PVC 1"" x 3/4"" | UN | 70.59
030758 | TUBO ACO GALVANIZADO DIN 2440 NBR 5580 3"" (8,683kg/m) | M | 141.02
030759 | TUBO ACO GALVANIZADO DIN 2440 NBR 5580 4"" (12.376kg/m) | M | 228.06
099034 | AJUDANTE DE BOMBEIRO OU ENCANADOR | H | 1568.11
099200 | BOMBEIRO OU ENCANADOR | H | 2217.06
| LEIS SOCIAIS (120.30%) |  | 4553.56
| TOTAL |  | 35721.87
050214 | ENTRADA DE AGUA/RECALQUE/GALVANIZADO EDIF.RESIDENCIAL 3 PAV.
COD | DESCRICAO | UNI | PRECO TOTAL
001562 | LUVA FERRO GALVANIZADO TUPY 1.1/4"" | UN | 41.04
001621 | TE 90 FERRO GALVANIZADO 1.1/4"" | UN | 4.88
002089 | COTOVELO 90 FERRO GALVANIZADO TUPY 1.1/4"" | UN | 15.26
002163 | BUCHA REDUCAO FERRO GALVANIZADO 1.1/2""x1.1/4"" | UN | 2.42
002178 | UNIAO FERRO GALVANIZADO ASSENTO PLANO 1.1/4"" | UN | 19.6
002277 | REGISTRO GAVETA BRONZE BRUTO 1502 1.1/4"" | UN | 38.34
003690 | VALVULA RETENCAO FUNDO DE POCO ROSCA BRONZE 2.1/2"" | UN | 254
004153 | NIPLE DUPLO FERRO GALVANIZADO TUPY 1.1/4"" | UN | 38.84
004636 | FITA TEFLON VEDA ROSCA 18mm x 25m | M | 0.84
005741 | ADAPTADOR PVC ROSCA C/FLANGES PARA CAIXA D'AGUA 3/4"" | UN | 2.16
006030 | CAIXA D'AGUA EM POLIETILENO 310 LITROS COM TAMPA | UN | 129.9
006031 | TORNEIRA BOIA PVC 3/4"" COM BALAO PLASTICO | UN | 34.44
006836 | TORNEIRA BOIA METAL 1.1/4"" COM BALAO PLASTICO | UN | 427.6
006852 | VALVULA RETENCAO ROSCA BRONZE DUPLA FUNCAO 1.1/4"" | UN | 42
030306 | MOTOBOMBA CENTRIFUGA 5CV 220V - SM21-350 SOMAR BY SCHULZ | H | 2.11
030754 | TUBO ACO GALVANIZADO DIN 2440 NBR 5580 1.1/4""(3,238kg/m | M | 457.35
036878 | HIDROMETRO 2"" - 30m3/h NBR 8009 COM VIROLAS | UN | 157
099034 | AJUDANTE DE BOMBEIRO OU ENCANADOR | H | 147.01
099200 | BOMBEIRO OU ENCANADOR | H | 207.85
| LEIS SOCIAIS (120.30%) |  | 426.9
| TOTAL |  | 2449.54
050215 | COLUNA E REDE AGUA FRIA PVC C/CONEX.GALV. EDIF.22 PAVIMENTOS
COD | DESCRICAO | UNI | PRECO TOTAL
002122 | TE REDUCAO FERRO GALVANIZADO TUPY 1.1/2"" x 1.1/4"" | UN | 770
002126 | TE REDUCAO FERRO GALVANIZADO TUPY 2"" x 1.1/4"" | UN | 2596
002127 | TE REDUCAO FERRO GALVANIZADO TUPY 2"" x 1.1/2"" | UN | 2596
002135 | TE REDUCAO FERRO GALVANIZADO TUPY 3"" x 2"" | UN | 2970
002279 | REGISTRO GAVETA BRONZE BRUTO DECA 1502 2"" | UN | 3178
002281 | REGISTRO GAVETA BRONZE BRUTO DIAMETRO 3"" | UN | 1020
002282 | REGISTRO GAVETA BRONZE BRUTO 4"" | UN | 1776
003359 | TUBO PVC AGUA ROSCA 1"" (METRO) | M | 1152.8
003373 | TUBO PVC AGUA ROSCA 3/4"" (METRO) | M | 117.18
003374 | TUBO PVC AGUA ROSCA 1.1/4"" (METRO) | M | 3263.15
003375 | TUBO PVC AGUA ROSCA 1.1/2"" (METRO) | M | 4061.64
003376 | TUBO PVC AGUA ROSCA 2"" (METRO) | M | 10263
003727 | TE REDUCAO FERRO GALVANIZADO TUPY 1.1/2"" x 3/4"" | UN | 726
004636 | FITA TEFLON VEDA ROSCA 18mm x 25m | M | 169.4
005209 | JOELHO 90 PVC ROSCAVEL 2"" | UN | 1485
005699 | UNIAO PVC ROSCAVEL 3"" | UN | 522
005700 | UNIAO PVC ROSCAVEL 4"" | UN | 594.54
005748 | BUCHA REDUCAO PVC ROSCA 1""x3/4"" | UN | 18
005751 | BUCHA REDUCAO PVC ROSCA 1.1/4""x1"" | UN | 45.36
005755 | BUCHA REDUCAO PVC ROSCA 1.1/2""x1.1/4"" | UN | 36
005758 | BUCHA REDUCAO PVC ROSCA 2""x1.1/2"" | UN | 72
005767 | TE REDUCAO 90 PVC 1"" x 3/4"" | UN | 97.74
030758 | TUBO ACO GALVANIZADO DIN 2440 NBR 5580 3"" (8,683kg/m) | M | 211.53
030759 | TUBO ACO GALVANIZADO DIN 2440 NBR 5580 4"" (12.376kg/m) | M | 342.09
099034 | AJUDANTE DE BOMBEIRO OU ENCANADOR | H | 2156.15
099200 | BOMBEIRO OU ENCANADOR | H | 3048.46
| LEIS SOCIAIS (120.30%) |  | 6261.15
| TOTAL |  | 49549.19
050216 | COLUNA E REDE AGUA FRIA PVC C/CONEX.GALVAN. EDIFICIO 10 PAV.
COD | DESCRICAO | UNI | PRECO TOTAL
002122 | TE REDUCAO FERRO GALVANIZADO TUPY 1.1/2"" x 1.1/4"" | UN | 350
002126 | TE REDUCAO FERRO GALVANIZADO TUPY 2"" x 1.1/4"" | UN | 1180
002127 | TE REDUCAO FERRO GALVANIZADO TUPY 2"" x 1.1/2"" | UN | 1180
002135 | TE REDUCAO FERRO GALVANIZADO TUPY 3"" x 2"" | UN | 1350
002279 | REGISTRO GAVETA BRONZE BRUTO DECA 1502 2"" | UN | 1475.5
002281 | REGISTRO GAVETA BRONZE BRUTO DIAMETRO 3"" | UN | 442
002282 | REGISTRO GAVETA BRONZE BRUTO 4"" | UN | 769.6
003359 | TUBO PVC AGUA ROSCA 1"" (METRO) | M | 419.2
003373 | TUBO PVC AGUA ROSCA 3/4"" (METRO) | M | 39.06
003374 | TUBO PVC AGUA ROSCA 1.1/4"" (METRO) | M | 1256.4
003375 | TUBO PVC AGUA ROSCA 1.1/2"" (METRO) | M | 1563.84
003376 | TUBO PVC AGUA ROSCA 2"" (METRO) | M | 4665
003727 | TE REDUCAO FERRO GALVANIZADO TUPY 1.1/2"" x 3/4"" | UN | 330
004636 | FITA TEFLON VEDA ROSCA 18mm x 25m | M | 77
005209 | JOELHO 90 PVC ROSCAVEL 2"" | UN | 675
005699 | UNIAO PVC ROSCAVEL 3"" | UN | 226.2
005700 | UNIAO PVC ROSCAVEL 4"" | UN | 257.63
005748 | BUCHA REDUCAO PVC ROSCA 1""x3/4"" | UN | 8
005751 | BUCHA REDUCAO PVC ROSCA 1.1/4""x1"" | UN | 20.16
005755 | BUCHA REDUCAO PVC ROSCA 1.1/2""x1.1/4"" | UN | 16
005758 | BUCHA REDUCAO PVC ROSCA 2""x1.1/2"" | UN | 32
005767 | TE REDUCAO 90 PVC 1"" x 3/4"" | UN | 43.44
030758 | TUBO ACO GALVANIZADO DIN 2440 NBR 5580 3"" (8,683kg/m) | M | 91.66
030759 | TUBO ACO GALVANIZADO DIN 2440 NBR 5580 4"" (12.376kg/m) | M | 148.24
099034 | AJUDANTE DE BOMBEIRO OU ENCANADOR | H | 980.07
099200 | BOMBEIRO OU ENCANADOR | H | 1385.66
| LEIS SOCIAIS (120.30%) |  | 2845.97
| TOTAL |  | 21827.63
050217 | ENTRADA DE AGUA/RECALQUE/GALVANIZADO EDIF.RESIDENCIAL 4 PAV.
COD | DESCRICAO | UNI | PRECO TOTAL
001621 | TE 90 FERRO GALVANIZADO 1.1/4"" | UN | 7.31
002089 | COTOVELO 90 FERRO GALVANIZADO TUPY 1.1/4"" | UN | 20.99
002163 | BUCHA REDUCAO FERRO GALVANIZADO 1.1/2""x1.1/4"" | UN | 3.63
002178 | UNIAO FERRO GALVANIZADO ASSENTO PLANO 1.1/4"" | UN | 24.5
002277 | REGISTRO GAVETA BRONZE BRUTO 1502 1.1/4"" | UN | 51.12
003690 | VALVULA RETENCAO FUNDO DE POCO ROSCA BRONZE 2.1/2"" | UN | 254
004153 | NIPLE DUPLO FERRO GALVANIZADO TUPY 1.1/4"" | UN | 38.84
004636 | FITA TEFLON VEDA ROSCA 18mm x 25m | M | 1.12
005741 | ADAPTADOR PVC ROSCA C/FLANGES PARA CAIXA D'AGUA 3/4"" | UN | 3.24
006030 | CAIXA D'AGUA EM POLIETILENO 310 LITROS COM TAMPA | UN | 129.9
006031 | TORNEIRA BOIA PVC 3/4"" COM BALAO PLASTICO | UN | 34.44
006836 | TORNEIRA BOIA METAL 1.1/4"" COM BALAO PLASTICO | UN | 427.6
006852 | VALVULA RETENCAO ROSCA BRONZE DUPLA FUNCAO 1.1/4"" | UN | 42
010562 | BARRAMENTO BIFASICO UL QUADRO ATE 24 DISJUNTORES 100A | UN | 578.35
030306 | MOTOBOMBA CENTRIFUGA 5CV 220V - SM21-350 SOMAR BY SCHULZ | H | 2.11
030754 | TUBO ACO GALVANIZADO DIN 2440 NBR 5580 1.1/4""(3,238kg/m | M | 609.8
036878 | HIDROMETRO 2"" - 30m3/h NBR 8009 COM VIROLAS | UN | 235.5
099034 | AJUDANTE DE BOMBEIRO OU ENCANADOR | H | 196.01
099200 | BOMBEIRO OU ENCANADOR | H | 277.13
| LEIS SOCIAIS (120.30%) |  | 569.19
| TOTAL |  | 3506.78
050218 | ENTRADA DE AGUA/RECALQUE/GALVANIZADO EDIF.RESIDENCIAL 5 PAV.
COD | DESCRICAO | UNI | PRECO TOTAL
001562 | LUVA FERRO GALVANIZADO TUPY 1.1/4"" | UN | 68.04
001621 | TE 90 FERRO GALVANIZADO 1.1/4"" | UN | 9.75
002089 | COTOVELO 90 FERRO GALVANIZADO TUPY 1.1/4"" | UN | 26.71
002163 | BUCHA REDUCAO FERRO GALVANIZADO 1.1/2""x1.1/4"" | UN | 4.84
002178 | UNIAO FERRO GALVANIZADO ASSENTO PLANO 1.1/4"" | UN | 36.26
002277 | REGISTRO GAVETA BRONZE BRUTO 1502 1.1/4"" | UN | 63.9
003690 | VALVULA RETENCAO FUNDO DE POCO ROSCA BRONZE 2.1/2"" | UN | 254
004153 | NIPLE DUPLO FERRO GALVANIZADO TUPY 1.1/4"" | UN | 38.84
004636 | FITA TEFLON VEDA ROSCA 18mm x 25m | M | 1.4
005741 | ADAPTADOR PVC ROSCA C/FLANGES PARA CAIXA D'AGUA 3/4"" | UN | 4.32
006030 | CAIXA D'AGUA EM POLIETILENO 310 LITROS COM TAMPA | UN | 129.9
006031 | TORNEIRA BOIA PVC 3/4"" COM BALAO PLASTICO | UN | 34.44
006836 | TORNEIRA BOIA METAL 1.1/4"" COM BALAO PLASTICO | UN | 427.6
006852 | VALVULA RETENCAO ROSCA BRONZE DUPLA FUNCAO 1.1/4"" | UN | 42
030306 | MOTOBOMBA CENTRIFUGA 5CV 220V - SM21-350 SOMAR BY SCHULZ | H | 2.11
030754 | TUBO ACO GALVANIZADO DIN 2440 NBR 5580 1.1/4""(3,238kg/m | M | 762.25
036878 | HIDROMETRO 2"" - 30m3/h NBR 8009 COM VIROLAS | UN | 314
099034 | AJUDANTE DE BOMBEIRO OU ENCANADOR | H | 245.02
099200 | BOMBEIRO OU ENCANADOR | H | 346.42
| LEIS SOCIAIS (120.30%) |  | 711.5
| TOTAL |  | 3523.3
050219 | ENTRADA DE AGUA/RECALQUE/GALVANIZADO EDIF.RESIDENCIAL 12 PAV.
COD | DESCRICAO | UNI | PRECO TOTAL
001562 | LUVA FERRO GALVANIZADO TUPY 1.1/4"" | UN | 162
001621 | TE 90 FERRO GALVANIZADO 1.1/4"" | UN | 19.5
002089 | COTOVELO 90 FERRO GALVANIZADO TUPY 1.1/4"" | UN | 61.06
002163 | BUCHA REDUCAO FERRO GALVANIZADO 1.1/2""x1.1/4"" | UN | 9.69
002178 | UNIAO FERRO GALVANIZADO ASSENTO PLANO 1.1/4"" | UN | 78.4
002277 | REGISTRO GAVETA BRONZE BRUTO 1502 1.1/4"" | UN | 153.36
003690 | VALVULA RETENCAO FUNDO DE POCO ROSCA BRONZE 2.1/2"" | UN | 254
004153 | NIPLE DUPLO FERRO GALVANIZADO TUPY 1.1/4"" | UN | 38.84
004636 | FITA TEFLON VEDA ROSCA 18mm x 25m | M | 3.5
005741 | ADAPTADOR PVC ROSCA C/FLANGES PARA CAIXA D'AGUA 3/4"" | UN | 8.64
006030 | CAIXA D'AGUA EM POLIETILENO 310 LITROS COM TAMPA | UN | 129.9
006031 | TORNEIRA BOIA PVC 3/4"" COM BALAO PLASTICO | UN | 34.44
006836 | TORNEIRA BOIA METAL 1.1/4"" COM BALAO PLASTICO | UN | 427.6
006852 | VALVULA RETENCAO ROSCA BRONZE DUPLA FUNCAO 1.1/4"" | UN | 42
030306 | MOTOBOMBA CENTRIFUGA 5CV 220V - SM21-350 SOMAR BY SCHULZ | H | 2.11
030754 | TUBO ACO GALVANIZADO DIN 2440 NBR 5580 1.1/4""(3,238kg/m | M | 1829.4
036878 | HIDROMETRO 2"" - 30m3/h NBR 8009 COM VIROLAS | UN | 628
099034 | AJUDANTE DE BOMBEIRO OU ENCANADOR | H | 588.04
099200 | BOMBEIRO OU ENCANADOR | H | 831.4
| LEIS SOCIAIS (120.30%) |  | 1707.59
| TOTAL |  | 7009.47
050220 | ENTRADA DE AGUA/RECALQUE/GALVANIZADO EDIF.RESIDENCIAL 16 PAV.
COD | DESCRICAO | UNI | PRECO TOTAL
001562 | LUVA FERRO GALVANIZADO TUPY 1.1/4"" | UN | 216
001621 | TE 90 FERRO GALVANIZADO 1.1/4"" | UN | 26.82
002089 | COTOVELO 90 FERRO GALVANIZADO TUPY 1.1/4"" | UN | 82.04
002163 | BUCHA REDUCAO FERRO GALVANIZADO 1.1/2""x1.1/4"" | UN | 13.32
002178 | UNIAO FERRO GALVANIZADO ASSENTO PLANO 1.1/4"" | UN | 102.9
002277 | REGISTRO GAVETA BRONZE BRUTO 1502 1.1/4"" | UN | 204.48
003690 | VALVULA RETENCAO FUNDO DE POCO ROSCA BRONZE 2.1/2"" | UN | 254
004153 | NIPLE DUPLO FERRO GALVANIZADO TUPY 1.1/4"" | UN | 38.84
004636 | FITA TEFLON VEDA ROSCA 18mm x 25m | M | 4.55
005741 | ADAPTADOR PVC ROSCA C/FLANGES PARA CAIXA D'AGUA 3/4"" | UN | 11.88
006030 | CAIXA D'AGUA EM POLIETILENO 310 LITROS COM TAMPA | UN | 129.9
006031 | TORNEIRA BOIA PVC 3/4"" COM BALAO PLASTICO | UN | 34.44
006836 | TORNEIRA BOIA METAL 1.1/4"" COM BALAO PLASTICO | UN | 427.6
006852 | VALVULA RETENCAO ROSCA BRONZE DUPLA FUNCAO 1.1/4"" | UN | 42
030306 | MOTOBOMBA CENTRIFUGA 5CV 220V - SM21-350 SOMAR BY SCHULZ | H | 4.22
030754 | TUBO ACO GALVANIZADO DIN 2440 NBR 5580 1.1/4""(3,238kg/m | M | 2439.2
036878 | HIDROMETRO 2"" - 30m3/h NBR 8009 COM VIROLAS | UN | 863.5
099034 | AJUDANTE DE BOMBEIRO OU ENCANADOR | H | 784.05
099200 | BOMBEIRO OU ENCANADOR | H | 1108.53
| LEIS SOCIAIS (120.30%) |  | 2276.77
| TOTAL |  | 9065.04
050221 | ENTRADA DE AGUA/RECALQUE/GALVANIZADO EDIF.RESIDENCIAL 22 PAV.
COD | DESCRICAO | UNI | PRECO TOTAL
001621 | TE 90 FERRO GALVANIZADO 1.1/4"" | UN | 36.57
002089 | COTOVELO 90 FERRO GALVANIZADO TUPY 1.1/4"" | UN | 114.48
002163 | BUCHA REDUCAO FERRO GALVANIZADO 1.1/2""x1.1/4"" | UN | 18.17
002178 | UNIAO FERRO GALVANIZADO ASSENTO PLANO 1.1/4"" | UN | 142.1
002277 | REGISTRO GAVETA BRONZE BRUTO 1502 1.1/4"" | UN | 281.16
003690 | VALVULA RETENCAO FUNDO DE POCO ROSCA BRONZE 2.1/2"" | UN | 254
004153 | NIPLE DUPLO FERRO GALVANIZADO TUPY 1.1/4"" | UN | 38.84
004636 | FITA TEFLON VEDA ROSCA 18mm x 25m | M | 6.3
005741 | ADAPTADOR PVC ROSCA C/FLANGES PARA CAIXA D'AGUA 3/4"" | UN | 16.2
006030 | CAIXA D'AGUA EM POLIETILENO 310 LITROS COM TAMPA | UN | 129.9
006031 | TORNEIRA BOIA PVC 3/4"" COM BALAO PLASTICO | UN | 34.44
006836 | TORNEIRA BOIA METAL 1.1/4"" COM BALAO PLASTICO | UN | 427.6
006852 | VALVULA RETENCAO ROSCA BRONZE DUPLA FUNCAO 1.1/4"" | UN | 42
010562 | BARRAMENTO BIFASICO UL QUADRO ATE 24 DISJUNTORES 100A | UN | 3238.76
030306 | MOTOBOMBA CENTRIFUGA 5CV 220V - SM21-350 SOMAR BY SCHULZ | H | 4.22
030754 | TUBO ACO GALVANIZADO DIN 2440 NBR 5580 1.1/4""(3,238kg/m | M | 3353.9
036878 | HIDROMETRO 2"" - 30m3/h NBR 8009 COM VIROLAS | UN | 1177.5
099034 | AJUDANTE DE BOMBEIRO OU ENCANADOR | H | 1078.08
099200 | BOMBEIRO OU ENCANADOR | H | 1524.23
| LEIS SOCIAIS (120.30%) |  | 3130.58
| TOTAL |  | 15049.03
050222 | AGUA QUENTE GALVANIZADO DISTRIBUICAO P/APART.(EXCETO COLUNA)
COD | DESCRICAO | UNI | PRECO TOTAL
001619 | TE 90 FERRO GALVANIZADO 3/4"" | UN | 9.02
002086 | COTOVELO 90 FERRO GALVANIZADO TUPY 1/2"" | UN | 22.12
002087 | COTOVELO 90 FERRO GALVANIZADO TUPY 3/4"" | UN | 19.83
002113 | TE REDUCAO FERRO GALVANIZADO TUPY 3/4"" x 1/2"" | UN | 10
002155 | BUCHA REDUCAO FERRO GALVANIZADO 3/4""X 1/2"" | UN | 4
004636 | FITA TEFLON VEDA ROSCA 18mm x 25m | M | 2.66
030751 | TUBO ACO GALVANIZADO DIN 2440 NBR 5580 1/2"" (1.267kg/m) | M | 34.26
030752 | TUBO DE ACO GALVANIZADO COM COSTURA 20 MM - 3/4"" | M | 38.5
099034 | AJUDANTE DE BOMBEIRO OU ENCANADOR | H | 37.1
099200 | BOMBEIRO OU ENCANADOR | H | 52.45
| LEIS SOCIAIS (120.30%) |  | 107.73
| TOTAL |  | 337.67
050223 | AGUA FRIA PVC DISTRIBUICAO POR APARTAMENTO (EXCETO COLUNAS)
COD | DESCRICAO | UNI | PRECO TOTAL
002267 | REGISTRO GAVETA BRONZE CROMADO 3/4"" | UN | 242
003300 | TUBO PVC AGUA ROSCA 1/2"" (METRO) | M | 28.7
003373 | TUBO PVC AGUA ROSCA 3/4"" (METRO) | M | 39.06
004636 | FITA TEFLON VEDA ROSCA 18mm x 25m | M | 8.26
005072 | JOELHO 90 PVC ROSCAVEL 1/2"" | UN | 6.54
005181 | JOELHO 90 PVC ROSCAVEL 3/4"" | UN | 25.44
005375 | JOELHO 45 PVC ROSCAVEL 3/4"" | UN | 3.64
005682 | TE 90 PVC ROSCAVEL 3/4"" | UN | 10.2
005746 | BUCHA REDUCAO PVC ROSCA 3/4""x1/2"" | UN | 1.02
006749 | TE REDUCAO 90 PVC 3/4"" x 1/2"" | UN | 3.05
069902 | REGISTRO PRESSAO COM ACABAMENTO CROMADO 3/4"" ASPEN DECA | UN | 96
099034 | AJUDANTE DE BOMBEIRO OU ENCANADOR | H | 112.01
099200 | BOMBEIRO OU ENCANADOR | H | 158.36
| LEIS SOCIAIS (120.30%) |  | 325.26
| TOTAL |  | 1059.54
050224 | ENTRADA DE AGUA/RECALQUE/GALVANIZADO EDIF.RESIDENCIAL 6 PAV.
COD | DESCRICAO | UNI | PRECO TOTAL
001562 | LUVA FERRO GALVANIZADO TUPY 1.1/4"" | UN | 86.4
001621 | TE 90 FERRO GALVANIZADO 1.1/4"" | UN | 12.19
002089 | COTOVELO 90 FERRO GALVANIZADO TUPY 1.1/4"" | UN | 30.53
002163 | BUCHA REDUCAO FERRO GALVANIZADO 1.1/2""x1.1/4"" | UN | 6.06
002178 | UNIAO FERRO GALVANIZADO ASSENTO PLANO 1.1/4"" | UN | 39.2
002277 | REGISTRO GAVETA BRONZE BRUTO 1502 1.1/4"" | UN | 76.68
003690 | VALVULA RETENCAO FUNDO DE POCO ROSCA BRONZE 2.1/2"" | UN | 254
004153 | NIPLE DUPLO FERRO GALVANIZADO TUPY 1.1/4"" | UN | 38.84
004636 | FITA TEFLON VEDA ROSCA 18mm x 25m | M | 1.75
005741 | ADAPTADOR PVC ROSCA C/FLANGES PARA CAIXA D'AGUA 3/4"" | UN | 5.4
006030 | CAIXA D'AGUA EM POLIETILENO 310 LITROS COM TAMPA | UN | 129.9
006031 | TORNEIRA BOIA PVC 3/4"" COM BALAO PLASTICO | UN | 34.44
006836 | TORNEIRA BOIA METAL 1.1/4"" COM BALAO PLASTICO | UN | 427.6
006852 | VALVULA RETENCAO ROSCA BRONZE DUPLA FUNCAO 1.1/4"" | UN | 42
030306 | MOTOBOMBA CENTRIFUGA 5CV 220V - SM21-350 SOMAR BY SCHULZ | H | 2.11
030754 | TUBO ACO GALVANIZADO DIN 2440 NBR 5580 1.1/4""(3,238kg/m | M | 914.7
036878 | HIDROMETRO 2"" - 30m3/h NBR 8009 COM VIROLAS | UN | 392.5
099034 | AJUDANTE DE BOMBEIRO OU ENCANADOR | H | 294.02
099200 | BOMBEIRO OU ENCANADOR | H | 415.7
| LEIS SOCIAIS (120.30%) |  | 853.79
| TOTAL |  | 4057.81
050225 | ENTRADA DE AGUA/RECALQUE/GALVANIZADO EDIF.RESIDENCIAL 30 PAV.
COD | DESCRICAO | UNI | PRECO TOTAL
001562 | LUVA FERRO GALVANIZADO TUPY 1.1/4"" | UN | 13.5
001621 | TE 90 FERRO GALVANIZADO 1.1/4"" | UN | 48.76
002089 | COTOVELO 90 FERRO GALVANIZADO TUPY 1.1/4"" | UN | 152.64
002163 | BUCHA REDUCAO FERRO GALVANIZADO 1.1/2""x1.1/4"" | UN | 24.22
002178 | UNIAO FERRO GALVANIZADO ASSENTO PLANO 1.1/4"" | UN | 196
002277 | REGISTRO GAVETA BRONZE BRUTO 1502 1.1/4"" | UN | 319.5
003690 | VALVULA RETENCAO FUNDO DE POCO ROSCA BRONZE 2.1/2"" | UN | 254
004153 | NIPLE DUPLO FERRO GALVANIZADO TUPY 1.1/4"" | UN | 38.84
004636 | FITA TEFLON VEDA ROSCA 18mm x 25m | M | 8.05
005741 | ADAPTADOR PVC ROSCA C/FLANGES PARA CAIXA D'AGUA 3/4"" | UN | 0.76
006030 | CAIXA D'AGUA EM POLIETILENO 310 LITROS COM TAMPA | UN | 129.9
006031 | TORNEIRA BOIA PVC 3/4"" COM BALAO PLASTICO | UN | 34.44
006836 | TORNEIRA BOIA METAL 1.1/4"" COM BALAO PLASTICO | UN | 427.6
006852 | VALVULA RETENCAO ROSCA BRONZE DUPLA FUNCAO 1.1/4"" | UN | 42
030754 | TUBO ACO GALVANIZADO DIN 2440 NBR 5580 1.1/4""(3,238kg/m | M | 152.45
036878 | HIDROMETRO 2"" - 30m3/h NBR 8009 COM VIROLAS | UN | 54.95
060623 | BOMBA CENTRIFUGA 15CV 2.1/2""x2"" 54 70MCA/47 25m3/H | UN | 325.12
099034 | AJUDANTE DE BOMBEIRO OU ENCANADOR | H | 1470.1
099200 | BOMBEIRO OU ENCANADOR | H | 2078.5
| LEIS SOCIAIS (120.30%) |  | 4268.97
| TOTAL |  | 10040.3
050226 | COLUNA E REDE AGUA FRIA PVC C/CONEX.GALV. EDIF.30 PAVIMENTOS
COD | DESCRICAO | UNI | PRECO TOTAL
002122 | TE REDUCAO FERRO GALVANIZADO TUPY 1.1/2"" x 1.1/4"" | UN | 1050
002126 | TE REDUCAO FERRO GALVANIZADO TUPY 2"" x 1.1/4"" | UN | 3540
002127 | TE REDUCAO FERRO GALVANIZADO TUPY 2"" x 1.1/2"" | UN | 3540
002135 | TE REDUCAO FERRO GALVANIZADO TUPY 3"" x 2"" | UN | 4050
002279 | REGISTRO GAVETA BRONZE BRUTO DECA 1502 2"" | UN | 4313
002281 | REGISTRO GAVETA BRONZE BRUTO DIAMETRO 3"" | UN | 1360
002282 | REGISTRO GAVETA BRONZE BRUTO 4"" | UN | 2368
003359 | TUBO PVC AGUA ROSCA 1"" (METRO) | M | 1572
003373 | TUBO PVC AGUA ROSCA 3/4"" (METRO) | M | 156.24
003374 | TUBO PVC AGUA ROSCA 1.1/4"" (METRO) | M | 4711.5
003375 | TUBO PVC AGUA ROSCA 1.1/2"" (METRO) | M | 5864.4
003376 | TUBO PVC AGUA ROSCA 2"" (METRO) | M | 13995
003727 | TE REDUCAO FERRO GALVANIZADO TUPY 1.1/2"" x 3/4"" | UN | 990
004636 | FITA TEFLON VEDA ROSCA 18mm x 25m | M | 231
005209 | JOELHO 90 PVC ROSCAVEL 2"" | UN | 2025
005699 | UNIAO PVC ROSCAVEL 3"" | UN | 696
005700 | UNIAO PVC ROSCAVEL 4"" | UN | 792.72
005748 | BUCHA REDUCAO PVC ROSCA 1""x3/4"" | UN | 24
005751 | BUCHA REDUCAO PVC ROSCA 1.1/4""x1"" | UN | 60.48
005755 | BUCHA REDUCAO PVC ROSCA 1.1/2""x1.1/4"" | UN | 48
005758 | BUCHA REDUCAO PVC ROSCA 2""x1.1/2"" | UN | 96
005767 | TE REDUCAO 90 PVC 1"" x 3/4"" | UN | 130.32
030758 | TUBO ACO GALVANIZADO DIN 2440 NBR 5580 3"" (8,683kg/m) | M | 282.04
030759 | TUBO ACO GALVANIZADO DIN 2440 NBR 5580 4"" (12.376kg/m) | M | 456.12
099034 | AJUDANTE DE BOMBEIRO OU ENCANADOR | H | 2940.21
099200 | BOMBEIRO OU ENCANADOR | H | 4156.99
| LEIS SOCIAIS (120.30%) |  | 8537.93
| TOTAL |  | 67986.95
050227 | SALA COMERCIAL (35m2) DISTRIBUICAO AGUA PVC (EXCETO COLUNAS)
COD | DESCRICAO | UNI | PRECO TOTAL
002267 | REGISTRO GAVETA BRONZE CROMADO 3/4"" | UN | 121
003300 | TUBO PVC AGUA ROSCA 1/2"" (METRO) | M | 25.12
003373 | TUBO PVC AGUA ROSCA 3/4"" (METRO) | M | 41.66
004636 | FITA TEFLON VEDA ROSCA 18mm x 25m | M | 6.58
005072 | JOELHO 90 PVC ROSCAVEL 1/2"" | UN | 4.36
005181 | JOELHO 90 PVC ROSCAVEL 3/4"" | UN | 22.26
005375 | JOELHO 45 PVC ROSCAVEL 3/4"" | UN | 3.64
005682 | TE 90 PVC ROSCAVEL 3/4"" | UN | 10.2
005746 | BUCHA REDUCAO PVC ROSCA 3/4""x1/2"" | UN | 1.02
006749 | TE REDUCAO 90 PVC 3/4"" x 1/2"" | UN | 3.05
099034 | AJUDANTE DE BOMBEIRO OU ENCANADOR | H | 66.51
099200 | BOMBEIRO OU ENCANADOR | H | 94.03
| LEIS SOCIAIS (120.30%) |  | 193.13
| TOTAL |  | 592.56
050228 | ENTRADA DE AGUA/RECALQUE GALVANIZADO/EDIFICIO 05 PAV.
COD | DESCRICAO | UNI | PRECO TOTAL
001562 | LUVA FERRO GALVANIZADO TUPY 1.1/4"" | UN | 97.2
001621 | TE 90 FERRO GALVANIZADO 1.1/4"" | UN | 48.76
002089 | COTOVELO 90 FERRO GALVANIZADO TUPY 1.1/4"" | UN | 152.64
002163 | BUCHA REDUCAO FERRO GALVANIZADO 1.1/2""x1.1/4"" | UN | 24.22
002178 | UNIAO FERRO GALVANIZADO ASSENTO PLANO 1.1/4"" | UN | 196
002277 | REGISTRO GAVETA BRONZE BRUTO 1502 1.1/4"" | UN | 319.5
004153 | NIPLE DUPLO FERRO GALVANIZADO TUPY 1.1/4"" | UN | 38.84
004636 | FITA TEFLON VEDA ROSCA 18mm x 25m | M | 5.6
004852 | VALVULA RETENCAO FUNDO DE POCO ROSCA BRONZE 1.1/2"" | UN | 98
005741 | ADAPTADOR PVC ROSCA C/FLANGES PARA CAIXA D'AGUA 3/4"" | UN | 10.8
006030 | CAIXA D'AGUA EM POLIETILENO 310 LITROS COM TAMPA | UN | 129.9
006031 | TORNEIRA BOIA PVC 3/4"" COM BALAO PLASTICO | UN | 34.44
006836 | TORNEIRA BOIA METAL 1.1/4"" COM BALAO PLASTICO | UN | 427.6
006852 | VALVULA RETENCAO ROSCA BRONZE DUPLA FUNCAO 1.1/4"" | UN | 42
030754 | TUBO ACO GALVANIZADO DIN 2440 NBR 5580 1.1/4""(3,238kg/m | M | 792.74
036912 | HIDROMETRO 1"" 10m3/h NBR 8009 INCLUSIVE VIROLAS | UN | 415.2
060623 | BOMBA CENTRIFUGA 15CV 2.1/2""x2"" 54 70MCA/47 25m3/H | UN | 6502.49
099034 | AJUDANTE DE BOMBEIRO OU ENCANADOR | H | 221.22
099200 | BOMBEIRO OU ENCANADOR | H | 312.77
| LEIS SOCIAIS (120.30%) |  | 642.39
| TOTAL |  | 10512.31
050230 | COLUNA E REDE AGUA FRIA PVC C/CONEX.GALV.EDIFICIO 06 PAV.
COD | DESCRICAO | UNI | PRECO TOTAL
002122 | TE REDUCAO FERRO GALVANIZADO TUPY 1.1/2"" x 1.1/4"" | UN | 210
002126 | TE REDUCAO FERRO GALVANIZADO TUPY 2"" x 1.1/4"" | UN | 708
002127 | TE REDUCAO FERRO GALVANIZADO TUPY 2"" x 1.1/2"" | UN | 708
002135 | TE REDUCAO FERRO GALVANIZADO TUPY 3"" x 2"" | UN | 810
002279 | REGISTRO GAVETA BRONZE BRUTO DECA 1502 2"" | UN | 908
002281 | REGISTRO GAVETA BRONZE BRUTO DIAMETRO 3"" | UN | 272
002282 | REGISTRO GAVETA BRONZE BRUTO 4"" | UN | 473.6
003359 | TUBO PVC AGUA ROSCA 1"" (METRO) | M | 314.4
003373 | TUBO PVC AGUA ROSCA 3/4"" (METRO) | M | 32.55
003374 | TUBO PVC AGUA ROSCA 1.1/4"" (METRO) | M | 942.3
003375 | TUBO PVC AGUA ROSCA 1.1/2"" (METRO) | M | 1172.88
003376 | TUBO PVC AGUA ROSCA 2"" (METRO) | M | 2799
003727 | TE REDUCAO FERRO GALVANIZADO TUPY 1.1/2"" x 3/4"" | UN | 198
004636 | FITA TEFLON VEDA ROSCA 18mm x 25m | M | 46.2
005209 | JOELHO 90 PVC ROSCAVEL 2"" | UN | 405
005699 | UNIAO PVC ROSCAVEL 3"" | UN | 139.2
005700 | UNIAO PVC ROSCAVEL 4"" | UN | 158.54
005748 | BUCHA REDUCAO PVC ROSCA 1""x3/4"" | UN | 5
005751 | BUCHA REDUCAO PVC ROSCA 1.1/4""x1"" | UN | 12.6
005755 | BUCHA REDUCAO PVC ROSCA 1.1/2""x1.1/4"" | UN | 10
005758 | BUCHA REDUCAO PVC ROSCA 2""x1.1/2"" | UN | 20
005767 | TE REDUCAO 90 PVC 1"" x 3/4"" | UN | 27.15
030758 | TUBO ACO GALVANIZADO DIN 2440 NBR 5580 3"" (8,683kg/m) | M | 56.41
030759 | TUBO ACO GALVANIZADO DIN 2440 NBR 5580 4"" (12.376kg/m) | M | 91.22
099034 | AJUDANTE DE BOMBEIRO OU ENCANADOR | H | 588.04
099200 | BOMBEIRO OU ENCANADOR | H | 831.4
| LEIS SOCIAIS (120.30%) |  | 1707.59
| TOTAL |  | 13647.08
050232 | COLUNA E REDE AGUA FRIA PVC C/CONEX.GALV. EDIF. 12 PAVIMENTOS
COD | DESCRICAO | UNI | PRECO TOTAL
002122 | TE REDUCAO FERRO GALVANIZADO TUPY 1.1/2"" x 1.1/4"" | UN | 420
002126 | TE REDUCAO FERRO GALVANIZADO TUPY 2"" x 1.1/4"" | UN | 1416
002127 | TE REDUCAO FERRO GALVANIZADO TUPY 2"" x 1.1/2"" | UN | 1416
002135 | TE REDUCAO FERRO GALVANIZADO TUPY 3"" x 2"" | UN | 1620
002279 | REGISTRO GAVETA BRONZE BRUTO DECA 1502 2"" | UN | 1702.5
002281 | REGISTRO GAVETA BRONZE BRUTO DIAMETRO 3"" | UN | 510
002282 | REGISTRO GAVETA BRONZE BRUTO 4"" | UN | 888
003359 | TUBO PVC AGUA ROSCA 1"" (METRO) | M | 628.8
003373 | TUBO PVC AGUA ROSCA 3/4"" (METRO) | M | 65.1
003374 | TUBO PVC AGUA ROSCA 1.1/4"" (METRO) | M | 1884.6
003375 | TUBO PVC AGUA ROSCA 1.1/2"" (METRO) | M | 2345.76
003376 | TUBO PVC AGUA ROSCA 2"" (METRO) | M | 5598
003727 | TE REDUCAO FERRO GALVANIZADO TUPY 1.1/2"" x 3/4"" | UN | 396
004636 | FITA TEFLON VEDA ROSCA 18mm x 25m | M | 92.4
005209 | JOELHO 90 PVC ROSCAVEL 2"" | UN | 810
005699 | UNIAO PVC ROSCAVEL 3"" | UN | 261
005700 | UNIAO PVC ROSCAVEL 4"" | UN | 297.27
005748 | BUCHA REDUCAO PVC ROSCA 1""x3/4"" | UN | 10
005751 | BUCHA REDUCAO PVC ROSCA 1.1/4""x1"" | UN | 25.2
005755 | BUCHA REDUCAO PVC ROSCA 1.1/2""x1.1/4"" | UN | 20
005758 | BUCHA REDUCAO PVC ROSCA 2""x1.1/2"" | UN | 40
005767 | TE REDUCAO 90 PVC 1"" x 3/4"" | UN | 54.3
030758 | TUBO ACO GALVANIZADO DIN 2440 NBR 5580 3"" (8,683kg/m) | M | 105.77
030759 | TUBO ACO GALVANIZADO DIN 2440 NBR 5580 4"" (12.376kg/m) | M | 171.05
099034 | AJUDANTE DE BOMBEIRO OU ENCANADOR | H | 1176.08
099200 | BOMBEIRO OU ENCANADOR | H | 1662.8
| LEIS SOCIAIS (120.30%) |  | 3415.17
| TOTAL |  | 27031.8
050238 | ENTRADA DE AGUA/RECALQUE GALVANIZADO/EDIFICIO 05 PAV.
COD | DESCRICAO | UNI | PRECO TOTAL
001562 | LUVA FERRO GALVANIZADO TUPY 1.1/4"" | UN | 108
001621 | TE 90 FERRO GALVANIZADO 1.1/4"" | UN | 14.63
002089 | COTOVELO 90 FERRO GALVANIZADO TUPY 1.1/4"" | UN | 41.98
002163 | BUCHA REDUCAO FERRO GALVANIZADO 1.1/2""x1.1/4"" | UN | 7.27
002178 | UNIAO FERRO GALVANIZADO ASSENTO PLANO 1.1/4"" | UN | 49
002277 | REGISTRO GAVETA BRONZE BRUTO 1502 1.1/4"" | UN | 102.24
003690 | VALVULA RETENCAO FUNDO DE POCO ROSCA BRONZE 2.1/2"" | UN | 254
004153 | NIPLE DUPLO FERRO GALVANIZADO TUPY 1.1/4"" | UN | 38.84
004636 | FITA TEFLON VEDA ROSCA 18mm x 25m | M | 2.1
005741 | ADAPTADOR PVC ROSCA C/FLANGES PARA CAIXA D'AGUA 3/4"" | UN | 7.56
006030 | CAIXA D'AGUA EM POLIETILENO 310 LITROS COM TAMPA | UN | 129.9
006031 | TORNEIRA BOIA PVC 3/4"" COM BALAO PLASTICO | UN | 34.44
006836 | TORNEIRA BOIA METAL 1.1/4"" COM BALAO PLASTICO | UN | 427.6
006852 | VALVULA RETENCAO ROSCA BRONZE DUPLA FUNCAO 1.1/4"" | UN | 42
030306 | MOTOBOMBA CENTRIFUGA 5CV 220V - SM21-350 SOMAR BY SCHULZ | H | 2.11
030754 | TUBO ACO GALVANIZADO DIN 2440 NBR 5580 1.1/4""(3,238kg/m | M | 1219.6
036878 | HIDROMETRO 2"" - 30m3/h NBR 8009 COM VIROLAS | UN | 471
099034 | AJUDANTE DE BOMBEIRO OU ENCANADOR | H | 392.03
099200 | BOMBEIRO OU ENCANADOR | H | 554.27
| LEIS SOCIAIS (120.30%) |  | 1138.4
| TOTAL |  | 5036.97
050240 | COLUNA E REDE AGUA FRIA PVC SOLDAVEL PARA EDIFICIO 03 PAV.
COD | DESCRICAO | UNI | PRECO TOTAL
002279 | REGISTRO GAVETA BRONZE BRUTO DECA 1502 2"" | UN | 454
002281 | REGISTRO GAVETA BRONZE BRUTO DIAMETRO 3"" | UN | 204
002605 | LIXA PARA MASSA A257 GRAO 60 | UN | 3.2
002666 | TE 90 PVC SOLDAVEL 60mm | UN | 217.92
002667 | TE 90 PVC SOLDAVEL 50mm | UN | 60.66
002668 | TE 90 PVC SOLDAVEL 40mm | UN | 34.02
002669 | TE 90 PVC SOLDAVEL 32mm | UN | 4.5
002685 | BUCHA REDUCAO CURTA PVC SOLDAVEL 32x25mm | UN | 0.96
002686 | BUCHA REDUCAO CURTA PVC SOLDAVEL 25x32mm | UN | 1.94
002687 | BUCHA REDUCAO CURTA PVC SOLDAVEL 40x32mm | UN | 3.6
002688 | BUCHA REDUCAO CURTA PVC SOLDAVEL 60x50mm | UN | 6.36
003389 | ADESIVO PARA PVC bisnaga de 75 gramas | UN | 210.59
005484 | JOELHO 90 PVC SOLDAVEL 60mm | UN | 376.64
005486 | JOELHO 90 PVC SOLDAVEL 85mm | UN | 50.42
005603 | TE 90 PVC SOLDAVEL 85mm | UN | 131.52
005618 | UNIAO PVC SOLDAVEL 85mm | UN | 117.11
005650 | BUCHA REDUCAO LONGA PVC SOLDAVEL 40x25mm | UN | 11.58
005652 | BUCHA REDUCAO LONGA PVC SOLDAVEL 50x25mm | UN | 12.36
005656 | BUCHA REDUCAO LONGA PVC SOLDAVEL 60x40mm | UN | 65.4
005657 | BUCHA REDUCAO LONGA PVC SOLDAVEL 75x50mm | UN | 42
005659 | BUCHA REDUCAO LONGA PVC SOLDAVEL 85x60mm | UN | 24.19
010951 | TUBO PVC AGUA SOLDAVEL 32mm (METRO) | M | 80.08
010952 | TUBO PVC AGUA SOLDAVEL 40mm (METRO) | M | 292.25
013719 | TUBO PVC AGUA SOLDAVEL 85mm (METRO) | M | 29.1
051003 | TUBO PVC AGUA SOLDAVEL 50mm (METRO) | M | 372.6
051067 | TUBO PVC AGUA SOLDAVEL 25mm (METRO) | M | 18.69
078013 | TUBO PVC AGUA SOLDAVEL 60mm (METRO) | M | 901.8
099034 | AJUDANTE DE BOMBEIRO OU ENCANADOR | H | 294.02
099200 | BOMBEIRO OU ENCANADOR | H | 415.7
| LEIS SOCIAIS (120.30%) |  | 853.79
| TOTAL |  | 5291
050241 | COLUNA E REDE AGUA FRIA PVC SOLDAVEL PARA EDIFICIO 04 PAV.
COD | DESCRICAO | UNI | PRECO TOTAL
002279 | REGISTRO GAVETA BRONZE BRUTO DECA 1502 2"" | UN | 454
002281 | REGISTRO GAVETA BRONZE BRUTO DIAMETRO 3"" | UN | 272
002605 | LIXA PARA MASSA A257 GRAO 60 | UN | 4.8
002666 | TE 90 PVC SOLDAVEL 60mm | UN | 290.56
002667 | TE 90 PVC SOLDAVEL 50mm | UN | 80.88
002668 | TE 90 PVC SOLDAVEL 40mm | UN | 45.36
002669 | TE 90 PVC SOLDAVEL 32mm | UN | 6.75
002685 | BUCHA REDUCAO CURTA PVC SOLDAVEL 32x25mm | UN | 1.44
002686 | BUCHA REDUCAO CURTA PVC SOLDAVEL 25x32mm | UN | 2.91
002687 | BUCHA REDUCAO CURTA PVC SOLDAVEL 40x32mm | UN | 5.4
002688 | BUCHA REDUCAO CURTA PVC SOLDAVEL 60x50mm | UN | 9.54
003389 | ADESIVO PARA PVC bisnaga de 75 gramas | UN | 285.26
003889 | SOLUCAO LIMPADORA PARA TUBOS PVC FRASCO 1 LITRO | UN | 100.48
005484 | JOELHO 90 PVC SOLDAVEL 60mm | UN | 494.34
005486 | JOELHO 90 PVC SOLDAVEL 85mm | UN | 67.22
005603 | TE 90 PVC SOLDAVEL 85mm | UN | 175.36
005618 | UNIAO PVC SOLDAVEL 85mm | UN | 156.14
005650 | BUCHA REDUCAO LONGA PVC SOLDAVEL 40x25mm | UN | 15.44
005652 | BUCHA REDUCAO LONGA PVC SOLDAVEL 50x25mm | UN | 16.48
005656 | BUCHA REDUCAO LONGA PVC SOLDAVEL 60x40mm | UN | 87.2
005657 | BUCHA REDUCAO LONGA PVC SOLDAVEL 75x50mm | UN | 56
005659 | BUCHA REDUCAO LONGA PVC SOLDAVEL 85x60mm | UN | 32.26
010951 | TUBO PVC AGUA SOLDAVEL 32mm (METRO) | M | 108.68
010952 | TUBO PVC AGUA SOLDAVEL 40mm (METRO) | M | 384.1
013719 | TUBO PVC AGUA SOLDAVEL 85mm (METRO) | M | 34.92
051003 | TUBO PVC AGUA SOLDAVEL 50mm (METRO) | M | 496.8
051067 | TUBO PVC AGUA SOLDAVEL 25mm (METRO) | M | 24.03
078013 | TUBO PVC AGUA SOLDAVEL 60mm (METRO) | M | 1202.4
099034 | AJUDANTE DE BOMBEIRO OU ENCANADOR | H | 392.03
099200 | BOMBEIRO OU ENCANADOR | H | 554.27
| LEIS SOCIAIS (120.30%) |  | 1138.4
| TOTAL |  | 6995.45
050242 | COLUNA E REDE AGUA FRIA PVC SOLDAVEL PARA EDIFICIO 05 PAV.
COD | DESCRICAO | UNI | PRECO TOTAL
002279 | REGISTRO GAVETA BRONZE BRUTO DECA 1502 2"" | UN | 794.5
002281 | REGISTRO GAVETA BRONZE BRUTO DIAMETRO 3"" | UN | 340
002605 | LIXA PARA MASSA A257 GRAO 60 | UN | 6.4
002666 | TE 90 PVC SOLDAVEL 60mm | UN | 363.2
002667 | TE 90 PVC SOLDAVEL 50mm | UN | 101.1
002668 | TE 90 PVC SOLDAVEL 40mm | UN | 56.7
002669 | TE 90 PVC SOLDAVEL 32mm | UN | 9
002685 | BUCHA REDUCAO CURTA PVC SOLDAVEL 32x25mm | UN | 1.92
002686 | BUCHA REDUCAO CURTA PVC SOLDAVEL 25x32mm | UN | 3.88
002687 | BUCHA REDUCAO CURTA PVC SOLDAVEL 40x32mm | UN | 7.2
002688 | BUCHA REDUCAO CURTA PVC SOLDAVEL 60x50mm | UN | 12.72
003389 | ADESIVO PARA PVC bisnaga de 75 gramas | UN | 352.38
003889 | SOLUCAO LIMPADORA PARA TUBOS PVC FRASCO 1 LITRO | UN | 125.6
005484 | JOELHO 90 PVC SOLDAVEL 60mm | UN | 635.58
005486 | JOELHO 90 PVC SOLDAVEL 85mm | UN | 67.22
005603 | TE 90 PVC SOLDAVEL 85mm | UN | 219.2
005618 | UNIAO PVC SOLDAVEL 85mm | UN | 195.18
005650 | BUCHA REDUCAO LONGA PVC SOLDAVEL 40x25mm | UN | 19.3
005652 | BUCHA REDUCAO LONGA PVC SOLDAVEL 50x25mm | UN | 20.6
005656 | BUCHA REDUCAO LONGA PVC SOLDAVEL 60x40mm | UN | 109
005657 | BUCHA REDUCAO LONGA PVC SOLDAVEL 75x50mm | UN | 70
005659 | BUCHA REDUCAO LONGA PVC SOLDAVEL 85x60mm | UN | 40.32
010951 | TUBO PVC AGUA SOLDAVEL 32mm (METRO) | M | 137.28
010952 | TUBO PVC AGUA SOLDAVEL 40mm (METRO) | M | 484.3
013719 | TUBO PVC AGUA SOLDAVEL 85mm (METRO) | M | 43.65
051003 | TUBO PVC AGUA SOLDAVEL 50mm (METRO) | M | 621
051067 | TUBO PVC AGUA SOLDAVEL 25mm (METRO) | M | 29.37
078013 | TUBO PVC AGUA SOLDAVEL 60mm (METRO) | M | 1503
099034 | AJUDANTE DE BOMBEIRO OU ENCANADOR | H | 490.03
099200 | BOMBEIRO OU ENCANADOR | H | 692.83
| LEIS SOCIAIS (120.30%) |  | 1422.98
| TOTAL |  | 8975.44
050243 | COLUNA E REDE AGUA FRIA PVC SOLDAVEL PARA EDIFICIO 06 PAV.
COD | DESCRICAO | UNI | PRECO TOTAL
002279 | REGISTRO GAVETA BRONZE BRUTO DECA 1502 2"" | UN | 908
002281 | REGISTRO GAVETA BRONZE BRUTO DIAMETRO 3"" | UN | 408
002605 | LIXA PARA MASSA A257 GRAO 60 | UN | 8
002666 | TE 90 PVC SOLDAVEL 60mm | UN | 435.84
002667 | TE 90 PVC SOLDAVEL 50mm | UN | 121.32
002668 | TE 90 PVC SOLDAVEL 40mm | UN | 68.04
002669 | TE 90 PVC SOLDAVEL 32mm | UN | 11.25
002685 | BUCHA REDUCAO CURTA PVC SOLDAVEL 32x25mm | UN | 2.4
002686 | BUCHA REDUCAO CURTA PVC SOLDAVEL 25x32mm | UN | 4.85
002687 | BUCHA REDUCAO CURTA PVC SOLDAVEL 40x32mm | UN | 9
002688 | BUCHA REDUCAO CURTA PVC SOLDAVEL 60x50mm | UN | 15.9
003389 | ADESIVO PARA PVC bisnaga de 75 gramas | UN | 419.5
003889 | SOLUCAO LIMPADORA PARA TUBOS PVC FRASCO 1 LITRO | UN | 150.72
005484 | JOELHO 90 PVC SOLDAVEL 60mm | UN | 753.28
005486 | JOELHO 90 PVC SOLDAVEL 85mm | UN | 100.84
005603 | TE 90 PVC SOLDAVEL 85mm | UN | 263.04
005618 | UNIAO PVC SOLDAVEL 85mm | UN | 234.22
005650 | BUCHA REDUCAO LONGA PVC SOLDAVEL 40x25mm | UN | 23.16
005652 | BUCHA REDUCAO LONGA PVC SOLDAVEL 50x25mm | UN | 24.72
005656 | BUCHA REDUCAO LONGA PVC SOLDAVEL 60x40mm | UN | 130.8
005657 | BUCHA REDUCAO LONGA PVC SOLDAVEL 75x50mm | UN | 84
005659 | BUCHA REDUCAO LONGA PVC SOLDAVEL 85x60mm | UN | 48.38
010951 | TUBO PVC AGUA SOLDAVEL 32mm (METRO) | M | 160.16
010952 | TUBO PVC AGUA SOLDAVEL 40mm (METRO) | M | 576.15
013719 | TUBO PVC AGUA SOLDAVEL 85mm (METRO) | M | 52.38
051003 | TUBO PVC AGUA SOLDAVEL 50mm (METRO) | M | 745.2
051067 | TUBO PVC AGUA SOLDAVEL 25mm (METRO) | M | 34.71
078013 | TUBO PVC AGUA SOLDAVEL 60mm (METRO) | M | 1803.6
099034 | AJUDANTE DE BOMBEIRO OU ENCANADOR | H | 588.04
099200 | BOMBEIRO OU ENCANADOR | H | 831.4
| LEIS SOCIAIS (120.30%) |  | 1707.59
| TOTAL |  | 10724.49
050244 | COLUNA E REDE AGUA FRIA PVC SOLDAVEL PARA EDIFICIO 08 PAV.
COD | DESCRICAO | UNI | PRECO TOTAL
002279 | REGISTRO GAVETA BRONZE BRUTO DECA 1502 2"" | UN | 681
002281 | REGISTRO GAVETA BRONZE BRUTO DIAMETRO 3"" | UN | 544
002605 | LIXA PARA MASSA A257 GRAO 60 | UN | 9.6
002666 | TE 90 PVC SOLDAVEL 60mm | UN | 483.06
002667 | TE 90 PVC SOLDAVEL 50mm | UN | 161.76
002668 | TE 90 PVC SOLDAVEL 40mm | UN | 90.72
002669 | TE 90 PVC SOLDAVEL 32mm | UN | 13.5
002685 | BUCHA REDUCAO CURTA PVC SOLDAVEL 32x25mm | UN | 2.88
002686 | BUCHA REDUCAO CURTA PVC SOLDAVEL 25x32mm | UN | 5.82
002687 | BUCHA REDUCAO CURTA PVC SOLDAVEL 40x32mm | UN | 10.8
002688 | BUCHA REDUCAO CURTA PVC SOLDAVEL 60x50mm | UN | 19.08
003389 | ADESIVO PARA PVC bisnaga de 75 gramas | UN | 562.13
003889 | SOLUCAO LIMPADORA PARA TUBOS PVC FRASCO 1 LITRO | UN | 175.84
005484 | JOELHO 90 PVC SOLDAVEL 60mm | UN | 988.68
005486 | JOELHO 90 PVC SOLDAVEL 85mm | UN | 134.45
005603 | TE 90 PVC SOLDAVEL 85mm | UN | 350.72
005618 | UNIAO PVC SOLDAVEL 85mm | UN | 312.29
005650 | BUCHA REDUCAO LONGA PVC SOLDAVEL 40x25mm | UN | 30.88
005652 | BUCHA REDUCAO LONGA PVC SOLDAVEL 50x25mm | UN | 32.96
005656 | BUCHA REDUCAO LONGA PVC SOLDAVEL 60x40mm | UN | 174.4
005657 | BUCHA REDUCAO LONGA PVC SOLDAVEL 75x50mm | UN | 112
005659 | BUCHA REDUCAO LONGA PVC SOLDAVEL 85x60mm | UN | 64.51
010951 | TUBO PVC AGUA SOLDAVEL 32mm (METRO) | M | 125.84
010952 | TUBO PVC AGUA SOLDAVEL 40mm (METRO) | M | 518.03
013719 | TUBO PVC AGUA SOLDAVEL 85mm (METRO) | M | 69.84
051003 | TUBO PVC AGUA SOLDAVEL 50mm (METRO) | M | 776.25
051067 | TUBO PVC AGUA SOLDAVEL 25mm (METRO) | M | 48.06
078013 | TUBO PVC AGUA SOLDAVEL 60mm (METRO) | M | 1870.4
099034 | AJUDANTE DE BOMBEIRO OU ENCANADOR | H | 784.05
099200 | BOMBEIRO OU ENCANADOR | H | 1108.53
| LEIS SOCIAIS (120.30%) |  | 2276.77
| TOTAL |  | 12538.85
050245 | COLUNA E REDE AGUA FRIA PVC SOLDAVEL PARA EDIFICIO 12 PAV.
COD | DESCRICAO | UNI | PRECO TOTAL
002279 | REGISTRO GAVETA BRONZE BRUTO DECA 1502 2"" | UN | 1816
002281 | REGISTRO GAVETA BRONZE BRUTO DIAMETRO 3"" | UN | 680
002605 | LIXA PARA MASSA A257 GRAO 60 | UN | 12.8
002666 | TE 90 PVC SOLDAVEL 60mm | UN | 871.68
002667 | TE 90 PVC SOLDAVEL 50mm | UN | 269.6
002668 | TE 90 PVC SOLDAVEL 40mm | UN | 136.08
002669 | TE 90 PVC SOLDAVEL 32mm | UN | 18
002685 | BUCHA REDUCAO CURTA PVC SOLDAVEL 32x25mm | UN | 3.84
002686 | BUCHA REDUCAO CURTA PVC SOLDAVEL 25x32mm | UN | 7.76
002687 | BUCHA REDUCAO CURTA PVC SOLDAVEL 40x32mm | UN | 14.4
002688 | BUCHA REDUCAO CURTA PVC SOLDAVEL 60x50mm | UN | 25.44
003389 | ADESIVO PARA PVC bisnaga de 75 gramas | UN | 842.36
003889 | SOLUCAO LIMPADORA PARA TUBOS PVC FRASCO 1 LITRO | UN | 266.27
005484 | JOELHO 90 PVC SOLDAVEL 60mm | UN | 1506.56
005486 | JOELHO 90 PVC SOLDAVEL 85mm | UN | 168.06
005603 | TE 90 PVC SOLDAVEL 85mm | UN | 548
005618 | UNIAO PVC SOLDAVEL 85mm | UN | 390.36
005650 | BUCHA REDUCAO LONGA PVC SOLDAVEL 40x25mm | UN | 46.32
005652 | BUCHA REDUCAO LONGA PVC SOLDAVEL 50x25mm | UN | 49.44
005656 | BUCHA REDUCAO LONGA PVC SOLDAVEL 60x40mm | UN | 261.6
005657 | BUCHA REDUCAO LONGA PVC SOLDAVEL 75x50mm | UN | 168
005659 | BUCHA REDUCAO LONGA PVC SOLDAVEL 85x60mm | UN | 100.8
010951 | TUBO PVC AGUA SOLDAVEL 32mm (METRO) | M | 320.32
010952 | TUBO PVC AGUA SOLDAVEL 40mm (METRO) | M | 1152.3
013719 | TUBO PVC AGUA SOLDAVEL 85mm (METRO) | M | 116.4
051003 | TUBO PVC AGUA SOLDAVEL 50mm (METRO) | M | 1449
051067 | TUBO PVC AGUA SOLDAVEL 25mm (METRO) | M | 69.42
078013 | TUBO PVC AGUA SOLDAVEL 60mm (METRO) | M | 3674
099034 | AJUDANTE DE BOMBEIRO OU ENCANADOR | H | 1183.08
099200 | BOMBEIRO OU ENCANADOR | H | 1672.69
| LEIS SOCIAIS (120.30%) |  | 3435.49
| TOTAL |  | 21276.07
050246 | COLUNA E REDE AGUA FRIA PVC SOLDAVEL PARA EDIFICIO 16 PAV.
COD | DESCRICAO | UNI | PRECO TOTAL
002279 | REGISTRO GAVETA BRONZE BRUTO DECA 1502 2"" | UN | 2383.5
002281 | REGISTRO GAVETA BRONZE BRUTO DIAMETRO 3"" | UN | 1088
002605 | LIXA PARA MASSA A257 GRAO 60 | UN | 17.6
002666 | TE 90 PVC SOLDAVEL 60mm | UN | 1162.24
002667 | TE 90 PVC SOLDAVEL 50mm | UN | 323.52
002668 | TE 90 PVC SOLDAVEL 40mm | UN | 181.44
002669 | TE 90 PVC SOLDAVEL 32mm | UN | 24.75
002685 | BUCHA REDUCAO CURTA PVC SOLDAVEL 32x25mm | UN | 5.28
002686 | BUCHA REDUCAO CURTA PVC SOLDAVEL 25x32mm | UN | 10.67
002687 | BUCHA REDUCAO CURTA PVC SOLDAVEL 40x32mm | UN | 19.8
002688 | BUCHA REDUCAO CURTA PVC SOLDAVEL 60x50mm | UN | 34.98
003389 | ADESIVO PARA PVC bisnaga de 75 gramas | UN | 1124.26
003889 | SOLUCAO LIMPADORA PARA TUBOS PVC FRASCO 1 LITRO | UN | 351.68
005484 | JOELHO 90 PVC SOLDAVEL 60mm | UN | 2000.9
005486 | JOELHO 90 PVC SOLDAVEL 85mm | UN | 268.9
005603 | TE 90 PVC SOLDAVEL 85mm | UN | 701.44
005618 | UNIAO PVC SOLDAVEL 85mm | UN | 624.58
005650 | BUCHA REDUCAO LONGA PVC SOLDAVEL 40x25mm | UN | 61.76
005652 | BUCHA REDUCAO LONGA PVC SOLDAVEL 50x25mm | UN | 65.92
005656 | BUCHA REDUCAO LONGA PVC SOLDAVEL 60x40mm | UN | 348.8
005657 | BUCHA REDUCAO LONGA PVC SOLDAVEL 75x50mm | UN | 224
005659 | BUCHA REDUCAO LONGA PVC SOLDAVEL 85x60mm | UN | 129.02
010951 | TUBO PVC AGUA SOLDAVEL 32mm (METRO) | M | 429
010952 | TUBO PVC AGUA SOLDAVEL 40mm (METRO) | M | 1536.4
013719 | TUBO PVC AGUA SOLDAVEL 85mm (METRO) | M | 139.68
051003 | TUBO PVC AGUA SOLDAVEL 50mm (METRO) | M | 2049.3
051067 | TUBO PVC AGUA SOLDAVEL 25mm (METRO) | M | 93.45
078013 | TUBO PVC AGUA SOLDAVEL 60mm (METRO) | M | 4809.6
099034 | AJUDANTE DE BOMBEIRO OU ENCANADOR | H | 1568.11
099200 | BOMBEIRO OU ENCANADOR | H | 2217.06
| LEIS SOCIAIS (120.30%) |  | 4553.56
| TOTAL |  | 28549.2
050247 | COLUNA E REDE AGUA FRIA PVC SOLDAVEL PARA EDIFICIO 22 PAV.
COD | DESCRICAO | UNI | PRECO TOTAL
002279 | REGISTRO GAVETA BRONZE BRUTO DECA 1502 2"" | UN | 3291.5
002281 | REGISTRO GAVETA BRONZE BRUTO DIAMETRO 3"" | UN | 1088
002605 | LIXA PARA MASSA A257 GRAO 60 | UN | 24
002666 | TE 90 PVC SOLDAVEL 60mm | UN | 1598.08
002667 | TE 90 PVC SOLDAVEL 50mm | UN | 444.84
002668 | TE 90 PVC SOLDAVEL 40mm | UN | 249.48
002669 | TE 90 PVC SOLDAVEL 32mm | UN | 33.75
002685 | BUCHA REDUCAO CURTA PVC SOLDAVEL 32x25mm | UN | 7.2
002686 | BUCHA REDUCAO CURTA PVC SOLDAVEL 25x32mm | UN | 14.55
002687 | BUCHA REDUCAO CURTA PVC SOLDAVEL 40x32mm | UN | 27.36
002688 | BUCHA REDUCAO CURTA PVC SOLDAVEL 60x50mm | UN | 47.7
003389 | ADESIVO PARA PVC bisnaga de 75 gramas | UN | 1552.15
003889 | SOLUCAO LIMPADORA PARA TUBOS PVC FRASCO 1 LITRO | UN | 502.4
005484 | JOELHO 90 PVC SOLDAVEL 60mm | UN | 2754.18
005486 | JOELHO 90 PVC SOLDAVEL 85mm | UN | 369.73
005603 | TE 90 PVC SOLDAVEL 85mm | UN | 701.44
005618 | UNIAO PVC SOLDAVEL 85mm | UN | 858.79
005650 | BUCHA REDUCAO LONGA PVC SOLDAVEL 40x25mm | UN | 84.92
005652 | BUCHA REDUCAO LONGA PVC SOLDAVEL 50x25mm | UN | 90.64
005656 | BUCHA REDUCAO LONGA PVC SOLDAVEL 60x40mm | UN | 479.6
005657 | BUCHA REDUCAO LONGA PVC SOLDAVEL 75x50mm | UN | 308
005659 | BUCHA REDUCAO LONGA PVC SOLDAVEL 85x60mm | UN | 129.02
010951 | TUBO PVC AGUA SOLDAVEL 32mm (METRO) | M | 589.16
010952 | TUBO PVC AGUA SOLDAVEL 40mm (METRO) | M | 2112.55
013719 | TUBO PVC AGUA SOLDAVEL 85mm (METRO) | M | 192.06
051003 | TUBO PVC AGUA SOLDAVEL 50mm (METRO) | M | 2732.4
051067 | TUBO PVC AGUA SOLDAVEL 25mm (METRO) | M | 128.16
078013 | TUBO PVC AGUA SOLDAVEL 60mm (METRO) | M | 6613.2
099034 | AJUDANTE DE BOMBEIRO OU ENCANADOR | H | 2156.15
099200 | BOMBEIRO OU ENCANADOR | H | 3048.46
| LEIS SOCIAIS (120.30%) |  | 6261.15
| TOTAL |  | 38490.62
050248 | COLUNA E REDE AGUA FRIA PVC SOLDAVEL PARA EDIFICIO 30 PAV.
COD | DESCRICAO | UNI | PRECO TOTAL
002279 | REGISTRO GAVETA BRONZE BRUTO DECA 1502 2"" | UN | 4426.5
002281 | REGISTRO GAVETA BRONZE BRUTO DIAMETRO 3"" | UN | 2040
002605 | LIXA PARA MASSA A257 GRAO 60 | UN | 33.6
002666 | TE 90 PVC SOLDAVEL 60mm | UN | 2179.2
002667 | TE 90 PVC SOLDAVEL 50mm | UN | 606.6
002668 | TE 90 PVC SOLDAVEL 40mm | UN | 340.2
002669 | TE 90 PVC SOLDAVEL 32mm | UN | 47.25
002685 | BUCHA REDUCAO CURTA PVC SOLDAVEL 32x25mm | UN | 10.08
002686 | BUCHA REDUCAO CURTA PVC SOLDAVEL 25x32mm | UN | 20.37
002687 | BUCHA REDUCAO CURTA PVC SOLDAVEL 40x32mm | UN | 37.8
002688 | BUCHA REDUCAO CURTA PVC SOLDAVEL 60x50mm | UN | 66.78
002689 | BUCHA REDUCAO CURTA PVC SOLDAVEL 75x60mm | UN | 163.8
003389 | ADESIVO PARA PVC bisnaga de 75 gramas | UN | 2114.28
003889 | SOLUCAO LIMPADORA PARA TUBOS PVC FRASCO 1 LITRO | UN | 678.24
005484 | JOELHO 90 PVC SOLDAVEL 60mm | UN | 3742.86
005486 | JOELHO 90 PVC SOLDAVEL 85mm | UN | 504.18
005603 | TE 90 PVC SOLDAVEL 85mm | UN | 1315.2
005618 | UNIAO PVC SOLDAVEL 85mm | UN | 1171.08
005650 | BUCHA REDUCAO LONGA PVC SOLDAVEL 40x25mm | UN | 115.8
005652 | BUCHA REDUCAO LONGA PVC SOLDAVEL 50x25mm | UN | 123.6
005656 | BUCHA REDUCAO LONGA PVC SOLDAVEL 60x40mm | UN | 654
005657 | BUCHA REDUCAO LONGA PVC SOLDAVEL 75x50mm | UN | 420
005659 | BUCHA REDUCAO LONGA PVC SOLDAVEL 85x60mm | UN | 241.92
010951 | TUBO PVC AGUA SOLDAVEL 32mm (METRO) | M | 806.52
010952 | TUBO PVC AGUA SOLDAVEL 40mm (METRO) | M | 2880.75
013719 | TUBO PVC AGUA SOLDAVEL 85mm (METRO) | M | 291
051003 | TUBO PVC AGUA SOLDAVEL 50mm (METRO) | M | 3726
051067 | TUBO PVC AGUA SOLDAVEL 25mm (METRO) | M | 176.22
078013 | TUBO PVC AGUA SOLDAVEL 60mm (METRO) | M | 9018
099034 | AJUDANTE DE BOMBEIRO OU ENCANADOR | H | 2940.21
099200 | BOMBEIRO OU ENCANADOR | H | 4156.99
| LEIS SOCIAIS (120.30%) |  | 8537.93
| TOTAL |  | 53586.96
050249 | COLUNA E REDE AGUA FRIA PVC SOLDAVEL POR PAVIMENTO EDIFICIO
COD | DESCRICAO | UNI | PRECO TOTAL
002269 | REGISTRO GAVETA BRONZE C/ACAB.CROMADO 1.1/4"" DECA | UN | 67.56
002279 | REGISTRO GAVETA BRONZE BRUTO DECA 1502 2"" | UN | 68.1
002281 | REGISTRO GAVETA BRONZE BRUTO DIAMETRO 3"" | UN | 95.2
002605 | LIXA PARA MASSA A257 GRAO 60 | UN | 1.12
002666 | TE 90 PVC SOLDAVEL 60mm | UN | 72.64
002667 | TE 90 PVC SOLDAVEL 50mm | UN | 20.22
002668 | TE 90 PVC SOLDAVEL 40mm | UN | 11.34
002669 | TE 90 PVC SOLDAVEL 32mm | UN | 1.58
002685 | BUCHA REDUCAO CURTA PVC SOLDAVEL 32x25mm | UN | 0.34
002686 | BUCHA REDUCAO CURTA PVC SOLDAVEL 25x32mm | UN | 0.68
002687 | BUCHA REDUCAO CURTA PVC SOLDAVEL 40x32mm | UN | 1.26
002688 | BUCHA REDUCAO CURTA PVC SOLDAVEL 60x50mm | UN | 2.23
003389 | ADESIVO PARA PVC bisnaga de 75 gramas | UN | 70.48
003889 | SOLUCAO LIMPADORA PARA TUBOS PVC FRASCO 1 LITRO | UN | 22.61
005484 | JOELHO 90 PVC SOLDAVEL 60mm | UN | 124.76
005486 | JOELHO 90 PVC SOLDAVEL 85mm | UN | 16.81
005603 | TE 90 PVC SOLDAVEL 85mm | UN | 43.84
005618 | UNIAO PVC SOLDAVEL 85mm | UN | 19.52
005650 | BUCHA REDUCAO LONGA PVC SOLDAVEL 40x25mm | UN | 3.86
005652 | BUCHA REDUCAO LONGA PVC SOLDAVEL 50x25mm | UN | 4.12
005656 | BUCHA REDUCAO LONGA PVC SOLDAVEL 60x40mm | UN | 21.8
005657 | BUCHA REDUCAO LONGA PVC SOLDAVEL 75x50mm | UN | 14
005659 | BUCHA REDUCAO LONGA PVC SOLDAVEL 85x60mm | UN | 8.06
010951 | TUBO PVC AGUA SOLDAVEL 32mm (METRO) | M | 15.44
010952 | TUBO PVC AGUA SOLDAVEL 40mm (METRO) | M | 79.33
013719 | TUBO PVC AGUA SOLDAVEL 85mm (METRO) | M | 8.73
051003 | TUBO PVC AGUA SOLDAVEL 50mm (METRO) | M | 134.55
051067 | TUBO PVC AGUA SOLDAVEL 25mm (METRO) | M | 1.6
078013 | TUBO PVC AGUA SOLDAVEL 60mm (METRO) | M | 400.8
099034 | AJUDANTE DE BOMBEIRO OU ENCANADOR | H | 56
099200 | BOMBEIRO OU ENCANADOR | H | 79.18
| LEIS SOCIAIS (120.30%) |  | 162.62
| TOTAL |  | 1630.38
050265 | COLUNA E REDE AGUA FRIA PVC SOLDAVEL PARA EDIFICIO 10 PAV.
COD | DESCRICAO | UNI | PRECO TOTAL
002279 | REGISTRO GAVETA BRONZE BRUTO DECA 1502 2"" | UN | 1475.5
002281 | REGISTRO GAVETA BRONZE BRUTO DIAMETRO 3"" | UN | 680
002605 | LIXA PARA MASSA A257 GRAO 60 | UN | 11.2
002666 | TE 90 PVC SOLDAVEL 60mm | UN | 726.4
002667 | TE 90 PVC SOLDAVEL 50mm | UN | 202.2
002668 | TE 90 PVC SOLDAVEL 40mm | UN | 113.4
002669 | TE 90 PVC SOLDAVEL 32mm | UN | 15.75
002685 | BUCHA REDUCAO CURTA PVC SOLDAVEL 32x25mm | UN | 3.36
002686 | BUCHA REDUCAO CURTA PVC SOLDAVEL 25x32mm | UN | 6.79
002687 | BUCHA REDUCAO CURTA PVC SOLDAVEL 40x32mm | UN | 12.6
002688 | BUCHA REDUCAO CURTA PVC SOLDAVEL 60x50mm | UN | 22.26
003389 | ADESIVO PARA PVC bisnaga de 75 gramas | UN | 704.76
003889 | SOLUCAO LIMPADORA PARA TUBOS PVC FRASCO 1 LITRO | UN | 226.08
005484 | JOELHO 90 PVC SOLDAVEL 60mm | UN | 1247.62
005486 | JOELHO 90 PVC SOLDAVEL 85mm | UN | 168.06
005603 | TE 90 PVC SOLDAVEL 85mm | UN | 438.4
005618 | UNIAO PVC SOLDAVEL 85mm | UN | 390.36
005650 | BUCHA REDUCAO LONGA PVC SOLDAVEL 40x25mm | UN | 38.6
005652 | BUCHA REDUCAO LONGA PVC SOLDAVEL 50x25mm | UN | 41.2
005656 | BUCHA REDUCAO LONGA PVC SOLDAVEL 60x40mm | UN | 218
005657 | BUCHA REDUCAO LONGA PVC SOLDAVEL 75x50mm | UN | 140
005659 | BUCHA REDUCAO LONGA PVC SOLDAVEL 85x60mm | UN | 80.64
010951 | TUBO PVC AGUA SOLDAVEL 32mm (METRO) | M | 268.84
010952 | TUBO PVC AGUA SOLDAVEL 40mm (METRO) | M | 960.25
013719 | TUBO PVC AGUA SOLDAVEL 85mm (METRO) | M | 87.3
051003 | TUBO PVC AGUA SOLDAVEL 50mm (METRO) | M | 1242
051067 | TUBO PVC AGUA SOLDAVEL 25mm (METRO) | M | 58.74
078013 | TUBO PVC AGUA SOLDAVEL 60mm (METRO) | M | 3006
099034 | AJUDANTE DE BOMBEIRO OU ENCANADOR | H | 980.07
099200 | BOMBEIRO OU ENCANADOR | H | 1385.66
| LEIS SOCIAIS (120.30%) |  | 2845.97
| TOTAL |  | 17798.01
050290 | SANITARIO COLETIVO MASCULINO (25m2)REDE AGUA FRIA PVC
COD | DESCRICAO | UNI | PRECO TOTAL
000217 | REGISTRO PRESSAO COM ACABAMENTO CROMADO 1/2"" | UN | 64
000682 | LUVA PVC AGUA ROSCAVEL 3/4"" | UN | 8.22
002267 | REGISTRO GAVETA BRONZE CROMADO 3/4"" | UN | 121
003373 | TUBO PVC AGUA ROSCA 3/4"" (METRO) | M | 108.07
003375 | TUBO PVC AGUA ROSCA 1.1/2"" (METRO) | M | 178.1
004636 | FITA TEFLON VEDA ROSCA 18mm x 25m | M | 21.07
005181 | JOELHO 90 PVC ROSCAVEL 3/4"" | UN | 12.72
005208 | JOELHO 90 PVC ROSCAVEL 1.1/2"" | UN | 15.94
005685 | TE 90 PVC ROSCAVEL 1.1/2"" | UN | 15.1
005715 | NIPLE PVC ROSCA 3/4"" | UN | 4.38
005718 | NIPLE PVC ROSCA 1.1/2"" | UN | 7.74
005769 | LUVA REDUCAO PVC ROSCAVEL 1"" x 3/4"" | UN | 5.4
099034 | AJUDANTE DE BOMBEIRO OU ENCANADOR | H | 103.89
099200 | BOMBEIRO OU ENCANADOR | H | 146.88
| LEIS SOCIAIS (120.30%) |  | 301.68
| TOTAL |  | 1114.19
050291 | SANITARIO COLETIVO FEMININO(25m2)REDE DISTR.AGUA FRIA PVC
COD | DESCRICAO | UNI | PRECO TOTAL
000682 | LUVA PVC AGUA ROSCAVEL 3/4"" | UN | 8.22
002267 | REGISTRO GAVETA BRONZE CROMADO 3/4"" | UN | 121
003373 | TUBO PVC AGUA ROSCA 3/4"" (METRO) | M | 95.05
003375 | TUBO PVC AGUA ROSCA 1.1/2"" (METRO) | M | 147.7
004636 | FITA TEFLON VEDA ROSCA 18mm x 25m | M | 19.67
005181 | JOELHO 90 PVC ROSCAVEL 3/4"" | UN | 4.77
005208 | JOELHO 90 PVC ROSCAVEL 1.1/2"" | UN | 15.94
005685 | TE 90 PVC ROSCAVEL 1.1/2"" | UN | 15.1
005715 | NIPLE PVC ROSCA 3/4"" | UN | 4.38
005718 | NIPLE PVC ROSCA 1.1/2"" | UN | 7.74
005769 | LUVA REDUCAO PVC ROSCAVEL 1"" x 3/4"" | UN | 5.4
099034 | AJUDANTE DE BOMBEIRO OU ENCANADOR | H | 86.91
099200 | BOMBEIRO OU ENCANADOR | H | 122.88
| LEIS SOCIAIS (120.30%) |  | 252.38
| TOTAL |  | 907.14
050295 | SANITARIO COLETIVO FEMININO (22m2)REDE AGUA FRIA PVC
COD | DESCRICAO | UNI | PRECO TOTAL
000682 | LUVA PVC AGUA ROSCAVEL 3/4"" | UN | 8.22
002267 | REGISTRO GAVETA BRONZE CROMADO 3/4"" | UN | 121
003373 | TUBO PVC AGUA ROSCA 3/4"" (METRO) | M | 98.95
003375 | TUBO PVC AGUA ROSCA 1.1/2"" (METRO) | M | 147.7
004636 | FITA TEFLON VEDA ROSCA 18mm x 25m | M | 20.51
005181 | JOELHO 90 PVC ROSCAVEL 3/4"" | UN | 4.77
005208 | JOELHO 90 PVC ROSCAVEL 1.1/2"" | UN | 15.94
005685 | TE 90 PVC ROSCAVEL 1.1/2"" | UN | 15.1
005715 | NIPLE PVC ROSCA 3/4"" | UN | 4.38
005718 | NIPLE PVC ROSCA 1.1/2"" | UN | 7.74
005769 | LUVA REDUCAO PVC ROSCAVEL 1"" x 3/4"" | UN | 5.4
099034 | AJUDANTE DE BOMBEIRO OU ENCANADOR | H | 109.32
099200 | BOMBEIRO OU ENCANADOR | H | 154.56
| LEIS SOCIAIS (120.30%) |  | 317.45
| TOTAL |  | 1031.04
050298 | DUCHA INDIVIDUAL/REDE DISTRIBUICAO AGUA FRIA PVC
COD | DESCRICAO | UNI | PRECO TOTAL
000682 | LUVA PVC AGUA ROSCAVEL 3/4"" | UN | 2.74
002266 | REGISTRO GAVETA BRONZE C/ACABAMENTO CROMADO 1/2"" | UN | 60.12
002267 | REGISTRO GAVETA BRONZE CROMADO 3/4"" | UN | 60.5
003300 | TUBO PVC AGUA ROSCA 1/2"" (METRO) | M | 9.57
003373 | TUBO PVC AGUA ROSCA 3/4"" (METRO) | M | 29.95
004636 | FITA TEFLON VEDA ROSCA 18mm x 25m | M | 7.14
005072 | JOELHO 90 PVC ROSCAVEL 1/2"" | UN | 1.09
005181 | JOELHO 90 PVC ROSCAVEL 3/4"" | UN | 3.18
005714 | NIPLE PVC ROSCA 1/2"" | UN | 0.49
005715 | NIPLE PVC ROSCA 3/4"" | UN | 1.46
006749 | TE REDUCAO 90 PVC 3/4"" x 1/2"" | UN | 3.05
099034 | AJUDANTE DE BOMBEIRO OU ENCANADOR | H | 44.81
099200 | BOMBEIRO OU ENCANADOR | H | 63.36
| LEIS SOCIAIS (120.30%) |  | 130.13
| TOTAL |  | 417.59
050299 | W.C. INDIVIDUAL (5mm2) REDE DISTRIBUICAO AGUA FRIA PVC
COD | DESCRICAO | UNI | PRECO TOTAL
000682 | LUVA PVC AGUA ROSCAVEL 3/4"" | UN | 1.37
002274 | REGISTRO GAVETA BRONZE BRUTO 1/2"" | UN | 32.9
002781 | REGISTRO GAVETA BRONZE BRUTO 3/4"" | UN | 40.9
003300 | TUBO PVC AGUA ROSCA 1/2"" (METRO) | M | 11.36
003373 | TUBO PVC AGUA ROSCA 3/4"" (METRO) | M | 8.46
004636 | FITA TEFLON VEDA ROSCA 18mm x 25m | M | 6.41
005072 | JOELHO 90 PVC ROSCAVEL 1/2"" | UN | 1.09
005181 | JOELHO 90 PVC ROSCAVEL 3/4"" | UN | 3.18
005550 | CAIXA M9000 DESCARGA EMBUTIR MONTANA C/ CANOPLA BRANCA | UN | 632
005714 | NIPLE PVC ROSCA 1/2"" | UN | 0.49
005715 | NIPLE PVC ROSCA 3/4"" | UN | 0.73
006749 | TE REDUCAO 90 PVC 3/4"" x 1/2"" | UN | 3.05
099034 | AJUDANTE DE BOMBEIRO OU ENCANADOR | H | 149.38
099200 | BOMBEIRO OU ENCANADOR | H | 211.2
| LEIS SOCIAIS (120.30%) |  | 433.78
| TOTAL |  | 1536.3
050301 | AREA DE SERVICO (10m2)APARTAMENTO/REDE AGUA FRIA EM PVC
COD | DESCRICAO | UNI | PRECO TOTAL
000682 | LUVA PVC AGUA ROSCAVEL 3/4"" | UN | 4.11
001372 | BUCHA REDUCAO FERRO GALVANIZADO 2.1/2""x1.1/2"" | UN | 14.5
002092 | COTOVELO 90 FERRO GALVANIZADO TUPY 2.1/2"" | UN | 135.16
002267 | REGISTRO GAVETA BRONZE CROMADO 3/4"" | UN | 60.5
002280 | REGISTRO GAVETA BRONZE BRUTO 1502 2.1/2"" | UN | 282.9
002782 | REGISTRO GAVETA BRONZE BRUTO 1"" | UN | 47.9
003359 | TUBO PVC AGUA ROSCA 1"" (METRO) | M | 28.82
003373 | TUBO PVC AGUA ROSCA 3/4"" (METRO) | M | 33.85
003375 | TUBO PVC AGUA ROSCA 1.1/2"" (METRO) | M | 17.38
004636 | FITA TEFLON VEDA ROSCA 18mm x 25m | M | 8.19
005181 | JOELHO 90 PVC ROSCAVEL 3/4"" | UN | 3.18
005206 | JOELHO 90 PVC ROSCAVEL 1"" | UN | 5.28
005208 | JOELHO 90 PVC ROSCAVEL 1.1/2"" | UN | 15.94
005696 | UNIAO PVC ROSCAVEL 1.1/2"" | UN | 58.84
005715 | NIPLE PVC ROSCA 3/4"" | UN | 2.92
005716 | NIPLE PVC ROSCA 1"" | UN | 1.35
005754 | BUCHA REDUCAO PVC ROSCA 1.1/2""x1"" | UN | 3
005767 | TE REDUCAO 90 PVC 1"" x 3/4"" | UN | 5.43
030757 | TUBO ACO GALVAN.DIN 2440 NBR 5580 2.1/2""(6,692kg/m) | M | 7.64
099034 | AJUDANTE DE BOMBEIRO OU ENCANADOR | H | 45.49
099200 | BOMBEIRO OU ENCANADOR | H | 64.32
| LEIS SOCIAIS (120.30%) |  | 132.1
| TOTAL |  | 978.8
050302 | AREA DE SERVICO (8m2) APARTAMENTO/REDE AGUA FRIA PVC
COD | DESCRICAO | UNI | PRECO TOTAL
000685 | LUVA PVC ROSCAVEL 1/2"" | UN | 1.82
002274 | REGISTRO GAVETA BRONZE BRUTO 1/2"" | UN | 32.9
002781 | REGISTRO GAVETA BRONZE BRUTO 3/4"" | UN | 40.9
003300 | TUBO PVC AGUA ROSCA 1/2"" (METRO) | M | 21.53
003373 | TUBO PVC AGUA ROSCA 3/4"" (METRO) | M | 11.07
004636 | FITA TEFLON VEDA ROSCA 18mm x 25m | M | 3.78
005072 | JOELHO 90 PVC ROSCAVEL 1/2"" | UN | 1.09
005693 | UNIAO PVC ROSCAVEL 3/4"" | UN | 12.24
005714 | NIPLE PVC ROSCA 1/2"" | UN | 0.98
005715 | NIPLE PVC ROSCA 3/4"" | UN | 0.73
099034 | AJUDANTE DE BOMBEIRO OU ENCANADOR | H | 26.6
099200 | BOMBEIRO OU ENCANADOR | H | 37.61
| LEIS SOCIAIS (120.30%) |  | 77.24
| TOTAL |  | 268.49
050303 | AREA DE SERVICO (8m2) APARTAMENTO/REDE AGUA FRIA PVC
COD | DESCRICAO | UNI | PRECO TOTAL
000682 | LUVA PVC AGUA ROSCAVEL 3/4"" | UN | 2.74
001372 | BUCHA REDUCAO FERRO GALVANIZADO 2.1/2""x1.1/2"" | UN | 14.5
002092 | COTOVELO 90 FERRO GALVANIZADO TUPY 2.1/2"" | UN | 135.16
002267 | REGISTRO GAVETA BRONZE CROMADO 3/4"" | UN | 60.5
002280 | REGISTRO GAVETA BRONZE BRUTO 1502 2.1/2"" | UN | 282.9
002782 | REGISTRO GAVETA BRONZE BRUTO 1"" | UN | 47.9
003359 | TUBO PVC AGUA ROSCA 1"" (METRO) | M | 23.58
003373 | TUBO PVC AGUA ROSCA 3/4"" (METRO) | M | 35.15
003375 | TUBO PVC AGUA ROSCA 1.1/2"" (METRO) | M | 17.38
004636 | FITA TEFLON VEDA ROSCA 18mm x 25m | M | 3.78
005181 | JOELHO 90 PVC ROSCAVEL 3/4"" | UN | 1.59
005206 | JOELHO 90 PVC ROSCAVEL 1"" | UN | 5.28
005208 | JOELHO 90 PVC ROSCAVEL 1.1/2"" | UN | 15.94
005694 | UNIAO PVC ROSCAVEL 1"" | UN | 31.1
005715 | NIPLE PVC ROSCA 3/4"" | UN | 1.46
005716 | NIPLE PVC ROSCA 1"" | UN | 1.35
005754 | BUCHA REDUCAO PVC ROSCA 1.1/2""x1"" | UN | 3
030757 | TUBO ACO GALVAN.DIN 2440 NBR 5580 2.1/2""(6,692kg/m) | M | 5.73
099034 | AJUDANTE DE BOMBEIRO OU ENCANADOR | H | 41.42
099200 | BOMBEIRO OU ENCANADOR | H | 58.56
| LEIS SOCIAIS (120.30%) |  | 120.28
| TOTAL |  | 909.3
050304 | BANHO SOCIAL (8,0m2) APARTAMENTO/REDE AGUA FRIA PVC
COD | DESCRICAO | UNI | PRECO TOTAL
000217 | REGISTRO PRESSAO COM ACABAMENTO CROMADO 1/2"" | UN | 32
000682 | LUVA PVC AGUA ROSCAVEL 3/4"" | UN | 4.11
001372 | BUCHA REDUCAO FERRO GALVANIZADO 2.1/2""x1.1/2"" | UN | 14.5
002267 | REGISTRO GAVETA BRONZE CROMADO 3/4"" | UN | 60.5
002278 | REGISTRO GAVETA BRONZE C/ACABAMENTO CROMADO 1.1/2"" | UN | 118.5
003373 | TUBO PVC AGUA ROSCA 3/4"" (METRO) | M | 54.68
003375 | TUBO PVC AGUA ROSCA 1.1/2"" (METRO) | M | 45.61
004636 | FITA TEFLON VEDA ROSCA 18mm x 25m | M | 17.75
005181 | JOELHO 90 PVC ROSCAVEL 3/4"" | UN | 9.54
005208 | JOELHO 90 PVC ROSCAVEL 1.1/2"" | UN | 7.97
005685 | TE 90 PVC ROSCAVEL 1.1/2"" | UN | 15.1
005715 | NIPLE PVC ROSCA 3/4"" | UN | 2.19
005718 | NIPLE PVC ROSCA 1.1/2"" | UN | 3.87
005769 | LUVA REDUCAO PVC ROSCAVEL 1"" x 3/4"" | UN | 2.7
021835 | DUTO/TUBO PARA VALVULA DE DESCARGA TIGRE | UN | 26
099034 | AJUDANTE DE BOMBEIRO OU ENCANADOR | H | 52.28
099200 | BOMBEIRO OU ENCANADOR | H | 73.92
| LEIS SOCIAIS (120.30%) |  | 151.82
| TOTAL |  | 693.04
050305 | BANHO SOCIAL EM APARTAMENTO REDE AGUA FIA EM PVC SOLDAVEL
COD | DESCRICAO | UNI | PRECO TOTAL
000386 | SOLUCAO LIMPADORA PARA PVC EMBALAGEM 200cc | UN | 0.05
002266 | REGISTRO GAVETA BRONZE C/ACABAMENTO CROMADO 1/2"" | UN | 7.52
002267 | REGISTRO GAVETA BRONZE CROMADO 3/4"" | UN | 7.56
002676 | JOELHO 90 PVC SOLDAVEL 20mm | UN | 0.13
003389 | ADESIVO PARA PVC bisnaga de 75 gramas | UN | 0.71
005602 | TE 90 PVC SOLDAVEL 20mm | UN | 0.16
005638 | LUVA REDUCAO PVC SOLDAVEL 25 x 20mm | UN | 0.12
005675 | JOELHO 90 PVC SOLDAVEL C/BUCHA DE LATAO 20mm x 1/2"" | UN | 1.23
010953 | TUBO PVC AGUA SOLDAVEL 20mm (METRO) | M | 1.21
013721 | ADAPTADOR PVC CURTO SOLDA/ROSCA 25mmx3/4"" | UN | 0.1
051067 | TUBO PVC AGUA SOLDAVEL 25mm (METRO) | M | 1.34
099034 | AJUDANTE DE BOMBEIRO OU ENCANADOR | H | 8.15
099200 | BOMBEIRO OU ENCANADOR | H | 11.52
| LEIS SOCIAIS (120.30%) |  | 23.66
| TOTAL |  | 63.46
050306 | BANHO SOCIAL (9m2) APARTAMENTO/REDE AGUA FRIA PVC ROSCA
COD | DESCRICAO | UNI | PRECO TOTAL
000217 | REGISTRO PRESSAO COM ACABAMENTO CROMADO 1/2"" | UN | 32
000682 | LUVA PVC AGUA ROSCAVEL 3/4"" | UN | 4.11
001372 | BUCHA REDUCAO FERRO GALVANIZADO 2.1/2""x1.1/2"" | UN | 14.5
002267 | REGISTRO GAVETA BRONZE CROMADO 3/4"" | UN | 60.5
002270 | REGISTRO GAVETA BRONZE BRUTO DECA 1502 1.1/2"" | UN | 99.9
003373 | TUBO PVC AGUA ROSCA 3/4"" (METRO) | M | 55.34
003375 | TUBO PVC AGUA ROSCA 1.1/2"" (METRO) | M | 45.61
004636 | FITA TEFLON VEDA ROSCA 18mm x 25m | M | 18.41
005181 | JOELHO 90 PVC ROSCAVEL 3/4"" | UN | 9.54
005208 | JOELHO 90 PVC ROSCAVEL 1.1/2"" | UN | 7.97
005685 | TE 90 PVC ROSCAVEL 1.1/2"" | UN | 15.1
005715 | NIPLE PVC ROSCA 3/4"" | UN | 2.19
005718 | NIPLE PVC ROSCA 1.1/2"" | UN | 3.87
005769 | LUVA REDUCAO PVC ROSCAVEL 1"" x 3/4"" | UN | 2.7
099034 | AJUDANTE DE BOMBEIRO OU ENCANADOR | H | 56.36
099200 | BOMBEIRO OU ENCANADOR | H | 79.68
| LEIS SOCIAIS (120.30%) |  | 163.66
| TOTAL |  | 671.44
050307 | COZINHA (10m2) APARTAMENTO/REDE AGUA FRIA PVC
COD | DESCRICAO | UNI | PRECO TOTAL
000682 | LUVA PVC AGUA ROSCAVEL 3/4"" | UN | 2.74
002266 | REGISTRO GAVETA BRONZE C/ACABAMENTO CROMADO 1/2"" | UN | 60.12
002267 | REGISTRO GAVETA BRONZE CROMADO 3/4"" | UN | 60.5
003300 | TUBO PVC AGUA ROSCA 1/2"" (METRO) | M | 4.78
003373 | TUBO PVC AGUA ROSCA 3/4"" (METRO) | M | 27.99
004636 | FITA TEFLON VEDA ROSCA 18mm x 25m | M | 9.14
005072 | JOELHO 90 PVC ROSCAVEL 1/2"" | UN | 2.18
005181 | JOELHO 90 PVC ROSCAVEL 3/4"" | UN | 1.59
005714 | NIPLE PVC ROSCA 1/2"" | UN | 0.98
005715 | NIPLE PVC ROSCA 3/4"" | UN | 1.46
006749 | TE REDUCAO 90 PVC 3/4"" x 1/2"" | UN | 3.05
099034 | AJUDANTE DE BOMBEIRO OU ENCANADOR | H | 29.2
099200 | BOMBEIRO OU ENCANADOR | H | 41.28
| LEIS SOCIAIS (120.30%) |  | 84.79
| TOTAL |  | 329.8
050308 | COZINHA (9m2) APARTAMENTO/REDE DISTRIBUICAO AGUA FRIA PVC
COD | DESCRICAO | UNI | PRECO TOTAL
000685 | LUVA PVC ROSCAVEL 1/2"" | UN | 0.91
002274 | REGISTRO GAVETA BRONZE BRUTO 1/2"" | UN | 32.9
003300 | TUBO PVC AGUA ROSCA 1/2"" (METRO) | M | 22.72
004636 | FITA TEFLON VEDA ROSCA 18mm x 25m | M | 3.57
005072 | JOELHO 90 PVC ROSCAVEL 1/2"" | UN | 2.18
005714 | NIPLE PVC ROSCA 1/2"" | UN | 0.49
099034 | AJUDANTE DE BOMBEIRO OU ENCANADOR | H | 16.1
099200 | BOMBEIRO OU ENCANADOR | H | 22.76
| LEIS SOCIAIS (120.30%) |  | 46.75
| TOTAL |  | 148.38
050310 | LAVABO (4,0m2)/APARTAMENTO/REDE AGUA FRIA PVC
COD | DESCRICAO | UNI | PRECO TOTAL
000217 | REGISTRO PRESSAO COM ACABAMENTO CROMADO 1/2"" | UN | 32
000682 | LUVA PVC AGUA ROSCAVEL 3/4"" | UN | 2.74
002267 | REGISTRO GAVETA BRONZE CROMADO 3/4"" | UN | 60.5
002278 | REGISTRO GAVETA BRONZE C/ACABAMENTO CROMADO 1.1/2"" | UN | 118.5
003373 | TUBO PVC AGUA ROSCA 3/4"" (METRO) | M | 29.95
003375 | TUBO PVC AGUA ROSCA 1.1/2"" (METRO) | M | 45.61
004636 | FITA TEFLON VEDA ROSCA 18mm x 25m | M | 9.77
005181 | JOELHO 90 PVC ROSCAVEL 3/4"" | UN | 6.36
005208 | JOELHO 90 PVC ROSCAVEL 1.1/2"" | UN | 7.97
005685 | TE 90 PVC ROSCAVEL 1.1/2"" | UN | 15.1
005715 | NIPLE PVC ROSCA 3/4"" | UN | 1.46
005718 | NIPLE PVC ROSCA 1.1/2"" | UN | 3.87
005758 | BUCHA REDUCAO PVC ROSCA 2""x1.1/2"" | UN | 4
099034 | AJUDANTE DE BOMBEIRO OU ENCANADOR | H | 37.35
099200 | BOMBEIRO OU ENCANADOR | H | 52.8
| LEIS SOCIAIS (120.30%) |  | 108.45
| TOTAL |  | 536.43
050311 | LAVABO (6m2) APARTAMENTO/REDE DISTRIBUICAO AGUA FRIA PVC
COD | DESCRICAO | UNI | PRECO TOTAL
000682 | LUVA PVC AGUA ROSCAVEL 3/4"" | UN | 1.37
002267 | REGISTRO GAVETA BRONZE CROMADO 3/4"" | UN | 60.5
002278 | REGISTRO GAVETA BRONZE C/ACABAMENTO CROMADO 1.1/2"" | UN | 118.5
003373 | TUBO PVC AGUA ROSCA 3/4"" (METRO) | M | 13.67
003375 | TUBO PVC AGUA ROSCA 1.1/2"" (METRO) | M | 80.36
004636 | FITA TEFLON VEDA ROSCA 18mm x 25m | M | 8.82
005181 | JOELHO 90 PVC ROSCAVEL 3/4"" | UN | 3.18
005208 | JOELHO 90 PVC ROSCAVEL 1.1/2"" | UN | 7.97
005685 | TE 90 PVC ROSCAVEL 1.1/2"" | UN | 15.1
005715 | NIPLE PVC ROSCA 3/4"" | UN | 1.46
005718 | NIPLE PVC ROSCA 1.1/2"" | UN | 3.87
099034 | AJUDANTE DE BOMBEIRO OU ENCANADOR | H | 27.16
099200 | BOMBEIRO OU ENCANADOR | H | 38.4
| LEIS SOCIAIS (120.30%) |  | 78.87
| TOTAL |  | 459.23
050312 | W.C. DE SERVICO EM LOJA/REDE AGUA FRIA EM TUBOS PVC
COD | DESCRICAO | UNI | PRECO TOTAL
000217 | REGISTRO PRESSAO COM ACABAMENTO CROMADO 1/2"" | UN | 32
002267 | REGISTRO GAVETA BRONZE CROMADO 3/4"" | UN | 60.5
002278 | REGISTRO GAVETA BRONZE C/ACABAMENTO CROMADO 1.1/2"" | UN | 118.5
003373 | TUBO PVC AGUA ROSCA 3/4"" (METRO) | M | 31.25
003375 | TUBO PVC AGUA ROSCA 1.1/2"" (METRO) | M | 89.05
004636 | FITA TEFLON VEDA ROSCA 18mm x 25m | M | 0.63
005208 | JOELHO 90 PVC ROSCAVEL 1.1/2"" | UN | 23.91
005685 | TE 90 PVC ROSCAVEL 1.1/2"" | UN | 60.4
099034 | AJUDANTE DE BOMBEIRO OU ENCANADOR | H | 86.1
099200 | BOMBEIRO OU ENCANADOR | H | 92.04
| LEIS SOCIAIS (120.30%) |  | 214.3
| TOTAL |  | 808.68
050313 | W.C. DE SERVICO (4m2) APARTAMENTO/AGUA FRIA PVC
COD | DESCRICAO | UNI | PRECO TOTAL
000217 | REGISTRO PRESSAO COM ACABAMENTO CROMADO 1/2"" | UN | 32
000682 | LUVA PVC AGUA ROSCAVEL 3/4"" | UN | 1.37
002781 | REGISTRO GAVETA BRONZE BRUTO 3/4"" | UN | 40.9
003300 | TUBO PVC AGUA ROSCA 1/2"" (METRO) | M | 11.36
003373 | TUBO PVC AGUA ROSCA 3/4"" (METRO) | M | 8.46
004636 | FITA TEFLON VEDA ROSCA 18mm x 25m | M | 6.41
005072 | JOELHO 90 PVC ROSCAVEL 1/2"" | UN | 1.09
005181 | JOELHO 90 PVC ROSCAVEL 3/4"" | UN | 3.18
005550 | CAIXA M9000 DESCARGA EMBUTIR MONTANA C/ CANOPLA BRANCA | UN | 632
005714 | NIPLE PVC ROSCA 1/2"" | UN | 0.49
005715 | NIPLE PVC ROSCA 3/4"" | UN | 0.73
006749 | TE REDUCAO 90 PVC 3/4"" x 1/2"" | UN | 3.05
099034 | AJUDANTE DE BOMBEIRO OU ENCANADOR | H | 14.26
099200 | BOMBEIRO OU ENCANADOR | H | 20.16
| LEIS SOCIAIS (120.30%) |  | 41.41
| TOTAL |  | 816.87
050314 | W.C. DE SERVICO (8m2) APARTAMENTO/REDE AGUA FRIA PVC
COD | DESCRICAO | UNI | PRECO TOTAL
000217 | REGISTRO PRESSAO COM ACABAMENTO CROMADO 1/2"" | UN | 32
002267 | REGISTRO GAVETA BRONZE CROMADO 3/4"" | UN | 60.5
003373 | TUBO PVC AGUA ROSCA 3/4"" (METRO) | M | 27.34
003375 | TUBO PVC AGUA ROSCA 1.1/2"" (METRO) | M | 45.61
004636 | FITA TEFLON VEDA ROSCA 18mm x 25m | M | 3.71
005208 | JOELHO 90 PVC ROSCAVEL 1.1/2"" | UN | 7.97
005685 | TE 90 PVC ROSCAVEL 1.1/2"" | UN | 15.1
099034 | AJUDANTE DE BOMBEIRO OU ENCANADOR | H | 20.3
099200 | BOMBEIRO OU ENCANADOR | H | 28.7
| LEIS SOCIAIS (120.30%) |  | 58.95
| TOTAL |  | 300.18
050315 | AREA DE SERVICO (10m2)/APARTAMENTO/DISTRIB.AGUA QUENTE GALV.
COD | DESCRICAO | UNI | PRECO TOTAL
000839 | LUVA FERRO GALVANIZADO DIAM. 3/4"" TUPY | UN | 4.75
002086 | COTOVELO 90 FERRO GALVANIZADO TUPY 1/2"" | UN | 11.06
002087 | COTOVELO 90 FERRO GALVANIZADO TUPY 3/4"" | UN | 19.83
002104 | TE 45 FERRO GALVANIZADO TUPY 3/4"" | UN | 39.66
002155 | BUCHA REDUCAO FERRO GALVANIZADO 3/4""X 1/2"" | UN | 8
002267 | REGISTRO GAVETA BRONZE CROMADO 3/4"" | UN | 60.5
004151 | NIPLE DUPLO FERRO GALVANIZADO TUPY 3/4"" | UN | 4.47
005726 | PLUG PVC ROSCAVEL 3/4"" | UN | 0.9
030752 | TUBO DE ACO GALVANIZADO COM COSTURA 20 MM - 3/4"" | M | 102.03
030757 | TUBO ACO GALVAN.DIN 2440 NBR 5580 2.1/2""(6,692kg/m) | M | 26.74
099034 | AJUDANTE DE BOMBEIRO OU ENCANADOR | H | 88.91
099200 | BOMBEIRO OU ENCANADOR | H | 125.7
| LEIS SOCIAIS (120.30%) |  | 258.18
| TOTAL |  | 750.73
050316 | BANHO SOCIAL (8m2) APARTAMENTO/REDE DISTR.AGUA QUENTE GALV.
COD | DESCRICAO | UNI | PRECO TOTAL
000839 | LUVA FERRO GALVANIZADO DIAM. 3/4"" TUPY | UN | 9.5
002086 | COTOVELO 90 FERRO GALVANIZADO TUPY 1/2"" | UN | 33.18
002087 | COTOVELO 90 FERRO GALVANIZADO TUPY 3/4"" | UN | 52.88
002104 | TE 45 FERRO GALVANIZADO TUPY 3/4"" | UN | 79.32
002155 | BUCHA REDUCAO FERRO GALVANIZADO 3/4""X 1/2"" | UN | 12
002267 | REGISTRO GAVETA BRONZE CROMADO 3/4"" | UN | 60.5
004151 | NIPLE DUPLO FERRO GALVANIZADO TUPY 3/4"" | UN | 8.94
004636 | FITA TEFLON VEDA ROSCA 18mm x 25m | M | 7.3
030751 | TUBO ACO GALVANIZADO DIN 2440 NBR 5580 1/2"" (1.267kg/m) | M | 31.98
030752 | TUBO DE ACO GALVANIZADO COM COSTURA 20 MM - 3/4"" | M | 78.93
099034 | AJUDANTE DE BOMBEIRO OU ENCANADOR | H | 78.4
099200 | BOMBEIRO OU ENCANADOR | H | 110.85
| LEIS SOCIAIS (120.30%) |  | 227.67
| TOTAL |  | 791.45
050317 | COZINHA APARTAMENTO (10m2)-REDE DISTRIB.AGUA QUENTE GALV.
COD | DESCRICAO | UNI | PRECO TOTAL
000839 | LUVA FERRO GALVANIZADO DIAM. 3/4"" TUPY | UN | 9.5
002086 | COTOVELO 90 FERRO GALVANIZADO TUPY 1/2"" | UN | 11.06
002087 | COTOVELO 90 FERRO GALVANIZADO TUPY 3/4"" | UN | 13.22
002104 | TE 45 FERRO GALVANIZADO TUPY 3/4"" | UN | 19.83
002155 | BUCHA REDUCAO FERRO GALVANIZADO 3/4""X 1/2"" | UN | 4
002267 | REGISTRO GAVETA BRONZE CROMADO 3/4"" | UN | 60.5
004151 | NIPLE DUPLO FERRO GALVANIZADO TUPY 3/4"" | UN | 8.94
004636 | FITA TEFLON VEDA ROSCA 18mm x 25m | M | 6.23
030751 | TUBO ACO GALVANIZADO DIN 2440 NBR 5580 1/2"" (1.267kg/m) | M | 30.83
030752 | TUBO DE ACO GALVANIZADO COM COSTURA 20 MM - 3/4"" | M | 69.3
099034 | AJUDANTE DE BOMBEIRO OU ENCANADOR | H | 44.1
099200 | BOMBEIRO OU ENCANADOR | H | 62.35
| LEIS SOCIAIS (120.30%) |  | 128.06
| TOTAL |  | 467.92
050318 | LAVABO (6m2) APARTAMENTO/REDE DISTRIB.AGUA QUENTE GALV.
COD | DESCRICAO | UNI | PRECO TOTAL
000839 | LUVA FERRO GALVANIZADO DIAM. 3/4"" TUPY | UN | 4.75
002086 | COTOVELO 90 FERRO GALVANIZADO TUPY 1/2"" | UN | 22.12
002087 | COTOVELO 90 FERRO GALVANIZADO TUPY 3/4"" | UN | 39.66
002104 | TE 45 FERRO GALVANIZADO TUPY 3/4"" | UN | 39.66
002155 | BUCHA REDUCAO FERRO GALVANIZADO 3/4""X 1/2"" | UN | 8
002267 | REGISTRO GAVETA BRONZE CROMADO 3/4"" | UN | 60.5
004151 | NIPLE DUPLO FERRO GALVANIZADO TUPY 3/4"" | UN | 4.47
004636 | FITA TEFLON VEDA ROSCA 18mm x 25m | M | 5.18
030751 | TUBO ACO GALVANIZADO DIN 2440 NBR 5580 1/2"" (1.267kg/m) | M | 28.55
030752 | TUBO DE ACO GALVANIZADO COM COSTURA 20 MM - 3/4"" | M | 78.93
099034 | AJUDANTE DE BOMBEIRO OU ENCANADOR | H | 58.8
099200 | BOMBEIRO OU ENCANADOR | H | 83.14
| LEIS SOCIAIS (120.30%) |  | 170.75
| TOTAL |  | 604.51
050319 | AREA DE SERVICO APARTAMENTO/DISTR. AGUA QUENTE GALVANIZADO
COD | DESCRICAO | UNI | PRECO TOTAL
000839 | LUVA FERRO GALVANIZADO DIAM. 3/4"" TUPY | UN | 4.75
002086 | COTOVELO 90 FERRO GALVANIZADO TUPY 1/2"" | UN | 11.06
002087 | COTOVELO 90 FERRO GALVANIZADO TUPY 3/4"" | UN | 19.83
002104 | TE 45 FERRO GALVANIZADO TUPY 3/4"" | UN | 39.66
002155 | BUCHA REDUCAO FERRO GALVANIZADO 3/4""X 1/2"" | UN | 8
002267 | REGISTRO GAVETA BRONZE CROMADO 3/4"" | UN | 60.5
004151 | NIPLE DUPLO FERRO GALVANIZADO TUPY 3/4"" | UN | 4.47
004636 | FITA TEFLON VEDA ROSCA 18mm x 25m | M | 7.14
008011 | REGISTRO 3/4"" 1502B DECA | UN | 21
030751 | TUBO ACO GALVANIZADO DIN 2440 NBR 5580 1/2"" (1.267kg/m) | M | 31.98
030752 | TUBO DE ACO GALVANIZADO COM COSTURA 20 MM - 3/4"" | M | 78.93
099034 | AJUDANTE DE BOMBEIRO OU ENCANADOR | H | 42
099200 | BOMBEIRO OU ENCANADOR | H | 59.39
| LEIS SOCIAIS (120.30%) |  | 121.97
| TOTAL |  | 510.68
050320 | BANHO SOCIAL APARTAMENTO/REDE AGUA QUENTE GALVANIZADO
COD | DESCRICAO | UNI | PRECO TOTAL
000839 | LUVA FERRO GALVANIZADO DIAM. 3/4"" TUPY | UN | 9.5
002086 | COTOVELO 90 FERRO GALVANIZADO TUPY 1/2"" | UN | 22.12
002087 | COTOVELO 90 FERRO GALVANIZADO TUPY 3/4"" | UN | 39.66
002104 | TE 45 FERRO GALVANIZADO TUPY 3/4"" | UN | 39.66
002155 | BUCHA REDUCAO FERRO GALVANIZADO 3/4""X 1/2"" | UN | 8
002267 | REGISTRO GAVETA BRONZE CROMADO 3/4"" | UN | 60.5
004151 | NIPLE DUPLO FERRO GALVANIZADO TUPY 3/4"" | UN | 8.94
004636 | FITA TEFLON VEDA ROSCA 18mm x 25m | M | 6.55
030751 | TUBO ACO GALVANIZADO DIN 2440 NBR 5580 1/2"" (1.267kg/m) | M | 31.98
030752 | TUBO DE ACO GALVANIZADO COM COSTURA 20 MM - 3/4"" | M | 78.93
099034 | AJUDANTE DE BOMBEIRO OU ENCANADOR | H | 63.7
099200 | BOMBEIRO OU ENCANADOR | H | 90.07
| LEIS SOCIAIS (120.30%) |  | 184.99
| TOTAL |  | 644.6
050321 | LAVABO (4m2)APARTAMENTO REDE AGUA QUENTE GALVANIZADA
COD | DESCRICAO | UNI | PRECO TOTAL
000839 | LUVA FERRO GALVANIZADO DIAM. 3/4"" TUPY | UN | 4.75
002086 | COTOVELO 90 FERRO GALVANIZADO TUPY 1/2"" | UN | 11.06
002087 | COTOVELO 90 FERRO GALVANIZADO TUPY 3/4"" | UN | 26.44
002104 | TE 45 FERRO GALVANIZADO TUPY 3/4"" | UN | 19.83
002155 | BUCHA REDUCAO FERRO GALVANIZADO 3/4""X 1/2"" | UN | 4
002267 | REGISTRO GAVETA BRONZE CROMADO 3/4"" | UN | 60.5
004151 | NIPLE DUPLO FERRO GALVANIZADO TUPY 3/4"" | UN | 4.47
004636 | FITA TEFLON VEDA ROSCA 18mm x 25m | M | 4.8
030751 | TUBO ACO GALVANIZADO DIN 2440 NBR 5580 1/2"" (1.267kg/m) | M | 28.55
030752 | TUBO DE ACO GALVANIZADO COM COSTURA 20 MM - 3/4"" | M | 55.83
099034 | AJUDANTE DE BOMBEIRO OU ENCANADOR | H | 42
099200 | BOMBEIRO OU ENCANADOR | H | 59.39
| LEIS SOCIAIS (120.30%) |  | 121.97
| TOTAL |  | 443.59
050325 | COPA (15m2) APARTAMENTO/REDE DISTRIBUICAO AGUA FRIA PVC
COD | DESCRICAO | UNI | PRECO TOTAL
000682 | LUVA PVC AGUA ROSCAVEL 3/4"" | UN | 2.74
002266 | REGISTRO GAVETA BRONZE C/ACABAMENTO CROMADO 1/2"" | UN | 60.12
002267 | REGISTRO GAVETA BRONZE CROMADO 3/4"" | UN | 60.5
003300 | TUBO PVC AGUA ROSCA 1/2"" (METRO) | M | 10.76
003373 | TUBO PVC AGUA ROSCA 3/4"" (METRO) | M | 29.95
004636 | FITA TEFLON VEDA ROSCA 18mm x 25m | M | 7.14
005072 | JOELHO 90 PVC ROSCAVEL 1/2"" | UN | 1.09
005181 | JOELHO 90 PVC ROSCAVEL 3/4"" | UN | 3.18
005714 | NIPLE PVC ROSCA 1/2"" | UN | 0.49
005715 | NIPLE PVC ROSCA 3/4"" | UN | 1.46
006749 | TE REDUCAO 90 PVC 3/4"" x 1/2"" | UN | 3.05
099034 | AJUDANTE DE BOMBEIRO OU ENCANADOR | H | 29.2
099200 | BOMBEIRO OU ENCANADOR | H | 41.28
| LEIS SOCIAIS (120.30%) |  | 84.79
| TOTAL |  | 335.75
050326 | COPA/SALA COMERCIAL (10m2)REDE DISTRIBUICAO AGUA FRIA PVC
COD | DESCRICAO | UNI | PRECO TOTAL
002266 | REGISTRO GAVETA BRONZE C/ACABAMENTO CROMADO 1/2"" | UN | 60.12
002267 | REGISTRO GAVETA BRONZE CROMADO 3/4"" | UN | 60.5
003300 | TUBO PVC AGUA ROSCA 1/2"" (METRO) | M | 7.18
003373 | TUBO PVC AGUA ROSCA 3/4"" (METRO) | M | 23.44
004636 | FITA TEFLON VEDA ROSCA 18mm x 25m | M | 6.72
005072 | JOELHO 90 PVC ROSCAVEL 1/2"" | UN | 1.09
005181 | JOELHO 90 PVC ROSCAVEL 3/4"" | UN | 3.18
005714 | NIPLE PVC ROSCA 1/2"" | UN | 0.49
005715 | NIPLE PVC ROSCA 3/4"" | UN | 1.46
006749 | TE REDUCAO 90 PVC 3/4"" x 1/2"" | UN | 3.05
099034 | AJUDANTE DE BOMBEIRO OU ENCANADOR | H | 28
099200 | BOMBEIRO OU ENCANADOR | H | 39.59
| LEIS SOCIAIS (120.30%) |  | 81.31
| TOTAL |  | 316.13
050400 | GAS/REDE GALVANIZADA EM RESIDENCIA 2 PAVIMENTOS
COD | DESCRICAO | UNI | PRECO TOTAL
000838 | LUVA FERRO GALVANIZADO TUPY 1/2"" | UN | 7
001358 | BUJAO FERRO GALVANIZADO 1"" | UN | 7
002087 | COTOVELO 90 FERRO GALVANIZADO TUPY 3/4"" | UN | 46.27
002088 | COTOVELO 90 FERRO GALVANIZADO TUPY 1"" | UN | 23.74
002105 | TE 45 FERRO GALVANIZADO TUPY 1"" | UN | 58.2
002115 | TE REDUCAO FERRO GALVANIZADO TUPY 1"" x 3/4"" | UN | 36
002157 | BUCHA REDUCAO FERRO GALVANIZADO 1""x3/4"" | UN | 10.6
004150 | NIPLE DUPLO FERRO GALVANIZADO TUPY 1/2"" | UN | 6.44
004636 | FITA TEFLON VEDA ROSCA 18mm x 25m | M | 6.51
005546 | BUJAO FERRO GALVANIZADO TUPY 1/2"" | UN | 6
006811 | TUBO ACO GALVANIZADO DIN 2440 NBR 5580 1"" (2,517kg/m) | M | 290.52
008011 | REGISTRO 3/4"" 1502B DECA | UN | 420
030752 | TUBO DE ACO GALVANIZADO COM COSTURA 20 MM - 3/4"" | M | 204.05
099210 | BOMBEIRO/ENCANADOR GASISTA | H | 145.31
099211 | AJUDANTE DE BOMBEIRO/ENCANADOR-GASISTA | H | 110.61
| LEIS SOCIAIS (120.30%) |  | 307.87
| TOTAL |  | 1686.12
050401 | REDE DISTRIBUICAO DE GAS GLP GALVANIZADO POR APARTAMENTO
COD | DESCRICAO | UNI | PRECO TOTAL
000838 | LUVA FERRO GALVANIZADO TUPY 1/2"" | UN | 7
001358 | BUJAO FERRO GALVANIZADO 1"" | UN | 7
002087 | COTOVELO 90 FERRO GALVANIZADO TUPY 3/4"" | UN | 26.44
002088 | COTOVELO 90 FERRO GALVANIZADO TUPY 1"" | UN | 23.74
002105 | TE 45 FERRO GALVANIZADO TUPY 1"" | UN | 29.1
002115 | TE REDUCAO FERRO GALVANIZADO TUPY 1"" x 3/4"" | UN | 18
002157 | BUCHA REDUCAO FERRO GALVANIZADO 1""x3/4"" | UN | 5.3
004150 | NIPLE DUPLO FERRO GALVANIZADO TUPY 1/2"" | UN | 6.44
004636 | FITA TEFLON VEDA ROSCA 18mm x 25m | M | 4.34
005546 | BUJAO FERRO GALVANIZADO TUPY 1/2"" | UN | 3
006811 | TUBO ACO GALVANIZADO DIN 2440 NBR 5580 1"" (2,517kg/m) | M | 290.52
008011 | REGISTRO 3/4"" 1502B DECA | UN | 42
030752 | TUBO DE ACO GALVANIZADO COM COSTURA 20 MM - 3/4"" | M | 204.05
099210 | BOMBEIRO/ENCANADOR GASISTA | H | 128.75
099211 | AJUDANTE DE BOMBEIRO/ENCANADOR-GASISTA | H | 98.01
| LEIS SOCIAIS (120.30%) |  | 272.79
| TOTAL |  | 1166.48
050402 | GAS/REDE DE DISTRIBUICAO GALVANIZADA EDIFICIO 14 PAV.
COD | DESCRICAO | UNI | PRECO TOTAL
001358 | BUJAO FERRO GALVANIZADO 1"" | UN | 763
001359 | BUJAO FERRO GALVANIZADO 1.1/4"" | UN | 2188
001621 | TE 90 FERRO GALVANIZADO 1.1/4"" | UN | 2657.42
002096 | COTOVELO 45 FERRO GALVANIZADO TUPY 1"" | UN | 2251.45
002118 | TE REDUCAO FERRO GALVANIZADO 1.1/4"" x 1"" | UN | 5688.8
004636 | FITA TEFLON VEDA ROSCA 18mm x 25m | M | 163.45
004864 | COTOVELO 45 FERRO GALVANIZADO TUPY 1.1/4"" | UN | 12669.12
006811 | TUBO ACO GALVANIZADO DIN 2440 NBR 5580 1"" (2,517kg/m) | M | 36411.84
030754 | TUBO ACO GALVANIZADO DIN 2440 NBR 5580 1.1/4""(3,238kg/m | M | 40124.84
099210 | BOMBEIRO/ENCANADOR GASISTA | H | 13914.33
099211 | AJUDANTE DE BOMBEIRO/ENCANADOR-GASISTA | H | 10591.74
| LEIS SOCIAIS (120.30%) |  | 29480.8
| TOTAL |  | 156904.79
050403 | GAS/COLUNAS E REDES DISTRIBUICAO EDIFICIO RESIDENCIAL 16 PAV.
COD | DESCRICAO | UNI | PRECO TOTAL
001358 | BUJAO FERRO GALVANIZADO 1"" | UN | 896
001359 | BUJAO FERRO GALVANIZADO 1.1/4"" | UN | 2560
001621 | TE 90 FERRO GALVANIZADO 1.1/4"" | UN | 3120.64
002096 | COTOVELO 45 FERRO GALVANIZADO TUPY 1"" | UN | 2634.24
002118 | TE REDUCAO FERRO GALVANIZADO 1.1/4"" x 1"" | UN | 6656
004636 | FITA TEFLON VEDA ROSCA 18mm x 25m | M | 196
004864 | COTOVELO 45 FERRO GALVANIZADO TUPY 1.1/4"" | UN | 14653.44
006811 | TUBO ACO GALVANIZADO DIN 2440 NBR 5580 1"" (2,517kg/m) | M | 42609.6
030754 | TUBO ACO GALVANIZADO DIN 2440 NBR 5580 1.1/4""(3,238kg/m | M | 45856.96
099210 | BOMBEIRO/ENCANADOR GASISTA | H | 16480.16
099211 | AJUDANTE DE BOMBEIRO/ENCANADOR-GASISTA | H | 12544.88
| LEIS SOCIAIS (120.30%) |  | 34917.12
| TOTAL |  | 183125.04
050405 | AREA DE SERVICO (10m2) APARTAMENTO AGUA QUENTE COBRE
COD | DESCRICAO | UNI | PRECO TOTAL
000746 | LUVA COBRE REF. 600 22mm | UN | 2.65
000774 | ELUMAFLEX 22mm x 5mm | M | 3.59
000775 | ELUMAFLEX 15mm x 5mm | M | 1.45
002267 | REGISTRO GAVETA BRONZE CROMADO 3/4"" | UN | 60.5
004822 | SOLDA FOSCOPE PARA FIXACAO DE CONEXOES EM COBRE | G | 17.8
006275 | ESCOVA DE ACO 6 FIEIRAS SEM CABO | UN | 1.6
006276 | MACARICO GAS GL C/MANGUEIRA-SERVICOS IMPERMEABILIZACAO | UN | 1.12
006278 | TUBO COBRE RIGIDO CLASSE E 15mm 0,203kg/m NBR 13206 | M | 20.76
006279 | TUBO COBRE RIGIDO CLASSE E 22mm 0,360kg/m NBR 13206 | M | 36.07
006416 | COTOVELO COBRE 90 22mm | UN | 27.6
006425 | TE COBRE REF. 611 22mm | UN | 14.04
011701 | BUCHA REDUCAO COBRE 22x15mm | UN | 7.2
022121 | CONECTOR TERMINAL COBRE 603 15mm2 x 1/2"" | UN | 6
022122 | CONECTOR TERMINAL COBRE 603 22mm2 x 3/4"" | UN | 15
022124 | TAMPAO COBRE 617 22mm | UN | 4.4
099034 | AJUDANTE DE BOMBEIRO OU ENCANADOR | H | 54.86
099200 | BOMBEIRO OU ENCANADOR | H | 73.47
| LEIS SOCIAIS (120.30%) |  | 154.38
| TOTAL |  | 502.49
050406 | AREA SERVICO (10m2) CASA/REDE AGUA QUENTE COBRE
COD | DESCRICAO | UNI | PRECO TOTAL
000746 | LUVA COBRE REF. 600 22mm | UN | 2.65
000774 | ELUMAFLEX 22mm x 5mm | M | 4.07
000775 | ELUMAFLEX 15mm x 5mm | M | 1.84
002267 | REGISTRO GAVETA BRONZE CROMADO 3/4"" | UN | 60.5
004822 | SOLDA FOSCOPE PARA FIXACAO DE CONEXOES EM COBRE | G | 17.8
006273 | PASTA PARA SOLDA (FLUXO)97 x 3 (Sn Cu) | G | 7.56
006275 | ESCOVA DE ACO 6 FIEIRAS SEM CABO | UN | 1.6
006276 | MACARICO GAS GL C/MANGUEIRA-SERVICOS IMPERMEABILIZACAO | UN | 1.12
006278 | TUBO COBRE RIGIDO CLASSE E 15mm 0,203kg/m NBR 13206 | M | 26.22
006279 | TUBO COBRE RIGIDO CLASSE E 22mm 0,360kg/m NBR 13206 | M | 42.08
006415 | COTOVELO COBRE 90 15mm | UN | 4.9
006416 | COTOVELO COBRE 90 22mm | UN | 16.56
006425 | TE COBRE REF. 611 22mm | UN | 14.04
011701 | BUCHA REDUCAO COBRE 22x15mm | UN | 7.2
022121 | CONECTOR TERMINAL COBRE 603 15mm2 x 1/2"" | UN | 6
022122 | CONECTOR TERMINAL COBRE 603 22mm2 x 3/4"" | UN | 15
022124 | TAMPAO COBRE 617 22mm | UN | 4.4
099034 | AJUDANTE DE BOMBEIRO OU ENCANADOR | H | 53.21
099200 | BOMBEIRO OU ENCANADOR | H | 71.26
| LEIS SOCIAIS (120.30%) |  | 149.74
| TOTAL |  | 507.75
050407 | BANHO SOCIAL (8m2) APARTAMENTO/REDE AGUA QUENTE COBRE
COD | DESCRICAO | UNI | PRECO TOTAL
000746 | LUVA COBRE REF. 600 22mm | UN | 5.3
000774 | ELUMAFLEX 22mm x 5mm | M | 2.81
000775 | ELUMAFLEX 15mm x 5mm | M | 1.45
002267 | REGISTRO GAVETA BRONZE CROMADO 3/4"" | UN | 60.5
004822 | SOLDA FOSCOPE PARA FIXACAO DE CONEXOES EM COBRE | G | 37.89
006273 | PASTA PARA SOLDA (FLUXO)97 x 3 (Sn Cu) | G | 19.73
006275 | ESCOVA DE ACO 6 FIEIRAS SEM CABO | UN | 62.4
006276 | MACARICO GAS GL C/MANGUEIRA-SERVICOS IMPERMEABILIZACAO | UN | 2.05
006278 | TUBO COBRE RIGIDO CLASSE E 15mm 0,203kg/m NBR 13206 | M | 20.76
006279 | TUBO COBRE RIGIDO CLASSE E 22mm 0,360kg/m NBR 13206 | M | 28.06
006415 | COTOVELO COBRE 90 15mm | UN | 14.7
006416 | COTOVELO COBRE 90 22mm | UN | 44.16
006425 | TE COBRE REF. 611 22mm | UN | 28.08
011701 | BUCHA REDUCAO COBRE 22x15mm | UN | 10.8
022121 | CONECTOR TERMINAL COBRE 603 15mm2 x 1/2"" | UN | 18
022122 | CONECTOR TERMINAL COBRE 603 22mm2 x 3/4"" | UN | 40
022124 | TAMPAO COBRE 617 22mm | UN | 4.4
099034 | AJUDANTE DE BOMBEIRO OU ENCANADOR | H | 100.32
099200 | BOMBEIRO OU ENCANADOR | H | 134.7
| LEIS SOCIAIS (120.30%) |  | 282.73
| TOTAL |  | 918.84
050408 | BANHO SOCIAL (10m2)CASA/REDE AGUA QUENTE COBRE
COD | DESCRICAO | UNI | PRECO TOTAL
000746 | LUVA COBRE REF. 600 22mm | UN | 5.3
000774 | ELUMAFLEX 22mm x 5mm | M | 2.81
000775 | ELUMAFLEX 15mm x 5mm | M | 1.45
002267 | REGISTRO GAVETA BRONZE CROMADO 3/4"" | UN | 60.5
004822 | SOLDA FOSCOPE PARA FIXACAO DE CONEXOES EM COBRE | G | 37.88
006273 | PASTA PARA SOLDA (FLUXO)97 x 3 (Sn Cu) | G | 19.73
006275 | ESCOVA DE ACO 6 FIEIRAS SEM CABO | UN | 62.4
006276 | MACARICO GAS GL C/MANGUEIRA-SERVICOS IMPERMEABILIZACAO | UN | 2.05
006278 | TUBO COBRE RIGIDO CLASSE E 15mm 0,203kg/m NBR 13206 | M | 20.76
006279 | TUBO COBRE RIGIDO CLASSE E 22mm 0,360kg/m NBR 13206 | M | 28.06
006415 | COTOVELO COBRE 90 15mm | UN | 14.7
006416 | COTOVELO COBRE 90 22mm | UN | 44.16
006425 | TE COBRE REF. 611 22mm | UN | 28.08
011701 | BUCHA REDUCAO COBRE 22x15mm | UN | 10.8
022121 | CONECTOR TERMINAL COBRE 603 15mm2 x 1/2"" | UN | 18
022122 | CONECTOR TERMINAL COBRE 603 22mm2 x 3/4"" | UN | 40
022124 | TAMPAO COBRE 617 22mm | UN | 4.4
099034 | AJUDANTE DE BOMBEIRO OU ENCANADOR | H | 97.31
099200 | BOMBEIRO OU ENCANADOR | H | 130.65
| LEIS SOCIAIS (120.30%) |  | 274.24
| TOTAL |  | 903.28
050409 | COZINHA (10m2) APARTAMENTO/REDE DISTR.AGUA QUENTE COBRE
COD | DESCRICAO | UNI | PRECO TOTAL
000746 | LUVA COBRE REF. 600 22mm | UN | 5.3
000774 | ELUMAFLEX 22mm x 5mm | M | 2.33
000775 | ELUMAFLEX 15mm x 5mm | M | 2.91
002267 | REGISTRO GAVETA BRONZE CROMADO 3/4"" | UN | 60.5
004822 | SOLDA FOSCOPE PARA FIXACAO DE CONEXOES EM COBRE | G | 12.7
006273 | PASTA PARA SOLDA (FLUXO)97 x 3 (Sn Cu) | G | 6.71
006275 | ESCOVA DE ACO 6 FIEIRAS SEM CABO | UN | 1.68
006276 | MACARICO GAS GL C/MANGUEIRA-SERVICOS IMPERMEABILIZACAO | UN | 0.99
006278 | TUBO COBRE RIGIDO CLASSE E 15mm 0,203kg/m NBR 13206 | M | 41.52
006279 | TUBO COBRE RIGIDO CLASSE E 22mm 0,360kg/m NBR 13206 | M | 24.05
006415 | COTOVELO COBRE 90 15mm | UN | 4.9
006416 | COTOVELO COBRE 90 22mm | UN | 11.04
006425 | TE COBRE REF. 611 22mm | UN | 7.02
011701 | BUCHA REDUCAO COBRE 22x15mm | UN | 3.6
022121 | CONECTOR TERMINAL COBRE 603 15mm2 x 1/2"" | UN | 3
022122 | CONECTOR TERMINAL COBRE 603 22mm2 x 3/4"" | UN | 10
022124 | TAMPAO COBRE 617 22mm | UN | 2.2
099034 | AJUDANTE DE BOMBEIRO OU ENCANADOR | H | 46.91
099200 | BOMBEIRO OU ENCANADOR | H | 62.35
| LEIS SOCIAIS (120.30%) |  | 131.44
| TOTAL |  | 441.15
050410 | COZINHA (10m2) CASA/DISTRIBUICAO AGUA QUENTE COBRE
COD | DESCRICAO | UNI | PRECO TOTAL
000746 | LUVA COBRE REF. 600 22mm | UN | 5.3
000774 | ELUMAFLEX 22mm x 5mm | M | 2.33
000775 | ELUMAFLEX 15mm x 5mm | M | 2.91
002267 | REGISTRO GAVETA BRONZE CROMADO 3/4"" | UN | 60.5
004822 | SOLDA FOSCOPE PARA FIXACAO DE CONEXOES EM COBRE | G | 12.7
006273 | PASTA PARA SOLDA (FLUXO)97 x 3 (Sn Cu) | G | 6.71
006275 | ESCOVA DE ACO 6 FIEIRAS SEM CABO | UN | 1.68
006276 | MACARICO GAS GL C/MANGUEIRA-SERVICOS IMPERMEABILIZACAO | UN | 0.99
006278 | TUBO COBRE RIGIDO CLASSE E 15mm 0,203kg/m NBR 13206 | M | 41.52
006279 | TUBO COBRE RIGIDO CLASSE E 22mm 0,360kg/m NBR 13206 | M | 24.05
006415 | COTOVELO COBRE 90 15mm | UN | 4.9
006416 | COTOVELO COBRE 90 22mm | UN | 11.04
006425 | TE COBRE REF. 611 22mm | UN | 7.02
011701 | BUCHA REDUCAO COBRE 22x15mm | UN | 3.6
022121 | CONECTOR TERMINAL COBRE 603 15mm2 x 1/2"" | UN | 3
022122 | CONECTOR TERMINAL COBRE 603 22mm2 x 3/4"" | UN | 10
022124 | TAMPAO COBRE 617 22mm | UN | 2.2
099034 | AJUDANTE DE BOMBEIRO OU ENCANADOR | H | 46.91
099200 | BOMBEIRO OU ENCANADOR | H | 62.35
| LEIS SOCIAIS (120.30%) |  | 131.44
| TOTAL |  | 441.15
050411 | PONTO DE UTILIZACAO DE GAS EM TUBOS GALVANIZADOS
COD | DESCRICAO | UNI | PRECO TOTAL
001357 | BUJAO FERRO GALVANIZADO 3/4"" | UN | 8
001619 | TE 90 FERRO GALVANIZADO 3/4"" | UN | 18.04
002087 | COTOVELO 90 FERRO GALVANIZADO TUPY 3/4"" | UN | 13.22
004151 | NIPLE DUPLO FERRO GALVANIZADO TUPY 3/4"" | UN | 17.88
004636 | FITA TEFLON VEDA ROSCA 18mm x 25m | M | 2.87
005559 | LUVA REDUCAO FERRO GALVANIZADO 1"" x 3/4"" | UN | 11.26
006811 | TUBO ACO GALVANIZADO DIN 2440 NBR 5580 1"" (2,517kg/m) | M | 43.58
008011 | REGISTRO 3/4"" 1502B DECA | UN | 21
030752 | TUBO DE ACO GALVANIZADO COM COSTURA 20 MM - 3/4"" | M | 88.55
099210 | BOMBEIRO/ENCANADOR GASISTA | H | 87.37
099211 | AJUDANTE DE BOMBEIRO/ENCANADOR-GASISTA | H | 66.51
| LEIS SOCIAIS (120.30%) |  | 185.12
| TOTAL |  | 563.4
050412 | PONTO PARA MEDIDOR DE GAS /TUBO GALVANIZADO 1.1/4""
COD | DESCRICAO | UNI | PRECO TOTAL
001358 | BUJAO FERRO GALVANIZADO 1"" | UN | 7
002089 | COTOVELO 90 FERRO GALVANIZADO TUPY 1.1/4"" | UN | 57.24
002106 | TE 45 FERRO GALVANIZADO 1.1/4"" | UN | 48.68
004153 | NIPLE DUPLO FERRO GALVANIZADO TUPY 1.1/4"" | UN | 38.84
004636 | FITA TEFLON VEDA ROSCA 18mm x 25m | M | 2.38
008013 | REGISTRO 1.1/4""1502 B DECA | UN | 127.8
030754 | TUBO ACO GALVANIZADO DIN 2440 NBR 5580 1.1/4""(3,238kg/m | M | 18.29
099210 | BOMBEIRO/ENCANADOR GASISTA | H | 62.35
099211 | AJUDANTE DE BOMBEIRO/ENCANADOR-GASISTA | H | 47.46
| LEIS SOCIAIS (120.30%) |  | 132.1
| TOTAL |  | 542.14
050414 | LAVABO (6m2) APARTAMENTO/REDE DISTR.AGUA QUENTE COBRE
COD | DESCRICAO | UNI | PRECO TOTAL
000746 | LUVA COBRE REF. 600 22mm | UN | 2.65
000774 | ELUMAFLEX 22mm x 5mm | M | 2.72
000775 | ELUMAFLEX 15mm x 5mm | M | 1.3
002267 | REGISTRO GAVETA BRONZE CROMADO 3/4"" | UN | 60.5
004822 | SOLDA FOSCOPE PARA FIXACAO DE CONEXOES EM COBRE | G | 24.7
006273 | PASTA PARA SOLDA (FLUXO)97 x 3 (Sn Cu) | G | 12.33
006275 | ESCOVA DE ACO 6 FIEIRAS SEM CABO | UN | 2.93
006276 | MACARICO GAS GL C/MANGUEIRA-SERVICOS IMPERMEABILIZACAO | UN | 1.69
006278 | TUBO COBRE RIGIDO CLASSE E 15mm 0,203kg/m NBR 13206 | M | 18.57
006415 | COTOVELO COBRE 90 15mm | UN | 9.8
006416 | COTOVELO COBRE 90 22mm | UN | 33.12
006425 | TE COBRE REF. 611 22mm | UN | 14.04
011701 | BUCHA REDUCAO COBRE 22x15mm | UN | 7.2
022121 | CONECTOR TERMINAL COBRE 603 15mm2 x 1/2"" | UN | 12
022122 | CONECTOR TERMINAL COBRE 603 22mm2 x 3/4"" | UN | 30
022124 | TAMPAO COBRE 617 22mm | UN | 4.4
099034 | AJUDANTE DE BOMBEIRO OU ENCANADOR | H | 81.21
099200 | BOMBEIRO OU ENCANADOR | H | 107.88
| LEIS SOCIAIS (120.30%) |  | 227.48
| TOTAL |  | 654.52
050415 | LAVABO (4m2) CASA/REDE DISTRIBUICAO AGUA QUENTE COBRE
COD | DESCRICAO | UNI | PRECO TOTAL
000746 | LUVA COBRE REF. 600 22mm | UN | 2.65
000774 | ELUMAFLEX 22mm x 5mm | M | 2.72
000775 | ELUMAFLEX 15mm x 5mm | M | 1.3
002267 | REGISTRO GAVETA BRONZE CROMADO 3/4"" | UN | 60.5
004822 | SOLDA FOSCOPE PARA FIXACAO DE CONEXOES EM COBRE | G | 24.7
006273 | PASTA PARA SOLDA (FLUXO)97 x 3 (Sn Cu) | G | 12.33
006275 | ESCOVA DE ACO 6 FIEIRAS SEM CABO | UN | 2.93
006276 | MACARICO GAS GL C/MANGUEIRA-SERVICOS IMPERMEABILIZACAO | UN | 1.69
006278 | TUBO COBRE RIGIDO CLASSE E 15mm 0,203kg/m NBR 13206 | M | 18.57
006279 | TUBO COBRE RIGIDO CLASSE E 22mm 0,360kg/m NBR 13206 | M | 28.06
006415 | COTOVELO COBRE 90 15mm | UN | 9.8
006416 | COTOVELO COBRE 90 22mm | UN | 33.12
006425 | TE COBRE REF. 611 22mm | UN | 14.04
011701 | BUCHA REDUCAO COBRE 22x15mm | UN | 7.2
022121 | CONECTOR TERMINAL COBRE 603 15mm2 x 1/2"" | UN | 12
022122 | CONECTOR TERMINAL COBRE 603 22mm2 x 3/4"" | UN | 30
022124 | TAMPAO COBRE 617 22mm | UN | 4.4
099034 | AJUDANTE DE BOMBEIRO OU ENCANADOR | H | 81.21
099200 | BOMBEIRO OU ENCANADOR | H | 107.88
| LEIS SOCIAIS (120.30%) |  | 227.48
| TOTAL |  | 682.58
050416 | AREA SERVICO (10m2) APARTAMENTO/REDE DISTR.AGUA QUENTE COBRE
COD | DESCRICAO | UNI | PRECO TOTAL
000746 | LUVA COBRE REF. 600 22mm | UN | 2.65
000774 | ELUMAFLEX 22mm x 5mm | M | 3.59
000775 | ELUMAFLEX 15mm x 5mm | M | 1.45
002267 | REGISTRO GAVETA BRONZE CROMADO 3/4"" | UN | 60.5
004822 | SOLDA FOSCOPE PARA FIXACAO DE CONEXOES EM COBRE | G | 23.63
006273 | PASTA PARA SOLDA (FLUXO)97 x 3 (Sn Cu) | G | 13.32
006275 | ESCOVA DE ACO 6 FIEIRAS SEM CABO | UN | 1.6
006276 | MACARICO GAS GL C/MANGUEIRA-SERVICOS IMPERMEABILIZACAO | UN | 1.12
006415 | COTOVELO COBRE 90 15mm | UN | 4.9
006416 | COTOVELO COBRE 90 22mm | UN | 16.56
006425 | TE COBRE REF. 611 22mm | UN | 14.04
011701 | BUCHA REDUCAO COBRE 22x15mm | UN | 7.2
022121 | CONECTOR TERMINAL COBRE 603 15mm2 x 1/2"" | UN | 6
022122 | CONECTOR TERMINAL COBRE 603 22mm2 x 3/4"" | UN | 15
022124 | TAMPAO COBRE 617 22mm | UN | 4.4
050795 | TUBO COBRE RIGIDO CLASSE I 15mm 0,392kg/m NBR 13206 | M | 26.29
050796 | TUBO COBRE RIGIDO CLASSE I 22mm 0,644kg/m NBR 13206 | M | 52.89
099034 | AJUDANTE DE BOMBEIRO OU ENCANADOR | H | 59.18
099200 | BOMBEIRO OU ENCANADOR | H | 79.59
| LEIS SOCIAIS (120.30%) |  | 166.94
| TOTAL |  | 560.85
050418 | COZINHA (12m2) APARTAMENTO/REDE AGUA QUENTE COBRE
COD | DESCRICAO | UNI | PRECO TOTAL
000746 | LUVA COBRE REF. 600 22mm | UN | 10.6
000774 | ELUMAFLEX 22mm x 5mm | M | 10.09
000775 | ELUMAFLEX 15mm x 5mm | M | 5.97
002267 | REGISTRO GAVETA BRONZE CROMADO 3/4"" | UN | 60.5
004822 | SOLDA FOSCOPE PARA FIXACAO DE CONEXOES EM COBRE | G | 12.73
006273 | PASTA PARA SOLDA (FLUXO)97 x 3 (Sn Cu) | G | 6.71
006275 | ESCOVA DE ACO 6 FIEIRAS SEM CABO | UN | 0.51
006276 | MACARICO GAS GL C/MANGUEIRA-SERVICOS IMPERMEABILIZACAO | UN | 0.99
006415 | COTOVELO COBRE 90 15mm | UN | 9.8
006416 | COTOVELO COBRE 90 22mm | UN | 22.08
006425 | TE COBRE REF. 611 22mm | UN | 21.06
011701 | BUCHA REDUCAO COBRE 22x15mm | UN | 10.8
022121 | CONECTOR TERMINAL COBRE 603 15mm2 x 1/2"" | UN | 6
022122 | CONECTOR TERMINAL COBRE 603 22mm2 x 3/4"" | UN | 20
022124 | TAMPAO COBRE 617 22mm | UN | 6.6
050795 | TUBO COBRE RIGIDO CLASSE I 15mm 0,392kg/m NBR 13206 | M | 105.15
050796 | TUBO COBRE RIGIDO CLASSE I 22mm 0,644kg/m NBR 13206 | M | 206.17
099034 | AJUDANTE DE BOMBEIRO OU ENCANADOR | H | 89.61
099200 | BOMBEIRO OU ENCANADOR | H | 104.92
| LEIS SOCIAIS (120.30%) |  | 234.02
| TOTAL |  | 944.31
050419 | LAVABO (6m2) APARTAMENTO/REDE AGUA QUENTE COBRE
COD | DESCRICAO | UNI | PRECO TOTAL
000774 | ELUMAFLEX 22mm x 5mm | M | 2.72
000775 | ELUMAFLEX 15mm x 5mm | M | 1.3
002267 | REGISTRO GAVETA BRONZE CROMADO 3/4"" | UN | 60.5
004822 | SOLDA FOSCOPE PARA FIXACAO DE CONEXOES EM COBRE | G | 24.7
006273 | PASTA PARA SOLDA (FLUXO)97 x 3 (Sn Cu) | G | 12.33
006275 | ESCOVA DE ACO 6 FIEIRAS SEM CABO | UN | 2.93
006276 | MACARICO GAS GL C/MANGUEIRA-SERVICOS IMPERMEABILIZACAO | UN | 1.69
006415 | COTOVELO COBRE 90 15mm | UN | 9.8
006416 | COTOVELO COBRE 90 22mm | UN | 33.12
006425 | TE COBRE REF. 611 22mm | UN | 14.04
011701 | BUCHA REDUCAO COBRE 22x15mm | UN | 7.2
022121 | CONECTOR TERMINAL COBRE 603 15mm2 x 1/2"" | UN | 12
022122 | CONECTOR TERMINAL COBRE 603 22mm2 x 3/4"" | UN | 30
022124 | TAMPAO COBRE 617 22mm | UN | 4.4
050795 | TUBO COBRE RIGIDO CLASSE I 15mm 0,392kg/m NBR 13206 | M | 23.52
050796 | TUBO COBRE RIGIDO CLASSE I 22mm 0,644kg/m NBR 13206 | M | 62.75
099034 | AJUDANTE DE BOMBEIRO OU ENCANADOR | H | 123.21
099200 | BOMBEIRO OU ENCANADOR | H | 154.41
| LEIS SOCIAIS (120.30%) |  | 333.98
| TOTAL |  | 914.6
050420 | GAS/COLUNAS E REDES DISTRIBUICAO EDIFICIO RESIDENCIAL 10 PAV.
COD | DESCRICAO | UNI | PRECO TOTAL
001358 | BUJAO FERRO GALVANIZADO 1"" | UN | 560
001359 | BUJAO FERRO GALVANIZADO 1.1/4"" | UN | 1600
001621 | TE 90 FERRO GALVANIZADO 1.1/4"" | UN | 1950.4
002096 | COTOVELO 45 FERRO GALVANIZADO TUPY 1"" | UN | 1646.4
002118 | TE REDUCAO FERRO GALVANIZADO 1.1/4"" x 1"" | UN | 4160
004636 | FITA TEFLON VEDA ROSCA 18mm x 25m | M | 122.5
004864 | COTOVELO 45 FERRO GALVANIZADO TUPY 1.1/4"" | UN | 9158.4
006811 | TUBO ACO GALVANIZADO DIN 2440 NBR 5580 1"" (2,517kg/m) | M | 26631
030754 | TUBO ACO GALVANIZADO DIN 2440 NBR 5580 1.1/4""(3,238kg/m | M | 28660.6
099210 | BOMBEIRO/ENCANADOR GASISTA | H | 10300.1
099211 | AJUDANTE DE BOMBEIRO/ENCANADOR-GASISTA | H | 7840.55
| LEIS SOCIAIS (120.30%) |  | 21823.2
| TOTAL |  | 114453.15
050421 | GAS/COLUNAS E REDES DISTRIBUICAO EDIFICIO RESIDENCIAL 12 PAV.
COD | DESCRICAO | UNI | PRECO TOTAL
001358 | BUJAO FERRO GALVANIZADO 1"" | UN | 672
001359 | BUJAO FERRO GALVANIZADO 1.1/4"" | UN | 1920
001621 | TE 90 FERRO GALVANIZADO 1.1/4"" | UN | 2340.48
002096 | COTOVELO 45 FERRO GALVANIZADO TUPY 1"" | UN | 1975.68
002118 | TE REDUCAO FERRO GALVANIZADO 1.1/4"" x 1"" | UN | 4992
004636 | FITA TEFLON VEDA ROSCA 18mm x 25m | M | 147
004864 | COTOVELO 45 FERRO GALVANIZADO TUPY 1.1/4"" | UN | 10990.08
006811 | TUBO ACO GALVANIZADO DIN 2440 NBR 5580 1"" (2,517kg/m) | M | 31957.2
030754 | TUBO ACO GALVANIZADO DIN 2440 NBR 5580 1.1/4""(3,238kg/m | M | 34392.72
099210 | BOMBEIRO/ENCANADOR GASISTA | H | 12360.12
099211 | AJUDANTE DE BOMBEIRO/ENCANADOR-GASISTA | H | 9408.66
| LEIS SOCIAIS (120.30%) |  | 26187.84
| TOTAL |  | 137343.78
050428 | GAS/COLUNAS E REDES DISTRIBUICAO EDIFICIO RESIDENCIAL 3 PAV.
COD | DESCRICAO | UNI | PRECO TOTAL
001358 | BUJAO FERRO GALVANIZADO 1"" | UN | 168
001359 | BUJAO FERRO GALVANIZADO 1.1/4"" | UN | 480
001621 | TE 90 FERRO GALVANIZADO 1.1/4"" | UN | 585.12
002096 | COTOVELO 45 FERRO GALVANIZADO TUPY 1"" | UN | 493.92
002118 | TE REDUCAO FERRO GALVANIZADO 1.1/4"" x 1"" | UN | 1248
004636 | FITA TEFLON VEDA ROSCA 18mm x 25m | M | 36.75
004864 | COTOVELO 45 FERRO GALVANIZADO TUPY 1.1/4"" | UN | 2747.52
006811 | TUBO ACO GALVANIZADO DIN 2440 NBR 5580 1"" (2,517kg/m) | M | 7989.3
030754 | TUBO ACO GALVANIZADO DIN 2440 NBR 5580 1.1/4""(3,238kg/m | M | 8598.18
099210 | BOMBEIRO/ENCANADOR GASISTA | H | 3090.03
099211 | AJUDANTE DE BOMBEIRO/ENCANADOR-GASISTA | H | 2352.16
| LEIS SOCIAIS (120.30%) |  | 6546.95
| TOTAL |  | 34335.93
050430 | GAS/COLUNAS E REDES DISTRIBUICAO EDIFICIO RESIDENCIAL 4 PAV.
COD | DESCRICAO | UNI | PRECO TOTAL
001358 | BUJAO FERRO GALVANIZADO 1"" | UN | 224
001359 | BUJAO FERRO GALVANIZADO 1.1/4"" | UN | 640
001621 | TE 90 FERRO GALVANIZADO 1.1/4"" | UN | 780.16
002096 | COTOVELO 45 FERRO GALVANIZADO TUPY 1"" | UN | 658.56
002118 | TE REDUCAO FERRO GALVANIZADO 1.1/4"" x 1"" | UN | 1664
004636 | FITA TEFLON VEDA ROSCA 18mm x 25m | M | 49
004864 | COTOVELO 45 FERRO GALVANIZADO TUPY 1.1/4"" | UN | 3472.56
006811 | TUBO ACO GALVANIZADO DIN 2440 NBR 5580 1"" (2,517kg/m) | M | 10652.4
030754 | TUBO ACO GALVANIZADO DIN 2440 NBR 5580 1.1/4""(3,238kg/m | M | 11464.24
099210 | BOMBEIRO/ENCANADOR GASISTA | H | 4120.04
099211 | AJUDANTE DE BOMBEIRO/ENCANADOR-GASISTA | H | 3136.22
| LEIS SOCIAIS (120.30%) |  | 8729.28
| TOTAL |  | 45590.46
050431 | GAS/COLUNAS E REDES DISTRIBUICAO EDIFICIO RESIDENCIAL 5 PAV.
COD | DESCRICAO | UNI | PRECO TOTAL
001358 | BUJAO FERRO GALVANIZADO 1"" | UN | 280
001359 | BUJAO FERRO GALVANIZADO 1.1/4"" | UN | 800
001621 | TE 90 FERRO GALVANIZADO 1.1/4"" | UN | 975.2
002096 | COTOVELO 45 FERRO GALVANIZADO TUPY 1"" | UN | 823.2
002118 | TE REDUCAO FERRO GALVANIZADO 1.1/4"" x 1"" | UN | 2080
004636 | FITA TEFLON VEDA ROSCA 18mm x 25m | M | 61.25
004864 | COTOVELO 45 FERRO GALVANIZADO TUPY 1.1/4"" | UN | 4579.2
006811 | TUBO ACO GALVANIZADO DIN 2440 NBR 5580 1"" (2,517kg/m) | M | 13315.5
030754 | TUBO ACO GALVANIZADO DIN 2440 NBR 5580 1.1/4""(3,238kg/m | M | 14330.3
099210 | BOMBEIRO/ENCANADOR GASISTA | H | 5150.05
099211 | AJUDANTE DE BOMBEIRO/ENCANADOR-GASISTA | H | 3920.27
| LEIS SOCIAIS (120.30%) |  | 10911.59
| TOTAL |  | 57226.56
050432 | GAS/COLUNAS E REDES DISTRIBUICAO EDIFICIO RESIDENCIAL 6 PAV.
COD | DESCRICAO | UNI | PRECO TOTAL
001358 | BUJAO FERRO GALVANIZADO 1"" | UN | 336
001359 | BUJAO FERRO GALVANIZADO 1.1/4"" | UN | 960
001621 | TE 90 FERRO GALVANIZADO 1.1/4"" | UN | 1170.24
002096 | COTOVELO 45 FERRO GALVANIZADO TUPY 1"" | UN | 987.84
002118 | TE REDUCAO FERRO GALVANIZADO 1.1/4"" x 1"" | UN | 2496
004636 | FITA TEFLON VEDA ROSCA 18mm x 25m | M | 73.5
004864 | COTOVELO 45 FERRO GALVANIZADO TUPY 1.1/4"" | UN | 5495.04
006811 | TUBO ACO GALVANIZADO DIN 2440 NBR 5580 1"" (2,517kg/m) | M | 15978.6
030754 | TUBO ACO GALVANIZADO DIN 2440 NBR 5580 1.1/4""(3,238kg/m | M | 17196.36
099210 | BOMBEIRO/ENCANADOR GASISTA | H | 6180.06
099211 | AJUDANTE DE BOMBEIRO/ENCANADOR-GASISTA | H | 4704.33
| LEIS SOCIAIS (120.30%) |  | 13093.92
| TOTAL |  | 68671.89
050433 | GAS/COLUNAS E REDES DISTRIBUICAO EDIFICIO RESIDENCIAL 8 PAV.
COD | DESCRICAO | UNI | PRECO TOTAL
001358 | BUJAO FERRO GALVANIZADO 1"" | UN | 448
001359 | BUJAO FERRO GALVANIZADO 1.1/4"" | UN | 1280
001621 | TE 90 FERRO GALVANIZADO 1.1/4"" | UN | 1560.32
002096 | COTOVELO 45 FERRO GALVANIZADO TUPY 1"" | UN | 1317.12
002118 | TE REDUCAO FERRO GALVANIZADO 1.1/4"" x 1"" | UN | 3328
004636 | FITA TEFLON VEDA ROSCA 18mm x 25m | M | 98
004864 | COTOVELO 45 FERRO GALVANIZADO TUPY 1.1/4"" | UN | 7326.72
006811 | TUBO ACO GALVANIZADO DIN 2440 NBR 5580 1"" (2,517kg/m) | M | 21304.8
030754 | TUBO ACO GALVANIZADO DIN 2440 NBR 5580 1.1/4""(3,238kg/m | M | 22928.48
099210 | BOMBEIRO/ENCANADOR GASISTA | H | 8240.08
099211 | AJUDANTE DE BOMBEIRO/ENCANADOR-GASISTA | H | 6272.44
| LEIS SOCIAIS (120.30%) |  | 17458.56
| TOTAL |  | 91562.52
050434 | GAS/COLUNAS E REDES GALV.DISTRIBUICAO EDIFICIO 12 PAV.
COD | DESCRICAO | UNI | PRECO TOTAL
001358 | BUJAO FERRO GALVANIZADO 1"" | UN | 672
001359 | BUJAO FERRO GALVANIZADO 1.1/4"" | UN | 1920
001621 | TE 90 FERRO GALVANIZADO 1.1/4"" | UN | 2340.48
002096 | COTOVELO 45 FERRO GALVANIZADO TUPY 1"" | UN | 1975.68
002118 | TE REDUCAO FERRO GALVANIZADO 1.1/4"" x 1"" | UN | 4992
004636 | FITA TEFLON VEDA ROSCA 18mm x 25m | M | 143.5
004864 | COTOVELO 45 FERRO GALVANIZADO TUPY 1.1/4"" | UN | 11066.4
006811 | TUBO ACO GALVANIZADO DIN 2440 NBR 5580 1"" (2,517kg/m) | M | 31957.2
030754 | TUBO ACO GALVANIZADO DIN 2440 NBR 5580 1.1/4""(3,238kg/m | M | 34392.72
099210 | BOMBEIRO/ENCANADOR GASISTA | H | 12218.5
099211 | AJUDANTE DE BOMBEIRO/ENCANADOR-GASISTA | H | 9300.85
| LEIS SOCIAIS (120.30%) |  | 25887.78
| TOTAL |  | 136867.11
050435 | GAS/COLUNAS/REDES GALV.DISTRIBUICAO EDIFICIO 16 PAV.
COD | DESCRICAO | UNI | PRECO TOTAL
001358 | BUJAO FERRO GALVANIZADO 1"" | UN | 910
001359 | BUJAO FERRO GALVANIZADO 1.1/4"" | UN | 2560
001621 | TE 90 FERRO GALVANIZADO 1.1/4"" | UN | 3169.4
002096 | COTOVELO 45 FERRO GALVANIZADO TUPY 1"" | UN | 2634.24
002118 | TE REDUCAO FERRO GALVANIZADO 1.1/4"" x 1"" | UN | 6656
004636 | FITA TEFLON VEDA ROSCA 18mm x 25m | M | 192.5
004864 | COTOVELO 45 FERRO GALVANIZADO TUPY 1.1/4"" | UN | 14691.6
006811 | TUBO ACO GALVANIZADO DIN 2440 NBR 5580 1"" (2,517kg/m) | M | 42609.6
030754 | TUBO ACO GALVANIZADO DIN 2440 NBR 5580 1.1/4""(3,238kg/m | M | 45856.96
099210 | BOMBEIRO/ENCANADOR GASISTA | H | 15796.87
099211 | AJUDANTE DE BOMBEIRO/ENCANADOR-GASISTA | H | 12024.74
| LEIS SOCIAIS (120.30%) |  | 33469.4
| TOTAL |  | 180571.31
050436 | GAS/COLUNAS E REDES DISTRIBUICAO EDIFICIO RESIDENCIAL 22 PAV.
COD | DESCRICAO | UNI | PRECO TOTAL
001358 | BUJAO FERRO GALVANIZADO 1"" | UN | 1232
001359 | BUJAO FERRO GALVANIZADO 1.1/4"" | UN | 3520
001621 | TE 90 FERRO GALVANIZADO 1.1/4"" | UN | 4290.88
002096 | COTOVELO 45 FERRO GALVANIZADO TUPY 1"" | UN | 3622.08
002118 | TE REDUCAO FERRO GALVANIZADO 1.1/4"" x 1"" | UN | 9152
004636 | FITA TEFLON VEDA ROSCA 18mm x 25m | M | 269.5
004864 | COTOVELO 45 FERRO GALVANIZADO TUPY 1.1/4"" | UN | 20148.48
006811 | TUBO ACO GALVANIZADO DIN 2440 NBR 5580 1"" (2,517kg/m) | M | 58588.2
030754 | TUBO ACO GALVANIZADO DIN 2440 NBR 5580 1.1/4""(3,238kg/m | M | 63053.32
099210 | BOMBEIRO/ENCANADOR GASISTA | H | 22660.23
099211 | AJUDANTE DE BOMBEIRO/ENCANADOR-GASISTA | H | 17249.21
| LEIS SOCIAIS (120.30%) |  | 48011.06
| TOTAL |  | 251796.96
050437 | GAS/COLUNAS E REDES DISTRIBUICAO EDIFICIO RESIDENCIAL 30 PAV.
COD | DESCRICAO | UNI | PRECO TOTAL
001358 | BUJAO FERRO GALVANIZADO 1"" | UN | 1680
001359 | BUJAO FERRO GALVANIZADO 1.1/4"" | UN | 4800
001621 | TE 90 FERRO GALVANIZADO 1.1/4"" | UN | 5851.2
002096 | COTOVELO 45 FERRO GALVANIZADO TUPY 1"" | UN | 4939.2
002118 | TE REDUCAO FERRO GALVANIZADO 1.1/4"" x 1"" | UN | 12480
004636 | FITA TEFLON VEDA ROSCA 18mm x 25m | M | 367.5
004864 | COTOVELO 45 FERRO GALVANIZADO TUPY 1.1/4"" | UN | 27475.2
006811 | TUBO ACO GALVANIZADO DIN 2440 NBR 5580 1"" (2,517kg/m) | M | 79893
030754 | TUBO ACO GALVANIZADO DIN 2440 NBR 5580 1.1/4""(3,238kg/m | M | 85981.8
099210 | BOMBEIRO/ENCANADOR GASISTA | H | 30900.31
099211 | AJUDANTE DE BOMBEIRO/ENCANADOR-GASISTA | H | 23521.65
| LEIS SOCIAIS (120.30%) |  | 65469.62
| TOTAL |  | 343359.48
050440 | SANITARIO INDIVIDUAL (10m2) REDE DISTRIBUICAO AGUA FRIA PVC
COD | DESCRICAO | UNI | PRECO TOTAL
000682 | LUVA PVC AGUA ROSCAVEL 3/4"" | UN | 1.37
002267 | REGISTRO GAVETA BRONZE CROMADO 3/4"" | UN | 60.5
002278 | REGISTRO GAVETA BRONZE C/ACABAMENTO CROMADO 1.1/2"" | UN | 118.5
003373 | TUBO PVC AGUA ROSCA 3/4"" (METRO) | M | 27.34
003375 | TUBO PVC AGUA ROSCA 1.1/2"" (METRO) | M | 56.47
003823 | VALVULA PRESSMATIC ANTIVANDALISMO ALTA PRESSAO -DOCOL | UN | 320
004636 | FITA TEFLON VEDA ROSCA 18mm x 25m | M | 9.38
005181 | JOELHO 90 PVC ROSCAVEL 3/4"" | UN | 3.18
005208 | JOELHO 90 PVC ROSCAVEL 1.1/2"" | UN | 7.97
005685 | TE 90 PVC ROSCAVEL 1.1/2"" | UN | 15.1
005696 | UNIAO PVC ROSCAVEL 1.1/2"" | UN | 29.42
005715 | NIPLE PVC ROSCA 3/4"" | UN | 1.46
005718 | NIPLE PVC ROSCA 1.1/2"" | UN | 3.87
008395 | DUCHA HIGIENICA FORUSI ABS SMALL 1856-C50 | UN | 133.9
021835 | DUTO/TUBO PARA VALVULA DE DESCARGA TIGRE | UN | 26
099034 | AJUDANTE DE BOMBEIRO OU ENCANADOR | H | 35.99
099200 | BOMBEIRO OU ENCANADOR | H | 50.88
| LEIS SOCIAIS (120.30%) |  | 104.5
| TOTAL |  | 1005.83
050441 | SANITARIO INDIVIDUAL FEMININO REDE DISTRIBUICAO AGUA FRIA PVC
COD | DESCRICAO | UNI | PRECO TOTAL
000217 | REGISTRO PRESSAO COM ACABAMENTO CROMADO 1/2"" | UN | 5.12
000682 | LUVA PVC AGUA ROSCAVEL 3/4"" | UN | 0.45
002267 | REGISTRO GAVETA BRONZE CROMADO 3/4"" | UN | 10.29
002278 | REGISTRO GAVETA BRONZE C/ACABAMENTO CROMADO 1.1/2"" | UN | 20.15
003373 | TUBO PVC AGUA ROSCA 3/4"" (METRO) | M | 5.21
003375 | TUBO PVC AGUA ROSCA 1.1/2"" (METRO) | M | 9.34
003823 | VALVULA PRESSMATIC ANTIVANDALISMO ALTA PRESSAO -DOCOL | UN | 54.4
004636 | FITA TEFLON VEDA ROSCA 18mm x 25m | M | 0.5
005181 | JOELHO 90 PVC ROSCAVEL 3/4"" | UN | 1.07
005208 | JOELHO 90 PVC ROSCAVEL 1.1/2"" | UN | 1.28
005685 | TE 90 PVC ROSCAVEL 1.1/2"" | UN | 2.57
005696 | UNIAO PVC ROSCAVEL 1.1/2"" | UN | 5
005715 | NIPLE PVC ROSCA 3/4"" | UN | 0.24
005718 | NIPLE PVC ROSCA 1.1/2"" | UN | 0.66
005758 | BUCHA REDUCAO PVC ROSCA 2""x1.1/2"" | UN | 0.64
021835 | DUTO/TUBO PARA VALVULA DE DESCARGA TIGRE | UN | 4.42
028155 | DUCHA HIGIEMICA ACQUA JET 2195 AQUARIUS FABRIMAR CR | UN | 32.14
099034 | AJUDANTE DE BOMBEIRO OU ENCANADOR | H | 6.79
099200 | BOMBEIRO OU ENCANADOR | H | 9.6
| LEIS SOCIAIS (120.30%) |  | 19.72
| TOTAL |  | 189.59
050510 | ENTRADA DE AGUA/RECALQUE/GALVANIZADO EDIF.RESIDENCIAL 10 PAV.
COD | DESCRICAO | UNI | PRECO TOTAL
001562 | LUVA FERRO GALVANIZADO TUPY 1.1/4"" | UN | 140.4
001621 | TE 90 FERRO GALVANIZADO 1.1/4"" | UN | 17.07
002089 | COTOVELO 90 FERRO GALVANIZADO TUPY 1.1/4"" | UN | 51.52
002163 | BUCHA REDUCAO FERRO GALVANIZADO 1.1/2""x1.1/4"" | UN | 8.48
002178 | UNIAO FERRO GALVANIZADO ASSENTO PLANO 1.1/4"" | UN | 63.7
002277 | REGISTRO GAVETA BRONZE BRUTO 1502 1.1/4"" | UN | 127.8
003690 | VALVULA RETENCAO FUNDO DE POCO ROSCA BRONZE 2.1/2"" | UN | 254
004153 | NIPLE DUPLO FERRO GALVANIZADO TUPY 1.1/4"" | UN | 38.84
004636 | FITA TEFLON VEDA ROSCA 18mm x 25m | M | 2.8
005741 | ADAPTADOR PVC ROSCA C/FLANGES PARA CAIXA D'AGUA 3/4"" | UN | 7.56
006030 | CAIXA D'AGUA EM POLIETILENO 310 LITROS COM TAMPA | UN | 129.9
006031 | TORNEIRA BOIA PVC 3/4"" COM BALAO PLASTICO | UN | 34.44
006836 | TORNEIRA BOIA METAL 1.1/4"" COM BALAO PLASTICO | UN | 427.6
006852 | VALVULA RETENCAO ROSCA BRONZE DUPLA FUNCAO 1.1/4"" | UN | 42
030306 | MOTOBOMBA CENTRIFUGA 5CV 220V - SM21-350 SOMAR BY SCHULZ | H | 2.11
030754 | TUBO ACO GALVANIZADO DIN 2440 NBR 5580 1.1/4""(3,238kg/m | M | 1524.5
036878 | HIDROMETRO 2"" - 30m3/h NBR 8009 COM VIROLAS | UN | 549.5
099034 | AJUDANTE DE BOMBEIRO OU ENCANADOR | H | 490.03
099200 | BOMBEIRO OU ENCANADOR | H | 692.83
| LEIS SOCIAIS (120.30%) |  | 1422.98
| TOTAL |  | 6028.06
050512 | INCENDIO/COLUNAS E REDES EDIFICIO 14 PAVIMENTOS
COD | DESCRICAO | UNI | PRECO TOTAL
000843 | LUVA FERRO GALVANIZADO 2.1/2"" | UN | 93.15
001626 | TE 90 FERRO GALVANIZADO TUPY 2.1/2"" | UN | 1677.35
002092 | COTOVELO 90 FERRO GALVANIZADO TUPY 2.1/2"" | UN | 398.72
002131 | TE REDUCAO FERRO GALVANIZADO 2.1/2"" x 2"" | UN | 1748.4
002181 | UNIAO FERRO GALVANIZADO ASSENTO PLANO 2.1/2"" | UN | 584.2
002280 | REGISTRO GAVETA BRONZE BRUTO 1502 2.1/2"" | UN | 5629.71
003901 | VALVULA RETENCAO 150 LIBRAS ROSCA BRONZE VERT. 2.1/2"" | UN | 90.4
004156 | NIPLE DUPLO FERRO GALVANIZADO 2.1/2"" | UN | 141.27
004636 | FITA TEFLON VEDA ROSCA 18mm x 25m | M | 53.9
006808 | TAMPAO INCENDIO METAL COM CORRENTE 2.1/2"" | UN | 1041.6
030757 | TUBO ACO GALVAN.DIN 2440 NBR 5580 2.1/2""(6,692kg/m) | M | 2272.9
099034 | AJUDANTE DE BOMBEIRO OU ENCANADOR | H | 821.16
099200 | BOMBEIRO OU ENCANADOR | H | 1160.99
| LEIS SOCIAIS (120.30%) |  | 2384.53
| TOTAL |  | 18098.28
050700 | GALPAO VAO 20,0m/ENTRADA E RECALQUE
COD | DESCRICAO | UNI | PRECO TOTAL
002271 | REGISTRO GAVETA BRONZE C/ACABAMENTO CROMADO 2"" | UN | 8.38
002782 | REGISTRO GAVETA BRONZE BRUTO 1"" | UN | 1.63
003359 | TUBO PVC AGUA ROSCA 1"" (METRO) | M | 17.03
003373 | TUBO PVC AGUA ROSCA 3/4"" (METRO) | M | 1.09
004636 | FITA TEFLON VEDA ROSCA 18mm x 25m | M | 0.12
006739 | FLANGE ROSCAVEL PVC C/SEXTAVADO SEM FUROS 1"" | UN | 0.22
006926 | CAIXA D'AGUA EM POLIETILENO 1000 LITROS COM TAMPA | UN | 639.9
036911 | HIDROMETRO 7m3/h 3/4"" NBR 8009 COM VIROLAS | UN | 2.19
099034 | AJUDANTE DE BOMBEIRO OU ENCANADOR | H | 22.37
099200 | BOMBEIRO OU ENCANADOR | H | 31.63
| LEIS SOCIAIS (120.30%) |  | 64.96
| TOTAL |  | 789.52
050701 | GALPAO VAO 12,0m/ENTRADA DE AGUA E RECALQUE PVC
COD | DESCRICAO | UNI | PRECO TOTAL
002781 | REGISTRO GAVETA BRONZE BRUTO 3/4"" | UN | 1.68
002782 | REGISTRO GAVETA BRONZE BRUTO 1"" | UN | 1.01
003359 | TUBO PVC AGUA ROSCA 1"" (METRO) | M | 10.22
003373 | TUBO PVC AGUA ROSCA 3/4"" (METRO) | M | 0.66
004636 | FITA TEFLON VEDA ROSCA 18mm x 25m | M | 0.01
006739 | FLANGE ROSCAVEL PVC C/SEXTAVADO SEM FUROS 1"" | UN | 0.13
006926 | CAIXA D'AGUA EM POLIETILENO 1000 LITROS COM TAMPA | UN | 639.9
036911 | HIDROMETRO 7m3/h 3/4"" NBR 8009 COM VIROLAS | UN | 1.42
099034 | AJUDANTE DE BOMBEIRO OU ENCANADOR | H | 15.88
099200 | BOMBEIRO OU ENCANADOR | H | 22.44
| LEIS SOCIAIS (120.30%) |  | 46.1
| TOTAL |  | 739.45
050702 | GALPAO VAO 25,0m/AGUA FRIA/ENTRADA/RECALQUE
COD | DESCRICAO | UNI | PRECO TOTAL
002781 | REGISTRO GAVETA BRONZE BRUTO 3/4"" | UN | 3.44
002782 | REGISTRO GAVETA BRONZE BRUTO 1"" | UN | 2.06
003359 | TUBO PVC AGUA ROSCA 1"" (METRO) | M | 21.29
003373 | TUBO PVC AGUA ROSCA 3/4"" (METRO) | M | 1.36
004636 | FITA TEFLON VEDA ROSCA 18mm x 25m | M | 0.02
006739 | FLANGE ROSCAVEL PVC C/SEXTAVADO SEM FUROS 1"" | UN | 0.28
006926 | CAIXA D'AGUA EM POLIETILENO 1000 LITROS COM TAMPA | UN | 639.9
036911 | HIDROMETRO 7m3/h 3/4"" NBR 8009 COM VIROLAS | UN | 2.84
099034 | AJUDANTE DE BOMBEIRO OU ENCANADOR | H | 27.42
099200 | BOMBEIRO OU ENCANADOR | H | 38.77
| LEIS SOCIAIS (120.30%) |  | 79.63
| TOTAL |  | 817.01
050703 | GALPAO VAO 35,0m/ENTRADA E RECALQUE PVC
COD | DESCRICAO | UNI | PRECO TOTAL
002782 | REGISTRO GAVETA BRONZE BRUTO 1"" | UN | 2.44
003359 | TUBO PVC AGUA ROSCA 1"" (METRO) | M | 25.55
003373 | TUBO PVC AGUA ROSCA 3/4"" (METRO) | M | 1.63
004636 | FITA TEFLON VEDA ROSCA 18mm x 25m | M | 0.02
006739 | FLANGE ROSCAVEL PVC C/SEXTAVADO SEM FUROS 1"" | UN | 0.33
006926 | CAIXA D'AGUA EM POLIETILENO 1000 LITROS COM TAMPA | UN | 639.9
007812 | DESMOBILIZACAO/RETIRADA EQUIPAMENTO TERRAPLENAGEM | UN | 70.7
036911 | HIDROMETRO 7m3/h 3/4"" NBR 8009 COM VIROLAS | UN | 3.35
099034 | AJUDANTE DE BOMBEIRO OU ENCANADOR | H | 33.2
099200 | BOMBEIRO OU ENCANADOR | H | 46.94
| LEIS SOCIAIS (120.30%) |  | 96.41
| TOTAL |  | 920.47
050705 | INCENDIO/COLUNA E REDES EM EDIFICIO POR PAVIMENTO
COD | DESCRICAO | UNI | PRECO TOTAL
000843 | LUVA FERRO GALVANIZADO 2.1/2"" | UN | 4.05
001623 | TE 90 FERRO GALVANIZADO 2"" | UN | 60
002092 | COTOVELO 90 FERRO GALVANIZADO TUPY 2.1/2"" | UN | 18.25
002131 | TE REDUCAO FERRO GALVANIZADO 2.1/2"" x 2"" | UN | 122.2
002181 | UNIAO FERRO GALVANIZADO ASSENTO PLANO 2.1/2"" | UN | 25.4
002280 | REGISTRO GAVETA BRONZE BRUTO 1502 2.1/2"" | UN | 396.06
003901 | VALVULA RETENCAO 150 LIBRAS ROSCA BRONZE VERT. 2.1/2"" | UN | 7.91
004156 | NIPLE DUPLO FERRO GALVANIZADO 2.1/2"" | UN | 6.14
004636 | FITA TEFLON VEDA ROSCA 18mm x 25m | M | 3.85
006808 | TAMPAO INCENDIO METAL COM CORRENTE 2.1/2"" | UN | 72.8
030757 | TUBO ACO GALVAN.DIN 2440 NBR 5580 2.1/2""(6,692kg/m) | M | 162.35
099034 | AJUDANTE DE BOMBEIRO OU ENCANADOR | H | 56
099200 | BOMBEIRO OU ENCANADOR | H | 79.18
| LEIS SOCIAIS (120.30%) |  | 162.62
| TOTAL |  | 1176.81
050706 | INCENDIO/COLUNA E REDES EM EDIFICIO 10 PAVIMENTOS
COD | DESCRICAO | UNI | PRECO TOTAL
000843 | LUVA FERRO GALVANIZADO 2.1/2"" | UN | 40.5
001623 | TE 90 FERRO GALVANIZADO 2"" | UN | 599.95
002092 | COTOVELO 90 FERRO GALVANIZADO TUPY 2.1/2"" | UN | 202.74
002131 | TE REDUCAO FERRO GALVANIZADO 2.1/2"" x 2"" | UN | 1222
002181 | UNIAO FERRO GALVANIZADO ASSENTO PLANO 2.1/2"" | UN | 254
002280 | REGISTRO GAVETA BRONZE BRUTO 1502 2.1/2"" | UN | 3960.6
003901 | VALVULA RETENCAO 150 LIBRAS ROSCA BRONZE VERT. 2.1/2"" | UN | 226
004156 | NIPLE DUPLO FERRO GALVANIZADO 2.1/2"" | UN | 61.42
004636 | FITA TEFLON VEDA ROSCA 18mm x 25m | M | 38.5
006808 | TAMPAO INCENDIO METAL COM CORRENTE 2.1/2"" | UN | 728
030757 | TUBO ACO GALVAN.DIN 2440 NBR 5580 2.1/2""(6,692kg/m) | M | 1623.5
099034 | AJUDANTE DE BOMBEIRO OU ENCANADOR | H | 560.04
099200 | BOMBEIRO OU ENCANADOR | H | 791.81
| LEIS SOCIAIS (120.30%) |  | 1626.28
| TOTAL |  | 11935.34
050709 | INCENDIO/COLUNA E REDES EM EDIFICIO 3 PAVIMENTOS
COD | DESCRICAO | UNI | PRECO TOTAL
000843 | LUVA FERRO GALVANIZADO 2.1/2"" | UN | 12.15
001623 | TE 90 FERRO GALVANIZADO 2"" | UN | 184.6
002092 | COTOVELO 90 FERRO GALVANIZADO TUPY 2.1/2"" | UN | 60.82
002131 | TE REDUCAO FERRO GALVANIZADO 2.1/2"" x 2"" | UN | 366.6
002181 | UNIAO FERRO GALVANIZADO ASSENTO PLANO 2.1/2"" | UN | 76.2
002280 | REGISTRO GAVETA BRONZE BRUTO 1502 2.1/2"" | UN | 1188.18
003901 | VALVULA RETENCAO 150 LIBRAS ROSCA BRONZE VERT. 2.1/2"" | UN | 226
004156 | NIPLE DUPLO FERRO GALVANIZADO 2.1/2"" | UN | 18.43
004636 | FITA TEFLON VEDA ROSCA 18mm x 25m | M | 11.55
006808 | TAMPAO INCENDIO METAL COM CORRENTE 2.1/2"" | UN | 224
030757 | TUBO ACO GALVAN.DIN 2440 NBR 5580 2.1/2""(6,692kg/m) | M | 487.05
099034 | AJUDANTE DE BOMBEIRO OU ENCANADOR | H | 168.01
099200 | BOMBEIRO OU ENCANADOR | H | 237.54
| LEIS SOCIAIS (120.30%) |  | 487.88
| TOTAL |  | 3749.01
050710 | INCENDIO/COLUNA E REDES EM EDIFICIO 4 PAVIMENTOS
COD | DESCRICAO | UNI | PRECO TOTAL
000843 | LUVA FERRO GALVANIZADO 2.1/2"" | UN | 16.2
001623 | TE 90 FERRO GALVANIZADO 2"" | UN | 230.75
002092 | COTOVELO 90 FERRO GALVANIZADO TUPY 2.1/2"" | UN | 81.1
002131 | TE REDUCAO FERRO GALVANIZADO 2.1/2"" x 2"" | UN | 488.8
002181 | UNIAO FERRO GALVANIZADO ASSENTO PLANO 2.1/2"" | UN | 101.6
002280 | REGISTRO GAVETA BRONZE BRUTO 1502 2.1/2"" | UN | 1584.24
003901 | VALVULA RETENCAO 150 LIBRAS ROSCA BRONZE VERT. 2.1/2"" | UN | 226
004156 | NIPLE DUPLO FERRO GALVANIZADO 2.1/2"" | UN | 24.57
004636 | FITA TEFLON VEDA ROSCA 18mm x 25m | M | 15.4
006808 | TAMPAO INCENDIO METAL COM CORRENTE 2.1/2"" | UN | 280
030757 | TUBO ACO GALVAN.DIN 2440 NBR 5580 2.1/2""(6,692kg/m) | M | 649.4
099034 | AJUDANTE DE BOMBEIRO OU ENCANADOR | H | 224.02
099200 | BOMBEIRO OU ENCANADOR | H | 316.72
| LEIS SOCIAIS (120.30%) |  | 650.51
| TOTAL |  | 4889.31
050711 | INCENDIO/COLUNA E REDES EM EDIFICIO 5 PAVIMENTOS
COD | DESCRICAO | UNI | PRECO TOTAL
000843 | LUVA FERRO GALVANIZADO 2.1/2"" | UN | 20.25
001623 | TE 90 FERRO GALVANIZADO 2"" | UN | 323.05
002092 | COTOVELO 90 FERRO GALVANIZADO TUPY 2.1/2"" | UN | 101.37
002131 | TE REDUCAO FERRO GALVANIZADO 2.1/2"" x 2"" | UN | 611
002181 | UNIAO FERRO GALVANIZADO ASSENTO PLANO 2.1/2"" | UN | 127
002280 | REGISTRO GAVETA BRONZE BRUTO 1502 2.1/2"" | UN | 1980.3
003901 | VALVULA RETENCAO 150 LIBRAS ROSCA BRONZE VERT. 2.1/2"" | UN | 226
004156 | NIPLE DUPLO FERRO GALVANIZADO 2.1/2"" | UN | 30.71
004636 | FITA TEFLON VEDA ROSCA 18mm x 25m | M | 19.25
006808 | TAMPAO INCENDIO METAL COM CORRENTE 2.1/2"" | UN | 392
030757 | TUBO ACO GALVAN.DIN 2440 NBR 5580 2.1/2""(6,692kg/m) | M | 811.75
099034 | AJUDANTE DE BOMBEIRO OU ENCANADOR | H | 280.02
099200 | BOMBEIRO OU ENCANADOR | H | 395.9
| LEIS SOCIAIS (120.30%) |  | 813.13
| TOTAL |  | 6131.73
050712 | INCENDIO/COLUNA E REDES EM EDIFICIO 6 PAVIMENTOS
COD | DESCRICAO | UNI | PRECO TOTAL
000843 | LUVA FERRO GALVANIZADO 2.1/2"" | UN | 24.3
001623 | TE 90 FERRO GALVANIZADO 2"" | UN | 369.2
002092 | COTOVELO 90 FERRO GALVANIZADO TUPY 2.1/2"" | UN | 121.64
002131 | TE REDUCAO FERRO GALVANIZADO 2.1/2"" x 2"" | UN | 733.2
002181 | UNIAO FERRO GALVANIZADO ASSENTO PLANO 2.1/2"" | UN | 152.4
002280 | REGISTRO GAVETA BRONZE BRUTO 1502 2.1/2"" | UN | 2376.36
003901 | VALVULA RETENCAO 150 LIBRAS ROSCA BRONZE VERT. 2.1/2"" | UN | 226
004156 | NIPLE DUPLO FERRO GALVANIZADO 2.1/2"" | UN | 36.85
004636 | FITA TEFLON VEDA ROSCA 18mm x 25m | M | 23.1
006808 | TAMPAO INCENDIO METAL COM CORRENTE 2.1/2"" | UN | 448
030757 | TUBO ACO GALVAN.DIN 2440 NBR 5580 2.1/2""(6,692kg/m) | M | 974.1
099034 | AJUDANTE DE BOMBEIRO OU ENCANADOR | H | 336.02
099200 | BOMBEIRO OU ENCANADOR | H | 475.08
| LEIS SOCIAIS (120.30%) |  | 975.75
| TOTAL |  | 7272
050713 | INCENDIO/COLUNA E REDES EM EDIFICIO 8 PAVIMENTOS
COD | DESCRICAO | UNI | PRECO TOTAL
000843 | LUVA FERRO GALVANIZADO 2.1/2"" | UN | 32.4
001623 | TE 90 FERRO GALVANIZADO 2"" | UN | 507.65
002092 | COTOVELO 90 FERRO GALVANIZADO TUPY 2.1/2"" | UN | 162.19
002131 | TE REDUCAO FERRO GALVANIZADO 2.1/2"" x 2"" | UN | 977.6
002181 | UNIAO FERRO GALVANIZADO ASSENTO PLANO 2.1/2"" | UN | 203.2
002280 | REGISTRO GAVETA BRONZE BRUTO 1502 2.1/2"" | UN | 3168.48
003901 | VALVULA RETENCAO 150 LIBRAS ROSCA BRONZE VERT. 2.1/2"" | UN | 226
004156 | NIPLE DUPLO FERRO GALVANIZADO 2.1/2"" | UN | 49.14
004636 | FITA TEFLON VEDA ROSCA 18mm x 25m | M | 30.8
006808 | TAMPAO INCENDIO METAL COM CORRENTE 2.1/2"" | UN | 616
030757 | TUBO ACO GALVAN.DIN 2440 NBR 5580 2.1/2""(6,692kg/m) | M | 1298.8
099034 | AJUDANTE DE BOMBEIRO OU ENCANADOR | H | 448.03
099200 | BOMBEIRO OU ENCANADOR | H | 633.45
| LEIS SOCIAIS (120.30%) |  | 1301.02
| TOTAL |  | 9654.76
050714 | INCENDIO/COLUNA E REDES EM EDIFICIO 12 PAVIMENTOS
COD | DESCRICAO | UNI | PRECO TOTAL
000843 | LUVA FERRO GALVANIZADO 2.1/2"" | UN | 48.6
001623 | TE 90 FERRO GALVANIZADO 2"" | UN | 719.94
002092 | COTOVELO 90 FERRO GALVANIZADO TUPY 2.1/2"" | UN | 243.29
002131 | TE REDUCAO FERRO GALVANIZADO 2.1/2"" x 2"" | UN | 1466.4
002181 | UNIAO FERRO GALVANIZADO ASSENTO PLANO 2.1/2"" | UN | 304.8
002280 | REGISTRO GAVETA BRONZE BRUTO 1502 2.1/2"" | UN | 4752.72
003901 | VALVULA RETENCAO 150 LIBRAS ROSCA BRONZE VERT. 2.1/2"" | UN | 226
004156 | NIPLE DUPLO FERRO GALVANIZADO 2.1/2"" | UN | 73.7
004636 | FITA TEFLON VEDA ROSCA 18mm x 25m | M | 46.48
006808 | TAMPAO INCENDIO METAL COM CORRENTE 2.1/2"" | UN | 873.6
030757 | TUBO ACO GALVAN.DIN 2440 NBR 5580 2.1/2""(6,692kg/m) | M | 1948.2
099034 | AJUDANTE DE BOMBEIRO OU ENCANADOR | H | 672.05
099200 | BOMBEIRO OU ENCANADOR | H | 950.17
| LEIS SOCIAIS (120.30%) |  | 1951.53
| TOTAL |  | 14277.48
050715 | INCENDIO/COLUNA E REDES EM EDIFICIO 16 PAVIMENTOS
COD | DESCRICAO | UNI | PRECO TOTAL
000843 | LUVA FERRO GALVANIZADO 2.1/2"" | UN | 64.8
001623 | TE 90 FERRO GALVANIZADO 2"" | UN | 969.15
002092 | COTOVELO 90 FERRO GALVANIZADO TUPY 2.1/2"" | UN | 324.38
002131 | TE REDUCAO FERRO GALVANIZADO 2.1/2"" x 2"" | UN | 1955.2
002181 | UNIAO FERRO GALVANIZADO ASSENTO PLANO 2.1/2"" | UN | 406.4
002280 | REGISTRO GAVETA BRONZE BRUTO 1502 2.1/2"" | UN | 6336.96
003901 | VALVULA RETENCAO 150 LIBRAS ROSCA BRONZE VERT. 2.1/2"" | UN | 226
004156 | NIPLE DUPLO FERRO GALVANIZADO 2.1/2"" | UN | 98.27
004636 | FITA TEFLON VEDA ROSCA 18mm x 25m | M | 61.6
006808 | TAMPAO INCENDIO METAL COM CORRENTE 2.1/2"" | UN | 1176
030757 | TUBO ACO GALVAN.DIN 2440 NBR 5580 2.1/2""(6,692kg/m) | M | 2597.6
099034 | AJUDANTE DE BOMBEIRO OU ENCANADOR | H | 896.06
099200 | BOMBEIRO OU ENCANADOR | H | 1266.89
| LEIS SOCIAIS (120.30%) |  | 2602.03
| TOTAL |  | 18981.34
050716 | INCENDIO/COLUNA E REDES EM EDIFICIO 22 PAVIMENTOS
COD | DESCRICAO | UNI | PRECO TOTAL
000843 | LUVA FERRO GALVANIZADO 2.1/2"" | UN | 89.1
001623 | TE 90 FERRO GALVANIZADO 2"" | UN | 1338.35
002092 | COTOVELO 90 FERRO GALVANIZADO TUPY 2.1/2"" | UN | 446.03
002131 | TE REDUCAO FERRO GALVANIZADO 2.1/2"" x 2"" | UN | 2688.4
002181 | UNIAO FERRO GALVANIZADO ASSENTO PLANO 2.1/2"" | UN | 558.8
002280 | REGISTRO GAVETA BRONZE BRUTO 1502 2.1/2"" | UN | 5884.32
003901 | VALVULA RETENCAO 150 LIBRAS ROSCA BRONZE VERT. 2.1/2"" | UN | 226
004156 | NIPLE DUPLO FERRO GALVANIZADO 2.1/2"" | UN | 135.12
004636 | FITA TEFLON VEDA ROSCA 18mm x 25m | M | 84.7
006808 | TAMPAO INCENDIO METAL COM CORRENTE 2.1/2"" | UN | 1624
030757 | TUBO ACO GALVAN.DIN 2440 NBR 5580 2.1/2""(6,692kg/m) | M | 3571.7
099034 | AJUDANTE DE BOMBEIRO OU ENCANADOR | H | 1232.09
099200 | BOMBEIRO OU ENCANADOR | H | 1741.98
| LEIS SOCIAIS (120.30%) |  | 3577.81
| TOTAL |  | 23198.4
050717 | INCENDIO/COLUNA E REDES EM EDIFICIO 30 PAVIMENTOS
COD | DESCRICAO | UNI | PRECO TOTAL
000843 | LUVA FERRO GALVANIZADO 2.1/2"" | UN | 121.5
001623 | TE 90 FERRO GALVANIZADO 2"" | UN | 1799.85
002092 | COTOVELO 90 FERRO GALVANIZADO TUPY 2.1/2"" | UN | 540.64
002131 | TE REDUCAO FERRO GALVANIZADO 2.1/2"" x 2"" | UN | 3760
002181 | UNIAO FERRO GALVANIZADO ASSENTO PLANO 2.1/2"" | UN | 762
002280 | REGISTRO GAVETA BRONZE BRUTO 1502 2.1/2"" | UN | 11881.8
003901 | VALVULA RETENCAO 150 LIBRAS ROSCA BRONZE VERT. 2.1/2"" | UN | 226
004156 | NIPLE DUPLO FERRO GALVANIZADO 2.1/2"" | UN | 184.26
004636 | FITA TEFLON VEDA ROSCA 18mm x 25m | M | 115.5
006808 | TAMPAO INCENDIO METAL COM CORRENTE 2.1/2"" | UN | 2184
030757 | TUBO ACO GALVAN.DIN 2440 NBR 5580 2.1/2""(6,692kg/m) | M | 4870.5
099034 | AJUDANTE DE BOMBEIRO OU ENCANADOR | H | 1680.12
099200 | BOMBEIRO OU ENCANADOR | H | 2375.42
| LEIS SOCIAIS (120.30%) |  | 4878.81
| TOTAL |  | 35380.4
050740 | ABRIGO METALICO INCENDIO 90x80x30cm COM EQUIPAMENTO 2.1/2""
COD | DESCRICAO | UNI | PRECO TOTAL
000050 | CIMENTO PORTLAND CP III 32RS NBR 11578 (quilo) | KG | 3.33
000055 | ETIQUETA INDICACAO/SETA AUTOADESIVA ""EXTINTOR""/HIDRANTE | UN | 10
000063 | VALVULA ANGULAR 45 BRONZE 2.1/2"" PARA HIDRANTE | UN | 365
000068 | ADAPTADOR CHAVE DUPLA STORZ 2.1/2"" | UN | 30.89
000100 | AREIA GROSSA LAVADA | M3 | 0.07
001626 | TE 90 FERRO GALVANIZADO TUPY 2.1/2"" | UN | 90.18
003292 | ESGUICHO AGULHETA 2.1/2"" PARA MANGUEIRA DE INCENDIO | UN | 210
003302 | ADAPTADOR METAL ROSCA 2.1/2""x2.1/2"" EQUP.INCENDIO | UN | 41.97
003343 | ARMARIO INCENDIO 90 x 60 x 17cm | UN | 265
004153 | NIPLE DUPLO FERRO GALVANIZADO TUPY 1.1/4"" | UN | 9.71
008442 | SUPORTE BASCULANTE PARA MANGUEIRA DE INCENDIO | UN | 49.9
036895 | MANGUEIRA PREDIAL TP2 PARA INCENDIO 2.1/2"" x 15,0m | UN | 410
099034 | AJUDANTE DE BOMBEIRO OU ENCANADOR | H | 41.3
099200 | BOMBEIRO OU ENCANADOR | H | 58.4
| LEIS SOCIAIS (120.30%) |  | 119.94
| TOTAL |  | 1705.69
050741 | ABRIGO METALICO INCENDIO 90x80x30cm COM EQUIPAMENTO 1.1/2""
COD | DESCRICAO | UNI | PRECO TOTAL
000050 | CIMENTO PORTLAND CP III 32RS NBR 11578 (quilo) | KG | 3.33
000055 | ETIQUETA INDICACAO/SETA AUTOADESIVA ""EXTINTOR""/HIDRANTE | UN | 10
000068 | ADAPTADOR CHAVE DUPLA STORZ 2.1/2"" | UN | 30.89
000100 | AREIA GROSSA LAVADA | M3 | 0.07
003298 | CHAVE CONEXAO INCENDIO BS45 2.1/2"" TIPO STORTZ | UN | 8
003301 | ADAPTADOR METAL ROSCA 1.1/2""x1.1/2"" EQUIP.INCENDIO | UN | 30.89
003305 | VALVULA ANGULAR 45 BRONZE 1.1/2"" PARA HIDRANTE | UN | 236
003343 | ARMARIO INCENDIO 90 x 60 x 17cm | UN | 265
004154 | NIPLE DUPLO FERRO GALVANIZADO TUPY 1.1/2"" | UN | 12.9
005581 | TE REDUCAO FERRO GALVANIZADO TUPY 2.1/2"" x 1.1/2"" | UN | 94
008442 | SUPORTE BASCULANTE PARA MANGUEIRA DE INCENDIO | UN | 49.9
036894 | MANGUEIRA PREDIAL TP2 PARA INCENDIO 1.1/2""x 15,0mm | UN | 410
099034 | AJUDANTE DE BOMBEIRO OU ENCANADOR | H | 41.3
099200 | BOMBEIRO OU ENCANADOR | H | 58.4
| LEIS SOCIAIS (120.30%) |  | 119.94
| TOTAL |  | 1370.62
050742 | SISTEMA PRESSURIZACAO DE BOMBAS PARA INCENDIO 7,5CV
COD | DESCRICAO | UNI | PRECO TOTAL
001624 | CRUZETA FERRO GALVANIZADO TUPY 2"" | UN | 163.2
001626 | TE 90 FERRO GALVANIZADO TUPY 2.1/2"" | UN | 180.36
002092 | COTOVELO 90 FERRO GALVANIZADO TUPY 2.1/2"" | UN | 270.32
002093 | COTOVELO 90 FERRO GALVANIZADO TUPY 3"" | UN | 411.12
002136 | TE REDUCAO FERRO GALVANIZADO TUPY 3"" x 2.1/2"" | UN | 135
002137 | BUCHA REDUCAO FERRO GALVANIZADO 2.1/2""x1"" | UN | 28.3
002181 | UNIAO FERRO GALVANIZADO ASSENTO PLANO 2.1/2"" | UN | 762
002182 | UNIAO FERRO GALVANIZADO ASSENTO PLANO 3"" | UN | 772
002280 | REGISTRO GAVETA BRONZE BRUTO 1502 2.1/2"" | UN | 565.8
002281 | REGISTRO GAVETA BRONZE BRUTO DIAMETRO 3"" | UN | 680
002585 | VALVULA RETENCAO ROSCA BRONZE DUPLA FUNCAO 2"" | UN | 136
003072 | MANOMETRO NIAGARA 0 A 200 LIBRAS 1/2"" | UN | 123
003208 | VALVULA CONTROLADORA DE FLUXO FERRO ENCO 4"" | UN | 2300
003937 | TE REDUCAO FERRO GALVANIZADO TUPY 2.1/2"" x 1"" | UN | 94
004156 | NIPLE DUPLO FERRO GALVANIZADO 2.1/2"" | UN | 184.26
004636 | FITA TEFLON VEDA ROSCA 18mm x 25m | M | 5.67
030314 | BOMBA INCENDIO 7,5CV 2.1/2""x2.1/2"" 37/44MCA/37/22m3/H | UN | 4844.98
030757 | TUBO ACO GALVAN.DIN 2440 NBR 5580 2.1/2""(6,692kg/m) | M | 17.19
030758 | TUBO ACO GALVANIZADO DIN 2440 NBR 5580 3"" (8,683kg/m) | M | 197.43
099034 | AJUDANTE DE BOMBEIRO OU ENCANADOR | H | 148.41
099200 | BOMBEIRO OU ENCANADOR | H | 209.83
| LEIS SOCIAIS (120.30%) |  | 430.96
| TOTAL |  | 12659.83
050790 | BARRILETE DISTR.PVC SOLDAVEL CAIXA (ATE COLUNAS) EDIF.10 PAV.
COD | DESCRICAO | UNI | PRECO TOTAL
002280 | REGISTRO GAVETA BRONZE BRUTO 1502 2.1/2"" | UN | 2653.6
002281 | REGISTRO GAVETA BRONZE BRUTO DIAMETRO 3"" | UN | 850
002605 | LIXA PARA MASSA A257 GRAO 60 | UN | 6
002665 | TE 90 PVC SOLDAVEL 75mm | UN | 175.3
003389 | ADESIVO PARA PVC bisnaga de 75 gramas | UN | 77.27
003889 | SOLUCAO LIMPADORA PARA TUBOS PVC FRASCO 1 LITRO | UN | 39.44
005388 | CURVA 90 PVC SOLDAVEL 85mm | UN | 91.13
005611 | UNIAO PVC SOLDAVEL 75mm | UN | 163.81
007502 | BUCHA REDUCAO CURTA PVC SOLDAVEL 85x75mm | UN | 8.54
007503 | BUCHA REDUCAO CURTA PVC SOLDAVEL 110x85mm | UN | 82.5
013719 | TUBO PVC AGUA SOLDAVEL 85mm (METRO) | M | 509.25
021733 | TUBO PVC AGUA SOLDAVEL 75mm (METRO) | M | 556.46
042606 | ADAPTADOR CAIXA CONCRETO 200mm GALVANIZADO TUPY 3"" | UN | 140
099034 | AJUDANTE DE BOMBEIRO OU ENCANADOR | H | 574.04
099200 | BOMBEIRO OU ENCANADOR | H | 811.6
| LEIS SOCIAIS (120.30%) |  | 1666.92
| TOTAL |  | 8405.86
050799 | BARRILETE DISTR.PVC SOLDAVEL CAIXA (ATE COLUNAS) EDIF.05 PAV.
COD | DESCRICAO | UNI | PRECO TOTAL
002280 | REGISTRO GAVETA BRONZE BRUTO 1502 2.1/2"" | UN | 1326.8
002281 | REGISTRO GAVETA BRONZE BRUTO DIAMETRO 3"" | UN | 425
002605 | LIXA PARA MASSA A257 GRAO 60 | UN | 3
002665 | TE 90 PVC SOLDAVEL 75mm | UN | 87.65
003389 | ADESIVO PARA PVC bisnaga de 75 gramas | UN | 38.64
003889 | SOLUCAO LIMPADORA PARA TUBOS PVC FRASCO 1 LITRO | UN | 19.72
005388 | CURVA 90 PVC SOLDAVEL 85mm | UN | 45.56
005611 | UNIAO PVC SOLDAVEL 75mm | UN | 81.91
007502 | BUCHA REDUCAO CURTA PVC SOLDAVEL 85x75mm | UN | 4.27
007503 | BUCHA REDUCAO CURTA PVC SOLDAVEL 110x85mm | UN | 41.25
013719 | TUBO PVC AGUA SOLDAVEL 85mm (METRO) | M | 167.33
021733 | TUBO PVC AGUA SOLDAVEL 75mm (METRO) | M | 278.23
042606 | ADAPTADOR CAIXA CONCRETO 200mm GALVANIZADO TUPY 3"" | UN | 70
099034 | AJUDANTE DE BOMBEIRO OU ENCANADOR | H | 287.02
099200 | BOMBEIRO OU ENCANADOR | H | 405.8
| LEIS SOCIAIS (120.30%) |  | 833.46
| TOTAL |  | 4115.64
050800 | BARRILETE DISTR.PVC SOLDAVEL CAIXA (ATE COLUNAS) POR PAV.
COD | DESCRICAO | UNI | PRECO TOTAL
002280 | REGISTRO GAVETA BRONZE BRUTO 1502 2.1/2"" | UN | 265.36
002281 | REGISTRO GAVETA BRONZE BRUTO DIAMETRO 3"" | UN | 85
002605 | LIXA PARA MASSA A257 GRAO 60 | UN | 0.6
002665 | TE 90 PVC SOLDAVEL 75mm | UN | 17.53
003389 | ADESIVO PARA PVC bisnaga de 75 gramas | UN | 7.73
003889 | SOLUCAO LIMPADORA PARA TUBOS PVC FRASCO 1 LITRO | UN | 3.94
005388 | CURVA 90 PVC SOLDAVEL 85mm | UN | 9.11
005611 | UNIAO PVC SOLDAVEL 75mm | UN | 16.38
007502 | BUCHA REDUCAO CURTA PVC SOLDAVEL 85x75mm | UN | 0.85
007503 | BUCHA REDUCAO CURTA PVC SOLDAVEL 110x85mm | UN | 8.25
013719 | TUBO PVC AGUA SOLDAVEL 85mm (METRO) | M | 50.93
021733 | TUBO PVC AGUA SOLDAVEL 75mm (METRO) | M | 55.65
042606 | ADAPTADOR CAIXA CONCRETO 200mm GALVANIZADO TUPY 3"" | UN | 14
099034 | AJUDANTE DE BOMBEIRO OU ENCANADOR | H | 57.4
099200 | BOMBEIRO OU ENCANADOR | H | 81.16
| LEIS SOCIAIS (120.30%) |  | 166.69
| TOTAL |  | 840.58
050801 | BARRILETE DISTR.PVC SOLDAVEL CAIXA (ATE COLUNAS) EDIF.04 PAV.
COD | DESCRICAO | UNI | PRECO TOTAL
002280 | REGISTRO GAVETA BRONZE BRUTO 1502 2.1/2"" | UN | 1061.44
002281 | REGISTRO GAVETA BRONZE BRUTO DIAMETRO 3"" | UN | 340
002605 | LIXA PARA MASSA A257 GRAO 60 | UN | 2.4
002665 | TE 90 PVC SOLDAVEL 75mm | UN | 70.12
003389 | ADESIVO PARA PVC bisnaga de 75 gramas | UN | 30.91
003889 | SOLUCAO LIMPADORA PARA TUBOS PVC FRASCO 1 LITRO | UN | 15.78
005388 | CURVA 90 PVC SOLDAVEL 85mm | UN | 36.45
005611 | UNIAO PVC SOLDAVEL 75mm | UN | 65.53
007502 | BUCHA REDUCAO CURTA PVC SOLDAVEL 85x75mm | UN | 3.42
007503 | BUCHA REDUCAO CURTA PVC SOLDAVEL 110x85mm | UN | 33
013719 | TUBO PVC AGUA SOLDAVEL 85mm (METRO) | M | 203.7
021733 | TUBO PVC AGUA SOLDAVEL 75mm (METRO) | M | 222.59
042606 | ADAPTADOR CAIXA CONCRETO 200mm GALVANIZADO TUPY 3"" | UN | 56
099034 | AJUDANTE DE BOMBEIRO OU ENCANADOR | H | 229.62
099200 | BOMBEIRO OU ENCANADOR | H | 324.64
| LEIS SOCIAIS (120.30%) |  | 666.77
| TOTAL |  | 3362.37
050802 | BARRILETE DISTR.PVC SOLDAVEL CAIXA (ATE COLUNAS) EDIF.06 PAV.
COD | DESCRICAO | UNI | PRECO TOTAL
002280 | REGISTRO GAVETA BRONZE BRUTO 1502 2.1/2"" | UN | 1592.16
002281 | REGISTRO GAVETA BRONZE BRUTO DIAMETRO 3"" | UN | 510
002605 | LIXA PARA MASSA A257 GRAO 60 | UN | 3.6
002665 | TE 90 PVC SOLDAVEL 75mm | UN | 105.18
003389 | ADESIVO PARA PVC bisnaga de 75 gramas | UN | 46.36
003889 | SOLUCAO LIMPADORA PARA TUBOS PVC FRASCO 1 LITRO | UN | 23.66
005388 | CURVA 90 PVC SOLDAVEL 85mm | UN | 54.68
005611 | UNIAO PVC SOLDAVEL 75mm | UN | 98.29
007502 | BUCHA REDUCAO CURTA PVC SOLDAVEL 85x75mm | UN | 5.12
007503 | BUCHA REDUCAO CURTA PVC SOLDAVEL 110x85mm | UN | 49.5
013719 | TUBO PVC AGUA SOLDAVEL 85mm (METRO) | M | 305.55
021733 | TUBO PVC AGUA SOLDAVEL 75mm (METRO) | M | 333.88
042606 | ADAPTADOR CAIXA CONCRETO 200mm GALVANIZADO TUPY 3"" | UN | 84
099034 | AJUDANTE DE BOMBEIRO OU ENCANADOR | H | 344.42
099200 | BOMBEIRO OU ENCANADOR | H | 486.96
| LEIS SOCIAIS (120.30%) |  | 1000.15
| TOTAL |  | 5043.51
050803 | BARRILETE DISTR.PVC SOLDAVEL CAIXA (ATE COLUNAS) EDIF.08 PAV.
COD | DESCRICAO | UNI | PRECO TOTAL
002280 | REGISTRO GAVETA BRONZE BRUTO 1502 2.1/2"" | UN | 2121.75
002281 | REGISTRO GAVETA BRONZE BRUTO DIAMETRO 3"" | UN | 680
002605 | LIXA PARA MASSA A257 GRAO 60 | UN | 4.8
002665 | TE 90 PVC SOLDAVEL 75mm | UN | 140.24
003389 | ADESIVO PARA PVC bisnaga de 75 gramas | UN | 61.82
003889 | SOLUCAO LIMPADORA PARA TUBOS PVC FRASCO 1 LITRO | UN | 29.04
005388 | CURVA 90 PVC SOLDAVEL 85mm | UN | 72.9
005611 | UNIAO PVC SOLDAVEL 75mm | UN | 131.05
007502 | BUCHA REDUCAO CURTA PVC SOLDAVEL 85x75mm | UN | 6.83
007503 | BUCHA REDUCAO CURTA PVC SOLDAVEL 110x85mm | UN | 66
013719 | TUBO PVC AGUA SOLDAVEL 85mm (METRO) | M | 349.2
021733 | TUBO PVC AGUA SOLDAVEL 75mm (METRO) | M | 445.17
024606 | BANCADA GRANITILE/MARMORITE CLARO | M2 | 65.32
099034 | AJUDANTE DE BOMBEIRO OU ENCANADOR | H | 459.23
099200 | BOMBEIRO OU ENCANADOR | H | 649.29
| LEIS SOCIAIS (120.30%) |  | 1333.55
| TOTAL |  | 6616.19
050804 | BARRILETE DISTR.PVC SOLDAVEL CAIXA-ATE COLUNAS- EDIFICIO
COD | DESCRICAO | UNI | PRECO TOTAL
002280 | REGISTRO GAVETA BRONZE BRUTO 1502 2.1/2"" | UN | 3184.32
002281 | REGISTRO GAVETA BRONZE BRUTO DIAMETRO 3"" | UN | 1020
002605 | LIXA PARA MASSA A257 GRAO 60 | UN | 7.2
002665 | TE 90 PVC SOLDAVEL 75mm | UN | 210.36
003389 | ADESIVO PARA PVC bisnaga de 75 gramas | UN | 92.73
003889 | SOLUCAO LIMPADORA PARA TUBOS PVC FRASCO 1 LITRO | UN | 47.33
005388 | CURVA 90 PVC SOLDAVEL 85mm | UN | 109.35
005611 | UNIAO PVC SOLDAVEL 75mm | UN | 196.58
007502 | BUCHA REDUCAO CURTA PVC SOLDAVEL 85x75mm | UN | 10.25
007503 | BUCHA REDUCAO CURTA PVC SOLDAVEL 110x85mm | UN | 99
013719 | TUBO PVC AGUA SOLDAVEL 85mm (METRO) | M | 611.1
021733 | TUBO PVC AGUA SOLDAVEL 75mm (METRO) | M | 667.76
042606 | ADAPTADOR CAIXA CONCRETO 200mm GALVANIZADO TUPY 3"" | UN | 168
099034 | AJUDANTE DE BOMBEIRO OU ENCANADOR | H | 657.49
099200 | BOMBEIRO OU ENCANADOR | H | 929.59
| LEIS SOCIAIS (120.30%) |  | 1909.26
| TOTAL |  | 9920.32
050805 | BARRILETE DISTR.PVC SOLDAVEL CAIXA (ATE COLUNAS) EDIF.16 PAV.
COD | DESCRICAO | UNI | PRECO TOTAL
002280 | REGISTRO GAVETA BRONZE BRUTO 1502 2.1/2"" | UN | 4243.5
002281 | REGISTRO GAVETA BRONZE BRUTO DIAMETRO 3"" | UN | 1360
002605 | LIXA PARA MASSA A257 GRAO 60 | UN | 9.6
002665 | TE 90 PVC SOLDAVEL 75mm | UN | 280.48
003389 | ADESIVO PARA PVC bisnaga de 75 gramas | UN | 123.72
003889 | SOLUCAO LIMPADORA PARA TUBOS PVC FRASCO 1 LITRO | UN | 63.1
005388 | CURVA 90 PVC SOLDAVEL 85mm | UN | 145.8
005611 | UNIAO PVC SOLDAVEL 75mm | UN | 262.1
007502 | BUCHA REDUCAO CURTA PVC SOLDAVEL 85x75mm | UN | 13.66
007503 | BUCHA REDUCAO CURTA PVC SOLDAVEL 110x85mm | UN | 132
013719 | TUBO PVC AGUA SOLDAVEL 85mm (METRO) | M | 814.8
021733 | TUBO PVC AGUA SOLDAVEL 75mm (METRO) | M | 890.34
042606 | ADAPTADOR CAIXA CONCRETO 200mm GALVANIZADO TUPY 3"" | UN | 224
099034 | AJUDANTE DE BOMBEIRO OU ENCANADOR | H | 918.46
099200 | BOMBEIRO OU ENCANADOR | H | 1298.56
| LEIS SOCIAIS (120.30%) |  | 2667.08
| TOTAL |  | 13447.2
050806 | BARRILETE DISTR.PVC SOLDAVEL CAIXA (ATE COLUNAS) EDIF.22 PAV.
COD | DESCRICAO | UNI | PRECO TOTAL
002280 | REGISTRO GAVETA BRONZE BRUTO 1502 2.1/2"" | UN | 5837.92
002281 | REGISTRO GAVETA BRONZE BRUTO DIAMETRO 3"" | UN | 1870
002605 | LIXA PARA MASSA A257 GRAO 60 | UN | 13.2
002665 | TE 90 PVC SOLDAVEL 75mm | UN | 385.66
003389 | ADESIVO PARA PVC bisnaga de 75 gramas | UN | 169.98
003889 | SOLUCAO LIMPADORA PARA TUBOS PVC FRASCO 1 LITRO | UN | 86.76
005388 | CURVA 90 PVC SOLDAVEL 85mm | UN | 200.48
005611 | UNIAO PVC SOLDAVEL 75mm | UN | 360.39
007502 | BUCHA REDUCAO CURTA PVC SOLDAVEL 85x75mm | UN | 18.78
007503 | BUCHA REDUCAO CURTA PVC SOLDAVEL 110x85mm | UN | 181.5
013719 | TUBO PVC AGUA SOLDAVEL 85mm (METRO) | M | 1120.35
021733 | TUBO PVC AGUA SOLDAVEL 75mm (METRO) | M | 1224.22
042606 | ADAPTADOR CAIXA CONCRETO 200mm GALVANIZADO TUPY 3"" | UN | 308
099034 | AJUDANTE DE BOMBEIRO OU ENCANADOR | H | 1262.89
099200 | BOMBEIRO OU ENCANADOR | H | 1785.52
| LEIS SOCIAIS (120.30%) |  | 3667.24
| TOTAL |  | 18492.89
050807 | BARRILETE DISTR.PVC SOLDAVEL CAIXA (ATE COLUNAS) EDIF.30 PAV.
COD | DESCRICAO | UNI | PRECO TOTAL
002280 | REGISTRO GAVETA BRONZE BRUTO 1502 2.1/2"" | UN | 7960.81
002281 | REGISTRO GAVETA BRONZE BRUTO DIAMETRO 3"" | UN | 2550
002605 | LIXA PARA MASSA A257 GRAO 60 | UN | 18
002665 | TE 90 PVC SOLDAVEL 75mm | UN | 525.9
003389 | ADESIVO PARA PVC bisnaga de 75 gramas | UN | 231.82
003889 | SOLUCAO LIMPADORA PARA TUBOS PVC FRASCO 1 LITRO | UN | 118.32
005388 | CURVA 90 PVC SOLDAVEL 85mm | UN | 273.38
005611 | UNIAO PVC SOLDAVEL 75mm | UN | 491.44
007502 | BUCHA REDUCAO CURTA PVC SOLDAVEL 85x75mm | UN | 25.61
007503 | BUCHA REDUCAO CURTA PVC SOLDAVEL 110x85mm | UN | 247.5
013719 | TUBO PVC AGUA SOLDAVEL 85mm (METRO) | M | 1527.75
021733 | TUBO PVC AGUA SOLDAVEL 75mm (METRO) | M | 1669.39
042606 | ADAPTADOR CAIXA CONCRETO 200mm GALVANIZADO TUPY 3"" | UN | 420
099034 | AJUDANTE DE BOMBEIRO OU ENCANADOR | H | 1722.12
099200 | BOMBEIRO OU ENCANADOR | H | 2434.81
| LEIS SOCIAIS (120.30%) |  | 5000.79
| TOTAL |  | 25217.64
050808 | BARRILETE DISTR.PVC SOLDAVEL CAIXA (ATE COLUNAS) EDIF.03 PAV.
COD | DESCRICAO | UNI | PRECO TOTAL
002280 | REGISTRO GAVETA BRONZE BRUTO 1502 2.1/2"" | UN | 796.08
002281 | REGISTRO GAVETA BRONZE BRUTO DIAMETRO 3"" | UN | 255
002605 | LIXA PARA MASSA A257 GRAO 60 | UN | 1.8
002665 | TE 90 PVC SOLDAVEL 75mm | UN | 52.59
003389 | ADESIVO PARA PVC bisnaga de 75 gramas | UN | 23.18
003889 | SOLUCAO LIMPADORA PARA TUBOS PVC FRASCO 1 LITRO | UN | 11.81
005388 | CURVA 90 PVC SOLDAVEL 85mm | UN | 27.34
005611 | UNIAO PVC SOLDAVEL 75mm | UN | 49.14
007502 | BUCHA REDUCAO CURTA PVC SOLDAVEL 85x75mm | UN | 2.56
007503 | BUCHA REDUCAO CURTA PVC SOLDAVEL 110x85mm | UN | 24.75
013719 | TUBO PVC AGUA SOLDAVEL 85mm (METRO) | M | 152.78
021733 | TUBO PVC AGUA SOLDAVEL 75mm (METRO) | M | 166.94
042606 | ADAPTADOR CAIXA CONCRETO 200mm GALVANIZADO TUPY 3"" | UN | 42
099034 | AJUDANTE DE BOMBEIRO OU ENCANADOR | H | 172.21
099200 | BOMBEIRO OU ENCANADOR | H | 243.48
| LEIS SOCIAIS (120.30%) |  | 500.08
| TOTAL |  | 2521.74
050810 | TOMADA DE AGUA EXTERNA PARA CARROS/PIPA EM CISTERNA
COD | DESCRICAO | UNI | PRECO TOTAL
000843 | LUVA FERRO GALVANIZADO 2.1/2"" | UN | 20.25
004156 | NIPLE DUPLO FERRO GALVANIZADO 2.1/2"" | UN | 61.42
004636 | FITA TEFLON VEDA ROSCA 18mm x 25m | M | 0.48
005597 | TAMPAO COM SEXTAVADO FERRO GALVANIZADO 2.1/2"" | UN | 1.64
006844 | TUBO ACO GALVANIZ. DIN 2440 NBR 5580 2.1/2""(6,692kg/m) | M | 483.99
041107 | CURVA 90 GALVANIZADA TUPY 2.1/2"" | UN | 119.58
099034 | AJUDANTE DE BOMBEIRO OU ENCANADOR | H | 27.42
099200 | BOMBEIRO OU ENCANADOR | H | 57.15
| LEIS SOCIAIS (120.30%) |  | 101.74
| TOTAL |  | 873.67
051 | INSTALACOES HIDRAULICAS
051050 | AGUAS SERVIDAS E PLUVIAIS/ RECALQUE E BOMBEAMENTO
COD | DESCRICAO | UNI | PRECO TOTAL
002585 | VALVULA RETENCAO ROSCA BRONZE DUPLA FUNCAO 2"" | UN | 108.8
003376 | TUBO PVC AGUA ROSCA 2"" (METRO) | M | 267.46
003498 | VALVULA GLOBO BRONZE,FECHO CONICO,#150LB,C/ROSCA 2.1/2"" | UN | 278.4
004516 | COTOVELO 45 FERRO GALVANIZADO TUPY 2.1/2"" | UN | 149.66
004636 | FITA TEFLON VEDA ROSCA 18mm x 25m | M | 4.34
005569 | LUVA REDUCAO FERRO GALVANIZADO TUPY 2.1/2"" x 2"" | UN | 102.44
040795 | COTOVELO MACHO/FEMEA GALVANIZADO TUPY 2.1/2"" | UN | 213.2
099034 | AJUDANTE DE BOMBEIRO OU ENCANADOR | H | 57.4
099200 | BOMBEIRO OU ENCANADOR | H | 81.16
| LEIS SOCIAIS (120.30%) |  | 166.69
| TOTAL |  | 1429.55
051051 | TERRACOS EXTERNOS/REDE DE ESGOTAMENTO EM PVC
COD | DESCRICAO | UNI | PRECO TOTAL
000386 | SOLUCAO LIMPADORA PARA PVC EMBALAGEM 200cc | UN | 0.08
003389 | ADESIVO PARA PVC bisnaga de 75 gramas | UN | 0.24
004476 | TUBO PVC ESGOTO SERIE NORMAL 50mm (METRO) | M | 0.98
004498 | JOELHO 90 PVC ESGOTO SERIE NORMAL 50mm | UN | 0.45
004505 | CURVA 90 PVC CURTA ESGOTO SERIE NORMAL 50mm | UN | 1.72
007736 | CORPO RALO SIFONADO QUADRADO PVC 100x100x40mm | UN | 1.41
043672 | CAIXA SIFONADA MONTADA GRELHA RED.BRANCA 150x185x75mm | UN | 2.3
043684 | GRELHA QUADRADA DE ALUMINIO 100mm | UN | 4.79
043687 | PORTA GRELHA QUADRADA BRANCA 150mm | UN | 0.26
099034 | AJUDANTE DE BOMBEIRO OU ENCANADOR | H | 9.24
099200 | BOMBEIRO OU ENCANADOR | H | 13.07
| LEIS SOCIAIS (120.30%) |  | 26.84
| TOTAL |  | 61.38
051100 | BANHO SOCIAL (8m2)CASA/REDE ESGOTAMENTO EM PVC
COD | DESCRICAO | UNI | PRECO TOTAL
000386 | SOLUCAO LIMPADORA PARA PVC EMBALAGEM 200cc | UN | 4.5
002651 | JUNCAO PVC SIMPLES ESGOTO SERIE NORMAL 100 x 75mm | UN | 16.69
002654 | JUNCAO PVC SIMPLES 100 x 100mm | UN | 23.8
002690 | JOELHO 90 PVC ESGOTO SERIE NORMAL 40mm | UN | 3.32
002697 | TUBO PVC ESGOTO SERIE NORMAL 40mm (METRO) | M | 5.8
003389 | ADESIVO PARA PVC bisnaga de 75 gramas | UN | 30.2
003949 | CURVA 90 PVC CURTA ESGOTO SERIE NORMAL 110mm | UN | 19.59
004001 | BUCHA REDUCAO LONGA PVC ESGOTO SERIE NORMAL 50x40mm | UN | 1.57
004476 | TUBO PVC ESGOTO SERIE NORMAL 50mm (METRO) | M | 15.86
004478 | TUBO PVC ESGOTO SERIE NORMAL 75mm (METRO) | M | 6.31
004480 | TUBO PVC ESGOTO SERIE NORMAL 100mm (METRO) | M | 25.6
004498 | JOELHO 90 PVC ESGOTO SERIE NORMAL 50mm | UN | 2.25
004505 | CURVA 90 PVC CURTA ESGOTO SERIE NORMAL 50mm | UN | 34.38
004869 | VASELINA PASTOSA LUBRIFICANTE EMBALAGEM 1.000g | UN | 5.76
006033 | JOELHO 45 PVC ESGOTO SERIE NORMAL 40mm | UN | 2.05
007736 | CORPO RALO SIFONADO QUADRADO PVC 100x100x40mm | UN | 14.1
043658 | CAIXA SIFONADA GIRAFACIL C/GRELHA QUD.BRANCA 100x140x50 | UN | 11
043684 | GRELHA QUADRADA DE ALUMINIO 100mm | UN | 47.9
043688 | PORTA GRELHA PRATA 100mm | UN | 0.9
099034 | AJUDANTE DE BOMBEIRO OU ENCANADOR | H | 315.02
099200 | BOMBEIRO OU ENCANADOR | H | 445.39
| LEIS SOCIAIS (120.30%) |  | 914.77
| TOTAL |  | 1946.76
051101 | BANHO SOCIAL (8m2)CASA/REDE ESGOTAMENTO PVC
COD | DESCRICAO | UNI | PRECO TOTAL
000386 | SOLUCAO LIMPADORA PARA PVC EMBALAGEM 200cc | UN | 4.05
002651 | JUNCAO PVC SIMPLES ESGOTO SERIE NORMAL 100 x 75mm | UN | 16.69
002654 | JUNCAO PVC SIMPLES 100 x 100mm | UN | 23.8
002690 | JOELHO 90 PVC ESGOTO SERIE NORMAL 40mm | UN | 1.66
002697 | TUBO PVC ESGOTO SERIE NORMAL 40mm (METRO) | M | 4.55
003389 | ADESIVO PARA PVC bisnaga de 75 gramas | UN | 27.18
003949 | CURVA 90 PVC CURTA ESGOTO SERIE NORMAL 110mm | UN | 19.59
004001 | BUCHA REDUCAO LONGA PVC ESGOTO SERIE NORMAL 50x40mm | UN | 1.57
004476 | TUBO PVC ESGOTO SERIE NORMAL 50mm (METRO) | M | 14.64
004478 | TUBO PVC ESGOTO SERIE NORMAL 75mm (METRO) | M | 6.31
004480 | TUBO PVC ESGOTO SERIE NORMAL 100mm (METRO) | M | 25.6
004498 | JOELHO 90 PVC ESGOTO SERIE NORMAL 50mm | UN | 2.25
004505 | CURVA 90 PVC CURTA ESGOTO SERIE NORMAL 50mm | UN | 17.19
004869 | VASELINA PASTOSA LUBRIFICANTE EMBALAGEM 1.000g | UN | 5.76
006033 | JOELHO 45 PVC ESGOTO SERIE NORMAL 40mm | UN | 2.05
043660 | CAIXA SIFONADA GIRAFACIL C/GRELHA AL.QUADR.100x140x50 | UN | 15
043670 | CAIXA SIFONADA MONTADA GRELHA ALUM.REDONDO 150x150x50 | UN | 14.4
043685 | GRELHA QUADRADA DE ALUMINIO 150mm | UN | 62.01
043686 | PORTA GRELHA F.FUNDIDO QUADRADO 30x30cm-UN | UN | 46.9
099034 | AJUDANTE DE BOMBEIRO OU ENCANADOR | H | 273.02
099200 | BOMBEIRO OU ENCANADOR | H | 386.01
| LEIS SOCIAIS (120.30%) |  | 792.81
| TOTAL |  | 1763.04
051102 | BANHO SOCIAL (6m2) CASA/REDE ESGOTAMENTO PVC
COD | DESCRICAO | UNI | PRECO TOTAL
000386 | SOLUCAO LIMPADORA PARA PVC EMBALAGEM 200cc | UN | 3.15
002651 | JUNCAO PVC SIMPLES ESGOTO SERIE NORMAL 100 x 75mm | UN | 16.69
002654 | JUNCAO PVC SIMPLES 100 x 100mm | UN | 23.8
002690 | JOELHO 90 PVC ESGOTO SERIE NORMAL 40mm | UN | 1.66
002697 | TUBO PVC ESGOTO SERIE NORMAL 40mm (METRO) | M | 3.31
003389 | ADESIVO PARA PVC bisnaga de 75 gramas | UN | 21.14
003949 | CURVA 90 PVC CURTA ESGOTO SERIE NORMAL 110mm | UN | 19.59
004476 | TUBO PVC ESGOTO SERIE NORMAL 50mm (METRO) | M | 10.98
004478 | TUBO PVC ESGOTO SERIE NORMAL 75mm (METRO) | M | 6.31
004480 | TUBO PVC ESGOTO SERIE NORMAL 100mm (METRO) | M | 22.4
004505 | CURVA 90 PVC CURTA ESGOTO SERIE NORMAL 50mm | UN | 17.19
004869 | VASELINA PASTOSA LUBRIFICANTE EMBALAGEM 1.000g | UN | 8.96
006033 | JOELHO 45 PVC ESGOTO SERIE NORMAL 40mm | UN | 2.05
043667 | CAIXA SIFONADA MONTADA GRELHA QUADR. BRANCA 100x150x50 | UN | 15
043707 | RALO QUADRADO PVC MONTADO/GRELHA BRANCO 100 x 53 x 40mm | UN | 12.56
099034 | AJUDANTE DE BOMBEIRO OU ENCANADOR | H | 43.4
099200 | BOMBEIRO OU ENCANADOR | H | 61.36
| LEIS SOCIAIS (120.30%) |  | 126.03
| TOTAL |  | 415.58
051103 | LAVABO (6m2) CASA/REDE ESGOTAMENTO EM PVC
COD | DESCRICAO | UNI | PRECO TOTAL
000386 | SOLUCAO LIMPADORA PARA PVC EMBALAGEM 200cc | UN | 2.7
002651 | JUNCAO PVC SIMPLES ESGOTO SERIE NORMAL 100 x 75mm | UN | 16.69
002654 | JUNCAO PVC SIMPLES 100 x 100mm | UN | 23.8
002690 | JOELHO 90 PVC ESGOTO SERIE NORMAL 40mm | UN | 1.66
002697 | TUBO PVC ESGOTO SERIE NORMAL 40mm (METRO) | M | 3.31
003389 | ADESIVO PARA PVC bisnaga de 75 gramas | UN | 18.12
003949 | CURVA 90 PVC CURTA ESGOTO SERIE NORMAL 110mm | UN | 19.59
004001 | BUCHA REDUCAO LONGA PVC ESGOTO SERIE NORMAL 50x40mm | UN | 1.57
004476 | TUBO PVC ESGOTO SERIE NORMAL 50mm (METRO) | M | 7.93
004478 | TUBO PVC ESGOTO SERIE NORMAL 75mm (METRO) | M | 3.16
004480 | TUBO PVC ESGOTO SERIE NORMAL 100mm (METRO) | M | 17.6
004505 | CURVA 90 PVC CURTA ESGOTO SERIE NORMAL 50mm | UN | 17.19
004869 | VASELINA PASTOSA LUBRIFICANTE EMBALAGEM 1.000g | UN | 7.68
006033 | JOELHO 45 PVC ESGOTO SERIE NORMAL 40mm | UN | 2.05
007491 | GRELHA QUADRADA PVC 150mm P/CAIXA SIFONADA | UN | 11.99
043666 | CAIXA SIFONADA MONTADA GRELHA REDONDA BRANCA 100x150x50 | UN | 16
043687 | PORTA GRELHA QUADRADA BRANCA 150mm | UN | 2.6
099034 | AJUDANTE DE BOMBEIRO OU ENCANADOR | H | 210.01
099200 | BOMBEIRO OU ENCANADOR | H | 296.93
| LEIS SOCIAIS (120.30%) |  | 609.85
| TOTAL |  | 1290.43
051104 | LAVABO (4m2) CASA/REDE ESGOTAMENTO PVC
COD | DESCRICAO | UNI | PRECO TOTAL
000386 | SOLUCAO LIMPADORA PARA PVC EMBALAGEM 200cc | UN | 2.7
002651 | JUNCAO PVC SIMPLES ESGOTO SERIE NORMAL 100 x 75mm | UN | 16.69
002654 | JUNCAO PVC SIMPLES 100 x 100mm | UN | 23.8
002690 | JOELHO 90 PVC ESGOTO SERIE NORMAL 40mm | UN | 1.66
002697 | TUBO PVC ESGOTO SERIE NORMAL 40mm (METRO) | M | 3.31
003389 | ADESIVO PARA PVC bisnaga de 75 gramas | UN | 18.12
003949 | CURVA 90 PVC CURTA ESGOTO SERIE NORMAL 110mm | UN | 19.59
004001 | BUCHA REDUCAO LONGA PVC ESGOTO SERIE NORMAL 50x40mm | UN | 1.57
004476 | TUBO PVC ESGOTO SERIE NORMAL 50mm (METRO) | M | 7.93
004478 | TUBO PVC ESGOTO SERIE NORMAL 75mm (METRO) | M | 3.16
004480 | TUBO PVC ESGOTO SERIE NORMAL 100mm (METRO) | M | 17.6
004507 | TE ESGOTO SANITARIO PVC SERIE NORMAL 50 x 50mm | UN | 4.95
004869 | VASELINA PASTOSA LUBRIFICANTE EMBALAGEM 1.000g | UN | 7.68
006033 | JOELHO 45 PVC ESGOTO SERIE NORMAL 40mm | UN | 2.05
043666 | CAIXA SIFONADA MONTADA GRELHA REDONDA BRANCA 100x150x50 | UN | 16
043687 | PORTA GRELHA QUADRADA BRANCA 150mm | UN | 2.6
099034 | AJUDANTE DE BOMBEIRO OU ENCANADOR | H | 183.41
099200 | BOMBEIRO OU ENCANADOR | H | 259.32
| LEIS SOCIAIS (120.30%) |  | 532.6
| TOTAL |  | 1124.74
051105 | W.C.DE SERVICO (6m2) CASA/REDE ESGOTO EM PVC
COD | DESCRICAO | UNI | PRECO TOTAL
000386 | SOLUCAO LIMPADORA PARA PVC EMBALAGEM 200cc | UN | 4.05
002651 | JUNCAO PVC SIMPLES ESGOTO SERIE NORMAL 100 x 75mm | UN | 16.69
002654 | JUNCAO PVC SIMPLES 100 x 100mm | UN | 23.8
002697 | TUBO PVC ESGOTO SERIE NORMAL 40mm (METRO) | M | 3.73
003389 | ADESIVO PARA PVC bisnaga de 75 gramas | UN | 24.16
003949 | CURVA 90 PVC CURTA ESGOTO SERIE NORMAL 110mm | UN | 19.59
004001 | BUCHA REDUCAO LONGA PVC ESGOTO SERIE NORMAL 50x40mm | UN | 1.57
004476 | TUBO PVC ESGOTO SERIE NORMAL 50mm (METRO) | M | 8.54
004478 | TUBO PVC ESGOTO SERIE NORMAL 75mm (METRO) | M | 3.95
004480 | TUBO PVC ESGOTO SERIE NORMAL 100mm (METRO) | M | 22.4
004498 | JOELHO 90 PVC ESGOTO SERIE NORMAL 50mm | UN | 2.25
004505 | CURVA 90 PVC CURTA ESGOTO SERIE NORMAL 50mm | UN | 17.19
004869 | VASELINA PASTOSA LUBRIFICANTE EMBALAGEM 1.000g | UN | 10.24
006033 | JOELHO 45 PVC ESGOTO SERIE NORMAL 40mm | UN | 2.05
043662 | CAIXA SIFONADA MONTADA GRELHA REDONDA BRANCA 100x100x50 | UN | 10
043684 | GRELHA QUADRADA DE ALUMINIO 100mm | UN | 47.9
043687 | PORTA GRELHA QUADRADA BRANCA 150mm | UN | 2.6
099034 | AJUDANTE DE BOMBEIRO OU ENCANADOR | H | 273.02
099200 | BOMBEIRO OU ENCANADOR | H | 386.01
| LEIS SOCIAIS (120.30%) |  | 792.81
| TOTAL |  | 1672.55
051106 | W.C.DE SERVICO (6m2) CASA/REDE ESGOTAMENTO EM PVC
COD | DESCRICAO | UNI | PRECO TOTAL
000386 | SOLUCAO LIMPADORA PARA PVC EMBALAGEM 200cc | UN | 4.05
002651 | JUNCAO PVC SIMPLES ESGOTO SERIE NORMAL 100 x 75mm | UN | 16.69
002654 | JUNCAO PVC SIMPLES 100 x 100mm | UN | 23.8
002697 | TUBO PVC ESGOTO SERIE NORMAL 40mm (METRO) | M | 3.73
003389 | ADESIVO PARA PVC bisnaga de 75 gramas | UN | 24.16
003949 | CURVA 90 PVC CURTA ESGOTO SERIE NORMAL 110mm | UN | 19.59
004001 | BUCHA REDUCAO LONGA PVC ESGOTO SERIE NORMAL 50x40mm | UN | 1.57
004476 | TUBO PVC ESGOTO SERIE NORMAL 50mm (METRO) | M | 8.54
004478 | TUBO PVC ESGOTO SERIE NORMAL 75mm (METRO) | M | 3.95
004480 | TUBO PVC ESGOTO SERIE NORMAL 100mm (METRO) | M | 22.4
004498 | JOELHO 90 PVC ESGOTO SERIE NORMAL 50mm | UN | 2.25
004505 | CURVA 90 PVC CURTA ESGOTO SERIE NORMAL 50mm | UN | 17.19
004869 | VASELINA PASTOSA LUBRIFICANTE EMBALAGEM 1.000g | UN | 10.24
006033 | JOELHO 45 PVC ESGOTO SERIE NORMAL 40mm | UN | 2.05
007736 | CORPO RALO SIFONADO QUADRADO PVC 100x100x40mm | UN | 14.1
043668 | CAIXA SIFONADA MONTADA GRELHA REDONDA BRANCA 150x150x50 | UN | 14.63
043681 | GRELHA QUADRADA BRANCA PVC 150mm | UN | 11.99
043685 | GRELHA QUADRADA DE ALUMINIO 150mm | UN | 62.01
043687 | PORTA GRELHA QUADRADA BRANCA 150mm | UN | 2.6
099034 | AJUDANTE DE BOMBEIRO OU ENCANADOR | H | 252.02
099200 | BOMBEIRO OU ENCANADOR | H | 356.31
| LEIS SOCIAIS (120.30%) |  | 731.82
| TOTAL |  | 1605.69
051107 | W.C.DE SERVICO (4m2) CASA/ESGOTAMENTO EM PVC
COD | DESCRICAO | UNI | PRECO TOTAL
000386 | SOLUCAO LIMPADORA PARA PVC EMBALAGEM 200cc | UN | 4.05
002651 | JUNCAO PVC SIMPLES ESGOTO SERIE NORMAL 100 x 75mm | UN | 16.69
002654 | JUNCAO PVC SIMPLES 100 x 100mm | UN | 23.8
002697 | TUBO PVC ESGOTO SERIE NORMAL 40mm (METRO) | M | 3.73
003389 | ADESIVO PARA PVC bisnaga de 75 gramas | UN | 24.16
003949 | CURVA 90 PVC CURTA ESGOTO SERIE NORMAL 110mm | UN | 19.59
004001 | BUCHA REDUCAO LONGA PVC ESGOTO SERIE NORMAL 50x40mm | UN | 1.57
004476 | TUBO PVC ESGOTO SERIE NORMAL 50mm (METRO) | M | 8.54
004478 | TUBO PVC ESGOTO SERIE NORMAL 75mm (METRO) | M | 3.95
004480 | TUBO PVC ESGOTO SERIE NORMAL 100mm (METRO) | M | 22.4
004498 | JOELHO 90 PVC ESGOTO SERIE NORMAL 50mm | UN | 2.25
004505 | CURVA 90 PVC CURTA ESGOTO SERIE NORMAL 50mm | UN | 17.19
004869 | VASELINA PASTOSA LUBRIFICANTE EMBALAGEM 1.000g | UN | 10.24
006033 | JOELHO 45 PVC ESGOTO SERIE NORMAL 40mm | UN | 2.05
007495 | GRELHA QUADRADA PVC 100mm | UN | 7.9
043662 | CAIXA SIFONADA MONTADA GRELHA REDONDA BRANCA 100x100x50 | UN | 10
043680 | GRELHA QUADRADA BRANCA PVC 100mm | UN | 7.9
043688 | PORTA GRELHA PRATA 100mm | UN | 0.9
099034 | AJUDANTE DE BOMBEIRO OU ENCANADOR | H | 222.62
099200 | BOMBEIRO OU ENCANADOR | H | 314.75
| LEIS SOCIAIS (120.30%) |  | 646.46
| TOTAL |  | 1370.74
051108 | COZINHA (12m2) CASA/REDE ESGOTO EM PVC
COD | DESCRICAO | UNI | PRECO TOTAL
000386 | SOLUCAO LIMPADORA PARA PVC EMBALAGEM 200cc | UN | 4.05
002651 | JUNCAO PVC SIMPLES ESGOTO SERIE NORMAL 100 x 75mm | UN | 16.69
002697 | TUBO PVC ESGOTO SERIE NORMAL 40mm (METRO) | M | 4.55
003389 | ADESIVO PARA PVC bisnaga de 75 gramas | UN | 27.18
004001 | BUCHA REDUCAO LONGA PVC ESGOTO SERIE NORMAL 50x40mm | UN | 1.57
004363 | CURVA 90 PVC CURTA ESGOTO SERIE NORMAL 40mm | UN | 24.2
004476 | TUBO PVC ESGOTO SERIE NORMAL 50mm (METRO) | M | 10.98
004478 | TUBO PVC ESGOTO SERIE NORMAL 75mm (METRO) | M | 17.36
004491 | TE ESGOTO SANITARIO PVC SERIE NORMAL 100x50mm | UN | 9.6
004505 | CURVA 90 PVC CURTA ESGOTO SERIE NORMAL 50mm | UN | 17.19
004869 | VASELINA PASTOSA LUBRIFICANTE EMBALAGEM 1.000g | UN | 7.68
006033 | JOELHO 45 PVC ESGOTO SERIE NORMAL 40mm | UN | 4.1
043663 | CAIXA SIFONADA MONTADA GRELHA QUADR. BRANCA 100x100x50 | UN | 9
043714 | CAIXA MULTIPLA DE GORDURA PVC C/CESTA LIMPEZA 50x100mm | UN | 177
043715 | CAIXA MULTIPLA DE INSPECAO E INTERLIGACAO 100mm | UN | 122
099034 | AJUDANTE DE BOMBEIRO OU ENCANADOR | H | 273.02
099200 | BOMBEIRO OU ENCANADOR | H | 386.01
| LEIS SOCIAIS (120.30%) |  | 792.81
| TOTAL |  | 1904.99
051109 | COZINHA (12m2)CASA/REDE ESGOTAMENTO PVC
COD | DESCRICAO | UNI | PRECO TOTAL
000386 | SOLUCAO LIMPADORA PARA PVC EMBALAGEM 200cc | UN | 2.7
002651 | JUNCAO PVC SIMPLES ESGOTO SERIE NORMAL 100 x 75mm | UN | 16.69
002697 | TUBO PVC ESGOTO SERIE NORMAL 40mm (METRO) | M | 3.31
003389 | ADESIVO PARA PVC bisnaga de 75 gramas | UN | 18.12
004001 | BUCHA REDUCAO LONGA PVC ESGOTO SERIE NORMAL 50x40mm | UN | 1.57
004363 | CURVA 90 PVC CURTA ESGOTO SERIE NORMAL 40mm | UN | 12.1
004476 | TUBO PVC ESGOTO SERIE NORMAL 50mm (METRO) | M | 10.98
004478 | TUBO PVC ESGOTO SERIE NORMAL 75mm (METRO) | M | 15.78
004480 | TUBO PVC ESGOTO SERIE NORMAL 100mm (METRO) | M | 25.6
004491 | TE ESGOTO SANITARIO PVC SERIE NORMAL 100x50mm | UN | 9.6
004505 | CURVA 90 PVC CURTA ESGOTO SERIE NORMAL 50mm | UN | 17.19
004869 | VASELINA PASTOSA LUBRIFICANTE EMBALAGEM 1.000g | UN | 7.68
006033 | JOELHO 45 PVC ESGOTO SERIE NORMAL 40mm | UN | 2.05
043714 | CAIXA MULTIPLA DE GORDURA PVC C/CESTA LIMPEZA 50x100mm | UN | 177
043715 | CAIXA MULTIPLA DE INSPECAO E INTERLIGACAO 100mm | UN | 122
043718 | PROLONGADOR PVC COM UMA ENTRADA P/CAIXA MULTIPLA 100mm | UN | 49.37
099034 | AJUDANTE DE BOMBEIRO OU ENCANADOR | H | 231.02
099200 | BOMBEIRO OU ENCANADOR | H | 326.62
| LEIS SOCIAIS (120.30%) |  | 670.84
| TOTAL |  | 1720.22
051110 | COZINHA (6m2) CASA/ESGOTAMENTO PVC
COD | DESCRICAO | UNI | PRECO TOTAL
000386 | SOLUCAO LIMPADORA PARA PVC EMBALAGEM 200cc | UN | 2.7
002651 | JUNCAO PVC SIMPLES ESGOTO SERIE NORMAL 100 x 75mm | UN | 16.69
002697 | TUBO PVC ESGOTO SERIE NORMAL 40mm (METRO) | M | 3.31
003389 | ADESIVO PARA PVC bisnaga de 75 gramas | UN | 18.12
004001 | BUCHA REDUCAO LONGA PVC ESGOTO SERIE NORMAL 50x40mm | UN | 1.57
004363 | CURVA 90 PVC CURTA ESGOTO SERIE NORMAL 40mm | UN | 12.1
004476 | TUBO PVC ESGOTO SERIE NORMAL 50mm (METRO) | M | 10.98
004478 | TUBO PVC ESGOTO SERIE NORMAL 75mm (METRO) | M | 15.78
004480 | TUBO PVC ESGOTO SERIE NORMAL 100mm (METRO) | M | 25.6
004491 | TE ESGOTO SANITARIO PVC SERIE NORMAL 100x50mm | UN | 9.6
004505 | CURVA 90 PVC CURTA ESGOTO SERIE NORMAL 50mm | UN | 17.19
004869 | VASELINA PASTOSA LUBRIFICANTE EMBALAGEM 1.000g | UN | 7.68
006033 | JOELHO 45 PVC ESGOTO SERIE NORMAL 40mm | UN | 2.05
043667 | CAIXA SIFONADA MONTADA GRELHA QUADR. BRANCA 100x150x50 | UN | 15
043714 | CAIXA MULTIPLA DE GORDURA PVC C/CESTA LIMPEZA 50x100mm | UN | 177
043715 | CAIXA MULTIPLA DE INSPECAO E INTERLIGACAO 100mm | UN | 122
099034 | AJUDANTE DE BOMBEIRO OU ENCANADOR | H | 33.6
099200 | BOMBEIRO OU ENCANADOR | H | 47.51
| LEIS SOCIAIS (120.30%) |  | 97.58
| TOTAL |  | 636.06
051111 | AREA DE SERVICO (12m2)/ESGOTO EM PVC
COD | DESCRICAO | UNI | PRECO TOTAL
000386 | SOLUCAO LIMPADORA PARA PVC EMBALAGEM 200cc | UN | 2.25
002697 | TUBO PVC ESGOTO SERIE NORMAL 40mm (METRO) | M | 2.48
003389 | ADESIVO PARA PVC bisnaga de 75 gramas | UN | 15.1
004001 | BUCHA REDUCAO LONGA PVC ESGOTO SERIE NORMAL 50x40mm | UN | 1.57
004363 | CURVA 90 PVC CURTA ESGOTO SERIE NORMAL 40mm | UN | 12.1
004476 | TUBO PVC ESGOTO SERIE NORMAL 50mm (METRO) | M | 7.32
004478 | TUBO PVC ESGOTO SERIE NORMAL 75mm (METRO) | M | 10.26
004480 | TUBO PVC ESGOTO SERIE NORMAL 100mm (METRO) | M | 52.8
004498 | JOELHO 90 PVC ESGOTO SERIE NORMAL 50mm | UN | 2.25
004869 | VASELINA PASTOSA LUBRIFICANTE EMBALAGEM 1.000g | UN | 64
006033 | JOELHO 45 PVC ESGOTO SERIE NORMAL 40mm | UN | 2.05
043663 | CAIXA SIFONADA MONTADA GRELHA QUADR. BRANCA 100x100x50 | UN | 9
043704 | RALO CONICO PVC MONTADO C/GRELHA ALUMINIO 100 x 40mm | UN | 8.52
043715 | CAIXA MULTIPLA DE INSPECAO E INTERLIGACAO 100mm | UN | 122
043718 | PROLONGADOR PVC COM UMA ENTRADA P/CAIXA MULTIPLA 100mm | UN | 49.37
099034 | AJUDANTE DE BOMBEIRO OU ENCANADOR | H | 231.02
099200 | BOMBEIRO OU ENCANADOR | H | 326.62
| LEIS SOCIAIS (120.30%) |  | 670.84
| TOTAL |  | 1589.55
051112 | AREA DE SERVICO (10m2)CASA/REDE DE ESGOTAMENTO PVC
COD | DESCRICAO | UNI | PRECO TOTAL
000386 | SOLUCAO LIMPADORA PARA PVC EMBALAGEM 200cc | UN | 2.25
002697 | TUBO PVC ESGOTO SERIE NORMAL 40mm (METRO) | M | 2.48
003389 | ADESIVO PARA PVC bisnaga de 75 gramas | UN | 15.1
004001 | BUCHA REDUCAO LONGA PVC ESGOTO SERIE NORMAL 50x40mm | UN | 1.57
004363 | CURVA 90 PVC CURTA ESGOTO SERIE NORMAL 40mm | UN | 12.1
004476 | TUBO PVC ESGOTO SERIE NORMAL 50mm (METRO) | M | 7.32
004478 | TUBO PVC ESGOTO SERIE NORMAL 75mm (METRO) | M | 10.26
004480 | TUBO PVC ESGOTO SERIE NORMAL 100mm (METRO) | M | 52.8
004498 | JOELHO 90 PVC ESGOTO SERIE NORMAL 50mm | UN | 2.25
004869 | VASELINA PASTOSA LUBRIFICANTE EMBALAGEM 1.000g | UN | 5.12
006033 | JOELHO 45 PVC ESGOTO SERIE NORMAL 40mm | UN | 2.05
043662 | CAIXA SIFONADA MONTADA GRELHA REDONDA BRANCA 100x100x50 | UN | 10
043685 | GRELHA QUADRADA DE ALUMINIO 150mm | UN | 62.01
043688 | PORTA GRELHA PRATA 100mm | UN | 0.9
043704 | RALO CONICO PVC MONTADO C/GRELHA ALUMINIO 100 x 40mm | UN | 8.52
043715 | CAIXA MULTIPLA DE INSPECAO E INTERLIGACAO 100mm | UN | 122
099034 | AJUDANTE DE BOMBEIRO OU ENCANADOR | H | 210.01
099200 | BOMBEIRO OU ENCANADOR | H | 296.93
| LEIS SOCIAIS (120.30%) |  | 609.85
| TOTAL |  | 1433.52
051113 | AREA DE SERVICO (8m2)APARTAMENTO/REDE ESGOTO EM PVC
COD | DESCRICAO | UNI | PRECO TOTAL
000386 | SOLUCAO LIMPADORA PARA PVC EMBALAGEM 200cc | UN | 2.25
002697 | TUBO PVC ESGOTO SERIE NORMAL 40mm (METRO) | M | 2.48
003389 | ADESIVO PARA PVC bisnaga de 75 gramas | UN | 15.1
004001 | BUCHA REDUCAO LONGA PVC ESGOTO SERIE NORMAL 50x40mm | UN | 1.57
004363 | CURVA 90 PVC CURTA ESGOTO SERIE NORMAL 40mm | UN | 12.1
004476 | TUBO PVC ESGOTO SERIE NORMAL 50mm (METRO) | M | 9.76
004478 | TUBO PVC ESGOTO SERIE NORMAL 75mm (METRO) | M | 10.26
004480 | TUBO PVC ESGOTO SERIE NORMAL 100mm (METRO) | M | 52.8
004498 | JOELHO 90 PVC ESGOTO SERIE NORMAL 50mm | UN | 2.25
004869 | VASELINA PASTOSA LUBRIFICANTE EMBALAGEM 1.000g | UN | 6.4
006033 | JOELHO 45 PVC ESGOTO SERIE NORMAL 40mm | UN | 2.05
007499 | GRELHA ACO INOX QUADRADA ROTATIVA 150mm | UN | 57.25
043649 | CORPO CAIXA SIFONADA GIRAFACIL PVC ESGOTO 100x140x50mm | UN | 16.23
043684 | GRELHA QUADRADA DE ALUMINIO 100mm | UN | 47.9
043704 | RALO CONICO PVC MONTADO C/GRELHA ALUMINIO 100 x 40mm | UN | 8.52
043715 | CAIXA MULTIPLA DE INSPECAO E INTERLIGACAO 100mm | UN | 122
099034 | AJUDANTE DE BOMBEIRO OU ENCANADOR | H | 31.76
099200 | BOMBEIRO OU ENCANADOR | H | 44.9
| LEIS SOCIAIS (120.30%) |  | 92.22
| TOTAL |  | 537.8
051115 | SANITARIO INDIVIDUAL (6m2) APARTAMENTO/ESGOTO EM PVC
COD | DESCRICAO | UNI | PRECO TOTAL
000386 | SOLUCAO LIMPADORA PARA PVC EMBALAGEM 200cc | UN | 3
002651 | JUNCAO PVC SIMPLES ESGOTO SERIE NORMAL 100 x 75mm | UN | 16.69
002654 | JUNCAO PVC SIMPLES 100 x 100mm | UN | 23.8
002697 | TUBO PVC ESGOTO SERIE NORMAL 40mm (METRO) | M | 2.48
003389 | ADESIVO PARA PVC bisnaga de 75 gramas | UN | 17.62
003949 | CURVA 90 PVC CURTA ESGOTO SERIE NORMAL 110mm | UN | 19.59
004001 | BUCHA REDUCAO LONGA PVC ESGOTO SERIE NORMAL 50x40mm | UN | 1.57
004476 | TUBO PVC ESGOTO SERIE NORMAL 50mm (METRO) | M | 7.32
004478 | TUBO PVC ESGOTO SERIE NORMAL 75mm (METRO) | M | 3.95
004480 | TUBO PVC ESGOTO SERIE NORMAL 100mm (METRO) | M | 14.4
004498 | JOELHO 90 PVC ESGOTO SERIE NORMAL 50mm | UN | 2.25
004505 | CURVA 90 PVC CURTA ESGOTO SERIE NORMAL 50mm | UN | 17.19
006033 | JOELHO 45 PVC ESGOTO SERIE NORMAL 40mm | UN | 2.05
007495 | GRELHA QUADRADA PVC 100mm | UN | 7.9
007736 | CORPO RALO SIFONADO QUADRADO PVC 100x100x40mm | UN | 14.1
043672 | CAIXA SIFONADA MONTADA GRELHA RED.BRANCA 150x185x75mm | UN | 23
043684 | GRELHA QUADRADA DE ALUMINIO 100mm | UN | 47.9
043687 | PORTA GRELHA QUADRADA BRANCA 150mm | UN | 2.6
099034 | AJUDANTE DE BOMBEIRO OU ENCANADOR | H | 226.81
099200 | BOMBEIRO OU ENCANADOR | H | 320.68
| LEIS SOCIAIS (120.30%) |  | 658.63
| TOTAL |  | 1433.53
051150 | BANHEIRO COLETIVO MASCULINO (12m2) REDE ESGOTAMENTO PVC
COD | DESCRICAO | UNI | PRECO TOTAL
000386 | SOLUCAO LIMPADORA PARA PVC EMBALAGEM 200cc | UN | 16.95
002654 | JUNCAO PVC SIMPLES 100 x 100mm | UN | 71.4
002690 | JOELHO 90 PVC ESGOTO SERIE NORMAL 40mm | UN | 13.28
002697 | TUBO PVC ESGOTO SERIE NORMAL 40mm (METRO) | M | 43.06
003389 | ADESIVO PARA PVC bisnaga de 75 gramas | UN | 1.93
004476 | TUBO PVC ESGOTO SERIE NORMAL 50mm (METRO) | M | 52.46
004478 | TUBO PVC ESGOTO SERIE NORMAL 75mm (METRO) | M | 96.26
004480 | TUBO PVC ESGOTO SERIE NORMAL 100mm (METRO) | M | 233.6
004498 | JOELHO 90 PVC ESGOTO SERIE NORMAL 50mm | UN | 13.5
004499 | JOELHO 90 PVC ESGOTO SERIE NORMAL 75mm | UN | 22.96
004502 | JOELHO 90 PVC ESGOTO SERIE NORMAL 100mm | UN | 22.62
004869 | VASELINA PASTOSA LUBRIFICANTE EMBALAGEM 1.000g | UN | 14.72
043669 | CAIXA SIFONADA MONTADA GRELHA QUADR. BRANCA 150x150x50 | UN | 35
043704 | RALO CONICO PVC MONTADO C/GRELHA ALUMINIO 100 x 40mm | UN | 17.04
043707 | RALO QUADRADO PVC MONTADO/GRELHA BRANCO 100 x 53 x 40mm | UN | 25.12
099034 | AJUDANTE DE BOMBEIRO OU ENCANADOR | H | 392.03
099200 | BOMBEIRO OU ENCANADOR | H | 554.27
| LEIS SOCIAIS (120.30%) |  | 1138.4
| TOTAL |  | 2764.6
051152 | COPA (8m2) APARTAMENTO/REDE ESGOTAMENTO PVC
COD | DESCRICAO | UNI | PRECO TOTAL
000386 | SOLUCAO LIMPADORA PARA PVC EMBALAGEM 200cc | UN | 1.82
002090 | COTOVELO 90 FERRO GALVANIZADO TUPY 1.1/2"" | UN | 46.3
002654 | JUNCAO PVC SIMPLES 100 x 100mm | UN | 23.8
002693 | JOELHO 90 PVC C/VISITA 100 x 75mm | UN | 86.8
003389 | ADESIVO PARA PVC bisnaga de 75 gramas | UN | 18.12
004476 | TUBO PVC ESGOTO SERIE NORMAL 50mm (METRO) | M | 5.49
004478 | TUBO PVC ESGOTO SERIE NORMAL 75mm (METRO) | M | 7.1
004480 | TUBO PVC ESGOTO SERIE NORMAL 100mm (METRO) | M | 192
004498 | JOELHO 90 PVC ESGOTO SERIE NORMAL 50mm | UN | 4.5
004499 | JOELHO 90 PVC ESGOTO SERIE NORMAL 75mm | UN | 5.74
004502 | JOELHO 90 PVC ESGOTO SERIE NORMAL 100mm | UN | 7.54
004869 | VASELINA PASTOSA LUBRIFICANTE EMBALAGEM 1.000g | UN | 29.44
005486 | JOELHO 90 PVC SOLDAVEL 85mm | UN | 1.85
043669 | CAIXA SIFONADA MONTADA GRELHA QUADR. BRANCA 150x150x50 | UN | 17.5
099034 | AJUDANTE DE BOMBEIRO OU ENCANADOR | H | 294.02
099200 | BOMBEIRO OU ENCANADOR | H | 415.7
| LEIS SOCIAIS (120.30%) |  | 853.79
| TOTAL |  | 2011.51
051190 | COLUNAS E REDES PVC ESGOTO/AGUAS PLUVIAIS/EDIFICIO 10 PAV.
COD | DESCRICAO | UNI | PRECO TOTAL
000386 | SOLUCAO LIMPADORA PARA PVC EMBALAGEM 200cc | UN | 30
001074 | TUBO PVC ESGOTO SERIE NORMAL 150mm (METRO) | M | 601.97
003389 | ADESIVO PARA PVC bisnaga de 75 gramas | UN | 71.32
003869 | TE ESGOTO SANITARIO PVC SERIE NORMAL 100x100mm | UN | 1481.62
003878 | TE INSPECAO PVC 75 x 75mm | UN | 12
003879 | TE INSPECAO ESGOTO PVC SERIE NORMAL 100 x 75mm | UN | 325
004454 | JUNCAO PVC INVERTIDA SERIE NORMAL 75 x 50mm | UN | 378
004478 | TUBO PVC ESGOTO SERIE NORMAL 75mm (METRO) | M | 4339.5
004480 | TUBO PVC ESGOTO SERIE NORMAL 100mm (METRO) | M | 9328
004490 | TE ESGOTO SANITARIO PVC SERIE NORMAL 75 x 50mm | UN | 659.85
004506 | CURVA 90 PVC LONGA ESGOTO SERIE NORMAL 75mm | UN | 61.89
004869 | VASELINA PASTOSA LUBRIFICANTE EMBALAGEM 1.000g | UN | 377.6
006032 | CURVA 90 PVC LONGA ESGOTO SERIE NORMAL 100mm | UN | 386.62
043704 | RALO CONICO PVC MONTADO C/GRELHA ALUMINIO 100 x 40mm | UN | 25.56
043715 | CAIXA MULTIPLA DE INSPECAO E INTERLIGACAO 100mm | UN | 610
043718 | PROLONGADOR PVC COM UMA ENTRADA P/CAIXA MULTIPLA 100mm | UN | 345.59
099034 | AJUDANTE DE BOMBEIRO OU ENCANADOR | H | 2730.19
099200 | BOMBEIRO OU ENCANADOR | H | 3860.06
| LEIS SOCIAIS (120.30%) |  | 7928.07
| TOTAL |  | 33552.84
051199 | COLUNAS E REDES PVC ESGOTO/AGUAS PLUVIAIS/EDIFICIO 03 PAV.
COD | DESCRICAO | UNI | PRECO TOTAL
000386 | SOLUCAO LIMPADORA PARA PVC EMBALAGEM 200cc | UN | 9
001074 | TUBO PVC ESGOTO SERIE NORMAL 150mm (METRO) | M | 180.59
003389 | ADESIVO PARA PVC bisnaga de 75 gramas | UN | 21.39
003869 | TE ESGOTO SANITARIO PVC SERIE NORMAL 100x100mm | UN | 444.49
003878 | TE INSPECAO PVC 75 x 75mm | UN | 3.6
003879 | TE INSPECAO ESGOTO PVC SERIE NORMAL 100 x 75mm | UN | 97.5
004454 | JUNCAO PVC INVERTIDA SERIE NORMAL 75 x 50mm | UN | 113.4
004478 | TUBO PVC ESGOTO SERIE NORMAL 75mm (METRO) | M | 1301.85
004480 | TUBO PVC ESGOTO SERIE NORMAL 100mm (METRO) | M | 2798.4
004490 | TE ESGOTO SANITARIO PVC SERIE NORMAL 75 x 50mm | UN | 197.96
004506 | CURVA 90 PVC LONGA ESGOTO SERIE NORMAL 75mm | UN | 18.57
004869 | VASELINA PASTOSA LUBRIFICANTE EMBALAGEM 1.000g | UN | 113.28
006032 | CURVA 90 PVC LONGA ESGOTO SERIE NORMAL 100mm | UN | 115.99
043704 | RALO CONICO PVC MONTADO C/GRELHA ALUMINIO 100 x 40mm | UN | 51.12
043715 | CAIXA MULTIPLA DE INSPECAO E INTERLIGACAO 100mm | UN | 183
043718 | PROLONGADOR PVC COM UMA ENTRADA P/CAIXA MULTIPLA 100mm | UN | 251.79
099034 | AJUDANTE DE BOMBEIRO OU ENCANADOR | H | 819.06
099200 | BOMBEIRO OU ENCANADOR | H | 1158.02
| LEIS SOCIAIS (120.30%) |  | 2378.43
| TOTAL |  | 10257.44
051200 | ESGOTO/AGUAS PLUVIAIS PVC POR APARTAMENTO EM EDIFICIO
COD | DESCRICAO | UNI | PRECO TOTAL
000386 | SOLUCAO LIMPADORA PARA PVC EMBALAGEM 200cc | UN | 21
002654 | JUNCAO PVC SIMPLES 100 x 100mm | UN | 71.4
002690 | JOELHO 90 PVC ESGOTO SERIE NORMAL 40mm | UN | 16.6
002697 | TUBO PVC ESGOTO SERIE NORMAL 40mm (METRO) | M | 82.8
003389 | ADESIVO PARA PVC bisnaga de 75 gramas | UN | 17.62
004476 | TUBO PVC ESGOTO SERIE NORMAL 50mm (METRO) | M | 36.6
004478 | TUBO PVC ESGOTO SERIE NORMAL 75mm (METRO) | M | 15.78
004480 | TUBO PVC ESGOTO SERIE NORMAL 100mm (METRO) | M | 64
004490 | TE ESGOTO SANITARIO PVC SERIE NORMAL 75 x 50mm | UN | 23.85
004498 | JOELHO 90 PVC ESGOTO SERIE NORMAL 50mm | UN | 20.25
004502 | JOELHO 90 PVC ESGOTO SERIE NORMAL 100mm | UN | 22.62
004869 | VASELINA PASTOSA LUBRIFICANTE EMBALAGEM 1.000g | UN | 25.6
007506 | RALO PVC SIFONADO QUADRADO 100 x 53 x 40 | UN | 23.8
099034 | AJUDANTE DE BOMBEIRO OU ENCANADOR | H | 448.03
099200 | BOMBEIRO OU ENCANADOR | H | 633.45
| LEIS SOCIAIS (120.30%) |  | 1301.02
| TOTAL |  | 2824.42
051201 | COLUNAS E REDES PVC ESGOTO/AGUAS PLUVIAIS/EDIFICIO 04 PAV.
COD | DESCRICAO | UNI | PRECO TOTAL
000386 | SOLUCAO LIMPADORA PARA PVC EMBALAGEM 200cc | UN | 12
001074 | TUBO PVC ESGOTO SERIE NORMAL 150mm (METRO) | M | 240.79
003389 | ADESIVO PARA PVC bisnaga de 75 gramas | UN | 28.53
003869 | TE ESGOTO SANITARIO PVC SERIE NORMAL 100x100mm | UN | 59.04
003878 | TE INSPECAO PVC 75 x 75mm | UN | 4.8
003879 | TE INSPECAO ESGOTO PVC SERIE NORMAL 100 x 75mm | UN | 130
004454 | JUNCAO PVC INVERTIDA SERIE NORMAL 75 x 50mm | UN | 151.2
004478 | TUBO PVC ESGOTO SERIE NORMAL 75mm (METRO) | M | 1735.8
004480 | TUBO PVC ESGOTO SERIE NORMAL 100mm (METRO) | M | 3731.2
004490 | TE ESGOTO SANITARIO PVC SERIE NORMAL 75 x 50mm | UN | 263.94
004506 | CURVA 90 PVC LONGA ESGOTO SERIE NORMAL 75mm | UN | 24.76
004869 | VASELINA PASTOSA LUBRIFICANTE EMBALAGEM 1.000g | UN | 150.4
006032 | CURVA 90 PVC LONGA ESGOTO SERIE NORMAL 100mm | UN | 154.65
043704 | RALO CONICO PVC MONTADO C/GRELHA ALUMINIO 100 x 40mm | UN | 10.22
043715 | CAIXA MULTIPLA DE INSPECAO E INTERLIGACAO 100mm | UN | 244
043718 | PROLONGADOR PVC COM UMA ENTRADA P/CAIXA MULTIPLA 100mm | UN | 138.24
099034 | AJUDANTE DE BOMBEIRO OU ENCANADOR | H | 1092.08
099200 | BOMBEIRO OU ENCANADOR | H | 1544.03
| LEIS SOCIAIS (120.30%) |  | 3171.24
| TOTAL |  | 12886.92
051202 | COLUNAS E REDES PVC ESGOTO/AGUAS PLUVIAIS/EDIFICIO 08 PAV.
COD | DESCRICAO | UNI | PRECO TOTAL
000386 | SOLUCAO LIMPADORA PARA PVC EMBALAGEM 200cc | UN | 24
001074 | TUBO PVC ESGOTO SERIE NORMAL 150mm (METRO) | M | 481.58
003389 | ADESIVO PARA PVC bisnaga de 75 gramas | UN | 57.05
003869 | TE ESGOTO SANITARIO PVC SERIE NORMAL 100x100mm | UN | 1185.3
003878 | TE INSPECAO PVC 75 x 75mm | UN | 9.6
003879 | TE INSPECAO ESGOTO PVC SERIE NORMAL 100 x 75mm | UN | 260
004454 | JUNCAO PVC INVERTIDA SERIE NORMAL 75 x 50mm | UN | 302.4
004478 | TUBO PVC ESGOTO SERIE NORMAL 75mm (METRO) | M | 3471.6
004480 | TUBO PVC ESGOTO SERIE NORMAL 100mm (METRO) | M | 7462.4
004490 | TE ESGOTO SANITARIO PVC SERIE NORMAL 75 x 50mm | UN | 527.88
004506 | CURVA 90 PVC LONGA ESGOTO SERIE NORMAL 75mm | UN | 49.51
004869 | VASELINA PASTOSA LUBRIFICANTE EMBALAGEM 1.000g | UN | 302.08
006032 | CURVA 90 PVC LONGA ESGOTO SERIE NORMAL 100mm | UN | 309.3
043704 | RALO CONICO PVC MONTADO C/GRELHA ALUMINIO 100 x 40mm | UN | 20.45
043715 | CAIXA MULTIPLA DE INSPECAO E INTERLIGACAO 100mm | UN | 488
043718 | PROLONGADOR PVC COM UMA ENTRADA P/CAIXA MULTIPLA 100mm | UN | 276.47
099034 | AJUDANTE DE BOMBEIRO OU ENCANADOR | H | 2184.15
099200 | BOMBEIRO OU ENCANADOR | H | 3088.05
| LEIS SOCIAIS (120.30%) |  | 6342.46
| TOTAL |  | 26842.28
051203 | COLUNAS E REDES PVC ESGOTO/AGUAS PLUVIAIS/EDIFICIO 12 PAV.
COD | DESCRICAO | UNI | PRECO TOTAL
000386 | SOLUCAO LIMPADORA PARA PVC EMBALAGEM 200cc | UN | 37.5
001074 | TUBO PVC ESGOTO SERIE NORMAL 150mm (METRO) | M | 732.99
003389 | ADESIVO PARA PVC bisnaga de 75 gramas | UN | 85.58
003869 | TE ESGOTO SANITARIO PVC SERIE NORMAL 100x100mm | UN | 1771.26
003878 | TE INSPECAO PVC 75 x 75mm | UN | 16
003879 | TE INSPECAO ESGOTO PVC SERIE NORMAL 100 x 75mm | UN | 375
004454 | JUNCAO PVC INVERTIDA SERIE NORMAL 75 x 50mm | UN | 453.6
004478 | TUBO PVC ESGOTO SERIE NORMAL 75mm (METRO) | M | 5207.4
004480 | TUBO PVC ESGOTO SERIE NORMAL 100mm (METRO) | M | 11184
004490 | TE ESGOTO SANITARIO PVC SERIE NORMAL 75 x 50mm | UN | 787.05
004506 | CURVA 90 PVC LONGA ESGOTO SERIE NORMAL 75mm | UN | 82.52
004869 | VASELINA PASTOSA LUBRIFICANTE EMBALAGEM 1.000g | UN | 454.4
006032 | CURVA 90 PVC LONGA ESGOTO SERIE NORMAL 100mm | UN | 446.1
043704 | RALO CONICO PVC MONTADO C/GRELHA ALUMINIO 100 x 40mm | UN | 25.56
043715 | CAIXA MULTIPLA DE INSPECAO E INTERLIGACAO 100mm | UN | 732
043718 | PROLONGADOR PVC COM UMA ENTRADA P/CAIXA MULTIPLA 100mm | UN | 394.96
099034 | AJUDANTE DE BOMBEIRO OU ENCANADOR | H | 3276.23
099200 | BOMBEIRO OU ENCANADOR | H | 4632.08
| LEIS SOCIAIS (120.30%) |  | 9513.7
| TOTAL |  | 40207.93
051204 | COLUNAS E REDES PVC ESGOTO/AGUAS PLUVIAIS/EDIFICIO 16 PAV.
COD | DESCRICAO | UNI | PRECO TOTAL
000386 | SOLUCAO LIMPADORA PARA PVC EMBALAGEM 200cc | UN | 48
001074 | TUBO PVC ESGOTO SERIE NORMAL 150mm (METRO) | M | 963.15
003389 | ADESIVO PARA PVC bisnaga de 75 gramas | UN | 114.1
003869 | TE ESGOTO SANITARIO PVC SERIE NORMAL 100x100mm | UN | 2372.82
003878 | TE INSPECAO PVC 75 x 75mm | UN | 19.2
003879 | TE INSPECAO ESGOTO PVC SERIE NORMAL 100 x 75mm | UN | 525
004454 | JUNCAO PVC INVERTIDA SERIE NORMAL 75 x 50mm | UN | 604.8
004478 | TUBO PVC ESGOTO SERIE NORMAL 75mm (METRO) | M | 6943.2
004480 | TUBO PVC ESGOTO SERIE NORMAL 100mm (METRO) | M | 14928
004490 | TE ESGOTO SANITARIO PVC SERIE NORMAL 75 x 50mm | UN | 1057.35
004506 | CURVA 90 PVC LONGA ESGOTO SERIE NORMAL 75mm | UN | 99.02
004869 | VASELINA PASTOSA LUBRIFICANTE EMBALAGEM 1.000g | UN | 604.8
006032 | CURVA 90 PVC LONGA ESGOTO SERIE NORMAL 100mm | UN | 624.54
043704 | RALO CONICO PVC MONTADO C/GRELHA ALUMINIO 100 x 40mm | UN | 42.6
043715 | CAIXA MULTIPLA DE INSPECAO E INTERLIGACAO 100mm | UN | 976
043718 | PROLONGADOR PVC COM UMA ENTRADA P/CAIXA MULTIPLA 100mm | UN | 552.94
099034 | AJUDANTE DE BOMBEIRO OU ENCANADOR | H | 3584.25
099200 | BOMBEIRO OU ENCANADOR | H | 5067.57
| LEIS SOCIAIS (120.30%) |  | 10408.14
| TOTAL |  | 49535.48
051205 | COLUNAS E REDES PVC ESGOTO/AGUAS PLUVIAIS/EDIFICIO 18 PAV.
COD | DESCRICAO | UNI | PRECO TOTAL
000386 | SOLUCAO LIMPADORA PARA PVC EMBALAGEM 200cc | UN | 54
001074 | TUBO PVC ESGOTO SERIE NORMAL 150mm (METRO) | M | 1097.71
003389 | ADESIVO PARA PVC bisnaga de 75 gramas | UN | 128.37
003869 | TE ESGOTO SANITARIO PVC SERIE NORMAL 100x100mm | UN | 2562.2
003878 | TE INSPECAO PVC 75 x 75mm | UN | 21.6
003879 | TE INSPECAO ESGOTO PVC SERIE NORMAL 100 x 75mm | UN | 575
004454 | JUNCAO PVC INVERTIDA SERIE NORMAL 75 x 50mm | UN | 680.4
004478 | TUBO PVC ESGOTO SERIE NORMAL 75mm (METRO) | M | 7811.1
004480 | TUBO PVC ESGOTO SERIE NORMAL 100mm (METRO) | M | 17584
004490 | TE ESGOTO SANITARIO PVC SERIE NORMAL 75 x 50mm | UN | 1184.55
004506 | CURVA 90 PVC LONGA ESGOTO SERIE NORMAL 75mm | UN | 111.4
004869 | VASELINA PASTOSA LUBRIFICANTE EMBALAGEM 1.000g | UN | 678.4
006032 | CURVA 90 PVC LONGA ESGOTO SERIE NORMAL 100mm | UN | 684.02
043704 | RALO CONICO PVC MONTADO C/GRELHA ALUMINIO 100 x 40mm | UN | 51.12
043715 | CAIXA MULTIPLA DE INSPECAO E INTERLIGACAO 100mm | UN | 1098
043718 | PROLONGADOR PVC COM UMA ENTRADA P/CAIXA MULTIPLA 100mm | UN | 641.81
099034 | AJUDANTE DE BOMBEIRO OU ENCANADOR | H | 3920.27
099200 | BOMBEIRO OU ENCANADOR | H | 5542.66
| LEIS SOCIAIS (120.30%) |  | 11383.9
| TOTAL |  | 55810.51
051206 | COLUNAS E REDES PVC ESGOTO/AGUAS PLUVIAIS/EDIFICIO 22 PAV.
COD | DESCRICAO | UNI | PRECO TOTAL
000386 | SOLUCAO LIMPADORA PARA PVC EMBALAGEM 200cc | UN | 67.5
001074 | TUBO PVC ESGOTO SERIE NORMAL 150mm (METRO) | M | 1310.17
003389 | ADESIVO PARA PVC bisnaga de 75 gramas | UN | 159.41
003869 | TE ESGOTO SANITARIO PVC SERIE NORMAL 100x100mm | UN | 3264.02
003878 | TE INSPECAO PVC 75 x 75mm | UN | 28
003879 | TE INSPECAO ESGOTO PVC SERIE NORMAL 100 x 75mm | UN | 725
004454 | JUNCAO PVC INVERTIDA SERIE NORMAL 75 x 50mm | UN | 831.6
004478 | TUBO PVC ESGOTO SERIE NORMAL 75mm (METRO) | M | 9546.9
004480 | TUBO PVC ESGOTO SERIE NORMAL 100mm (METRO) | M | 20528
004490 | TE ESGOTO SANITARIO PVC SERIE NORMAL 75 x 50mm | UN | 1454.85
004506 | CURVA 90 PVC LONGA ESGOTO SERIE NORMAL 75mm | UN | 185.67
004869 | VASELINA PASTOSA LUBRIFICANTE EMBALAGEM 1.000g | UN | 830.72
006032 | CURVA 90 PVC LONGA ESGOTO SERIE NORMAL 100mm | UN | 862.46
043704 | RALO CONICO PVC MONTADO C/GRELHA ALUMINIO 100 x 40mm | UN | 68.16
043715 | CAIXA MULTIPLA DE INSPECAO E INTERLIGACAO 100mm | UN | 1342
043718 | PROLONGADOR PVC COM UMA ENTRADA P/CAIXA MULTIPLA 100mm | UN | 789.92
099034 | AJUDANTE DE BOMBEIRO OU ENCANADOR | H | 4242.3
099200 | BOMBEIRO OU ENCANADOR | H | 5997.95
| LEIS SOCIAIS (120.30%) |  | 12319.02
| TOTAL |  | 64553.65
051208 | SALA COMERCIAL (35m2) REDE ESGOTAMENTO EM PVC
COD | DESCRICAO | UNI | PRECO TOTAL
000386 | SOLUCAO LIMPADORA PARA PVC EMBALAGEM 200cc | UN | 12
002654 | JUNCAO PVC SIMPLES 100 x 100mm | UN | 47.6
002690 | JOELHO 90 PVC ESGOTO SERIE NORMAL 40mm | UN | 4.98
002697 | TUBO PVC ESGOTO SERIE NORMAL 40mm (METRO) | M | 24.84
003389 | ADESIVO PARA PVC bisnaga de 75 gramas | UN | 10.91
004476 | TUBO PVC ESGOTO SERIE NORMAL 50mm (METRO) | M | 21.96
004478 | TUBO PVC ESGOTO SERIE NORMAL 75mm (METRO) | M | 9.47
004480 | TUBO PVC ESGOTO SERIE NORMAL 100mm (METRO) | M | 38.4
004490 | TE ESGOTO SANITARIO PVC SERIE NORMAL 75 x 50mm | UN | 15.9
004498 | JOELHO 90 PVC ESGOTO SERIE NORMAL 50mm | UN | 6.75
004502 | JOELHO 90 PVC ESGOTO SERIE NORMAL 100mm | UN | 15.08
004869 | VASELINA PASTOSA LUBRIFICANTE EMBALAGEM 1.000g | UN | 15.36
099034 | AJUDANTE DE BOMBEIRO OU ENCANADOR | H | 224.02
099200 | BOMBEIRO OU ENCANADOR | H | 316.72
| LEIS SOCIAIS (120.30%) |  | 650.51
| TOTAL |  | 1414.5
051209 | SALAO COMERCIAL CORRIDO 90m2 ESGOTO/AGUAS PLUVIAIS PVC
COD | DESCRICAO | UNI | PRECO TOTAL
000386 | SOLUCAO LIMPADORA PARA PVC EMBALAGEM 200cc | UN | 25.5
002654 | JUNCAO PVC SIMPLES 100 x 100mm | UN | 95.2
002690 | JOELHO 90 PVC ESGOTO SERIE NORMAL 40mm | UN | 9.96
002697 | TUBO PVC ESGOTO SERIE NORMAL 40mm (METRO) | M | 41.4
003389 | ADESIVO PARA PVC bisnaga de 75 gramas | UN | 20.3
004476 | TUBO PVC ESGOTO SERIE NORMAL 50mm (METRO) | M | 32.33
004478 | TUBO PVC ESGOTO SERIE NORMAL 75mm (METRO) | M | 26.83
004480 | TUBO PVC ESGOTO SERIE NORMAL 100mm (METRO) | M | 83.2
004490 | TE ESGOTO SANITARIO PVC SERIE NORMAL 75 x 50mm | UN | 31.8
004498 | JOELHO 90 PVC ESGOTO SERIE NORMAL 50mm | UN | 18
004502 | JOELHO 90 PVC ESGOTO SERIE NORMAL 100mm | UN | 37.7
004869 | VASELINA PASTOSA LUBRIFICANTE EMBALAGEM 1.000g | UN | 39.36
099034 | AJUDANTE DE BOMBEIRO OU ENCANADOR | H | 378.03
099200 | BOMBEIRO OU ENCANADOR | H | 534.47
| LEIS SOCIAIS (120.30%) |  | 1097.74
| TOTAL |  | 2471.82
051210 | SANITARIO INDIVIDUAL (3m2) EDIFICIO/ESGOTO EM PVC
COD | DESCRICAO | UNI | PRECO TOTAL
000386 | SOLUCAO LIMPADORA PARA PVC EMBALAGEM 200cc | UN | 2.34
002654 | JUNCAO PVC SIMPLES 100 x 100mm | UN | 23.8
002690 | JOELHO 90 PVC ESGOTO SERIE NORMAL 40mm | UN | 3.32
002697 | TUBO PVC ESGOTO SERIE NORMAL 40mm (METRO) | M | 6.62
003389 | ADESIVO PARA PVC bisnaga de 75 gramas | UN | 18.12
004476 | TUBO PVC ESGOTO SERIE NORMAL 50mm (METRO) | M | 8.54
004478 | TUBO PVC ESGOTO SERIE NORMAL 75mm (METRO) | M | 11.05
004480 | TUBO PVC ESGOTO SERIE NORMAL 100mm (METRO) | M | 25.6
004498 | JOELHO 90 PVC ESGOTO SERIE NORMAL 50mm | UN | 4.5
004499 | JOELHO 90 PVC ESGOTO SERIE NORMAL 75mm | UN | 5.74
004502 | JOELHO 90 PVC ESGOTO SERIE NORMAL 100mm | UN | 7.54
004869 | VASELINA PASTOSA LUBRIFICANTE EMBALAGEM 1.000g | UN | 5.18
043657 | CAIXA SIFONADA GIRAFACIL C/GRELHA RED.BRANCA 100x140x50 | UN | 0.42
099034 | AJUDANTE DE BOMBEIRO OU ENCANADOR | H | 252.02
099200 | BOMBEIRO OU ENCANADOR | H | 356.31
| LEIS SOCIAIS (120.30%) |  | 731.82
| TOTAL |  | 1462.92
051211 | SANITARIO INDIVIDUAL (4m2) EDIFICIO/REDE ESGOTO PVC
COD | DESCRICAO | UNI | PRECO TOTAL
000386 | SOLUCAO LIMPADORA PARA PVC EMBALAGEM 200cc | UN | 2.34
002654 | JUNCAO PVC SIMPLES 100 x 100mm | UN | 23.8
002690 | JOELHO 90 PVC ESGOTO SERIE NORMAL 40mm | UN | 3.32
002697 | TUBO PVC ESGOTO SERIE NORMAL 40mm (METRO) | M | 6.62
003389 | ADESIVO PARA PVC bisnaga de 75 gramas | UN | 0.29
004476 | TUBO PVC ESGOTO SERIE NORMAL 50mm (METRO) | M | 8.54
004478 | TUBO PVC ESGOTO SERIE NORMAL 75mm (METRO) | M | 11.05
004480 | TUBO PVC ESGOTO SERIE NORMAL 100mm (METRO) | M | 25.6
004498 | JOELHO 90 PVC ESGOTO SERIE NORMAL 50mm | UN | 4.5
004499 | JOELHO 90 PVC ESGOTO SERIE NORMAL 75mm | UN | 5.74
004502 | JOELHO 90 PVC ESGOTO SERIE NORMAL 100mm | UN | 7.54
004869 | VASELINA PASTOSA LUBRIFICANTE EMBALAGEM 1.000g | UN | 5.18
006492 | CORPO RALO PVC SIFONADO CILINDRICO SERIE R 100x40mm | UN | 5.26
099034 | AJUDANTE DE BOMBEIRO OU ENCANADOR | H | 182.01
099200 | BOMBEIRO OU ENCANADOR | H | 257.34
| LEIS SOCIAIS (120.30%) |  | 528.54
| TOTAL |  | 1077.67
051212 | SANITARIO INDIVIDUAL (9m2) EDIFICIO/REDE ESGOTO EM PVC
COD | DESCRICAO | UNI | PRECO TOTAL
000386 | SOLUCAO LIMPADORA PARA PVC EMBALAGEM 200cc | UN | 3.9
002654 | JUNCAO PVC SIMPLES 100 x 100mm | UN | 23.8
002690 | JOELHO 90 PVC ESGOTO SERIE NORMAL 40mm | UN | 3.32
002697 | TUBO PVC ESGOTO SERIE NORMAL 40mm (METRO) | M | 8.69
003389 | ADESIVO PARA PVC bisnaga de 75 gramas | UN | 0.3
004476 | TUBO PVC ESGOTO SERIE NORMAL 50mm (METRO) | M | 9.76
004478 | TUBO PVC ESGOTO SERIE NORMAL 75mm (METRO) | M | 13.41
004480 | TUBO PVC ESGOTO SERIE NORMAL 100mm (METRO) | M | 41.6
004498 | JOELHO 90 PVC ESGOTO SERIE NORMAL 50mm | UN | 4.5
004499 | JOELHO 90 PVC ESGOTO SERIE NORMAL 75mm | UN | 5.74
004502 | JOELHO 90 PVC ESGOTO SERIE NORMAL 100mm | UN | 7.54
004869 | VASELINA PASTOSA LUBRIFICANTE EMBALAGEM 1.000g | UN | 4.54
006492 | CORPO RALO PVC SIFONADO CILINDRICO SERIE R 100x40mm | UN | 5.26
043657 | CAIXA SIFONADA GIRAFACIL C/GRELHA RED.BRANCA 100x140x50 | UN | 12
099034 | AJUDANTE DE BOMBEIRO OU ENCANADOR | H | 196.01
099200 | BOMBEIRO OU ENCANADOR | H | 277.13
| LEIS SOCIAIS (120.30%) |  | 569.19
| TOTAL |  | 1186.69
051215 | TETOS DE SUB SOLO ESGOTO/AGUAS PLUVIAIS/COLUNAS/REDES PVC
COD | DESCRICAO | UNI | PRECO TOTAL
000386 | SOLUCAO LIMPADORA PARA PVC EMBALAGEM 200cc | UN | 0.29
002654 | JUNCAO PVC SIMPLES 100 x 100mm | UN | 1.09
002690 | JOELHO 90 PVC ESGOTO SERIE NORMAL 40mm | UN | 0.11
002697 | TUBO PVC ESGOTO SERIE NORMAL 40mm (METRO) | M | 0.48
003389 | ADESIVO PARA PVC bisnaga de 75 gramas | UN | 0.23
004476 | TUBO PVC ESGOTO SERIE NORMAL 50mm (METRO) | M | 0.37
004478 | TUBO PVC ESGOTO SERIE NORMAL 75mm (METRO) | M | 0.31
004480 | TUBO PVC ESGOTO SERIE NORMAL 100mm (METRO) | M | 0.96
004490 | TE ESGOTO SANITARIO PVC SERIE NORMAL 75 x 50mm | UN | 0.33
004498 | JOELHO 90 PVC ESGOTO SERIE NORMAL 50mm | UN | 0.21
004502 | JOELHO 90 PVC ESGOTO SERIE NORMAL 100mm | UN | 0.44
004869 | VASELINA PASTOSA LUBRIFICANTE EMBALAGEM 1.000g | UN | 0.45
099034 | AJUDANTE DE BOMBEIRO OU ENCANADOR | H | 5.96
099200 | BOMBEIRO OU ENCANADOR | H | 6.2
| LEIS SOCIAIS (120.30%) |  | 14.63
| TOTAL |  | 32.06
051220 | COLUNAS E REDES PVC ESGOTO/AGUAS PLUVIAIS/EDIFICIO 05 PAV.
COD | DESCRICAO | UNI | PRECO TOTAL
000386 | SOLUCAO LIMPADORA PARA PVC EMBALAGEM 200cc | UN | 15
001074 | TUBO PVC ESGOTO SERIE NORMAL 150mm (METRO) | M | 300.99
003389 | ADESIVO PARA PVC bisnaga de 75 gramas | UN | 35.66
003869 | TE ESGOTO SANITARIO PVC SERIE NORMAL 100x100mm | UN | 740.81
003878 | TE INSPECAO PVC 75 x 75mm | UN | 6
003879 | TE INSPECAO ESGOTO PVC SERIE NORMAL 100 x 75mm | UN | 162.5
004454 | JUNCAO PVC INVERTIDA SERIE NORMAL 75 x 50mm | UN | 189
004478 | TUBO PVC ESGOTO SERIE NORMAL 75mm (METRO) | M | 2169.75
004480 | TUBO PVC ESGOTO SERIE NORMAL 100mm (METRO) | M | 4664
004490 | TE ESGOTO SANITARIO PVC SERIE NORMAL 75 x 50mm | UN | 329.93
004506 | CURVA 90 PVC LONGA ESGOTO SERIE NORMAL 75mm | UN | 30.95
004869 | VASELINA PASTOSA LUBRIFICANTE EMBALAGEM 1.000g | UN | 188.8
006032 | CURVA 90 PVC LONGA ESGOTO SERIE NORMAL 100mm | UN | 193.31
043704 | RALO CONICO PVC MONTADO C/GRELHA ALUMINIO 100 x 40mm | UN | 12.78
043715 | CAIXA MULTIPLA DE INSPECAO E INTERLIGACAO 100mm | UN | 305
043718 | PROLONGADOR PVC COM UMA ENTRADA P/CAIXA MULTIPLA 100mm | UN | 370.28
099034 | AJUDANTE DE BOMBEIRO OU ENCANADOR | H | 1365.1
099200 | BOMBEIRO OU ENCANADOR | H | 1930.03
| LEIS SOCIAIS (120.30%) |  | 3964.04
| TOTAL |  | 16973.93
051231 | COLUNAS E REDES PVC ESGOTO/AGUAS PLUVIAIS/EDIFICIO 06 PAV.
COD | DESCRICAO | UNI | PRECO TOTAL
000386 | SOLUCAO LIMPADORA PARA PVC EMBALAGEM 200cc | UN | 18
001074 | TUBO PVC ESGOTO SERIE NORMAL 150mm (METRO) | M | 361.18
003389 | ADESIVO PARA PVC bisnaga de 75 gramas | UN | 43.46
003869 | TE ESGOTO SANITARIO PVC SERIE NORMAL 100x100mm | UN | 888.97
003878 | TE INSPECAO PVC 75 x 75mm | UN | 7.2
003879 | TE INSPECAO ESGOTO PVC SERIE NORMAL 100 x 75mm | UN | 195
004454 | JUNCAO PVC INVERTIDA SERIE NORMAL 75 x 50mm | UN | 226.8
004478 | TUBO PVC ESGOTO SERIE NORMAL 75mm (METRO) | M | 2603.7
004480 | TUBO PVC ESGOTO SERIE NORMAL 100mm (METRO) | M | 5596.8
004490 | TE ESGOTO SANITARIO PVC SERIE NORMAL 75 x 50mm | UN | 395.91
004506 | CURVA 90 PVC LONGA ESGOTO SERIE NORMAL 75mm | UN | 37.13
004869 | VASELINA PASTOSA LUBRIFICANTE EMBALAGEM 1.000g | UN | 226.56
006032 | CURVA 90 PVC LONGA ESGOTO SERIE NORMAL 100mm | UN | 231.97
043704 | RALO CONICO PVC MONTADO C/GRELHA ALUMINIO 100 x 40mm | UN | 17.04
043715 | CAIXA MULTIPLA DE INSPECAO E INTERLIGACAO 100mm | UN | 366
043718 | PROLONGADOR PVC COM UMA ENTRADA P/CAIXA MULTIPLA 100mm | UN | 172.8
099034 | AJUDANTE DE BOMBEIRO OU ENCANADOR | H | 1638.11
099200 | BOMBEIRO OU ENCANADOR | H | 2316.04
| LEIS SOCIAIS (120.30%) |  | 4756.84
| TOTAL |  | 20099.51
051303 | BANHO SOCIAL (10m2) APARTAMENTO/REDE ESGOTAMENTO PVC
COD | DESCRICAO | UNI | PRECO TOTAL
000386 | SOLUCAO LIMPADORA PARA PVC EMBALAGEM 200cc | UN | 5.28
002654 | JUNCAO PVC SIMPLES 100 x 100mm | UN | 23.8
002690 | JOELHO 90 PVC ESGOTO SERIE NORMAL 40mm | UN | 3.32
002697 | TUBO PVC ESGOTO SERIE NORMAL 40mm (METRO) | M | 13.66
003389 | ADESIVO PARA PVC bisnaga de 75 gramas | UN | 0.35
003589 | CAIXA SIFONADA PVC 100x150x50mm | UN | 17.5
004476 | TUBO PVC ESGOTO SERIE NORMAL 50mm (METRO) | M | 9.15
004478 | TUBO PVC ESGOTO SERIE NORMAL 75mm (METRO) | M | 21.3
004480 | TUBO PVC ESGOTO SERIE NORMAL 100mm (METRO) | M | 57.6
004498 | JOELHO 90 PVC ESGOTO SERIE NORMAL 50mm | UN | 4.5
004499 | JOELHO 90 PVC ESGOTO SERIE NORMAL 75mm | UN | 5.74
004502 | JOELHO 90 PVC ESGOTO SERIE NORMAL 100mm | UN | 7.54
004869 | VASELINA PASTOSA LUBRIFICANTE EMBALAGEM 1.000g | UN | 5.41
006492 | CORPO RALO PVC SIFONADO CILINDRICO SERIE R 100x40mm | UN | 5.26
007736 | CORPO RALO SIFONADO QUADRADO PVC 100x100x40mm | UN | 14.1
099034 | AJUDANTE DE BOMBEIRO OU ENCANADOR | H | 210.01
099200 | BOMBEIRO OU ENCANADOR | H | 296.93
| LEIS SOCIAIS (120.30%) |  | 609.85
| TOTAL |  | 1311.3
051304 | BANHO SOCIAL APARTAMENTO/REDE ESGOTAMENTO PVC
COD | DESCRICAO | UNI | PRECO TOTAL
000386 | SOLUCAO LIMPADORA PARA PVC EMBALAGEM 200cc | UN | 4.13
002654 | JUNCAO PVC SIMPLES 100 x 100mm | UN | 23.8
002690 | JOELHO 90 PVC ESGOTO SERIE NORMAL 40mm | UN | 3.32
002697 | TUBO PVC ESGOTO SERIE NORMAL 40mm (METRO) | M | 11.18
003389 | ADESIVO PARA PVC bisnaga de 75 gramas | UN | 0.29
004476 | TUBO PVC ESGOTO SERIE NORMAL 50mm (METRO) | M | 9.15
004478 | TUBO PVC ESGOTO SERIE NORMAL 75mm (METRO) | M | 16.57
004480 | TUBO PVC ESGOTO SERIE NORMAL 100mm (METRO) | M | 43.2
004498 | JOELHO 90 PVC ESGOTO SERIE NORMAL 50mm | UN | 4.5
004499 | JOELHO 90 PVC ESGOTO SERIE NORMAL 75mm | UN | 5.74
004502 | JOELHO 90 PVC ESGOTO SERIE NORMAL 100mm | UN | 7.54
004869 | VASELINA PASTOSA LUBRIFICANTE EMBALAGEM 1.000g | UN | 4.35
007736 | CORPO RALO SIFONADO QUADRADO PVC 100x100x40mm | UN | 14.1
043658 | CAIXA SIFONADA GIRAFACIL C/GRELHA QUD.BRANCA 100x140x50 | UN | 11
099034 | AJUDANTE DE BOMBEIRO OU ENCANADOR | H | 189.01
099200 | BOMBEIRO OU ENCANADOR | H | 267.24
| LEIS SOCIAIS (120.30%) |  | 548.87
| TOTAL |  | 1163.99
051305 | BANHO SOCIAL (8m2) APARTAMENTO/ESGOTO EM PVC
COD | DESCRICAO | UNI | PRECO TOTAL
000386 | SOLUCAO LIMPADORA PARA PVC EMBALAGEM 200cc | UN | 3.47
002654 | JUNCAO PVC SIMPLES 100 x 100mm | UN | 23.8
002690 | JOELHO 90 PVC ESGOTO SERIE NORMAL 40mm | UN | 3.32
002697 | TUBO PVC ESGOTO SERIE NORMAL 40mm (METRO) | M | 9.94
003389 | ADESIVO PARA PVC bisnaga de 75 gramas | UN | 0.21
004476 | TUBO PVC ESGOTO SERIE NORMAL 50mm (METRO) | M | 9.15
004478 | TUBO PVC ESGOTO SERIE NORMAL 75mm (METRO) | M | 14.2
004480 | TUBO PVC ESGOTO SERIE NORMAL 100mm (METRO) | M | 33.6
004498 | JOELHO 90 PVC ESGOTO SERIE NORMAL 50mm | UN | 2.25
004499 | JOELHO 90 PVC ESGOTO SERIE NORMAL 75mm | UN | 5.74
004502 | JOELHO 90 PVC ESGOTO SERIE NORMAL 100mm | UN | 7.54
004869 | VASELINA PASTOSA LUBRIFICANTE EMBALAGEM 1.000g | UN | 3.26
007736 | CORPO RALO SIFONADO QUADRADO PVC 100x100x40mm | UN | 14.1
043658 | CAIXA SIFONADA GIRAFACIL C/GRELHA QUD.BRANCA 100x140x50 | UN | 11
099034 | AJUDANTE DE BOMBEIRO OU ENCANADOR | H | 168.01
099200 | BOMBEIRO OU ENCANADOR | H | 237.54
| LEIS SOCIAIS (120.30%) |  | 487.88
| TOTAL |  | 1035.01
051306 | LAVABO (6m2) APARTAMENTO/REDE ESGOTO EM PVC
COD | DESCRICAO | UNI | PRECO TOTAL
000386 | SOLUCAO LIMPADORA PARA PVC EMBALAGEM 200cc | UN | 3.14
002654 | JUNCAO PVC SIMPLES 100 x 100mm | UN | 23.8
002690 | JOELHO 90 PVC ESGOTO SERIE NORMAL 40mm | UN | 3.32
002697 | TUBO PVC ESGOTO SERIE NORMAL 40mm (METRO) | M | 7.45
003389 | ADESIVO PARA PVC bisnaga de 75 gramas | UN | 0.28
004476 | TUBO PVC ESGOTO SERIE NORMAL 50mm (METRO) | M | 7.32
004478 | TUBO PVC ESGOTO SERIE NORMAL 75mm (METRO) | M | 11.84
004480 | TUBO PVC ESGOTO SERIE NORMAL 100mm (METRO) | M | 38.4
004498 | JOELHO 90 PVC ESGOTO SERIE NORMAL 50mm | UN | 4.5
004499 | JOELHO 90 PVC ESGOTO SERIE NORMAL 75mm | UN | 5.74
004502 | JOELHO 90 PVC ESGOTO SERIE NORMAL 100mm | UN | 7.54
004869 | VASELINA PASTOSA LUBRIFICANTE EMBALAGEM 1.000g | UN | 4.32
006492 | CORPO RALO PVC SIFONADO CILINDRICO SERIE R 100x40mm | UN | 5.26
043662 | CAIXA SIFONADA MONTADA GRELHA REDONDA BRANCA 100x100x50 | UN | 10
099034 | AJUDANTE DE BOMBEIRO OU ENCANADOR | H | 252.02
099200 | BOMBEIRO OU ENCANADOR | H | 356.31
| LEIS SOCIAIS (120.30%) |  | 731.82
| TOTAL |  | 1473.06
051307 | LAVABO (4m2) APARTAMENTO/REDE ESGOTAMENTO PVC
COD | DESCRICAO | UNI | PRECO TOTAL
000386 | SOLUCAO LIMPADORA PARA PVC EMBALAGEM 200cc | UN | 2.15
002654 | JUNCAO PVC SIMPLES 100 x 100mm | UN | 23.8
002690 | JOELHO 90 PVC ESGOTO SERIE NORMAL 40mm | UN | 3.32
002697 | TUBO PVC ESGOTO SERIE NORMAL 40mm (METRO) | M | 6.21
003389 | ADESIVO PARA PVC bisnaga de 75 gramas | UN | 0.27
004476 | TUBO PVC ESGOTO SERIE NORMAL 50mm (METRO) | M | 7.32
004478 | TUBO PVC ESGOTO SERIE NORMAL 75mm (METRO) | M | 9.47
004480 | TUBO PVC ESGOTO SERIE NORMAL 100mm (METRO) | M | 19.2
004498 | JOELHO 90 PVC ESGOTO SERIE NORMAL 50mm | UN | 4.5
004499 | JOELHO 90 PVC ESGOTO SERIE NORMAL 75mm | UN | 5.74
004502 | JOELHO 90 PVC ESGOTO SERIE NORMAL 100mm | UN | 7.54
004869 | VASELINA PASTOSA LUBRIFICANTE EMBALAGEM 1.000g | UN | 3.71
006492 | CORPO RALO PVC SIFONADO CILINDRICO SERIE R 100x40mm | UN | 5.26
043666 | CAIXA SIFONADA MONTADA GRELHA REDONDA BRANCA 100x150x50 | UN | 16
043687 | PORTA GRELHA QUADRADA BRANCA 150mm | UN | 2.6
099034 | AJUDANTE DE BOMBEIRO OU ENCANADOR | H | 168.01
099200 | BOMBEIRO OU ENCANADOR | H | 237.54
| LEIS SOCIAIS (120.30%) |  | 487.88
| TOTAL |  | 1010.52
051308 | LAVABO (4m2) APARTAMENTO-REDE ESGOTAMENTO PVC
COD | DESCRICAO | UNI | PRECO TOTAL
000386 | SOLUCAO LIMPADORA PARA PVC EMBALAGEM 200cc | UN | 1.82
002654 | JUNCAO PVC SIMPLES 100 x 100mm | UN | 23.8
002690 | JOELHO 90 PVC ESGOTO SERIE NORMAL 40mm | UN | 3.32
002693 | JOELHO 90 PVC C/VISITA 100 x 75mm | UN | 86.8
003389 | ADESIVO PARA PVC bisnaga de 75 gramas | UN | 0.19
004476 | TUBO PVC ESGOTO SERIE NORMAL 50mm (METRO) | M | 5.49
004478 | TUBO PVC ESGOTO SERIE NORMAL 75mm (METRO) | M | 7.1
004480 | TUBO PVC ESGOTO SERIE NORMAL 100mm (METRO) | M | 19.2
004498 | JOELHO 90 PVC ESGOTO SERIE NORMAL 50mm | UN | 4.5
004499 | JOELHO 90 PVC ESGOTO SERIE NORMAL 75mm | UN | 5.74
004502 | JOELHO 90 PVC ESGOTO SERIE NORMAL 100mm | UN | 7.54
004869 | VASELINA PASTOSA LUBRIFICANTE EMBALAGEM 1.000g | UN | 3.84
043666 | CAIXA SIFONADA MONTADA GRELHA REDONDA BRANCA 100x150x50 | UN | 16
043687 | PORTA GRELHA QUADRADA BRANCA 150mm | UN | 2.6
099034 | AJUDANTE DE BOMBEIRO OU ENCANADOR | H | 210.01
099200 | BOMBEIRO OU ENCANADOR | H | 296.93
| LEIS SOCIAIS (120.30%) |  | 609.85
| TOTAL |  | 1304.73
051309 | W.C.DE SERVICO (6m2) APARTAMENTO/REDE ESGOTO EM PVC
COD | DESCRICAO | UNI | PRECO TOTAL
000386 | SOLUCAO LIMPADORA PARA PVC EMBALAGEM 200cc | UN | 3.39
002654 | JUNCAO PVC SIMPLES 100 x 100mm | UN | 23.8
002690 | JOELHO 90 PVC ESGOTO SERIE NORMAL 40mm | UN | 3.32
002697 | TUBO PVC ESGOTO SERIE NORMAL 40mm (METRO) | M | 6.21
003389 | ADESIVO PARA PVC bisnaga de 75 gramas | UN | 0.23
004476 | TUBO PVC ESGOTO SERIE NORMAL 50mm (METRO) | M | 9.15
004478 | TUBO PVC ESGOTO SERIE NORMAL 75mm (METRO) | M | 11.84
004480 | TUBO PVC ESGOTO SERIE NORMAL 100mm (METRO) | M | 28.8
004498 | JOELHO 90 PVC ESGOTO SERIE NORMAL 50mm | UN | 4.5
004499 | JOELHO 90 PVC ESGOTO SERIE NORMAL 75mm | UN | 5.74
004502 | JOELHO 90 PVC ESGOTO SERIE NORMAL 100mm | UN | 7.54
004869 | VASELINA PASTOSA LUBRIFICANTE EMBALAGEM 1.000g | UN | 3.9
043662 | CAIXA SIFONADA MONTADA GRELHA REDONDA BRANCA 100x100x50 | UN | 10
043663 | CAIXA SIFONADA MONTADA GRELHA QUADR. BRANCA 100x100x50 | UN | 9
099034 | AJUDANTE DE BOMBEIRO OU ENCANADOR | H | 189.01
099200 | BOMBEIRO OU ENCANADOR | H | 267.24
| LEIS SOCIAIS (120.30%) |  | 548.87
| TOTAL |  | 1132.54
051310 | W.C.DE SERVICO APARTAMENTO/REDE ESGOTAMENTO PVC
COD | DESCRICAO | UNI | PRECO TOTAL
000386 | SOLUCAO LIMPADORA PARA PVC EMBALAGEM 200cc | UN | 2.15
002654 | JUNCAO PVC SIMPLES 100 x 100mm | UN | 23.8
002690 | JOELHO 90 PVC ESGOTO SERIE NORMAL 40mm | UN | 3.32
002697 | TUBO PVC ESGOTO SERIE NORMAL 40mm (METRO) | M | 6.21
003389 | ADESIVO PARA PVC bisnaga de 75 gramas | UN | 0.19
004476 | TUBO PVC ESGOTO SERIE NORMAL 50mm (METRO) | M | 9.15
004478 | TUBO PVC ESGOTO SERIE NORMAL 75mm (METRO) | M | 9.47
004480 | TUBO PVC ESGOTO SERIE NORMAL 100mm (METRO) | M | 19.2
004498 | JOELHO 90 PVC ESGOTO SERIE NORMAL 50mm | UN | 4.5
004499 | JOELHO 90 PVC ESGOTO SERIE NORMAL 75mm | UN | 5.74
004502 | JOELHO 90 PVC ESGOTO SERIE NORMAL 100mm | UN | 7.54
004869 | VASELINA PASTOSA LUBRIFICANTE EMBALAGEM 1.000g | UN | 3.52
043650 | CORPO CAIXA SIFONADA SERIE R PVC ESGOTO 150x150x50mm | UN | 22.98
043685 | GRELHA QUADRADA DE ALUMINIO 150mm | UN | 62.01
099034 | AJUDANTE DE BOMBEIRO OU ENCANADOR | H | 175.01
099200 | BOMBEIRO OU ENCANADOR | H | 247.44
| LEIS SOCIAIS (120.30%) |  | 508.21
| TOTAL |  | 1110.44
051311 | W.C.DE SERVICO (4m2) APARTAMENTO/REDE ESGOTO PVC
COD | DESCRICAO | UNI | PRECO TOTAL
000386 | SOLUCAO LIMPADORA PARA PVC EMBALAGEM 200cc | UN | 1.82
002654 | JUNCAO PVC SIMPLES 100 x 100mm | UN | 23.8
002690 | JOELHO 90 PVC ESGOTO SERIE NORMAL 40mm | UN | 3.32
002697 | TUBO PVC ESGOTO SERIE NORMAL 40mm (METRO) | M | 4.97
003389 | ADESIVO PARA PVC bisnaga de 75 gramas | UN | 0.19
004476 | TUBO PVC ESGOTO SERIE NORMAL 50mm (METRO) | M | 7.32
004478 | TUBO PVC ESGOTO SERIE NORMAL 75mm (METRO) | M | 7.1
004480 | TUBO PVC ESGOTO SERIE NORMAL 100mm (METRO) | M | 19.2
004498 | JOELHO 90 PVC ESGOTO SERIE NORMAL 50mm | UN | 4.5
004499 | JOELHO 90 PVC ESGOTO SERIE NORMAL 75mm | UN | 5.74
004502 | JOELHO 90 PVC ESGOTO SERIE NORMAL 100mm | UN | 7.54
004869 | VASELINA PASTOSA LUBRIFICANTE EMBALAGEM 1.000g | UN | 29.44
043662 | CAIXA SIFONADA MONTADA GRELHA REDONDA BRANCA 100x100x50 | UN | 10
099034 | AJUDANTE DE BOMBEIRO OU ENCANADOR | H | 166
099200 | BOMBEIRO OU ENCANADOR | H | 234.7
| LEIS SOCIAIS (120.30%) |  | 482.04
| TOTAL |  | 1007.68
051312 | AREA DE SERVICO (10m2) APARTAMENTO/REDE ESGOTO EM PVC
COD | DESCRICAO | UNI | PRECO TOTAL
000386 | SOLUCAO LIMPADORA PARA PVC EMBALAGEM 200cc | UN | 4.2
002690 | JOELHO 90 PVC ESGOTO SERIE NORMAL 40mm | UN | 3.32
002697 | TUBO PVC ESGOTO SERIE NORMAL 40mm (METRO) | M | 4.97
003389 | ADESIVO PARA PVC bisnaga de 75 gramas | UN | 0.34
004476 | TUBO PVC ESGOTO SERIE NORMAL 50mm (METRO) | M | 5.49
004478 | TUBO PVC ESGOTO SERIE NORMAL 75mm (METRO) | M | 21.3
004498 | JOELHO 90 PVC ESGOTO SERIE NORMAL 50mm | UN | 2.25
004499 | JOELHO 90 PVC ESGOTO SERIE NORMAL 75mm | UN | 11.48
004869 | VASELINA PASTOSA LUBRIFICANTE EMBALAGEM 1.000g | UN | 4.48
006492 | CORPO RALO PVC SIFONADO CILINDRICO SERIE R 100x40mm | UN | 5.26
099034 | AJUDANTE DE BOMBEIRO OU ENCANADOR | H | 126.01
099200 | BOMBEIRO OU ENCANADOR | H | 178.16
| LEIS SOCIAIS (120.30%) |  | 365.92
| TOTAL |  | 733.18
051313 | AREA DE SERVICO APARTAMENTO-REDE ESGOTAMENTO PVC
COD | DESCRICAO | UNI | PRECO TOTAL
000386 | SOLUCAO LIMPADORA PARA PVC EMBALAGEM 200cc | UN | 3.9
002690 | JOELHO 90 PVC ESGOTO SERIE NORMAL 40mm | UN | 3.32
002697 | TUBO PVC ESGOTO SERIE NORMAL 40mm (METRO) | M | 4.97
003389 | ADESIVO PARA PVC bisnaga de 75 gramas | UN | 0.34
004476 | TUBO PVC ESGOTO SERIE NORMAL 50mm (METRO) | M | 5.49
004478 | TUBO PVC ESGOTO SERIE NORMAL 75mm (METRO) | M | 18.94
004498 | JOELHO 90 PVC ESGOTO SERIE NORMAL 50mm | UN | 2.25
004499 | JOELHO 90 PVC ESGOTO SERIE NORMAL 75mm | UN | 11.48
004869 | VASELINA PASTOSA LUBRIFICANTE EMBALAGEM 1.000g | UN | 4.48
006492 | CORPO RALO PVC SIFONADO CILINDRICO SERIE R 100x40mm | UN | 5.26
099034 | AJUDANTE DE BOMBEIRO OU ENCANADOR | H | 183.41
099200 | BOMBEIRO OU ENCANADOR | H | 259.32
| LEIS SOCIAIS (120.30%) |  | 532.6
| TOTAL |  | 1035.76
051314 | AREA DE SERVICO (6m2) APARTAMENTO/REDE ESGOTO PVC
COD | DESCRICAO | UNI | PRECO TOTAL
000386 | SOLUCAO LIMPADORA PARA PVC EMBALAGEM 200cc | UN | 3.45
002690 | JOELHO 90 PVC ESGOTO SERIE NORMAL 40mm | UN | 3.32
002697 | TUBO PVC ESGOTO SERIE NORMAL 40mm (METRO) | M | 3.73
003389 | ADESIVO PARA PVC bisnaga de 75 gramas | UN | 0.25
004476 | TUBO PVC ESGOTO SERIE NORMAL 50mm (METRO) | M | 5.49
004478 | TUBO PVC ESGOTO SERIE NORMAL 75mm (METRO) | M | 16.57
004498 | JOELHO 90 PVC ESGOTO SERIE NORMAL 50mm | UN | 2.25
004499 | JOELHO 90 PVC ESGOTO SERIE NORMAL 75mm | UN | 11.48
004869 | VASELINA PASTOSA LUBRIFICANTE EMBALAGEM 1.000g | UN | 3.52
006492 | CORPO RALO PVC SIFONADO CILINDRICO SERIE R 100x40mm | UN | 5.26
099034 | AJUDANTE DE BOMBEIRO OU ENCANADOR | H | 112.01
099200 | BOMBEIRO OU ENCANADOR | H | 158.36
| LEIS SOCIAIS (120.30%) |  | 325.26
| TOTAL |  | 650.95
051322 | COPA/SALA COMERCIAL (14m2) REDE ESGOTAMENTO EM PVC
COD | DESCRICAO | UNI | PRECO TOTAL
000386 | SOLUCAO LIMPADORA PARA PVC EMBALAGEM 200cc | UN | 3.6
002690 | JOELHO 90 PVC ESGOTO SERIE NORMAL 40mm | UN | 3.32
002697 | TUBO PVC ESGOTO SERIE NORMAL 40mm (METRO) | M | 6.62
003389 | ADESIVO PARA PVC bisnaga de 75 gramas | UN | 0.34
004476 | TUBO PVC ESGOTO SERIE NORMAL 50mm (METRO) | M | 6.71
004478 | TUBO PVC ESGOTO SERIE NORMAL 75mm (METRO) | M | 15.78
004498 | JOELHO 90 PVC ESGOTO SERIE NORMAL 50mm | UN | 2.25
004499 | JOELHO 90 PVC ESGOTO SERIE NORMAL 75mm | UN | 11.48
004869 | VASELINA PASTOSA LUBRIFICANTE EMBALAGEM 1.000g | UN | 5.12
006492 | CORPO RALO PVC SIFONADO CILINDRICO SERIE R 100x40mm | UN | 5.26
007736 | CORPO RALO SIFONADO QUADRADO PVC 100x100x40mm | UN | 14.1
099034 | AJUDANTE DE BOMBEIRO OU ENCANADOR | H | 126.01
099200 | BOMBEIRO OU ENCANADOR | H | 178.16
| LEIS SOCIAIS (120.30%) |  | 365.92
| TOTAL |  | 744.67
051325 | COZINHA (12m2) REDE DE ESGOTAMENTO EM PVC
COD | DESCRICAO | UNI | PRECO TOTAL
000386 | SOLUCAO LIMPADORA PARA PVC EMBALAGEM 200cc | UN | 4.05
002651 | JUNCAO PVC SIMPLES ESGOTO SERIE NORMAL 100 x 75mm | UN | 16.69
002697 | TUBO PVC ESGOTO SERIE NORMAL 40mm (METRO) | M | 4.55
003389 | ADESIVO PARA PVC bisnaga de 75 gramas | UN | 27.18
004001 | BUCHA REDUCAO LONGA PVC ESGOTO SERIE NORMAL 50x40mm | UN | 1.57
004363 | CURVA 90 PVC CURTA ESGOTO SERIE NORMAL 40mm | UN | 24.2
004476 | TUBO PVC ESGOTO SERIE NORMAL 50mm (METRO) | M | 10.98
004478 | TUBO PVC ESGOTO SERIE NORMAL 75mm (METRO) | M | 17.36
004491 | TE ESGOTO SANITARIO PVC SERIE NORMAL 100x50mm | UN | 9.6
004505 | CURVA 90 PVC CURTA ESGOTO SERIE NORMAL 50mm | UN | 17.19
004869 | VASELINA PASTOSA LUBRIFICANTE EMBALAGEM 1.000g | UN | 11.52
006033 | JOELHO 45 PVC ESGOTO SERIE NORMAL 40mm | UN | 4.1
043663 | CAIXA SIFONADA MONTADA GRELHA QUADR. BRANCA 100x100x50 | UN | 9
099034 | AJUDANTE DE BOMBEIRO OU ENCANADOR | H | 252.02
099200 | BOMBEIRO OU ENCANADOR | H | 356.31
| LEIS SOCIAIS (120.30%) |  | 731.82
| TOTAL |  | 1498.14
051326 | COZINHA (10m2) APARTAMENTO REDE ESGOTAMENTO PVC
COD | DESCRICAO | UNI | PRECO TOTAL
000386 | SOLUCAO LIMPADORA PARA PVC EMBALAGEM 200cc | UN | 2.7
002651 | JUNCAO PVC SIMPLES ESGOTO SERIE NORMAL 100 x 75mm | UN | 16.69
002697 | TUBO PVC ESGOTO SERIE NORMAL 40mm (METRO) | M | 3.31
003389 | ADESIVO PARA PVC bisnaga de 75 gramas | UN | 18.12
004001 | BUCHA REDUCAO LONGA PVC ESGOTO SERIE NORMAL 50x40mm | UN | 1.57
004363 | CURVA 90 PVC CURTA ESGOTO SERIE NORMAL 40mm | UN | 12.1
004476 | TUBO PVC ESGOTO SERIE NORMAL 50mm (METRO) | M | 10.98
004478 | TUBO PVC ESGOTO SERIE NORMAL 75mm (METRO) | M | 15.78
004480 | TUBO PVC ESGOTO SERIE NORMAL 100mm (METRO) | M | 25.6
004491 | TE ESGOTO SANITARIO PVC SERIE NORMAL 100x50mm | UN | 9.6
004505 | CURVA 90 PVC CURTA ESGOTO SERIE NORMAL 50mm | UN | 17.19
004869 | VASELINA PASTOSA LUBRIFICANTE EMBALAGEM 1.000g | UN | 7.68
006033 | JOELHO 45 PVC ESGOTO SERIE NORMAL 40mm | UN | 2.05
043663 | CAIXA SIFONADA MONTADA GRELHA QUADR. BRANCA 100x100x50 | UN | 9
043714 | CAIXA MULTIPLA DE GORDURA PVC C/CESTA LIMPEZA 50x100mm | UN | 177
099034 | AJUDANTE DE BOMBEIRO OU ENCANADOR | H | 196.01
099200 | BOMBEIRO OU ENCANADOR | H | 277.13
| LEIS SOCIAIS (120.30%) |  | 569.19
| TOTAL |  | 1371.7
051327 | COZINHA APARTAMENTO/REDE DE ESGOTAMENTO PVC
COD | DESCRICAO | UNI | PRECO TOTAL
000386 | SOLUCAO LIMPADORA PARA PVC EMBALAGEM 200cc | UN | 2.7
002651 | JUNCAO PVC SIMPLES ESGOTO SERIE NORMAL 100 x 75mm | UN | 16.69
002697 | TUBO PVC ESGOTO SERIE NORMAL 40mm (METRO) | M | 3.31
003389 | ADESIVO PARA PVC bisnaga de 75 gramas | UN | 18.12
004001 | BUCHA REDUCAO LONGA PVC ESGOTO SERIE NORMAL 50x40mm | UN | 1.57
004363 | CURVA 90 PVC CURTA ESGOTO SERIE NORMAL 40mm | UN | 12.1
004476 | TUBO PVC ESGOTO SERIE NORMAL 50mm (METRO) | M | 10.98
004478 | TUBO PVC ESGOTO SERIE NORMAL 75mm (METRO) | M | 15.78
004480 | TUBO PVC ESGOTO SERIE NORMAL 100mm (METRO) | M | 25.6
004491 | TE ESGOTO SANITARIO PVC SERIE NORMAL 100x50mm | UN | 9.6
004505 | CURVA 90 PVC CURTA ESGOTO SERIE NORMAL 50mm | UN | 17.19
004869 | VASELINA PASTOSA LUBRIFICANTE EMBALAGEM 1.000g | UN | 7.68
006033 | JOELHO 45 PVC ESGOTO SERIE NORMAL 40mm | UN | 2.05
007491 | GRELHA QUADRADA PVC 150mm P/CAIXA SIFONADA | UN | 11.99
043663 | CAIXA SIFONADA MONTADA GRELHA QUADR. BRANCA 100x100x50 | UN | 9
099034 | AJUDANTE DE BOMBEIRO OU ENCANADOR | H | 217.02
099200 | BOMBEIRO OU ENCANADOR | H | 306.83
| LEIS SOCIAIS (120.30%) |  | 630.19
| TOTAL |  | 1318.4
051332 | COPA (8m2) CASA/REDE ESGOTAMENTO PVC
COD | DESCRICAO | UNI | PRECO TOTAL
000386 | SOLUCAO LIMPADORA PARA PVC EMBALAGEM 200cc | UN | 3.6
002690 | JOELHO 90 PVC ESGOTO SERIE NORMAL 40mm | UN | 3.32
002697 | TUBO PVC ESGOTO SERIE NORMAL 40mm (METRO) | M | 4.97
003389 | ADESIVO PARA PVC bisnaga de 75 gramas | UN | 0.34
004476 | TUBO PVC ESGOTO SERIE NORMAL 50mm (METRO) | M | 3.66
004478 | TUBO PVC ESGOTO SERIE NORMAL 75mm (METRO) | M | 15.78
004498 | JOELHO 90 PVC ESGOTO SERIE NORMAL 50mm | UN | 2.25
004499 | JOELHO 90 PVC ESGOTO SERIE NORMAL 75mm | UN | 11.48
004869 | VASELINA PASTOSA LUBRIFICANTE EMBALAGEM 1.000g | UN | 4.48
006492 | CORPO RALO PVC SIFONADO CILINDRICO SERIE R 100x40mm | UN | 5.26
099034 | AJUDANTE DE BOMBEIRO OU ENCANADOR | H | 120.97
099200 | BOMBEIRO OU ENCANADOR | H | 171.03
| LEIS SOCIAIS (120.30%) |  | 351.28
| TOTAL |  | 698.42
051501 | SANITARIO COLETIVO FEMININO (25m2) REDE ESGOTAMENTO PVC
COD | DESCRICAO | UNI | PRECO TOTAL
000386 | SOLUCAO LIMPADORA PARA PVC EMBALAGEM 200cc | UN | 13.5
002589 | VALVULA RETENCAO 600 LIBRAS SOLDA ACO 3/4"" | UN | 170
002654 | JUNCAO PVC SIMPLES 100 x 100mm | UN | 47.6
002690 | JOELHO 90 PVC ESGOTO SERIE NORMAL 40mm | UN | 9.96
002697 | TUBO PVC ESGOTO SERIE NORMAL 40mm (METRO) | M | 34.78
003389 | ADESIVO PARA PVC bisnaga de 75 gramas | UN | 1.34
004476 | TUBO PVC ESGOTO SERIE NORMAL 50mm (METRO) | M | 35.38
004478 | TUBO PVC ESGOTO SERIE NORMAL 75mm (METRO) | M | 64.7
004480 | TUBO PVC ESGOTO SERIE NORMAL 100mm (METRO) | M | 169.6
004498 | JOELHO 90 PVC ESGOTO SERIE NORMAL 50mm | UN | 13.5
004499 | JOELHO 90 PVC ESGOTO SERIE NORMAL 75mm | UN | 17.22
004502 | JOELHO 90 PVC ESGOTO SERIE NORMAL 100mm | UN | 22.62
004869 | VASELINA PASTOSA LUBRIFICANTE EMBALAGEM 1.000g | UN | 11.84
007736 | CORPO RALO SIFONADO QUADRADO PVC 100x100x40mm | UN | 28.2
043658 | CAIXA SIFONADA GIRAFACIL C/GRELHA QUD.BRANCA 100x140x50 | UN | 22
043707 | RALO QUADRADO PVC MONTADO/GRELHA BRANCO 100 x 53 x 40mm | UN | 25.12
099034 | AJUDANTE DE BOMBEIRO OU ENCANADOR | H | 112.01
099200 | BOMBEIRO OU ENCANADOR | H | 158.36
| LEIS SOCIAIS (120.30%) |  | 325.26
| TOTAL |  | 1282.99
051502 | SANITARIO COLETIVO FEMININO (14m2) REDE ESGOTAMENTO PVC
COD | DESCRICAO | UNI | PRECO TOTAL
000386 | SOLUCAO LIMPADORA PARA PVC EMBALAGEM 200cc | UN | 16.95
002650 | CAIXA SIFONADA PVC 300x150x50mm | UN | 30
002654 | JUNCAO PVC SIMPLES 100 x 100mm | UN | 71.4
002690 | JOELHO 90 PVC ESGOTO SERIE NORMAL 40mm | UN | 13.28
002697 | TUBO PVC ESGOTO SERIE NORMAL 40mm (METRO) | M | 43.06
003389 | ADESIVO PARA PVC bisnaga de 75 gramas | UN | 1.93
004476 | TUBO PVC ESGOTO SERIE NORMAL 50mm (METRO) | M | 52.46
004478 | TUBO PVC ESGOTO SERIE NORMAL 75mm (METRO) | M | 96.26
004480 | TUBO PVC ESGOTO SERIE NORMAL 100mm (METRO) | M | 233.6
004498 | JOELHO 90 PVC ESGOTO SERIE NORMAL 50mm | UN | 13.5
004499 | JOELHO 90 PVC ESGOTO SERIE NORMAL 75mm | UN | 22.96
004502 | JOELHO 90 PVC ESGOTO SERIE NORMAL 100mm | UN | 22.62
004869 | VASELINA PASTOSA LUBRIFICANTE EMBALAGEM 1.000g | UN | 14.72
006492 | CORPO RALO PVC SIFONADO CILINDRICO SERIE R 100x40mm | UN | 10.52
007736 | CORPO RALO SIFONADO QUADRADO PVC 100x100x40mm | UN | 28.2
043707 | RALO QUADRADO PVC MONTADO/GRELHA BRANCO 100 x 53 x 40mm | UN | 25.12
099034 | AJUDANTE DE BOMBEIRO OU ENCANADOR | H | 133.01
099200 | BOMBEIRO OU ENCANADOR | H | 188.05
| LEIS SOCIAIS (120.30%) |  | 386.24
| TOTAL |  | 1403.88
051503 | SANITARIO COLETIVO MASCULINO (18m2) REDE ESGOTAMENTO PVC
COD | DESCRICAO | UNI | PRECO TOTAL
000386 | SOLUCAO LIMPADORA PARA PVC EMBALAGEM 200cc | UN | 8.7
002650 | CAIXA SIFONADA PVC 300x150x50mm | UN | 15
002690 | JOELHO 90 PVC ESGOTO SERIE NORMAL 40mm | UN | 9.96
002697 | TUBO PVC ESGOTO SERIE NORMAL 40mm (METRO) | M | 38.92
003389 | ADESIVO PARA PVC bisnaga de 75 gramas | UN | 2.01
004300 | BOLSA DE LIGACAO PVC 1.1/2""x 40mm VASO SANITARIO | UN | 4
004476 | TUBO PVC ESGOTO SERIE NORMAL 50mm (METRO) | M | 52.46
004478 | TUBO PVC ESGOTO SERIE NORMAL 75mm (METRO) | M | 47.34
004480 | TUBO PVC ESGOTO SERIE NORMAL 100mm (METRO) | M | 195.2
004499 | JOELHO 90 PVC ESGOTO SERIE NORMAL 75mm | UN | 17.22
004502 | JOELHO 90 PVC ESGOTO SERIE NORMAL 100mm | UN | 15.08
004869 | VASELINA PASTOSA LUBRIFICANTE EMBALAGEM 1.000g | UN | 1.15
006492 | CORPO RALO PVC SIFONADO CILINDRICO SERIE R 100x40mm | UN | 5.26
007736 | CORPO RALO SIFONADO QUADRADO PVC 100x100x40mm | UN | 14.1
043707 | RALO QUADRADO PVC MONTADO/GRELHA BRANCO 100 x 53 x 40mm | UN | 12.56
099034 | AJUDANTE DE BOMBEIRO OU ENCANADOR | H | 117.61
099200 | BOMBEIRO OU ENCANADOR | H | 166.28
| LEIS SOCIAIS (120.30%) |  | 341.52
| TOTAL |  | 1064.37
051504 | SANITARIO E VESTIARIO COLETIVO (35m2) ESGOTAMENTO EM PVC
COD | DESCRICAO | UNI | PRECO TOTAL
000386 | SOLUCAO LIMPADORA PARA PVC EMBALAGEM 200cc | UN | 13.5
002589 | VALVULA RETENCAO 600 LIBRAS SOLDA ACO 3/4"" | UN | 170
002654 | JUNCAO PVC SIMPLES 100 x 100mm | UN | 47.6
002690 | JOELHO 90 PVC ESGOTO SERIE NORMAL 40mm | UN | 9.96
002697 | TUBO PVC ESGOTO SERIE NORMAL 40mm (METRO) | M | 34.78
003389 | ADESIVO PARA PVC bisnaga de 75 gramas | UN | 1.34
004476 | TUBO PVC ESGOTO SERIE NORMAL 50mm (METRO) | M | 35.38
004478 | TUBO PVC ESGOTO SERIE NORMAL 75mm (METRO) | M | 64.7
004480 | TUBO PVC ESGOTO SERIE NORMAL 100mm (METRO) | M | 169.6
004498 | JOELHO 90 PVC ESGOTO SERIE NORMAL 50mm | UN | 13.5
004499 | JOELHO 90 PVC ESGOTO SERIE NORMAL 75mm | UN | 17.22
004502 | JOELHO 90 PVC ESGOTO SERIE NORMAL 100mm | UN | 22.62
004869 | VASELINA PASTOSA LUBRIFICANTE EMBALAGEM 1.000g | UN | 11.84
043673 | CAIXA SIFONADA MONTADA GRELHA QUADR.BRANCA 150x185x75mm | UN | 46
043707 | RALO QUADRADO PVC MONTADO/GRELHA BRANCO 100 x 53 x 40mm | UN | 25.12
099034 | AJUDANTE DE BOMBEIRO OU ENCANADOR | H | 112.01
099200 | BOMBEIRO OU ENCANADOR | H | 158.36
| LEIS SOCIAIS (120.30%) |  | 325.26
| TOTAL |  | 1278.79
051505 | SANITARIO COLETIVO FEMININO (15m2) REDE ESGOTAMENTO PVC
COD | DESCRICAO | UNI | PRECO TOTAL
000386 | SOLUCAO LIMPADORA PARA PVC EMBALAGEM 200cc | UN | 15.9
002650 | CAIXA SIFONADA PVC 300x150x50mm | UN | 15
002654 | JUNCAO PVC SIMPLES 100 x 100mm | UN | 47.6
002690 | JOELHO 90 PVC ESGOTO SERIE NORMAL 40mm | UN | 9.96
002697 | TUBO PVC ESGOTO SERIE NORMAL 40mm (METRO) | M | 36.43
003389 | ADESIVO PARA PVC bisnaga de 75 gramas | UN | 2.01
004476 | TUBO PVC ESGOTO SERIE NORMAL 50mm (METRO) | M | 52.46
004478 | TUBO PVC ESGOTO SERIE NORMAL 75mm (METRO) | M | 47.34
004480 | TUBO PVC ESGOTO SERIE NORMAL 100mm (METRO) | M | 201.6
004502 | JOELHO 90 PVC ESGOTO SERIE NORMAL 100mm | UN | 15.08
004869 | VASELINA PASTOSA LUBRIFICANTE EMBALAGEM 1.000g | UN | 13.44
006492 | CORPO RALO PVC SIFONADO CILINDRICO SERIE R 100x40mm | UN | 5.26
007736 | CORPO RALO SIFONADO QUADRADO PVC 100x100x40mm | UN | 14.1
043707 | RALO QUADRADO PVC MONTADO/GRELHA BRANCO 100 x 53 x 40mm | UN | 12.56
099034 | AJUDANTE DE BOMBEIRO OU ENCANADOR | H | 112.71
099200 | BOMBEIRO OU ENCANADOR | H | 159.35
| LEIS SOCIAIS (120.30%) |  | 327.29
| TOTAL |  | 1088.09
051515 | ESGOTO E EFLUENTES/ESGOTAMENTO BOMBAS SUBMERSAS
COD | DESCRICAO | UNI | PRECO TOTAL
000059 | VALVULA RETENCAO ROSCA BRONZE VERTICAL 3"" | UN | 464
000108 | UNIAO GALVANIZADA ASSENTO CONICO BRONZE 3"" | UN | 1428
002120 | TE 45 FERRO GALVANIZADO TUPY 3"" | UN | 272.1
002281 | REGISTRO GAVETA BRONZE BRUTO DIAMETRO 3"" | UN | 680
004155 | NIPLE DUPLO FERRO GALVANIZADO TUPY 2"" | UN | 40.12
004636 | FITA TEFLON VEDA ROSCA 18mm x 25m | M | 3.64
004865 | COTOVELO 45 FERRO GALVANIZADO TUPY 3"" | UN | 84.15
005553 | LUVA REDUCAO FERRO GALVANIZADO TUPY 3"" x 2"" | UN | 120.2
006481 | BOMBA SUBMERSA AGUA SUJA XKS-750 SW 750W GAMMA | UN | 1038
008404 | MANGUEIRA PREDIAL TP2 PARA INCENDIO 2,1/2"" 30m | UN | 1536
009756 | CONDULETE PVC DE ENCAIXE COM 5 ENTRADAS PARA ELETRODUTO 1"" | UN | 24.4
012044 | CHAVE BOIA MAGNETICA SUPERIOR 10A | UN | 272
021832 | CHAVE BOIA TRIPOLAR 30A | UN | 131.04
024997 | ADAPTADOR PVC SOLDAVEL C/ANEL P/CA75mm | UN | 282.66
030758 | TUBO ACO GALVANIZADO DIN 2440 NBR 5580 3"" (8,683kg/m) | M | 126.92
041108 | CURVA 90 GALVANIZADA TUPY 3"" | UN | 171.02
070186 | CORRENTE ACO GALVANIZADO COM ELOS D=1/4"" | KG | 39.44
099034 | AJUDANTE DE BOMBEIRO OU ENCANADOR | H | 346.44
099200 | BOMBEIRO OU ENCANADOR | H | 489.81
| LEIS SOCIAIS (120.30%) |  | 1006.01
| TOTAL |  | 8555.95
051700 | ESGOTO/AGUAS PLUVIAIS PVC GALPAO VAO 20,0m
COD | DESCRICAO | UNI | PRECO TOTAL
001074 | TUBO PVC ESGOTO SERIE NORMAL 150mm (METRO) | M | 23.62
003552 | ABRACADEIRA TIPO U 4"" | UN | 1.8
004443 | TUBO PVC ESGOTO LEVE 200mm x 2,5mm (METRO) | M | 94.65
004480 | TUBO PVC ESGOTO SERIE NORMAL 100mm (METRO) | M | 6.4
017942 | JOELHO 45 PVC ESGOTO SERIE NORMAL 100mm | UN | 0.76
043715 | CAIXA MULTIPLA DE INSPECAO E INTERLIGACAO 100mm | UN | 8.17
099034 | AJUDANTE DE BOMBEIRO OU ENCANADOR | H | 54.86
099200 | BOMBEIRO OU ENCANADOR | H | 77.56
| LEIS SOCIAIS (120.30%) |  | 159.3
| TOTAL |  | 427.12
051701 | GALPAO VAO 12,0m REDE PLUVIAL/ESGOTAMENTO EM PVC
COD | DESCRICAO | UNI | PRECO TOTAL
001074 | TUBO PVC ESGOTO SERIE NORMAL 150mm (METRO) | M | 14.2
003552 | ABRACADEIRA TIPO U 4"" | UN | 1.08
004443 | TUBO PVC ESGOTO LEVE 200mm x 2,5mm (METRO) | M | 56.83
004480 | TUBO PVC ESGOTO SERIE NORMAL 100mm (METRO) | M | 3.84
017942 | JOELHO 45 PVC ESGOTO SERIE NORMAL 100mm | UN | 0.46
043715 | CAIXA MULTIPLA DE INSPECAO E INTERLIGACAO 100mm | UN | 5
099034 | AJUDANTE DE BOMBEIRO OU ENCANADOR | H | 34.64
099200 | BOMBEIRO OU ENCANADOR | H | 48.98
| LEIS SOCIAIS (120.30%) |  | 100.59
| TOTAL |  | 265.62
051702 | ESGOTO/AGUAS PLUVIAIS PVC GALPAO VAO 25,0m
COD | DESCRICAO | UNI | PRECO TOTAL
001074 | TUBO PVC ESGOTO SERIE NORMAL 150mm (METRO) | M | 29.53
003552 | ABRACADEIRA TIPO U 4"" | UN | 2.25
004443 | TUBO PVC ESGOTO LEVE 200mm x 2,5mm (METRO) | M | 118.34
004480 | TUBO PVC ESGOTO SERIE NORMAL 100mm (METRO) | M | 8
017942 | JOELHO 45 PVC ESGOTO SERIE NORMAL 100mm | UN | 0.95
043715 | CAIXA MULTIPLA DE INSPECAO E INTERLIGACAO 100mm | UN | 10.25
099034 | AJUDANTE DE BOMBEIRO OU ENCANADOR | H | 59.18
099200 | BOMBEIRO OU ENCANADOR | H | 83.67
| LEIS SOCIAIS (120.30%) |  | 171.85
| TOTAL |  | 484.02
051703 | ESGOTO/AGUAS PLUVIAIS PVC GALPAO VAO 30,0m
COD | DESCRICAO | UNI | PRECO TOTAL
001074 | TUBO PVC ESGOTO SERIE NORMAL 150mm (METRO) | M | 35.41
003552 | ABRACADEIRA TIPO U 4"" | UN | 2.7
004443 | TUBO PVC ESGOTO LEVE 200mm x 2,5mm (METRO) | M | 141.9
004480 | TUBO PVC ESGOTO SERIE NORMAL 100mm (METRO) | M | 9.6
017942 | JOELHO 45 PVC ESGOTO SERIE NORMAL 100mm | UN | 1.14
043715 | CAIXA MULTIPLA DE INSPECAO E INTERLIGACAO 100mm | UN | 12.32
099034 | AJUDANTE DE BOMBEIRO OU ENCANADOR | H | 73.62
099200 | BOMBEIRO OU ENCANADOR | H | 104.08
| LEIS SOCIAIS (120.30%) |  | 213.77
| TOTAL |  | 594.54
051888 | FOSSA SEPT.ATIVADA+FILTRO ANAEROBICO S2 400 CONTRIBUINTES
COD | DESCRICAO | UNI | PRECO TOTAL
080062 | FOSSA SEPT.ATIVADA+FILTRO ANAEROBICO 1,5x2,0/1,25x2,1m | CJ | 4780
099034 | AJUDANTE DE BOMBEIRO OU ENCANADOR | H | 162.96
099200 | BOMBEIRO OU ENCANADOR | H | 230.4
| LEIS SOCIAIS (120.30%) |  | 473.21
| TOTAL |  | 5646.57
052 | INSTALACOES HIDRAULICAS
052001 | FLANGE COM SEXTAVADO PVC ROSCAVEL 1/2""
COD | DESCRICAO | UNI | PRECO TOTAL
004636 | FITA TEFLON VEDA ROSCA 18mm x 25m | M | 0.11
045511 | FLANGE ROSCAVEL PVC C/ SEXTAVADO 1/2"" | UN | 2.53
099034 | AJUDANTE DE BOMBEIRO OU ENCANADOR | H | 0.58
099200 | BOMBEIRO OU ENCANADOR | H | 0.83
| LEIS SOCIAIS (120.30%) |  | 1.7
| TOTAL |  | 5.75
052003 | FLANGE COM SEXTAVADO PVC ROSCAVEL 1""
COD | DESCRICAO | UNI | PRECO TOTAL
004636 | FITA TEFLON VEDA ROSCA 18mm x 25m | M | 0.22
045512 | FLANGE COM SEXTAVADO PVC 1"" | UN | 1.4
099034 | AJUDANTE DE BOMBEIRO OU ENCANADOR | H | 0.71
099200 | BOMBEIRO OU ENCANADOR | H | 1
| LEIS SOCIAIS (120.30%) |  | 2.06
| TOTAL |  | 5.39
052004 | FLANGE COM SEXTAVADO PVC ROSCAVEL 1.1/4""
COD | DESCRICAO | UNI | PRECO TOTAL
004636 | FITA TEFLON VEDA ROSCA 18mm x 25m | M | 0.28
045513 | FLANGE COM SEXTAVADO PVC 1.1/4"" | UN | 1.43
099034 | AJUDANTE DE BOMBEIRO OU ENCANADOR | H | 0.76
099200 | BOMBEIRO OU ENCANADOR | H | 1.08
| LEIS SOCIAIS (120.30%) |  | 2.21
| TOTAL |  | 5.76
052006 | REVISAO INSTALACAO HIDRAULICA VASOS SANITARIOS
COD | DESCRICAO | UNI | PRECO TOTAL
000050 | CIMENTO PORTLAND CP III 32RS NBR 11578 (quilo) | KG | 2.74
000100 | AREIA GROSSA LAVADA | M3 | 0.07
001100 | CIMENTO DIRECIONAL BRANCO (SACO 1 QUILOGRAMA) | KG | 4.1
099034 | AJUDANTE DE BOMBEIRO OU ENCANADOR | H | 29.4
099200 | BOMBEIRO OU ENCANADOR | H | 41.57
| LEIS SOCIAIS (120.30%) |  | 85.38
| TOTAL |  | 163.26
052007 | CRUZETA FERRO GALVANIZADO 2""
COD | DESCRICAO | UNI | PRECO TOTAL
001624 | CRUZETA FERRO GALVANIZADO TUPY 2"" | UN | 81.6
004636 | FITA TEFLON VEDA ROSCA 18mm x 25m | M | 0.45
099034 | AJUDANTE DE BOMBEIRO OU ENCANADOR | H | 3.5
099200 | BOMBEIRO OU ENCANADOR | H | 4.95
| LEIS SOCIAIS (120.30%) |  | 10.17
| TOTAL |  | 100.67
052008 | PONTO DE AGUA FRIA PVC CONEXOES GALVANIZADAS
COD | DESCRICAO | UNI | PRECO TOTAL
000839 | LUVA FERRO GALVANIZADO DIAM. 3/4"" TUPY | UN | 9.5
001619 | TE 90 FERRO GALVANIZADO 3/4"" | UN | 9.02
002087 | COTOVELO 90 FERRO GALVANIZADO TUPY 3/4"" | UN | 33.05
003373 | TUBO PVC AGUA ROSCA 3/4"" (METRO) | M | 19.53
004151 | NIPLE DUPLO FERRO GALVANIZADO TUPY 3/4"" | UN | 8.94
004636 | FITA TEFLON VEDA ROSCA 18mm x 25m | M | 3.35
099034 | AJUDANTE DE BOMBEIRO OU ENCANADOR | H | 19.56
099200 | BOMBEIRO OU ENCANADOR | H | 23.52
| LEIS SOCIAIS (120.30%) |  | 51.83
| TOTAL |  | 178.3
052009 | FLANGE COM SEXTAVADO PVC ROSCAVEL 1.1/2""
COD | DESCRICAO | UNI | PRECO TOTAL
004636 | FITA TEFLON VEDA ROSCA 18mm x 25m | M | 0.34
045514 | FLANGE COM SEXTAVADO PVC 1.1/2"" | UN | 2.29
099034 | AJUDANTE DE BOMBEIRO OU ENCANADOR | H | 0.84
099200 | BOMBEIRO OU ENCANADOR | H | 1.19
| LEIS SOCIAIS (120.30%) |  | 2.44
| TOTAL |  | 7.1
052010 | CONECTOR COBRE 35mmx1.1/4""
COD | DESCRICAO | UNI | PRECO TOTAL
000741 | CONECTOR COBRE R604/22 50mm | UN | 51.1
004822 | SOLDA FOSCOPE PARA FIXACAO DE CONEXOES EM COBRE | G | 1.45
006273 | PASTA PARA SOLDA (FLUXO)97 x 3 (Sn Cu) | G | 0.71
006275 | ESCOVA DE ACO 6 FIEIRAS SEM CABO | UN | 0.23
006276 | MACARICO GAS GL C/MANGUEIRA-SERVICOS IMPERMEABILIZACAO | UN | 0.14
099034 | AJUDANTE DE BOMBEIRO OU ENCANADOR | H | 3.57
099200 | BOMBEIRO OU ENCANADOR | H | 5.05
| LEIS SOCIAIS (120.30%) |  | 10.37
| TOTAL |  | 72.62
052011 | CONECTOR COBRE 54mmx2""
COD | DESCRICAO | UNI | PRECO TOTAL
000735 | CONECTOR COBRE R604/35mm x 1.1/4"" | UN | 22
004822 | SOLDA FOSCOPE PARA FIXACAO DE CONEXOES EM COBRE | G | 4.14
006273 | PASTA PARA SOLDA (FLUXO)97 x 3 (Sn Cu) | G | 2.06
006275 | ESCOVA DE ACO 6 FIEIRAS SEM CABO | UN | 0.55
006276 | MACARICO GAS GL C/MANGUEIRA-SERVICOS IMPERMEABILIZACAO | UN | 0.2
099034 | AJUDANTE DE BOMBEIRO OU ENCANADOR | H | 5.67
099200 | BOMBEIRO OU ENCANADOR | H | 8.02
| LEIS SOCIAIS (120.30%) |  | 16.47
| TOTAL |  | 59.11
052012 | PONTO DE AGUA FRIA TUBOS GALVANIZADOS
COD | DESCRICAO | UNI | PRECO TOTAL
000839 | LUVA FERRO GALVANIZADO DIAM. 3/4"" TUPY | UN | 4.75
002087 | COTOVELO 90 FERRO GALVANIZADO TUPY 3/4"" | UN | 13.22
004151 | NIPLE DUPLO FERRO GALVANIZADO TUPY 3/4"" | UN | 4.47
004636 | FITA TEFLON VEDA ROSCA 18mm x 25m | M | 1.34
006815 | TUBO ACO GALVANIZADO DIN 2440 NBR 5580 3/4"" (1,641kg/m) | M | 131.96
099034 | AJUDANTE DE BOMBEIRO OU ENCANADOR | H | 26.95
099200 | BOMBEIRO OU ENCANADOR | H | 40.58
| LEIS SOCIAIS (120.30%) |  | 81.24
| TOTAL |  | 304.51
052013 | PONTO DE AGUA QUENTE TUBOS GALVANIZADOS
COD | DESCRICAO | UNI | PRECO TOTAL
000839 | LUVA FERRO GALVANIZADO DIAM. 3/4"" TUPY | UN | 4.75
002087 | COTOVELO 90 FERRO GALVANIZADO TUPY 3/4"" | UN | 13.22
004151 | NIPLE DUPLO FERRO GALVANIZADO TUPY 3/4"" | UN | 4.47
004636 | FITA TEFLON VEDA ROSCA 18mm x 25m | M | 1.34
006815 | TUBO ACO GALVANIZADO DIN 2440 NBR 5580 3/4"" (1,641kg/m) | M | 131.96
099034 | AJUDANTE DE BOMBEIRO OU ENCANADOR | H | 26.95
099200 | BOMBEIRO OU ENCANADOR | H | 40.58
| LEIS SOCIAIS (120.30%) |  | 81.24
| TOTAL |  | 304.51
052014 | PONTO DE AGUA FRIA TUBOS COBRE CLASSE E
COD | DESCRICAO | UNI | PRECO TOTAL
000746 | LUVA COBRE REF. 600 22mm | UN | 0.85
004822 | SOLDA FOSCOPE PARA FIXACAO DE CONEXOES EM COBRE | G | 1.85
006273 | PASTA PARA SOLDA (FLUXO)97 x 3 (Sn Cu) | G | 1.83
006275 | ESCOVA DE ACO 6 FIEIRAS SEM CABO | UN | 0.35
006276 | MACARICO GAS GL C/MANGUEIRA-SERVICOS IMPERMEABILIZACAO | UN | 0.19
006279 | TUBO COBRE RIGIDO CLASSE E 22mm 0,360kg/m NBR 13206 | M | 23.51
006288 | UNIAO S/A COBRE/BRONZE 22mm ELUMA | UN | 1.81
006416 | COTOVELO COBRE 90 22mm | UN | 7.34
006425 | TE COBRE REF. 611 22mm | UN | 2.67
099034 | AJUDANTE DE BOMBEIRO OU ENCANADOR | H | 49.36
099200 | BOMBEIRO OU ENCANADOR | H | 60.97
| LEIS SOCIAIS (120.30%) |  | 132.73
| TOTAL |  | 283.46
052015 | PONTO DE AGUA QUENTE TUBOS COBRE 22mm CLASSE E
COD | DESCRICAO | UNI | PRECO TOTAL
000746 | LUVA COBRE REF. 600 22mm | UN | 0.85
000774 | ELUMAFLEX 22mm x 5mm | M | 2.33
004822 | SOLDA FOSCOPE PARA FIXACAO DE CONEXOES EM COBRE | G | 5.8
006273 | PASTA PARA SOLDA (FLUXO)97 x 3 (Sn Cu) | G | 3.7
006275 | ESCOVA DE ACO 6 FIEIRAS SEM CABO | UN | 0.35
006276 | MACARICO GAS GL C/MANGUEIRA-SERVICOS IMPERMEABILIZACAO | UN | 0.55
006279 | TUBO COBRE RIGIDO CLASSE E 22mm 0,360kg/m NBR 13206 | M | 23.45
006288 | UNIAO S/A COBRE/BRONZE 22mm ELUMA | UN | 1.81
006416 | COTOVELO COBRE 90 22mm | UN | 7.34
006425 | TE COBRE REF. 611 22mm | UN | 2.67
099034 | AJUDANTE DE BOMBEIRO OU ENCANADOR | H | 28
099200 | BOMBEIRO OU ENCANADOR | H | 34.65
| LEIS SOCIAIS (120.30%) |  | 75.37
| TOTAL |  | 186.87
052016 | PONTO DE AGUA FRIA TUBOS PVC ROSCAVEIS
COD | DESCRICAO | UNI | PRECO TOTAL
000682 | LUVA PVC AGUA ROSCAVEL 3/4"" | UN | 1.37
003373 | TUBO PVC AGUA ROSCA 3/4"" (METRO) | M | 19.53
004636 | FITA TEFLON VEDA ROSCA 18mm x 25m | M | 1.67
005181 | JOELHO 90 PVC ROSCAVEL 3/4"" | UN | 3.18
005715 | NIPLE PVC ROSCA 3/4"" | UN | 0.73
005769 | LUVA REDUCAO PVC ROSCAVEL 1"" x 3/4"" | UN | 0.9
099034 | AJUDANTE DE BOMBEIRO OU ENCANADOR | H | 9.24
099200 | BOMBEIRO OU ENCANADOR | H | 18.36
| LEIS SOCIAIS (120.30%) |  | 33.2
| TOTAL |  | 88.18
052017 | PONTO DE AGUA QUENTE EMBUTIDO TUBOS CPVC
COD | DESCRICAO | UNI | PRECO TOTAL
020317 | JOELHO 90 CPVC AQUATHERM 22mm | UN | 7.92
020320 | LUVA CPVC AQUATHERM 22mm | UN | 1.54
020323 | NIPLE CPVC AQUATHERM 28mm | UN | 7.58
020337 | TERMINAL CPVC AQUATHERM 15mm x 1/2"" TIGRE | UN | 10.9
020341 | ADESIVO PARA CPVC AQUATERM-TUBO 175g TIGRE | UN | 0.15
020342 | PRIMER PARA CPVC AQUATHERM 200cc TIGRE | UN | 0.07
046201 | TUBO CPVC AQUATHERM 22mm | M | 35.43
099034 | AJUDANTE DE BOMBEIRO OU ENCANADOR | H | 11.55
099200 | BOMBEIRO OU ENCANADOR | H | 19.7
| LEIS SOCIAIS (120.30%) |  | 37.59
| TOTAL |  | 132.43
052018 | PONTO DE AGUA PARA BOMBA RECALQUE
COD | DESCRICAO | UNI | PRECO TOTAL
001620 | TE 90 FERRO GALVANIZADO TUPY 1"" | UN | 16.6
002088 | COTOVELO 90 FERRO GALVANIZADO TUPY 1"" | UN | 71.22
002177 | UNIAO FERRO GALVANIZADO ASSENTO PLANO 1"" | UN | 60
002782 | REGISTRO GAVETA BRONZE BRUTO 1"" | UN | 143.7
004636 | FITA TEFLON VEDA ROSCA 18mm x 25m | M | 3.92
099034 | AJUDANTE DE BOMBEIRO OU ENCANADOR | H | 62.47
099200 | BOMBEIRO OU ENCANADOR | H | 72.96
| LEIS SOCIAIS (120.30%) |  | 162.92
| TOTAL |  | 593.79
052020 | PONTO AGUA VASO SANITARIO C/VALVULA DESCARGA 1.1/2"" TUBO GALV.
COD | DESCRICAO | UNI | PRECO TOTAL
002090 | COTOVELO 90 FERRO GALVANIZADO TUPY 1.1/2"" | UN | 23.15
002179 | UNIAO FERRO GALVANIZADO ASSENTO PLANO 1.1/2"" | UN | 56
002278 | REGISTRO GAVETA BRONZE C/ACABAMENTO CROMADO 1.1/2"" | UN | 118.5
003823 | VALVULA PRESSMATIC ANTIVANDALISMO ALTA PRESSAO -DOCOL | UN | 320
004154 | NIPLE DUPLO FERRO GALVANIZADO TUPY 1.1/2"" | UN | 12.9
004636 | FITA TEFLON VEDA ROSCA 18mm x 25m | M | 3.13
005581 | TE REDUCAO FERRO GALVANIZADO TUPY 2.1/2"" x 1.1/2"" | UN | 94
021835 | DUTO/TUBO PARA VALVULA DE DESCARGA TIGRE | UN | 26
030755 | TUBO ACO GALVANIZADO DIN 2440 NBR 5580 1.1/2""(3,723kg/m | M | 57.22
099034 | AJUDANTE DE BOMBEIRO OU ENCANADOR | H | 40.71
099200 | BOMBEIRO OU ENCANADOR | H | 53.67
| LEIS SOCIAIS (120.30%) |  | 113.54
| TOTAL |  | 918.82
052021 | PONTO AGUA VASO SANITARIO C/VALVULA DESCARGA 1.1/2"" TUBO PVC
COD | DESCRICAO | UNI | PRECO TOTAL
002278 | REGISTRO GAVETA BRONZE C/ACABAMENTO CROMADO 1.1/2"" | UN | 118.5
003375 | TUBO PVC AGUA ROSCA 1.1/2"" (METRO) | M | 36.92
003823 | VALVULA PRESSMATIC ANTIVANDALISMO ALTA PRESSAO -DOCOL | UN | 320
004636 | FITA TEFLON VEDA ROSCA 18mm x 25m | M | 3.13
005208 | JOELHO 90 PVC ROSCAVEL 1.1/2"" | UN | 7.97
005685 | TE 90 PVC ROSCAVEL 1.1/2"" | UN | 15.1
005696 | UNIAO PVC ROSCAVEL 1.1/2"" | UN | 29.42
005718 | NIPLE PVC ROSCA 1.1/2"" | UN | 3.87
005758 | BUCHA REDUCAO PVC ROSCA 2""x1.1/2"" | UN | 4
021835 | DUTO/TUBO PARA VALVULA DE DESCARGA TIGRE | UN | 26
099034 | AJUDANTE DE BOMBEIRO OU ENCANADOR | H | 13.02
099200 | BOMBEIRO OU ENCANADOR | H | 16.03
| LEIS SOCIAIS (120.30%) |  | 34.95
| TOTAL |  | 628.91
052022 | RECOLOCACAO TORNEIRA DE JARDIM 3/4""
COD | DESCRICAO | UNI | PRECO TOTAL
099200 | BOMBEIRO OU ENCANADOR | H | 4.8
099900 | SERVENTE | H | 3.23
| LEIS SOCIAIS (120.30%) |  | 9.66
| TOTAL |  | 17.69
052023 | PONTO DE AGUA PARA ELETROBOMBA-PVC-SUCCAO 1"" REC 3/4""
COD | DESCRICAO | UNI | PRECO TOTAL
002581 | VALVULA RETENCAO ROSCA BRONZE HORIZONTAL 3/4"" | UN | 54.2
002781 | REGISTRO GAVETA BRONZE BRUTO 3/4"" | UN | 40.9
003359 | TUBO PVC AGUA ROSCA 1"" (METRO) | M | 26.2
003373 | TUBO PVC AGUA ROSCA 3/4"" (METRO) | M | 6.84
004636 | FITA TEFLON VEDA ROSCA 18mm x 25m | M | 3.02
005181 | JOELHO 90 PVC ROSCAVEL 3/4"" | UN | 3.18
005206 | JOELHO 90 PVC ROSCAVEL 1"" | UN | 5.28
005693 | UNIAO PVC ROSCAVEL 3/4"" | UN | 6.12
005694 | UNIAO PVC ROSCAVEL 1"" | UN | 15.55
005838 | VALVULA RETENCAO FUNDO DE POCO ROSCA BRONZE 1"" | UN | 36
099034 | AJUDANTE DE BOMBEIRO OU ENCANADOR | H | 22.75
099200 | BOMBEIRO OU ENCANADOR | H | 32.17
| LEIS SOCIAIS (120.30%) |  | 66.07
| TOTAL |  | 318.28
052024 | CAIXA DE AGUA FIBRA DE VIDRO 1.000 LITROS
COD | DESCRICAO | UNI | PRECO TOTAL
004636 | FITA TEFLON VEDA ROSCA 18mm x 25m | M | 1.89
005181 | JOELHO 90 PVC ROSCAVEL 3/4"" | UN | 1.59
005682 | TE 90 PVC ROSCAVEL 3/4"" | UN | 2.55
005715 | NIPLE PVC ROSCA 3/4"" | UN | 1.46
006738 | FLANGE ROSCAVEL PVC C/SEXTAVADO COM ROSCA S/FUROS 3/4"" | UN | 6.6
013718 | CAIXA D'AGUA EM FIBRA DE VIDRO 1.000 LITROS | UN | 1649.9
099034 | AJUDANTE DE BOMBEIRO OU ENCANADOR | H | 23.09
099200 | BOMBEIRO OU ENCANADOR | H | 8.17
| LEIS SOCIAIS (120.30%) |  | 37.61
| TOTAL |  | 1732.86
052025 | JOELHO/COTOVELO COBRE 90 - 15mm
COD | DESCRICAO | UNI | PRECO TOTAL
004822 | SOLDA FOSCOPE PARA FIXACAO DE CONEXOES EM COBRE | G | 0.48
006273 | PASTA PARA SOLDA (FLUXO)97 x 3 (Sn Cu) | G | 0.25
006275 | ESCOVA DE ACO 6 FIEIRAS SEM CABO | UN | 0.08
006276 | MACARICO GAS GL C/MANGUEIRA-SERVICOS IMPERMEABILIZACAO | UN | 0.05
008525 | COTOVELO 90 COBRE RECOSIDO DIAMETRO 15mm x 1/2"" | UN | 6.52
099034 | AJUDANTE DE BOMBEIRO OU ENCANADOR | H | 2.45
099200 | BOMBEIRO OU ENCANADOR | H | 3.47
| LEIS SOCIAIS (120.30%) |  | 7.12
| TOTAL |  | 20.42
052026 | CAIXA D'AGUA EM POLIETILENO 310 LITROS COM TAMPA
COD | DESCRICAO | UNI | PRECO TOTAL
004636 | FITA TEFLON VEDA ROSCA 18mm x 25m | M | 1.89
005181 | JOELHO 90 PVC ROSCAVEL 3/4"" | UN | 1.59
005682 | TE 90 PVC ROSCAVEL 3/4"" | UN | 2.55
005715 | NIPLE PVC ROSCA 3/4"" | UN | 1.46
006030 | CAIXA D'AGUA EM POLIETILENO 310 LITROS COM TAMPA | UN | 129.9
006738 | FLANGE ROSCAVEL PVC C/SEXTAVADO COM ROSCA S/FUROS 3/4"" | UN | 6.6
099034 | AJUDANTE DE BOMBEIRO OU ENCANADOR | H | 11.55
099200 | BOMBEIRO OU ENCANADOR | H | 8.17
| LEIS SOCIAIS (120.30%) |  | 23.72
| TOTAL |  | 187.43
052029 | CAIXA DE AGUA FIBROCIMENTO 1.000 LITROS
COD | DESCRICAO | UNI | PRECO TOTAL
004636 | FITA TEFLON VEDA ROSCA 18mm x 25m | M | 1.89
005181 | JOELHO 90 PVC ROSCAVEL 3/4"" | UN | 1.59
005682 | TE 90 PVC ROSCAVEL 3/4"" | UN | 2.55
005715 | NIPLE PVC ROSCA 3/4"" | UN | 1.46
006738 | FLANGE ROSCAVEL PVC C/SEXTAVADO COM ROSCA S/FUROS 3/4"" | UN | 6.6
006926 | CAIXA D'AGUA EM POLIETILENO 1000 LITROS COM TAMPA | UN | 639.9
099034 | AJUDANTE DE BOMBEIRO OU ENCANADOR | H | 19.6
099200 | BOMBEIRO OU ENCANADOR | H | 7.92
| LEIS SOCIAIS (120.30%) |  | 33.11
| TOTAL |  | 714.62
052030 | FLANGE COM SEXTAVADO PVC ROSCAVEL 2""
COD | DESCRICAO | UNI | PRECO TOTAL
004636 | FITA TEFLON VEDA ROSCA 18mm x 25m | M | 0.45
045515 | FLANGE COM SEXTAVADO PVC 2"" | UN | 3.3
099034 | AJUDANTE DE BOMBEIRO OU ENCANADOR | H | 0.97
099200 | BOMBEIRO OU ENCANADOR | H | 1.37
| LEIS SOCIAIS (120.30%) |  | 2.82
| TOTAL |  | 8.91
052032 | CAIXA D'AGUA DE POLIETILENO 1.000 LITROS COM TAMPA
COD | DESCRICAO | UNI | PRECO TOTAL
004636 | FITA TEFLON VEDA ROSCA 18mm x 25m | M | 1.89
005181 | JOELHO 90 PVC ROSCAVEL 3/4"" | UN | 1.59
005682 | TE 90 PVC ROSCAVEL 3/4"" | UN | 2.55
005715 | NIPLE PVC ROSCA 3/4"" | UN | 1.46
006738 | FLANGE ROSCAVEL PVC C/SEXTAVADO COM ROSCA S/FUROS 3/4"" | UN | 3.3
006926 | CAIXA D'AGUA EM POLIETILENO 1000 LITROS COM TAMPA | UN | 639.9
099034 | AJUDANTE DE BOMBEIRO OU ENCANADOR | H | 11.55
099200 | BOMBEIRO OU ENCANADOR | H | 8.17
| LEIS SOCIAIS (120.30%) |  | 23.72
| TOTAL |  | 694.13
052034 | RECOLOCACAO REGISTRO DE 3/4""
COD | DESCRICAO | UNI | PRECO TOTAL
099200 | BOMBEIRO OU ENCANADOR | H | 5.76
099900 | SERVENTE | H | 3.88
| LEIS SOCIAIS (120.30%) |  | 11.6
| TOTAL |  | 21.24
052037 | AQUECEDOR/BOILER ELETRICO 220V/6600W KENT 150 LITROS
COD | DESCRICAO | UNI | PRECO TOTAL
004636 | FITA TEFLON VEDA ROSCA 18mm x 25m | M | 0.33
021830 | AQUECEDOR/BOILER ELETRICO 220V/6600W KENT 150 LITROS | UN | 1009
099034 | AJUDANTE DE BOMBEIRO OU ENCANADOR | H | 5.48
099200 | BOMBEIRO OU ENCANADOR | H | 17.42
099250 | ELETRICISTA | H | 7.75
099806 | AJUDANTE DE ELETRICISTA | H | 8.22
| LEIS SOCIAIS (120.30%) |  | 46.76
| TOTAL |  | 1094.96
052038 | AQUECEDOR A GAS 7,5 LITROS RINNAI
COD | DESCRICAO | UNI | PRECO TOTAL
003610 | AQUECEDOR GAS DE RUA/GLP/NAFTA ORBIS BRANCO 7,5 LITROS | UN | 747.9
004636 | FITA TEFLON VEDA ROSCA 18mm x 25m | M | 0.33
099034 | AJUDANTE DE BOMBEIRO OU ENCANADOR | H | 14.94
099200 | BOMBEIRO OU ENCANADOR | H | 17.28
| LEIS SOCIAIS (120.30%) |  | 38.76
| TOTAL |  | 819.21
052039 | AQUECEDOR A GAZ DE RUA/GLP/NAFTA 12 LITROS
COD | DESCRICAO | UNI | PRECO TOTAL
003640 | AQUECEDOR A GAS DIGITAL 8L LORENZETTI | UN | 909
004636 | FITA TEFLON VEDA ROSCA 18mm x 25m | M | 0.33
099034 | AJUDANTE DE BOMBEIRO OU ENCANADOR | H | 14.94
099200 | BOMBEIRO OU ENCANADOR | H | 17.28
| LEIS SOCIAIS (120.30%) |  | 38.76
| TOTAL |  | 980.31
052041 | AGUA FRIA-REGISTRO GAVETA BRUTO 3/4""
COD | DESCRICAO | UNI | PRECO TOTAL
002267 | REGISTRO GAVETA BRONZE CROMADO 3/4"" | UN | 60.5
004636 | FITA TEFLON VEDA ROSCA 18mm x 25m | M | 0.22
099034 | AJUDANTE DE BOMBEIRO OU ENCANADOR | H | 2.66
099200 | BOMBEIRO OU ENCANADOR | H | 3.47
| LEIS SOCIAIS (120.30%) |  | 7.37
| TOTAL |  | 74.22
052042 | AGUA FRIA-REGITRO DE GAVETA BRUTO 1""
COD | DESCRICAO | UNI | PRECO TOTAL
002782 | REGISTRO GAVETA BRONZE BRUTO 1"" | UN | 47.9
004636 | FITA TEFLON VEDA ROSCA 18mm x 25m | M | 0.27
099034 | AJUDANTE DE BOMBEIRO OU ENCANADOR | H | 3.61
099200 | BOMBEIRO OU ENCANADOR | H | 4.59
| LEIS SOCIAIS (120.30%) |  | 9.86
| TOTAL |  | 66.23
052043 | CURVA 90 GALVANIZADA 4""
COD | DESCRICAO | UNI | PRECO TOTAL
004636 | FITA TEFLON VEDA ROSCA 18mm x 25m | M | 1.79
041109 | CURVA 90 GALVANIZADA TUPY 4"" | UN | 342.87
099034 | AJUDANTE DE BOMBEIRO OU ENCANADOR | H | 4.81
099200 | BOMBEIRO OU ENCANADOR | H | 6.81
| LEIS SOCIAIS (120.30%) |  | 13.98
| TOTAL |  | 370.26
052044 | CURVA 90 GALVANIZADA 3""
COD | DESCRICAO | UNI | PRECO TOTAL
004636 | FITA TEFLON VEDA ROSCA 18mm x 25m | M | 1.34
041108 | CURVA 90 GALVANIZADA TUPY 3"" | UN | 171.02
099034 | AJUDANTE DE BOMBEIRO OU ENCANADOR | H | 4.18
099200 | BOMBEIRO OU ENCANADOR | H | 5.91
| LEIS SOCIAIS (120.30%) |  | 12.14
| TOTAL |  | 194.59
052045 | CURVA 90 GALVANIZADA 2""
COD | DESCRICAO | UNI | PRECO TOTAL
004636 | FITA TEFLON VEDA ROSCA 18mm x 25m | M | 0.89
041106 | CURVA 90 GALVANIZADA TUPY 2"" | UN | 71.18
099034 | AJUDANTE DE BOMBEIRO OU ENCANADOR | H | 3.24
099200 | BOMBEIRO OU ENCANADOR | H | 4.58
| LEIS SOCIAIS (120.30%) |  | 9.41
| TOTAL |  | 89.3
052046 | CURVA 90 GALVANIZADA 1.1/4""
COD | DESCRICAO | UNI | PRECO TOTAL
004636 | FITA TEFLON VEDA ROSCA 18mm x 25m | M | 0.56
041104 | CURVA 90 GALVANIZADA TUPY 1.1/4"" | UN | 34.88
099034 | AJUDANTE DE BOMBEIRO OU ENCANADOR | H | 2.46
099200 | BOMBEIRO OU ENCANADOR | H | 3.48
| LEIS SOCIAIS (120.30%) |  | 7.15
| TOTAL |  | 48.53
052047 | CURVA 45 PVC RIGIDO SOLDAVEL 20mm
COD | DESCRICAO | UNI | PRECO TOTAL
003389 | ADESIVO PARA PVC bisnaga de 75 gramas | UN | 0.34
003487 | LIXA PARA MADEIRA S422 NORTON 100 | UN | 0
003889 | SOLUCAO LIMPADORA PARA TUBOS PVC FRASCO 1 LITRO | UN | 0.15
005394 | CURVA 45 PVC SOLDAVEL 20mm | UN | 1.79
099034 | AJUDANTE DE BOMBEIRO OU ENCANADOR | H | 1.26
099200 | BOMBEIRO OU ENCANADOR | H | 1.78
| LEIS SOCIAIS (120.30%) |  | 3.66
| TOTAL |  | 8.98
052048 | CURVA 45 PVC RIGIDO SOLDAVEL 25mm
COD | DESCRICAO | UNI | PRECO TOTAL
003389 | ADESIVO PARA PVC bisnaga de 75 gramas | UN | 0.55
003487 | LIXA PARA MADEIRA S422 NORTON 100 | UN | 0
003889 | SOLUCAO LIMPADORA PARA TUBOS PVC FRASCO 1 LITRO | UN | 0.2
005395 | CURVA 45 PVC SOLDAVEL 25mm | UN | 2.17
099034 | AJUDANTE DE BOMBEIRO OU ENCANADOR | H | 1.33
099200 | BOMBEIRO OU ENCANADOR | H | 1.88
| LEIS SOCIAIS (120.30%) |  | 3.86
| TOTAL |  | 9.99
052049 | CURVA 45 PVC RIGIDO SOLDAVEL 32mm
COD | DESCRICAO | UNI | PRECO TOTAL
003389 | ADESIVO PARA PVC bisnaga de 75 gramas | UN | 0.79
003487 | LIXA PARA MADEIRA S422 NORTON 100 | UN | 0.01
003889 | SOLUCAO LIMPADORA PARA TUBOS PVC FRASCO 1 LITRO | UN | 2.51
005396 | CURVA 45 PVC SOLDAVEL 32mm | UN | 3.53
099034 | AJUDANTE DE BOMBEIRO OU ENCANADOR | H | 1.47
099200 | BOMBEIRO OU ENCANADOR | H | 2.08
| LEIS SOCIAIS (120.30%) |  | 4.27
| TOTAL |  | 14.66
052050 | CURVA 45 PVC RIGIDO SOLDAVEL 40mm
COD | DESCRICAO | UNI | PRECO TOTAL
003389 | ADESIVO PARA PVC bisnaga de 75 gramas | UN | 1.12
003487 | LIXA PARA MADEIRA S422 NORTON 100 | UN | 0.01
003889 | SOLUCAO LIMPADORA PARA TUBOS PVC FRASCO 1 LITRO | UN | 0.35
005397 | CURVA 45 PVC SOLDAVEL 40mm | UN | 4.47
099034 | AJUDANTE DE BOMBEIRO OU ENCANADOR | H | 1.75
099200 | BOMBEIRO OU ENCANADOR | H | 2.48
| LEIS SOCIAIS (120.30%) |  | 5.09
| TOTAL |  | 15.27
052051 | CURVA 45 PVC RIGIDO SOLDAVEL 50mm
COD | DESCRICAO | UNI | PRECO TOTAL
003389 | ADESIVO PARA PVC bisnaga de 75 gramas | UN | 1.68
003487 | LIXA PARA MADEIRA S422 NORTON 100 | UN | 0.02
003889 | SOLUCAO LIMPADORA PARA TUBOS PVC FRASCO 1 LITRO | UN | 0.55
005398 | CURVA 45 PVC SOLDAVEL 50mm | UN | 9.27
099034 | AJUDANTE DE BOMBEIRO OU ENCANADOR | H | 1.96
099200 | BOMBEIRO OU ENCANADOR | H | 2.76
| LEIS SOCIAIS (120.30%) |  | 5.68
| TOTAL |  | 21.92
052052 | CURVA 45 PVC RIGIDO SOLDAVEL 60mm
COD | DESCRICAO | UNI | PRECO TOTAL
003389 | ADESIVO PARA PVC bisnaga de 75 gramas | UN | 2.23
003487 | LIXA PARA MADEIRA S422 NORTON 100 | UN | 0.02
003889 | SOLUCAO LIMPADORA PARA TUBOS PVC FRASCO 1 LITRO | UN | 0.75
005399 | CURVA 45 PVC SOLDAVEL 60mm | UN | 15.72
099034 | AJUDANTE DE BOMBEIRO OU ENCANADOR | H | 2.1
099200 | BOMBEIRO OU ENCANADOR | H | 2.97
| LEIS SOCIAIS (120.30%) |  | 6.1
| TOTAL |  | 29.89
052053 | CURVA 45 PVC RIGIDO SOLDAVEL 75mm
COD | DESCRICAO | UNI | PRECO TOTAL
003389 | ADESIVO PARA PVC bisnaga de 75 gramas | UN | 3.79
003487 | LIXA PARA MADEIRA S422 NORTON 100 | UN | 0.04
003889 | SOLUCAO LIMPADORA PARA TUBOS PVC FRASCO 1 LITRO | UN | 1.31
005401 | CURVA 45 PVC SOLDAVEL 75mm | UN | 31.89
099034 | AJUDANTE DE BOMBEIRO OU ENCANADOR | H | 2.38
099200 | BOMBEIRO OU ENCANADOR | H | 3.37
| LEIS SOCIAIS (120.30%) |  | 6.92
| TOTAL |  | 49.7
052054 | CURVA 45 PVC RIGIDO SOLDAVEL 85mm
COD | DESCRICAO | UNI | PRECO TOTAL
003389 | ADESIVO PARA PVC bisnaga de 75 gramas | UN | 4.48
003487 | LIXA PARA MADEIRA S422 NORTON 100 | UN | 0.05
003889 | SOLUCAO LIMPADORA PARA TUBOS PVC FRASCO 1 LITRO | UN | 1.51
005403 | CURVA 45 PVC SOLDAVEL 85mm | UN | 38.09
099034 | AJUDANTE DE BOMBEIRO OU ENCANADOR | H | 2.51
099200 | BOMBEIRO OU ENCANADOR | H | 3.55
| LEIS SOCIAIS (120.30%) |  | 7.29
| TOTAL |  | 57.48
052055 | CURVA 45 PVC RIGIDO SOLDAVEL 110mm
COD | DESCRICAO | UNI | PRECO TOTAL
003389 | ADESIVO PARA PVC bisnaga de 75 gramas | UN | 6.71
003487 | LIXA PARA MADEIRA S422 NORTON 100 | UN | 0.07
003889 | SOLUCAO LIMPADORA PARA TUBOS PVC FRASCO 1 LITRO | UN | 2.31
005404 | CURVA 45 PVC SOLDAVEL 110mm | UN | 101.62
099034 | AJUDANTE DE BOMBEIRO OU ENCANADOR | H | 2.73
099200 | BOMBEIRO OU ENCANADOR | H | 3.86
| LEIS SOCIAIS (120.30%) |  | 7.93
| TOTAL |  | 125.23
052056 | CURVA 90 PVC RIGIDO SOLDAVEL 20mm
COD | DESCRICAO | UNI | PRECO TOTAL
003389 | ADESIVO PARA PVC bisnaga de 75 gramas | UN | 0.34
003487 | LIXA PARA MADEIRA S422 NORTON 100 | UN | 0
003889 | SOLUCAO LIMPADORA PARA TUBOS PVC FRASCO 1 LITRO | UN | 0.15
005390 | CURVA 90 PVC SOLDAVEL 20mm | UN | 1.63
099034 | AJUDANTE DE BOMBEIRO OU ENCANADOR | H | 1.26
099200 | BOMBEIRO OU ENCANADOR | H | 1.78
| LEIS SOCIAIS (120.30%) |  | 3.66
| TOTAL |  | 8.82
052057 | CURVA 90 PVC RIGIDO SOLDAVEL 25mm
COD | DESCRICAO | UNI | PRECO TOTAL
003389 | ADESIVO PARA PVC bisnaga de 75 gramas | UN | 0.55
003487 | LIXA PARA MADEIRA S422 NORTON 100 | UN | 0
003889 | SOLUCAO LIMPADORA PARA TUBOS PVC FRASCO 1 LITRO | UN | 0.2
005391 | CURVA 90 PVC SOLDAVEL 25mm | UN | 1.47
099034 | AJUDANTE DE BOMBEIRO OU ENCANADOR | H | 1.33
099200 | BOMBEIRO OU ENCANADOR | H | 1.88
| LEIS SOCIAIS (120.30%) |  | 3.86
| TOTAL |  | 9.29
052058 | CURVA 90 PVC RIGIDO SOLDAVEL 32mm
COD | DESCRICAO | UNI | PRECO TOTAL
003389 | ADESIVO PARA PVC bisnaga de 75 gramas | UN | 0.79
003487 | LIXA PARA MADEIRA S422 NORTON 100 | UN | 0.01
003889 | SOLUCAO LIMPADORA PARA TUBOS PVC FRASCO 1 LITRO | UN | 0.28
005392 | CURVA 90 PVC SOLDAVEL 32mm | UN | 2.53
099034 | AJUDANTE DE BOMBEIRO OU ENCANADOR | H | 1.47
099200 | BOMBEIRO OU ENCANADOR | H | 2.08
| LEIS SOCIAIS (120.30%) |  | 4.27
| TOTAL |  | 11.43
052059 | CURVA 90 PVC RIGIDO SOLDAVEL 40mm
COD | DESCRICAO | UNI | PRECO TOTAL
003389 | ADESIVO PARA PVC bisnaga de 75 gramas | UN | 1.12
003487 | LIXA PARA MADEIRA S422 NORTON 100 | UN | 0.01
003889 | SOLUCAO LIMPADORA PARA TUBOS PVC FRASCO 1 LITRO | UN | 0.35
005393 | CURVA 90 PVC SOLDAVEL 40mm | UN | 7.99
099034 | AJUDANTE DE BOMBEIRO OU ENCANADOR | H | 1.96
099200 | BOMBEIRO OU ENCANADOR | H | 2.76
| LEIS SOCIAIS (120.30%) |  | 5.68
| TOTAL |  | 19.87
052060 | CURVA 90 PVC SOLDAVEL 50mm
COD | DESCRICAO | UNI | PRECO TOTAL
003389 | ADESIVO PARA PVC bisnaga de 75 gramas | UN | 1.68
003487 | LIXA PARA MADEIRA S422 NORTON 100 | UN | 0.02
003889 | SOLUCAO LIMPADORA PARA TUBOS PVC FRASCO 1 LITRO | UN | 0.55
005385 | CURVA 90 PVC SOLDAVEL 50mm | UN | 10.21
099034 | AJUDANTE DE BOMBEIRO OU ENCANADOR | H | 2.02
099200 | BOMBEIRO OU ENCANADOR | H | 3.06
| LEIS SOCIAIS (120.30%) |  | 6.11
| TOTAL |  | 23.65
052061 | CURVA 90 PVC RIGIDO SOLDAVEL 60mm
COD | DESCRICAO | UNI | PRECO TOTAL
003389 | ADESIVO PARA PVC bisnaga de 75 gramas | UN | 2.23
003487 | LIXA PARA MADEIRA S422 NORTON 100 | UN | 0.02
003889 | SOLUCAO LIMPADORA PARA TUBOS PVC FRASCO 1 LITRO | UN | 0.75
005386 | CURVA 90 PVC SOLDAVEL 60mm | UN | 23.9
099034 | AJUDANTE DE BOMBEIRO OU ENCANADOR | H | 2.1
099200 | BOMBEIRO OU ENCANADOR | H | 2.97
| LEIS SOCIAIS (120.30%) |  | 6.1
| TOTAL |  | 38.07
052062 | CURVA 90 PVC RIGIDO SOLDAVEL 75mm
COD | DESCRICAO | UNI | PRECO TOTAL
003389 | ADESIVO PARA PVC bisnaga de 75 gramas | UN | 3.81
003487 | LIXA PARA MADEIRA S422 NORTON 100 | UN | 0.04
003889 | SOLUCAO LIMPADORA PARA TUBOS PVC FRASCO 1 LITRO | UN | 1.31
005387 | CURVA 90 PVC SOLDAVEL 75mm | UN | 61.9
099034 | AJUDANTE DE BOMBEIRO OU ENCANADOR | H | 2.38
099200 | BOMBEIRO OU ENCANADOR | H | 3.37
| LEIS SOCIAIS (120.30%) |  | 6.92
| TOTAL |  | 79.73
052063 | CURVA 90 PVC RIGIDO SOLDAVEL 85mm
COD | DESCRICAO | UNI | PRECO TOTAL
003389 | ADESIVO PARA PVC bisnaga de 75 gramas | UN | 4.48
003487 | LIXA PARA MADEIRA S422 NORTON 100 | UN | 0.05
003889 | SOLUCAO LIMPADORA PARA TUBOS PVC FRASCO 1 LITRO | UN | 1.51
005388 | CURVA 90 PVC SOLDAVEL 85mm | UN | 72.9
099034 | AJUDANTE DE BOMBEIRO OU ENCANADOR | H | 2.51
099200 | BOMBEIRO OU ENCANADOR | H | 3.55
| LEIS SOCIAIS (120.30%) |  | 7.29
| TOTAL |  | 92.29
052064 | CURVA 90 PVC RIGIDO SOLDAVEL 110mm
COD | DESCRICAO | UNI | PRECO TOTAL
003389 | ADESIVO PARA PVC bisnaga de 75 gramas | UN | 6.71
003487 | LIXA PARA MADEIRA S422 NORTON 100 | UN | 0.07
003889 | SOLUCAO LIMPADORA PARA TUBOS PVC FRASCO 1 LITRO | UN | 2.31
005389 | CURVA 90 PVC SOLDAVEL 110mm | UN | 129.9
099034 | AJUDANTE DE BOMBEIRO OU ENCANADOR | H | 2.73
099200 | BOMBEIRO OU ENCANADOR | H | 3.86
| LEIS SOCIAIS (120.30%) |  | 7.93
| TOTAL |  | 153.51
052065 | PONTO DE AGUA FRIA EM TUBO PVC SOLDAVEL
COD | DESCRICAO | UNI | PRECO TOTAL
002675 | JOELHO 90 PVC AGUA SOLDAVEL 25mm | UN | 0.73
003389 | ADESIVO PARA PVC bisnaga de 75 gramas | UN | 1.68
003487 | LIXA PARA MADEIRA S422 NORTON 100 | UN | 0.02
003889 | SOLUCAO LIMPADORA PARA TUBOS PVC FRASCO 1 LITRO | UN | 0.75
005621 | LUVA PVC SOLDAVEL 25mm | UN | 0.46
005650 | BUCHA REDUCAO LONGA PVC SOLDAVEL 40x25mm | UN | 1.93
005676 | JOELHO 90 PVC SOLDAVEL AZUL 25mm x 3/4"" | UN | 4
051067 | TUBO PVC AGUA SOLDAVEL 25mm (METRO) | M | 6.68
099034 | AJUDANTE DE BOMBEIRO OU ENCANADOR | H | 9.24
099200 | BOMBEIRO OU ENCANADOR | H | 13.07
| LEIS SOCIAIS (120.30%) |  | 26.84
| TOTAL |  | 65.4
052066 | CRUZETA FERRO GALVANIZADO 1""
COD | DESCRICAO | UNI | PRECO TOTAL
001672 | CRUZETA FERRO GALVANIZADO TUPY 1"" | UN | 35.2
004636 | FITA TEFLON VEDA ROSCA 18mm x 25m | M | 0.22
099034 | AJUDANTE DE BOMBEIRO OU ENCANADOR | H | 1.75
099200 | BOMBEIRO OU ENCANADOR | H | 2.48
| LEIS SOCIAIS (120.30%) |  | 5.09
| TOTAL |  | 44.74
052067 | CRUZETA FERRO GALVANIZADO 1.1/2""
COD | DESCRICAO | UNI | PRECO TOTAL
003747 | CRUZETA FERRO GALVANIZADO TUPY 1.1/2"" | UN | 59
004636 | FITA TEFLON VEDA ROSCA 18mm x 25m | M | 0.33
099034 | AJUDANTE DE BOMBEIRO OU ENCANADOR | H | 2.59
099200 | BOMBEIRO OU ENCANADOR | H | 3.66
| LEIS SOCIAIS (120.30%) |  | 7.52
| TOTAL |  | 73.1
052068 | CRUZETA FERRO GALVANIZADO 1.1/4""
COD | DESCRICAO | UNI | PRECO TOTAL
003748 | CRUZETA FERRO GALVANIZADO TUPY 1.1/4"" | UN | 49.2
004636 | FITA TEFLON VEDA ROSCA 18mm x 25m | M | 0.32
099034 | AJUDANTE DE BOMBEIRO OU ENCANADOR | H | 2.59
099200 | BOMBEIRO OU ENCANADOR | H | 3.66
| LEIS SOCIAIS (120.30%) |  | 7.52
| TOTAL |  | 63.29
052069 | TUBO PVC SOLDAVEL 32mm COM CONEXOES
COD | DESCRICAO | UNI | PRECO TOTAL
002674 | JOELHO 90 PVC SOLDAVEL 32mm | UN | 0.63
003389 | ADESIVO PARA PVC bisnaga de 75 gramas | UN | 2.35
003889 | SOLUCAO LIMPADORA PARA TUBOS PVC FRASCO 1 LITRO | UN | 0.75
005622 | LUVA PVC SOLDAVEL 32mm | UN | 0.66
010951 | TUBO PVC AGUA SOLDAVEL 32mm (METRO) | M | 6.01
099034 | AJUDANTE DE BOMBEIRO OU ENCANADOR | H | 12.49
099200 | BOMBEIRO OU ENCANADOR | H | 17.66
| LEIS SOCIAIS (120.30%) |  | 36.27
| TOTAL |  | 76.82
052070 | TUBO PVC SOLDAVEL 20mm
COD | DESCRICAO | UNI | PRECO TOTAL
010953 | TUBO PVC AGUA SOLDAVEL 20mm (METRO) | M | 2.11
099034 | AJUDANTE DE BOMBEIRO OU ENCANADOR | H | 0.87
099200 | BOMBEIRO OU ENCANADOR | H | 1.23
| LEIS SOCIAIS (120.30%) |  | 2.53
| TOTAL |  | 6.74
052071 | TUBO GALVANIZADO 1/2""
COD | DESCRICAO | UNI | PRECO TOTAL
030751 | TUBO ACO GALVANIZADO DIN 2440 NBR 5580 1/2"" (1.267kg/m) | M | 14.47
099034 | AJUDANTE DE BOMBEIRO OU ENCANADOR | H | 1.4
099200 | BOMBEIRO OU ENCANADOR | H | 1.98
| LEIS SOCIAIS (120.30%) |  | 4.07
| TOTAL |  | 21.92
052072 | TUBO GALVANIZADO 3/4""
COD | DESCRICAO | UNI | PRECO TOTAL
006815 | TUBO ACO GALVANIZADO DIN 2440 NBR 5580 3/4"" (1,641kg/m) | M | 25.55
099034 | AJUDANTE DE BOMBEIRO OU ENCANADOR | H | 1.75
099200 | BOMBEIRO OU ENCANADOR | H | 2.48
| LEIS SOCIAIS (120.30%) |  | 5.09
| TOTAL |  | 34.87
052073 | TUBO GALVANIZADO 1""
COD | DESCRICAO | UNI | PRECO TOTAL
006811 | TUBO ACO GALVANIZADO DIN 2440 NBR 5580 1"" (2,517kg/m) | M | 60.94
099034 | AJUDANTE DE BOMBEIRO OU ENCANADOR | H | 2.1
099200 | BOMBEIRO OU ENCANADOR | H | 2.97
| LEIS SOCIAIS (120.30%) |  | 6.1
| TOTAL |  | 72.11
052074 | TUBO GALVANIZADO 1.1/4""
COD | DESCRICAO | UNI | PRECO TOTAL
030754 | TUBO ACO GALVANIZADO DIN 2440 NBR 5580 1.1/4""(3,238kg/m | M | 33.54
099034 | AJUDANTE DE BOMBEIRO OU ENCANADOR | H | 2.89
099200 | BOMBEIRO OU ENCANADOR | H | 4.08
| LEIS SOCIAIS (120.30%) |  | 8.38
| TOTAL |  | 48.89
052076 | TUBO GALVANIZADO 2""
COD | DESCRICAO | UNI | PRECO TOTAL
030756 | TUBO ACO GALVANIZADO DIN 2440 NBR 5580 2"" (5,242kg/m) | M | 51.72
099034 | AJUDANTE DE BOMBEIRO OU ENCANADOR | H | 3.61
099200 | BOMBEIRO OU ENCANADOR | H | 5.11
| LEIS SOCIAIS (120.30%) |  | 10.49
| TOTAL |  | 70.93
052077 | TUBO GALVANIZADO 2.1/2""
COD | DESCRICAO | UNI | PRECO TOTAL
006844 | TUBO ACO GALVANIZ. DIN 2440 NBR 5580 2.1/2""(6,692kg/m) | M | 62.21
099034 | AJUDANTE DE BOMBEIRO OU ENCANADOR | H | 3.85
099200 | BOMBEIRO OU ENCANADOR | H | 5.44
| LEIS SOCIAIS (120.30%) |  | 11.18
| TOTAL |  | 82.68
052078 | VALVULA DE RETENCAO HORIZONTAL 3/4""
COD | DESCRICAO | UNI | PRECO TOTAL
002581 | VALVULA RETENCAO ROSCA BRONZE HORIZONTAL 3/4"" | UN | 54.2
004636 | FITA TEFLON VEDA ROSCA 18mm x 25m | M | 0.21
099034 | AJUDANTE DE BOMBEIRO OU ENCANADOR | H | 4.9
099200 | BOMBEIRO OU ENCANADOR | H | 5.54
| LEIS SOCIAIS (120.30%) |  | 12.56
| TOTAL |  | 77.41
052079 | TUBO GALVANIZADO 4""
COD | DESCRICAO | UNI | PRECO TOTAL
030759 | TUBO ACO GALVANIZADO DIN 2440 NBR 5580 4"" (12.376kg/m) | M | 114.03
099034 | AJUDANTE DE BOMBEIRO OU ENCANADOR | H | 5.6
099200 | BOMBEIRO OU ENCANADOR | H | 7.92
| LEIS SOCIAIS (120.30%) |  | 16.26
| TOTAL |  | 143.81
052080 | TUBO GALVANIZADO 3""
COD | DESCRICAO | UNI | PRECO TOTAL
030758 | TUBO ACO GALVANIZADO DIN 2440 NBR 5580 3"" (8,683kg/m) | M | 77.56
099034 | AJUDANTE DE BOMBEIRO OU ENCANADOR | H | 4.69
099200 | BOMBEIRO OU ENCANADOR | H | 6.62
| LEIS SOCIAIS (120.30%) |  | 13.61
| TOTAL |  | 102.48
052081 | TAMPAO/CAP ROSQUEADO PVC 1/2""
COD | DESCRICAO | UNI | PRECO TOTAL
004636 | FITA TEFLON VEDA ROSCA 18mm x 25m | M | 0.11
005731 | CAP PVC ROSCAVEL 1/2"" | UN | 0.72
099034 | AJUDANTE DE BOMBEIRO OU ENCANADOR | H | 0.58
099200 | BOMBEIRO OU ENCANADOR | H | 0.83
| LEIS SOCIAIS (120.30%) |  | 1.7
| TOTAL |  | 3.94
052082 | TAMPAO/CAP ROSQUEADO PVC 3/4""
COD | DESCRICAO | UNI | PRECO TOTAL
004636 | FITA TEFLON VEDA ROSCA 18mm x 25m | M | 0.17
005732 | CAP PVC ROSCAVEL 3/4"" | UN | 2.99
099034 | AJUDANTE DE BOMBEIRO OU ENCANADOR | H | 0.67
099200 | BOMBEIRO OU ENCANADOR | H | 0.94
| LEIS SOCIAIS (120.30%) |  | 1.94
| TOTAL |  | 6.71
052083 | TAMPAO/CAP ROSQUEADO PVC 1""
COD | DESCRICAO | UNI | PRECO TOTAL
004636 | FITA TEFLON VEDA ROSCA 18mm x 25m | M | 0.22
005733 | CAP PVC ROSCAVEL 1"" | UN | 4.79
099034 | AJUDANTE DE BOMBEIRO OU ENCANADOR | H | 0.71
099200 | BOMBEIRO OU ENCANADOR | H | 1
| LEIS SOCIAIS (120.30%) |  | 2.06
| TOTAL |  | 8.78
052084 | TAMPAO/CAP ROSQUEADO PVC 1.1/4""
COD | DESCRICAO | UNI | PRECO TOTAL
004636 | FITA TEFLON VEDA ROSCA 18mm x 25m | M | 0.28
005734 | CAP PVC ROSCAVEL 1.1/4"" | UN | 6.49
099034 | AJUDANTE DE BOMBEIRO OU ENCANADOR | H | 0.76
099200 | BOMBEIRO OU ENCANADOR | H | 1.08
| LEIS SOCIAIS (120.30%) |  | 2.21
| TOTAL |  | 10.82
052085 | TAMPAO/CAP ROSQUEADO PVC 1.1/2""
COD | DESCRICAO | UNI | PRECO TOTAL
004636 | FITA TEFLON VEDA ROSCA 18mm x 25m | M | 0.34
005735 | CAP PVC ROSCAVEL 1.1/2"" | UN | 9.9
099034 | AJUDANTE DE BOMBEIRO OU ENCANADOR | H | 0.84
099200 | BOMBEIRO OU ENCANADOR | H | 1.19
| LEIS SOCIAIS (120.30%) |  | 2.44
| TOTAL |  | 14.71
052086 | TAMPAO/CAP ROSQUEADO PVC 2""
COD | DESCRICAO | UNI | PRECO TOTAL
004636 | FITA TEFLON VEDA ROSCA 18mm x 25m | M | 0.45
005736 | CAP PVC ROSCAVEL 2"" | UN | 10.79
099034 | AJUDANTE DE BOMBEIRO OU ENCANADOR | H | 0.97
099200 | BOMBEIRO OU ENCANADOR | H | 1.37
| LEIS SOCIAIS (120.30%) |  | 2.82
| TOTAL |  | 16.4
052087 | AGUA FRIA-REGISTRO GAVETA BRUTO 1.1/2""
COD | DESCRICAO | UNI | PRECO TOTAL
002270 | REGISTRO GAVETA BRONZE BRUTO DECA 1502 1.1/2"" | UN | 99.9
004636 | FITA TEFLON VEDA ROSCA 18mm x 25m | M | 0.37
099034 | AJUDANTE DE BOMBEIRO OU ENCANADOR | H | 4.2
099200 | BOMBEIRO OU ENCANADOR | H | 5.44
| LEIS SOCIAIS (120.30%) |  | 11.6
| TOTAL |  | 121.51
052088 | AGUA FRIA-REGISTRO GAVETA BRUTO 2""
COD | DESCRICAO | UNI | PRECO TOTAL
002279 | REGISTRO GAVETA BRONZE BRUTO DECA 1502 2"" | UN | 113.5
004636 | FITA TEFLON VEDA ROSCA 18mm x 25m | M | 0.44
099034 | AJUDANTE DE BOMBEIRO OU ENCANADOR | H | 5.18
099200 | BOMBEIRO OU ENCANADOR | H | 6.63
| LEIS SOCIAIS (120.30%) |  | 14.21
| TOTAL |  | 139.96
052089 | AGUA FRIA-REGISTRO PESSAO CROMADO 20mm 3/4""
COD | DESCRICAO | UNI | PRECO TOTAL
004636 | FITA TEFLON VEDA ROSCA 18mm x 25m | M | 0.22
069902 | REGISTRO PRESSAO COM ACABAMENTO CROMADO 3/4"" ASPEN DECA | UN | 32
099034 | AJUDANTE DE BOMBEIRO OU ENCANADOR | H | 2.66
099200 | BOMBEIRO OU ENCANADOR | H | 3.47
| LEIS SOCIAIS (120.30%) |  | 7.37
| TOTAL |  | 45.72
052090 | TUBO COBRE RIGIDO CLASSE A 15mm
COD | DESCRICAO | UNI | PRECO TOTAL
000806 | TUBO COBRE RIGIDO CLASSE A 15mm 0,318kg/m NBR 13206 | M | 23.57
099034 | AJUDANTE DE BOMBEIRO OU ENCANADOR | H | 2.63
099200 | BOMBEIRO OU ENCANADOR | H | 3.66
| LEIS SOCIAIS (120.30%) |  | 7.57
| TOTAL |  | 37.43
052091 | TUBO COBRE RIGIDO CLASSE A 22mm
COD | DESCRICAO | UNI | PRECO TOTAL
000807 | TUBO COBRE RIGIDO CLASSE A 22mm 0,532kg/m NBR 13206 | M | 37.02
099034 | AJUDANTE DE BOMBEIRO OU ENCANADOR | H | 2.87
099200 | BOMBEIRO OU ENCANADOR | H | 3.86
| LEIS SOCIAIS (120.30%) |  | 8.1
| TOTAL |  | 51.85
052092 | TUBO COBRE RIGIDO CLASSE A 28mm
COD | DESCRICAO | UNI | PRECO TOTAL
000808 | TUBO COBRE RIGIDO CLASSE A 28mm 0,683kg/m NBR 13206 | M | 25.59
099034 | AJUDANTE DE BOMBEIRO OU ENCANADOR | H | 2.87
099200 | BOMBEIRO OU ENCANADOR | H | 3.96
| LEIS SOCIAIS (120.30%) |  | 8.22
| TOTAL |  | 40.64
052093 | TUBO COBRE RIGIDO CLASSE A 35mm
COD | DESCRICAO | UNI | PRECO TOTAL
000809 | TUBO COBRE RIGIDO CLASSE A 35mm 1,045kg/m - 1.1/4"" | M | 37.37
099034 | AJUDANTE DE BOMBEIRO OU ENCANADOR | H | 3.22
099200 | BOMBEIRO OU ENCANADOR | H | 4.16
| LEIS SOCIAIS (120.30%) |  | 8.88
| TOTAL |  | 53.63
052094 | TUBO COBRE RIGIDO CLASSE A 42mm
COD | DESCRICAO | UNI | PRECO TOTAL
000810 | TUBO COBRE RIGIDO CLASSE A 42mm 1,261kg/m NBR 13206 | M | 84.88
099034 | AJUDANTE DE BOMBEIRO OU ENCANADOR | H | 3.36
099200 | BOMBEIRO OU ENCANADOR | H | 4.45
| LEIS SOCIAIS (120.30%) |  | 9.4
| TOTAL |  | 102.09
052095 | TUBO COBRE RIGIDO CLASSE A 54mm
COD | DESCRICAO | UNI | PRECO TOTAL
000811 | TUBO COBRE RIGIDO CLASSE A 54mm 1,775kg/m NBR 13206 | M | 120.15
099034 | AJUDANTE DE BOMBEIRO OU ENCANADOR | H | 3.43
099200 | BOMBEIRO OU ENCANADOR | H | 4.66
| LEIS SOCIAIS (120.30%) |  | 9.73
| TOTAL |  | 137.97
052096 | TUBO COBRE RIGIDO CLASSE A 66mm
COD | DESCRICAO | UNI | PRECO TOTAL
000812 | TUBO COBRE RIGIDO CLASSE A 66mm 2,200kg/m NBR 13206 | M | 162.25
099034 | AJUDANTE DE BOMBEIRO OU ENCANADOR | H | 3.78
099200 | BOMBEIRO OU ENCANADOR | H | 5.15
| LEIS SOCIAIS (120.30%) |  | 10.74
| TOTAL |  | 181.92
052097 | TUBO COBRE RIGIDO CLASSE A 79mm
COD | DESCRICAO | UNI | PRECO TOTAL
000813 | TUBO COBRE RIGIDO CLASSE A 79mm 3,271kg/m NBR 13206 | M | 237.08
099034 | AJUDANTE DE BOMBEIRO OU ENCANADOR | H | 4.55
099200 | BOMBEIRO OU ENCANADOR | H | 6.24
| LEIS SOCIAIS (120.30%) |  | 12.98
| TOTAL |  | 260.85
052098 | TUBO COBRE RIGIDO CLASSE A 104mm
COD | DESCRICAO | UNI | PRECO TOTAL
000814 | TUBO COBRE RIGIDO CLASSE A 104mm 4,337kg/m NBR 13206 | M | 200.78
099034 | AJUDANTE DE BOMBEIRO OU ENCANADOR | H | 5.39
099200 | BOMBEIRO OU ENCANADOR | H | 7.23
| LEIS SOCIAIS (120.30%) |  | 15.18
| TOTAL |  | 228.58
052099 | CONECTOR COBRE 28mmx1""
COD | DESCRICAO | UNI | PRECO TOTAL
000744 | CONECTOR COBRE R604/22mm x 3/4"" | UN | 10
004822 | SOLDA FOSCOPE PARA FIXACAO DE CONEXOES EM COBRE | G | 1.1
006273 | PASTA PARA SOLDA (FLUXO)97 x 3 (Sn Cu) | G | 0.55
006275 | ESCOVA DE ACO 6 FIEIRAS SEM CABO | UN | 0.16
006276 | MACARICO GAS GL C/MANGUEIRA-SERVICOS IMPERMEABILIZACAO | UN | 0.11
099034 | AJUDANTE DE BOMBEIRO OU ENCANADOR | H | 3.01
099200 | BOMBEIRO OU ENCANADOR | H | 4.25
| LEIS SOCIAIS (120.30%) |  | 8.73
| TOTAL |  | 27.91
052100 | CURVA 90 GALVANIZADA 1/2""
COD | DESCRICAO | UNI | PRECO TOTAL
004636 | FITA TEFLON VEDA ROSCA 18mm x 25m | M | 0.22
041101 | CURVA 90 GALVANIZADA TUPY 1/2"" | UN | 8.81
099034 | AJUDANTE DE BOMBEIRO OU ENCANADOR | H | 1.3
099200 | BOMBEIRO OU ENCANADOR | H | 1.83
| LEIS SOCIAIS (120.30%) |  | 3.77
| TOTAL |  | 15.93
052101 | CURVA 90 GALVANIZADA 3/4""
COD | DESCRICAO | UNI | PRECO TOTAL
002073 | CURVA MACHO 90 FERRO GALVANIZADO TUPY 3/4"" | UN | 13.04
004636 | FITA TEFLON VEDA ROSCA 18mm x 25m | M | 0.33
099034 | AJUDANTE DE BOMBEIRO OU ENCANADOR | H | 1.44
099200 | BOMBEIRO OU ENCANADOR | H | 2.04
| LEIS SOCIAIS (120.30%) |  | 4.19
| TOTAL |  | 21.04
052102 | CURVA 90 GALVANIZADA 1""
COD | DESCRICAO | UNI | PRECO TOTAL
004636 | FITA TEFLON VEDA ROSCA 18mm x 25m | M | 0.45
041103 | CURVA 90 GALVANIZADA TUPY 1"" | UN | 20.24
099034 | AJUDANTE DE BOMBEIRO OU ENCANADOR | H | 1.81
099200 | BOMBEIRO OU ENCANADOR | H | 2.55
| LEIS SOCIAIS (120.30%) |  | 5.25
| TOTAL |  | 30.3
052103 | CURVA 90 GALVANIZADA 1.1/2""
COD | DESCRICAO | UNI | PRECO TOTAL
004636 | FITA TEFLON VEDA ROSCA 18mm x 25m | M | 0.67
041105 | CURVA 90 GALVANIZADA TUPY 1.1/2"" | UN | 42.26
099034 | AJUDANTE DE BOMBEIRO OU ENCANADOR | H | 2.17
099200 | BOMBEIRO OU ENCANADOR | H | 3.06
| LEIS SOCIAIS (120.30%) |  | 6.29
| TOTAL |  | 54.45
052104 | CURVA 90 GALVANIZADA 2.1/2""
COD | DESCRICAO | UNI | PRECO TOTAL
004636 | FITA TEFLON VEDA ROSCA 18mm x 25m | M | 1.12
041107 | CURVA 90 GALVANIZADA TUPY 2.1/2"" | UN | 119.58
099034 | AJUDANTE DE BOMBEIRO OU ENCANADOR | H | 2.89
099200 | BOMBEIRO OU ENCANADOR | H | 4.08
| LEIS SOCIAIS (120.30%) |  | 8.38
| TOTAL |  | 136.05
052105 | JOELHO 45 PVC RIGIDO SOLDAVEL 20mm
COD | DESCRICAO | UNI | PRECO TOTAL
003389 | ADESIVO PARA PVC bisnaga de 75 gramas | UN | 0.34
003487 | LIXA PARA MADEIRA S422 NORTON 100 | UN | 0
003889 | SOLUCAO LIMPADORA PARA TUBOS PVC FRASCO 1 LITRO | UN | 0.15
005488 | JOELHO 45 PVC SOLDAVEL 20mm | UN | 0.75
099034 | AJUDANTE DE BOMBEIRO OU ENCANADOR | H | 3.5
099200 | BOMBEIRO OU ENCANADOR | H | 4.95
| LEIS SOCIAIS (120.30%) |  | 10.17
| TOTAL |  | 19.86
052106 | JOELHO 45 PVC SOLDAVEL 25mm FORTILIT
COD | DESCRICAO | UNI | PRECO TOTAL
003389 | ADESIVO PARA PVC bisnaga de 75 gramas | UN | 0.55
003487 | LIXA PARA MADEIRA S422 NORTON 100 | UN | 0
003889 | SOLUCAO LIMPADORA PARA TUBOS PVC FRASCO 1 LITRO | UN | 0.2
005489 | JOELHO 45 PVC SOLDAVEL 25mm | UN | 1.3
099034 | AJUDANTE DE BOMBEIRO OU ENCANADOR | H | 1.75
099200 | BOMBEIRO OU ENCANADOR | H | 2.48
| LEIS SOCIAIS (120.30%) |  | 5.09
| TOTAL |  | 11.37
052107 | JOELHO 45 PVC RIGIDO SOLDAVEL 32mm
COD | DESCRICAO | UNI | PRECO TOTAL
003389 | ADESIVO PARA PVC bisnaga de 75 gramas | UN | 0.79
003487 | LIXA PARA MADEIRA S422 NORTON 100 | UN | 0.01
003889 | SOLUCAO LIMPADORA PARA TUBOS PVC FRASCO 1 LITRO | UN | 0.28
005490 | JOELHO 45 PVC SOLDAVEL 32mm | UN | 3.48
099034 | AJUDANTE DE BOMBEIRO OU ENCANADOR | H | 3.85
099200 | BOMBEIRO OU ENCANADOR | H | 5.44
| LEIS SOCIAIS (120.30%) |  | 11.18
| TOTAL |  | 25.03
052108 | JOELHO 45 PVC RIGIDO SOLDAVEL 40mm
COD | DESCRICAO | UNI | PRECO TOTAL
003389 | ADESIVO PARA PVC bisnaga de 75 gramas | UN | 1.12
003487 | LIXA PARA MADEIRA S422 NORTON 100 | UN | 0.01
003889 | SOLUCAO LIMPADORA PARA TUBOS PVC FRASCO 1 LITRO | UN | 0.35
005491 | JOELHO 45 PVC SOLDAVEL 40mm | UN | 5.07
099034 | AJUDANTE DE BOMBEIRO OU ENCANADOR | H | 4.54
099200 | BOMBEIRO OU ENCANADOR | H | 6.42
| LEIS SOCIAIS (120.30%) |  | 13.18
| TOTAL |  | 30.69
052109 | JOELHO 45 PVC RIGIDO SOLDAVEL 50mm
COD | DESCRICAO | UNI | PRECO TOTAL
003389 | ADESIVO PARA PVC bisnaga de 75 gramas | UN | 1.68
003487 | LIXA PARA MADEIRA S422 NORTON 100 | UN | 0.02
003889 | SOLUCAO LIMPADORA PARA TUBOS PVC FRASCO 1 LITRO | UN | 0.55
005492 | JOELHO 45 PVC SOLDAVEL 50mm | UN | 6.32
099034 | AJUDANTE DE BOMBEIRO OU ENCANADOR | H | 5.6
099200 | BOMBEIRO OU ENCANADOR | H | 7.92
| LEIS SOCIAIS (120.30%) |  | 16.26
| TOTAL |  | 38.35
052110 | JOELHO 45 PVC RIGIDO SOLDAVEL 60mm
COD | DESCRICAO | UNI | PRECO TOTAL
003389 | ADESIVO PARA PVC bisnaga de 75 gramas | UN | 2.23
003487 | LIXA PARA MADEIRA S422 NORTON 100 | UN | 0.02
003889 | SOLUCAO LIMPADORA PARA TUBOS PVC FRASCO 1 LITRO | UN | 0.75
005493 | JOELHO 45 PVC SOLDAVEL 60mm | UN | 22.7
099034 | AJUDANTE DE BOMBEIRO OU ENCANADOR | H | 2.1
099200 | BOMBEIRO OU ENCANADOR | H | 2.97
| LEIS SOCIAIS (120.30%) |  | 6.1
| TOTAL |  | 36.87
052111 | JOELHO 45 PVC RIGIDO SOLDAVEL 75mm
COD | DESCRICAO | UNI | PRECO TOTAL
003389 | ADESIVO PARA PVC bisnaga de 75 gramas | UN | 3.81
003487 | LIXA PARA MADEIRA S422 NORTON 100 | UN | 0.04
003889 | SOLUCAO LIMPADORA PARA TUBOS PVC FRASCO 1 LITRO | UN | 1.31
005494 | JOELHO 45 PVC SOLDAVEL 75mm | UN | 55.02
099034 | AJUDANTE DE BOMBEIRO OU ENCANADOR | H | 2.38
099200 | BOMBEIRO OU ENCANADOR | H | 3.37
| LEIS SOCIAIS (120.30%) |  | 6.92
| TOTAL |  | 72.85
052112 | JOELHO 45 PVC RIGIDO SOLDAVEL 85mm
COD | DESCRICAO | UNI | PRECO TOTAL
003389 | ADESIVO PARA PVC bisnaga de 75 gramas | UN | 4.48
003487 | LIXA PARA MADEIRA S422 NORTON 100 | UN | 0.05
003889 | SOLUCAO LIMPADORA PARA TUBOS PVC FRASCO 1 LITRO | UN | 1.51
005495 | JOELHO 45 PVC SOLDAVEL 85mm | UN | 62.31
099034 | AJUDANTE DE BOMBEIRO OU ENCANADOR | H | 2.51
099200 | BOMBEIRO OU ENCANADOR | H | 3.55
| LEIS SOCIAIS (120.30%) |  | 7.29
| TOTAL |  | 81.7
052113 | JOELHO 45 PVC RIGIDO SOLDAVEL 110mm
COD | DESCRICAO | UNI | PRECO TOTAL
003389 | ADESIVO PARA PVC bisnaga de 75 gramas | UN | 3.36
003487 | LIXA PARA MADEIRA S422 NORTON 100 | UN | 0.07
003889 | SOLUCAO LIMPADORA PARA TUBOS PVC FRASCO 1 LITRO | UN | 2.31
007505 | JOELHO 45 PVC SOLDAVEL 110mm | UN | 178.75
099034 | AJUDANTE DE BOMBEIRO OU ENCANADOR | H | 2.73
099200 | BOMBEIRO OU ENCANADOR | H | 3.86
| LEIS SOCIAIS (120.30%) |  | 7.93
| TOTAL |  | 199.01
052114 | JOELHO 90 PVC RIGIDO ROSCA 1/2""
COD | DESCRICAO | UNI | PRECO TOTAL
004636 | FITA TEFLON VEDA ROSCA 18mm x 25m | M | 0.11
005072 | JOELHO 90 PVC ROSCAVEL 1/2"" | UN | 1.09
099034 | AJUDANTE DE BOMBEIRO OU ENCANADOR | H | 1.26
099200 | BOMBEIRO OU ENCANADOR | H | 1.78
| LEIS SOCIAIS (120.30%) |  | 3.66
| TOTAL |  | 7.9
052115 | JOELHO 90 PVC RIGIDO ROSCA 3/4""
COD | DESCRICAO | UNI | PRECO TOTAL
004636 | FITA TEFLON VEDA ROSCA 18mm x 25m | M | 0.33
005181 | JOELHO 90 PVC ROSCAVEL 3/4"" | UN | 1.59
099034 | AJUDANTE DE BOMBEIRO OU ENCANADOR | H | 1.4
099200 | BOMBEIRO OU ENCANADOR | H | 1.98
| LEIS SOCIAIS (120.30%) |  | 4.07
| TOTAL |  | 9.37
052116 | JOELHO 90 PVC RIGIDO ROSCA 1""
COD | DESCRICAO | UNI | PRECO TOTAL
004636 | FITA TEFLON VEDA ROSCA 18mm x 25m | M | 0.22
005206 | JOELHO 90 PVC ROSCAVEL 1"" | UN | 2.64
099034 | AJUDANTE DE BOMBEIRO OU ENCANADOR | H | 1.47
099200 | BOMBEIRO OU ENCANADOR | H | 2.08
| LEIS SOCIAIS (120.30%) |  | 4.27
| TOTAL |  | 10.68
052117 | JOELHO 90 PVC RIGIDO ROSCA 1.1/4""
COD | DESCRICAO | UNI | PRECO TOTAL
004636 | FITA TEFLON VEDA ROSCA 18mm x 25m | M | 0.56
005207 | JOELHO 90 PVC ROSCAVEL 1.1/4"" | UN | 6.79
099034 | AJUDANTE DE BOMBEIRO OU ENCANADOR | H | 1.61
099200 | BOMBEIRO OU ENCANADOR | H | 2.28
| LEIS SOCIAIS (120.30%) |  | 4.68
| TOTAL |  | 15.92
052118 | JOELHO 90 PVC RIGIDO ROSCA 1.1/2""
COD | DESCRICAO | UNI | PRECO TOTAL
004636 | FITA TEFLON VEDA ROSCA 18mm x 25m | M | 0.67
005208 | JOELHO 90 PVC ROSCAVEL 1.1/2"" | UN | 7.97
099034 | AJUDANTE DE BOMBEIRO OU ENCANADOR | H | 1.96
099200 | BOMBEIRO OU ENCANADOR | H | 2.76
| LEIS SOCIAIS (120.30%) |  | 5.68
| TOTAL |  | 19.04
052119 | JOELHO 90 PVC RIGIDO ROSCA 2""
COD | DESCRICAO | UNI | PRECO TOTAL
004636 | FITA TEFLON VEDA ROSCA 18mm x 25m | M | 1.01
005209 | JOELHO 90 PVC ROSCAVEL 2"" | UN | 15
099034 | AJUDANTE DE BOMBEIRO OU ENCANADOR | H | 2.13
099200 | BOMBEIRO OU ENCANADOR | H | 3.01
| LEIS SOCIAIS (120.30%) |  | 6.18
| TOTAL |  | 27.33
052120 | PONTO AGUA VASO SANITARIO C/VALVULA DESCARGA 1.1/4"" TUBO GALV.
COD | DESCRICAO | UNI | PRECO TOTAL
002089 | COTOVELO 90 FERRO GALVANIZADO TUPY 1.1/4"" | UN | 19.08
002130 | TE REDUCAO FERRO GALVANIZADO TUPY 2.1/2"" x 1.1/4"" | UN | 94
002178 | UNIAO FERRO GALVANIZADO ASSENTO PLANO 1.1/4"" | UN | 49
002269 | REGISTRO GAVETA BRONZE C/ACAB.CROMADO 1.1/4"" DECA | UN | 112.6
003822 | VALVULA DESCARGA 1.1/2""/1.1/4"" HYDRA CLEAN 2590 - DECA | UN | 209.9
004153 | NIPLE DUPLO FERRO GALVANIZADO TUPY 1.1/4"" | UN | 9.71
004636 | FITA TEFLON VEDA ROSCA 18mm x 25m | M | 2.79
030754 | TUBO ACO GALVANIZADO DIN 2440 NBR 5580 1.1/4""(3,238kg/m | M | 60.98
099034 | AJUDANTE DE BOMBEIRO OU ENCANADOR | H | 40.71
099200 | BOMBEIRO OU ENCANADOR | H | 53.67
| LEIS SOCIAIS (120.30%) |  | 113.54
| TOTAL |  | 765.98
052124 | AGUA FRIA-TORNEIRA DE BOIA COM BALAO PLASTICO 1""
COD | DESCRICAO | UNI | PRECO TOTAL
004636 | FITA TEFLON VEDA ROSCA 18mm x 25m | M | 0.28
007129 | TORNEIRA BOIA LATAO 1"" COM BALAO PLASTICO | UN | 85.93
099034 | AJUDANTE DE BOMBEIRO OU ENCANADOR | H | 1.05
099200 | BOMBEIRO OU ENCANADOR | H | 1.49
| LEIS SOCIAIS (120.30%) |  | 3.06
| TOTAL |  | 91.81
052125 | JOELHO 45 PVC RIGIDO ROSCA 1/2""
COD | DESCRICAO | UNI | PRECO TOTAL
004636 | FITA TEFLON VEDA ROSCA 18mm x 25m | M | 0.22
005334 | JOELHO 45 PVC ROSCAVEL 1/2"" | UN | 2.81
099034 | AJUDANTE DE BOMBEIRO OU ENCANADOR | H | 1.26
099200 | BOMBEIRO OU ENCANADOR | H | 1.78
| LEIS SOCIAIS (120.30%) |  | 3.66
| TOTAL |  | 9.73
052126 | JOELHO 45 PVC RIGIDO ROSCA 3/4""
COD | DESCRICAO | UNI | PRECO TOTAL
004636 | FITA TEFLON VEDA ROSCA 18mm x 25m | M | 0.33
005375 | JOELHO 45 PVC ROSCAVEL 3/4"" | UN | 3.64
099034 | AJUDANTE DE BOMBEIRO OU ENCANADOR | H | 1.4
099200 | BOMBEIRO OU ENCANADOR | H | 1.98
| LEIS SOCIAIS (120.30%) |  | 4.07
| TOTAL |  | 11.42
052127 | JOELHO 45 PVC RIGIDO ROSCA 1""
COD | DESCRICAO | UNI | PRECO TOTAL
004636 | FITA TEFLON VEDA ROSCA 18mm x 25m | M | 0.45
005376 | JOELHO 45 PVC ROSCAVEL 1"" | UN | 8.58
099034 | AJUDANTE DE BOMBEIRO OU ENCANADOR | H | 1.47
099200 | BOMBEIRO OU ENCANADOR | H | 2.08
| LEIS SOCIAIS (120.30%) |  | 4.27
| TOTAL |  | 16.85
052128 | JOELHO 45 PVC RIGIDO ROSCA 1.1/4""
COD | DESCRICAO | UNI | PRECO TOTAL
004636 | FITA TEFLON VEDA ROSCA 18mm x 25m | M | 0.56
005377 | JOELHO 45 PVC ROSCAVEL 1.1/4"" | UN | 6
099034 | AJUDANTE DE BOMBEIRO OU ENCANADOR | H | 1.61
099200 | BOMBEIRO OU ENCANADOR | H | 2.28
| LEIS SOCIAIS (120.30%) |  | 4.68
| TOTAL |  | 15.13
052129 | JOELHO 45 PVC RIGIDO ROSCA 1.1/2""
COD | DESCRICAO | UNI | PRECO TOTAL
004636 | FITA TEFLON VEDA ROSCA 18mm x 25m | M | 0.67
005378 | JOELHO 45 PVC ROSCAVEL 1.1/2"" | UN | 8
099034 | AJUDANTE DE BOMBEIRO OU ENCANADOR | H | 1.96
099200 | BOMBEIRO OU ENCANADOR | H | 2.76
| LEIS SOCIAIS (120.30%) |  | 5.68
| TOTAL |  | 19.07
052130 | JOELHO 45 PVC RIGIDO ROSCA 2""
COD | DESCRICAO | UNI | PRECO TOTAL
004636 | FITA TEFLON VEDA ROSCA 18mm x 25m | M | 0.89
014928 | JOELHO 45 PVC ROSCAVEL 2"" | UN | 13
099034 | AJUDANTE DE BOMBEIRO OU ENCANADOR | H | 2.13
099200 | BOMBEIRO OU ENCANADOR | H | 3.01
| LEIS SOCIAIS (120.30%) |  | 6.18
| TOTAL |  | 25.21
052131 | VSALVULA DE RETENCAO FUNDO DE POCO (PE) COM CRIVO 1""
COD | DESCRICAO | UNI | PRECO TOTAL
004636 | FITA TEFLON VEDA ROSCA 18mm x 25m | M | 0.22
005838 | VALVULA RETENCAO FUNDO DE POCO ROSCA BRONZE 1"" | UN | 36
099034 | AJUDANTE DE BOMBEIRO OU ENCANADOR | H | 3.4
099200 | BOMBEIRO OU ENCANADOR | H | 4.32
| LEIS SOCIAIS (120.30%) |  | 9.29
| TOTAL |  | 53.23
052133 | TE REDUCAO SOLDAVEL 25x1/2""
COD | DESCRICAO | UNI | PRECO TOTAL
003389 | ADESIVO PARA PVC bisnaga de 75 gramas | UN | 0.13
003487 | LIXA PARA MADEIRA S422 NORTON 100 | UN | 0.01
003889 | SOLUCAO LIMPADORA PARA TUBOS PVC FRASCO 1 LITRO | UN | 0.38
014950 | LUVA PVC SOLDAVEL TRANSICAO BUCHA DE LATAO 25mm x 1/2"" | UN | 6.1
099034 | AJUDANTE DE BOMBEIRO OU ENCANADOR | H | 2.1
099200 | BOMBEIRO OU ENCANADOR | H | 2.97
| LEIS SOCIAIS (120.30%) |  | 6.1
| TOTAL |  | 17.79
052136 | ADAPTADOR PVC SOLDAVEL LONGO/FLANGE LIVRE CX D'AGUA 60MMX2""
COD | DESCRICAO | UNI | PRECO TOTAL
000386 | SOLUCAO LIMPADORA PARA PVC EMBALAGEM 200cc | UN | 0.11
002605 | LIXA PARA MASSA A257 GRAO 60 | UN | 0.06
003389 | ADESIVO PARA PVC bisnaga de 75 gramas | UN | 1.03
004636 | FITA TEFLON VEDA ROSCA 18mm x 25m | M | 0.41
014990 | ADAPTADOR PVC SOLD.LONGO/FL.LIVRE CX.AGUA 60mm x 2"" | UN | 36.35
099034 | AJUDANTE DE BOMBEIRO OU ENCANADOR | H | 6.35
099200 | BOMBEIRO OU ENCANADOR | H | 8.98
| LEIS SOCIAIS (120.30%) |  | 18.44
| TOTAL |  | 71.73
052138 | ADAPTADOR PVC 25mmx3/4""
COD | DESCRICAO | UNI | PRECO TOTAL
000386 | SOLUCAO LIMPADORA PARA PVC EMBALAGEM 200cc | UN | 0.03
002605 | LIXA PARA MASSA A257 GRAO 60 | UN | 0
003389 | ADESIVO PARA PVC bisnaga de 75 gramas | UN | 0.28
004636 | FITA TEFLON VEDA ROSCA 18mm x 25m | M | 0.11
013721 | ADAPTADOR PVC CURTO SOLDA/ROSCA 25mmx3/4"" | UN | 0.8
099034 | AJUDANTE DE BOMBEIRO OU ENCANADOR | H | 5.46
099200 | BOMBEIRO OU ENCANADOR | H | 7.72
| LEIS SOCIAIS (120.30%) |  | 15.86
| TOTAL |  | 30.26
052139 | ADAPTADOR PVC SOLDAVEL 25mmx3/4""
COD | DESCRICAO | UNI | PRECO TOTAL
000386 | SOLUCAO LIMPADORA PARA PVC EMBALAGEM 200cc | UN | 0.03
003389 | ADESIVO PARA PVC bisnaga de 75 gramas | UN | 0.28
013721 | ADAPTADOR PVC CURTO SOLDA/ROSCA 25mmx3/4"" | UN | 0.8
099034 | AJUDANTE DE BOMBEIRO OU ENCANADOR | H | 4.62
099200 | BOMBEIRO OU ENCANADOR | H | 6.53
| LEIS SOCIAIS (120.30%) |  | 13.41
| TOTAL |  | 25.67
052140 | ADAPTADOR PVC SOLDAVEL 32mmx1""
COD | DESCRICAO | UNI | PRECO TOTAL
000386 | SOLUCAO LIMPADORA PARA PVC EMBALAGEM 200cc | UN | 0.04
003389 | ADESIVO PARA PVC bisnaga de 75 gramas | UN | 0.39
013726 | ADAPTADOR PVC CURTO SOLDA/ROSCA 32mmx1"" | UN | 1.6
099034 | AJUDANTE DE BOMBEIRO OU ENCANADOR | H | 5.04
099200 | BOMBEIRO OU ENCANADOR | H | 7.12
| LEIS SOCIAIS (120.30%) |  | 14.63
| TOTAL |  | 28.82
052141 | ADAPTADOR PVC SOLDAVEL 40mmx1.1/4""
COD | DESCRICAO | UNI | PRECO TOTAL
000386 | SOLUCAO LIMPADORA PARA PVC EMBALAGEM 200cc | UN | 0.05
003389 | ADESIVO PARA PVC bisnaga de 75 gramas | UN | 0.56
013725 | ADAPTADOR PVC CURTO SOLDA/ROSCA 40mmx1.1/4"" | UN | 2.86
099034 | AJUDANTE DE BOMBEIRO OU ENCANADOR | H | 5.32
099200 | BOMBEIRO OU ENCANADOR | H | 7.53
| LEIS SOCIAIS (120.30%) |  | 15.46
| TOTAL |  | 31.78
052142 | ADAPTADOR PVC SOLDAVEL 50mmx1.1/2""
COD | DESCRICAO | UNI | PRECO TOTAL
000386 | SOLUCAO LIMPADORA PARA PVC EMBALAGEM 200cc | UN | 0.08
003389 | ADESIVO PARA PVC bisnaga de 75 gramas | UN | 0.84
013724 | ADAPTADOR PVC CURTO SOLDA/ROSCA 50mmx1.1/2"" | UN | 3.52
099034 | AJUDANTE DE BOMBEIRO OU ENCANADOR | H | 5.74
099200 | BOMBEIRO OU ENCANADOR | H | 8.11
| LEIS SOCIAIS (120.30%) |  | 16.66
| TOTAL |  | 34.95
052143 | ADAPTADOR PVC SOLDAVEL 75mmx2.1/2""
COD | DESCRICAO | UNI | PRECO TOTAL
000386 | SOLUCAO LIMPADORA PARA PVC EMBALAGEM 200cc | UN | 0.2
003389 | ADESIVO PARA PVC bisnaga de 75 gramas | UN | 1.9
014991 | ADAPTADOR PVC SOLD.LONGO/FL.LIVRE CX.AGUA 75mm x 2.1/2"" | UN | 189.44
099034 | AJUDANTE DE BOMBEIRO OU ENCANADOR | H | 6.16
099200 | BOMBEIRO OU ENCANADOR | H | 8.71
| LEIS SOCIAIS (120.30%) |  | 17.89
| TOTAL |  | 224.3
052144 | ADAPTADOR PVC SOLDAVEL 110mmx4""
COD | DESCRICAO | UNI | PRECO TOTAL
000386 | SOLUCAO LIMPADORA PARA PVC EMBALAGEM 200cc | UN | 0.35
003389 | ADESIVO PARA PVC bisnaga de 75 gramas | UN | 3.36
013723 | ADAPTADOR PVC CURTO SOLDA/ROSCA 110mmx4"" | UN | 40.43
099034 | AJUDANTE DE BOMBEIRO OU ENCANADOR | H | 11.34
099200 | BOMBEIRO OU ENCANADOR | H | 16.03
| LEIS SOCIAIS (120.30%) |  | 32.93
| TOTAL |  | 104.44
052145 | BUCHA REDUCAO SOLDAVEL LONGA PVC 32x20mm
COD | DESCRICAO | UNI | PRECO TOTAL
003389 | ADESIVO PARA PVC bisnaga de 75 gramas | UN | 0.56
003487 | LIXA PARA MADEIRA S422 NORTON 100 | UN | 0.01
003889 | SOLUCAO LIMPADORA PARA TUBOS PVC FRASCO 1 LITRO | UN | 0.2
005648 | BUCHA REDUCAO LONGA PVC SOLDAVEL 32x20mm | UN | 1.19
099034 | AJUDANTE DE BOMBEIRO OU ENCANADOR | H | 1.36
099200 | BOMBEIRO OU ENCANADOR | H | 1.93
| LEIS SOCIAIS (120.30%) |  | 3.96
| TOTAL |  | 9.21
052146 | BUCHA REDUCAO SOLDAVEL LONGA PVC 40x20mm
COD | DESCRICAO | UNI | PRECO TOTAL
003389 | ADESIVO PARA PVC bisnaga de 75 gramas | UN | 0.73
003487 | LIXA PARA MADEIRA S422 NORTON 100 | UN | 0.01
003889 | SOLUCAO LIMPADORA PARA TUBOS PVC FRASCO 1 LITRO | UN | 0.25
007504 | BUCHA REDUCAO LONGA PVC SOLDAVEL 40x20mm | UN | 1.74
099034 | AJUDANTE DE BOMBEIRO OU ENCANADOR | H | 1.51
099200 | BOMBEIRO OU ENCANADOR | H | 2.13
| LEIS SOCIAIS (120.30%) |  | 4.38
| TOTAL |  | 10.75
052147 | BUCHA REDUCAO SOLDAVEL LONGA PVC 40x25mm
COD | DESCRICAO | UNI | PRECO TOTAL
003389 | ADESIVO PARA PVC bisnaga de 75 gramas | UN | 0.84
003487 | LIXA PARA MADEIRA S422 NORTON 100 | UN | 0.01
003889 | SOLUCAO LIMPADORA PARA TUBOS PVC FRASCO 1 LITRO | UN | 0.28
005650 | BUCHA REDUCAO LONGA PVC SOLDAVEL 40x25mm | UN | 1.93
099034 | AJUDANTE DE BOMBEIRO OU ENCANADOR | H | 1.53
099200 | BOMBEIRO OU ENCANADOR | H | 2.17
| LEIS SOCIAIS (120.30%) |  | 4.45
| TOTAL |  | 11.21
052148 | BUCHA REDUCAO SOLDAVEL LONGA PVC 50x20mm
COD | DESCRICAO | UNI | PRECO TOTAL
003389 | ADESIVO PARA PVC bisnaga de 75 gramas | UN | 1.01
003487 | LIXA PARA MADEIRA S422 NORTON 100 | UN | 0.01
003889 | SOLUCAO LIMPADORA PARA TUBOS PVC FRASCO 1 LITRO | UN | 0.35
005651 | BUCHA REDUCAO LONGA PVC SOLDAVEL 50x20mm | UN | 2.02
099034 | AJUDANTE DE BOMBEIRO OU ENCANADOR | H | 1.61
099200 | BOMBEIRO OU ENCANADOR | H | 2.28
| LEIS SOCIAIS (120.30%) |  | 4.68
| TOTAL |  | 11.96
052149 | BUCHA REDUCAO SOLDAVEL LONGA PVC 50x25mm
COD | DESCRICAO | UNI | PRECO TOTAL
003389 | ADESIVO PARA PVC bisnaga de 75 gramas | UN | 1.12
003487 | LIXA PARA MADEIRA S422 NORTON 100 | UN | 0.01
003889 | SOLUCAO LIMPADORA PARA TUBOS PVC FRASCO 1 LITRO | UN | 0.38
005652 | BUCHA REDUCAO LONGA PVC SOLDAVEL 50x25mm | UN | 2.06
099034 | AJUDANTE DE BOMBEIRO OU ENCANADOR | H | 1.64
099200 | BOMBEIRO OU ENCANADOR | H | 2.32
| LEIS SOCIAIS (120.30%) |  | 4.76
| TOTAL |  | 12.29
052150 | BUCHA REDUCAO SOLDAVEL LONGA PVC 50x32mm
COD | DESCRICAO | UNI | PRECO TOTAL
003389 | ADESIVO PARA PVC bisnaga de 75 gramas | UN | 1.23
003487 | LIXA PARA MADEIRA S422 NORTON 100 | UN | 0.01
003889 | SOLUCAO LIMPADORA PARA TUBOS PVC FRASCO 1 LITRO | UN | 0.43
005653 | BUCHA REDUCAO LONGA PVC SOLDAVEL 50x32mm | UN | 2.63
099034 | AJUDANTE DE BOMBEIRO OU ENCANADOR | H | 1.72
099200 | BOMBEIRO OU ENCANADOR | H | 2.43
| LEIS SOCIAIS (120.30%) |  | 4.99
| TOTAL |  | 13.44
052151 | BUCHA REDUCAO SOLDAVEL LONGA PVC 60x25mm
COD | DESCRICAO | UNI | PRECO TOTAL
003389 | ADESIVO PARA PVC bisnaga de 75 gramas | UN | 1.39
003487 | LIXA PARA MADEIRA S422 NORTON 100 | UN | 0.01
003889 | SOLUCAO LIMPADORA PARA TUBOS PVC FRASCO 1 LITRO | UN | 0.43
005654 | BUCHA REDUCAO LONGA PVC SOLDAVEL 60x25mm | UN | 4.35
099034 | AJUDANTE DE BOMBEIRO OU ENCANADOR | H | 1.72
099200 | BOMBEIRO OU ENCANADOR | H | 2.43
| LEIS SOCIAIS (120.30%) |  | 4.99
| TOTAL |  | 15.32
052152 | BUCHA REDUCAO SOLDAVEL LONGA PVC 60x32mm
COD | DESCRICAO | UNI | PRECO TOTAL
003389 | ADESIVO PARA PVC bisnaga de 75 gramas | UN | 1.51
003487 | LIXA PARA MADEIRA S422 NORTON 100 | UN | 0.02
003889 | SOLUCAO LIMPADORA PARA TUBOS PVC FRASCO 1 LITRO | UN | 2.01
005655 | BUCHA REDUCAO LONGA PVC SOLDAVEL 60x32mm | UN | 5.38
099034 | AJUDANTE DE BOMBEIRO OU ENCANADOR | H | 1.79
099200 | BOMBEIRO OU ENCANADOR | H | 2.52
| LEIS SOCIAIS (120.30%) |  | 5.18
| TOTAL |  | 18.41
052153 | BUCHA REDUCAO SOLDAVEL LONGA PVC 60x40mm
COD | DESCRICAO | UNI | PRECO TOTAL
003389 | ADESIVO PARA PVC bisnaga de 75 gramas | UN | 1.68
003487 | LIXA PARA MADEIRA S422 NORTON 100 | UN | 0.02
003889 | SOLUCAO LIMPADORA PARA TUBOS PVC FRASCO 1 LITRO | UN | 0.55
005656 | BUCHA REDUCAO LONGA PVC SOLDAVEL 60x40mm | UN | 10.9
099034 | AJUDANTE DE BOMBEIRO OU ENCANADOR | H | 1.93
099200 | BOMBEIRO OU ENCANADOR | H | 2.73
| LEIS SOCIAIS (120.30%) |  | 5.61
| TOTAL |  | 23.42
052154 | BUCHA REDUCAO SOLDAVEL LONGA PVC 60x50mm
COD | DESCRICAO | UNI | PRECO TOTAL
003389 | ADESIVO PARA PVC bisnaga de 75 gramas | UN | 1.95
003487 | LIXA PARA MADEIRA S422 NORTON 100 | UN | 0.02
003889 | SOLUCAO LIMPADORA PARA TUBOS PVC FRASCO 1 LITRO | UN | 0.68
005657 | BUCHA REDUCAO LONGA PVC SOLDAVEL 75x50mm | UN | 7
099034 | AJUDANTE DE BOMBEIRO OU ENCANADOR | H | 2.02
099200 | BOMBEIRO OU ENCANADOR | H | 2.86
| LEIS SOCIAIS (120.30%) |  | 5.87
| TOTAL |  | 20.4
052155 | BUCHA REDUCAO SOLDAVEL LONGA PVC 75x50mm
COD | DESCRICAO | UNI | PRECO TOTAL
003389 | ADESIVO PARA PVC bisnaga de 75 gramas | UN | 2.83
003487 | LIXA PARA MADEIRA S422 NORTON 100 | UN | 0.03
003889 | SOLUCAO LIMPADORA PARA TUBOS PVC FRASCO 1 LITRO | UN | 0.93
005656 | BUCHA REDUCAO LONGA PVC SOLDAVEL 60x40mm | UN | 10.9
099034 | AJUDANTE DE BOMBEIRO OU ENCANADOR | H | 2.24
099200 | BOMBEIRO OU ENCANADOR | H | 3.17
| LEIS SOCIAIS (120.30%) |  | 6.51
| TOTAL |  | 26.61
052156 | BUCHA REDUCAO SOLDAVEL LONGA PVC 85x60mm
COD | DESCRICAO | UNI | PRECO TOTAL
003389 | ADESIVO PARA PVC bisnaga de 75 gramas | UN | 3.36
003487 | LIXA PARA MADEIRA S422 NORTON 100 | UN | 0.04
003889 | SOLUCAO LIMPADORA PARA TUBOS PVC FRASCO 1 LITRO | UN | 1.13
005659 | BUCHA REDUCAO LONGA PVC SOLDAVEL 85x60mm | UN | 10.08
099034 | AJUDANTE DE BOMBEIRO OU ENCANADOR | H | 2.31
099200 | BOMBEIRO OU ENCANADOR | H | 3.26
| LEIS SOCIAIS (120.30%) |  | 6.7
| TOTAL |  | 26.88
052157 | BUCHA REDUCAO SOLDAVEL LONGA PVC 110x60mm
COD | DESCRICAO | UNI | PRECO TOTAL
003389 | ADESIVO PARA PVC bisnaga de 75 gramas | UN | 4.47
003487 | LIXA PARA MADEIRA S422 NORTON 100 | UN | 0.05
003889 | SOLUCAO LIMPADORA PARA TUBOS PVC FRASCO 1 LITRO | UN | 1.53
005660 | BUCHA REDUCAO LONGA PVC SOLDAVEL 110x60mm | UN | 19.7
099034 | AJUDANTE DE BOMBEIRO OU ENCANADOR | H | 2.42
099200 | BOMBEIRO OU ENCANADOR | H | 3.42
| LEIS SOCIAIS (120.30%) |  | 7.03
| TOTAL |  | 38.62
052158 | BUCHA REDUCAO SOLDAVEL LONGA PVC 110x75mm
COD | DESCRICAO | UNI | PRECO TOTAL
003389 | ADESIVO PARA PVC bisnaga de 75 gramas | UN | 5.26
003487 | LIXA PARA MADEIRA S422 NORTON 100 | UN | 0.05
003889 | SOLUCAO LIMPADORA PARA TUBOS PVC FRASCO 1 LITRO | UN | 1.81
005661 | BUCHA REDUCAO LONGA PVC SOLDAVEL 110x75mm | UN | 16.24
099034 | AJUDANTE DE BOMBEIRO OU ENCANADOR | H | 2.55
099200 | BOMBEIRO OU ENCANADOR | H | 3.61
| LEIS SOCIAIS (120.30%) |  | 7.41
| TOTAL |  | 36.93
052159 | PONTO PARA VASO SANITARIO C/VALVULA DESCARGA 1.1/4"" TUBO PVC
COD | DESCRICAO | UNI | PRECO TOTAL
002269 | REGISTRO GAVETA BRONZE C/ACAB.CROMADO 1.1/4"" DECA | UN | 112.6
003374 | TUBO PVC AGUA ROSCA 1.1/4"" (METRO) | M | 52.35
003822 | VALVULA DESCARGA 1.1/2""/1.1/4"" HYDRA CLEAN 2590 - DECA | UN | 209.9
004636 | FITA TEFLON VEDA ROSCA 18mm x 25m | M | 3.07
005207 | JOELHO 90 PVC ROSCAVEL 1.1/4"" | UN | 6.79
005685 | TE 90 PVC ROSCAVEL 1.1/2"" | UN | 15.1
005695 | UNIAO PVC ROSCAVEL 1.1/4"" | UN | 26.1
005717 | NIPLE PVC ROSCA 1.1/4"" | UN | 3.31
005755 | BUCHA REDUCAO PVC ROSCA 1.1/2""x1.1/4"" | UN | 2
021835 | DUTO/TUBO PARA VALVULA DE DESCARGA TIGRE | UN | 26
099034 | AJUDANTE DE BOMBEIRO OU ENCANADOR | H | 20.64
099200 | BOMBEIRO OU ENCANADOR | H | 36.94
| LEIS SOCIAIS (120.30%) |  | 69.27
| TOTAL |  | 584.07
052160 | BUCHA REDUCAO ROSQUEADA PVC 3/4""x1/2""
COD | DESCRICAO | UNI | PRECO TOTAL
004636 | FITA TEFLON VEDA ROSCA 18mm x 25m | M | 0.33
005746 | BUCHA REDUCAO PVC ROSCA 3/4""x1/2"" | UN | 0.51
099034 | AJUDANTE DE BOMBEIRO OU ENCANADOR | H | 1.33
099200 | BOMBEIRO OU ENCANADOR | H | 1.88
| LEIS SOCIAIS (120.30%) |  | 3.86
| TOTAL |  | 7.91
052161 | BUCHA REDUCAO ROSQUEADA PVC 1""x1/2""
COD | DESCRICAO | UNI | PRECO TOTAL
004636 | FITA TEFLON VEDA ROSCA 18mm x 25m | M | 0.45
005747 | BUCHA REDUCAO PVC ROSCA 1""x1/2"" | UN | 1.5
099034 | AJUDANTE DE BOMBEIRO OU ENCANADOR | H | 1.36
099200 | BOMBEIRO OU ENCANADOR | H | 1.93
| LEIS SOCIAIS (120.30%) |  | 3.96
| TOTAL |  | 9.2
052162 | BUCHA REDUCAO ROSQUEADA PVC 1""x3/4""
COD | DESCRICAO | UNI | PRECO TOTAL
004636 | FITA TEFLON VEDA ROSCA 18mm x 25m | M | 0.45
005748 | BUCHA REDUCAO PVC ROSCA 1""x3/4"" | UN | 1
099034 | AJUDANTE DE BOMBEIRO OU ENCANADOR | H | 1.43
099200 | BOMBEIRO OU ENCANADOR | H | 2.03
| LEIS SOCIAIS (120.30%) |  | 4.16
| TOTAL |  | 9.07
052163 | BUCHA REDUCAO ROSQUEADA PVC 1.1/4""x1/2""
COD | DESCRICAO | UNI | PRECO TOTAL
004636 | FITA TEFLON VEDA ROSCA 18mm x 25m | M | 0.54
005749 | BUCHA REDUCAO PVC ROSCA 1.1/4""x1/2"" | UN | 2
099034 | AJUDANTE DE BOMBEIRO OU ENCANADOR | H | 1.43
099200 | BOMBEIRO OU ENCANADOR | H | 2.03
| LEIS SOCIAIS (120.30%) |  | 4.16
| TOTAL |  | 10.16
052164 | BUCHA REDUCAO ROSQUEADA PVC 1.1/4""x3/4""
COD | DESCRICAO | UNI | PRECO TOTAL
004636 | FITA TEFLON VEDA ROSCA 18mm x 25m | M | 0.56
005750 | BUCHA REDUCAO PVC ROSCA 1.1/4""x3/4"" | UN | 3
099034 | AJUDANTE DE BOMBEIRO OU ENCANADOR | H | 1.51
099200 | BOMBEIRO OU ENCANADOR | H | 2.13
| LEIS SOCIAIS (120.30%) |  | 4.38
| TOTAL |  | 11.58
052165 | BUCHA REDUCAO ROSQUEADA PVC 1.1/4x1""
COD | DESCRICAO | UNI | PRECO TOTAL
004636 | FITA TEFLON VEDA ROSCA 18mm x 25m | M | 0.56
005751 | BUCHA REDUCAO PVC ROSCA 1.1/4""x1"" | UN | 2.52
099034 | AJUDANTE DE BOMBEIRO OU ENCANADOR | H | 1.53
099200 | BOMBEIRO OU ENCANADOR | H | 2.17
| LEIS SOCIAIS (120.30%) |  | 4.45
| TOTAL |  | 11.23
052166 | BUCHA REDUCAO ROSQUEADA PVC 1.1/2""x1/2""
COD | DESCRICAO | UNI | PRECO TOTAL
004636 | FITA TEFLON VEDA ROSCA 18mm x 25m | M | 0.67
005752 | BUCHA REDUCAO PVC ROSCA 1.1/2""x1/2"" | UN | 1.53
099034 | AJUDANTE DE BOMBEIRO OU ENCANADOR | H | 1.61
099200 | BOMBEIRO OU ENCANADOR | H | 2.28
| LEIS SOCIAIS (120.30%) |  | 4.68
| TOTAL |  | 10.77
052167 | BUCHA REDUCAO ROSQUEADA PVC 1.1/2""x3/4""
COD | DESCRICAO | UNI | PRECO TOTAL
004636 | FITA TEFLON VEDA ROSCA 18mm x 25m | M | 0.67
005753 | BUCHA REDUCAO PVC ROSCA 1.1/2""x3/4"" | UN | 1.92
099034 | AJUDANTE DE BOMBEIRO OU ENCANADOR | H | 1.68
099200 | BOMBEIRO OU ENCANADOR | H | 2.37
| LEIS SOCIAIS (120.30%) |  | 4.87
| TOTAL |  | 11.51
052168 | BUCHA REDUCAO ROSQUEADA PVC 1.1/2""x1""
COD | DESCRICAO | UNI | PRECO TOTAL
004636 | FITA TEFLON VEDA ROSCA 18mm x 25m | M | 0.67
005754 | BUCHA REDUCAO PVC ROSCA 1.1/2""x1"" | UN | 3
099034 | AJUDANTE DE BOMBEIRO OU ENCANADOR | H | 1.72
099200 | BOMBEIRO OU ENCANADOR | H | 2.43
| LEIS SOCIAIS (120.30%) |  | 4.99
| TOTAL |  | 12.81
052169 | BUCHA REDUCAO ROSQUEADA PVC 1.1/2""x1.1/4""
COD | DESCRICAO | UNI | PRECO TOTAL
004636 | FITA TEFLON VEDA ROSCA 18mm x 25m | M | 0.67
005755 | BUCHA REDUCAO PVC ROSCA 1.1/2""x1.1/4"" | UN | 2
099034 | AJUDANTE DE BOMBEIRO OU ENCANADOR | H | 1.79
099200 | BOMBEIRO OU ENCANADOR | H | 2.52
| LEIS SOCIAIS (120.30%) |  | 5.18
| TOTAL |  | 12.16
052170 | BUCHA REDUCAO ROSQUEADA PVC 2""x1""
COD | DESCRICAO | UNI | PRECO TOTAL
004636 | FITA TEFLON VEDA ROSCA 18mm x 25m | M | 0.89
005756 | BUCHA REDUCAO PVC ROSCA 2""x1"" | UN | 6
099034 | AJUDANTE DE BOMBEIRO OU ENCANADOR | H | 1.8
099200 | BOMBEIRO OU ENCANADOR | H | 2.54
| LEIS SOCIAIS (120.30%) |  | 5.22
| TOTAL |  | 16.45
052171 | BUCHA REDUCAO ROSQUEADA PVC 2""x1.1/4""
COD | DESCRICAO | UNI | PRECO TOTAL
004636 | FITA TEFLON VEDA ROSCA 18mm x 25m | M | 0.89
005757 | BUCHA REDUCAO PVC ROSCA 2""x1.1/4"" | UN | 6
099034 | AJUDANTE DE BOMBEIRO OU ENCANADOR | H | 1.87
099200 | BOMBEIRO OU ENCANADOR | H | 2.65
| LEIS SOCIAIS (120.30%) |  | 5.44
| TOTAL |  | 16.85
052172 | BUCHA REDUCAO ROSQUEADA PVC 2""x1.1/2""
COD | DESCRICAO | UNI | PRECO TOTAL
004636 | FITA TEFLON VEDA ROSCA 18mm x 25m | M | 0.89
005758 | BUCHA REDUCAO PVC ROSCA 2""x1.1/2"" | UN | 4
099034 | AJUDANTE DE BOMBEIRO OU ENCANADOR | H | 2.04
099200 | BOMBEIRO OU ENCANADOR | H | 2.89
| LEIS SOCIAIS (120.30%) |  | 5.93
| TOTAL |  | 15.75
052180 | CRUZETA FERRO GALVANIZADO 1/2""
COD | DESCRICAO | UNI | PRECO TOTAL
001670 | CRUZETA FERRO GALVANIZADO TUPY 1/2"" | UN | 16
004636 | FITA TEFLON VEDA ROSCA 18mm x 25m | M | 0.11
099034 | AJUDANTE DE BOMBEIRO OU ENCANADOR | H | 0.91
099200 | BOMBEIRO OU ENCANADOR | H | 1.29
| LEIS SOCIAIS (120.30%) |  | 2.65
| TOTAL |  | 20.96
052182 | UNIAO GALVANIZADO COM ASSENTO PLANO 1/2""
COD | DESCRICAO | UNI | PRECO TOTAL
002175 | UNIAO FERRO GALVANIZADO ASSENTO PLANO 1/2"" | UN | 19
004636 | FITA TEFLON VEDA ROSCA 18mm x 25m | M | 0.22
099034 | AJUDANTE DE BOMBEIRO OU ENCANADOR | H | 1.4
099200 | BOMBEIRO OU ENCANADOR | H | 1.98
| LEIS SOCIAIS (120.30%) |  | 4.07
| TOTAL |  | 26.67
052183 | UNIAO GALVANIZADO COM ASSENTO PLANO 1.1/4""
COD | DESCRICAO | UNI | PRECO TOTAL
002178 | UNIAO FERRO GALVANIZADO ASSENTO PLANO 1.1/4"" | UN | 49
004636 | FITA TEFLON VEDA ROSCA 18mm x 25m | M | 0.56
099034 | AJUDANTE DE BOMBEIRO OU ENCANADOR | H | 2.33
099200 | BOMBEIRO OU ENCANADOR | H | 3.29
| LEIS SOCIAIS (120.30%) |  | 6.76
| TOTAL |  | 61.94
052184 | UNIAO GALVANIZADO COM ASSENTO PLANO 1""
COD | DESCRICAO | UNI | PRECO TOTAL
002177 | UNIAO FERRO GALVANIZADO ASSENTO PLANO 1"" | UN | 30
004636 | FITA TEFLON VEDA ROSCA 18mm x 25m | M | 0.45
099034 | AJUDANTE DE BOMBEIRO OU ENCANADOR | H | 1.98
099200 | BOMBEIRO OU ENCANADOR | H | 2.79
| LEIS SOCIAIS (120.30%) |  | 5.74
| TOTAL |  | 40.96
052185 | TE REDUCAO CENTRAL COBRE 35x28x35mm
COD | DESCRICAO | UNI | PRECO TOTAL
004822 | SOLDA FOSCOPE PARA FIXACAO DE CONEXOES EM COBRE | G | 4
006273 | PASTA PARA SOLDA (FLUXO)97 x 3 (Sn Cu) | G | 1.97
006275 | ESCOVA DE ACO 6 FIEIRAS SEM CABO | UN | 0.23
006276 | MACARICO GAS GL C/MANGUEIRA-SERVICOS IMPERMEABILIZACAO | UN | 0.14
006427 | TE COBRE REF. 611 35mm | UN | 26.1
099034 | AJUDANTE DE BOMBEIRO OU ENCANADOR | H | 3.57
099200 | BOMBEIRO OU ENCANADOR | H | 5.05
| LEIS SOCIAIS (120.30%) |  | 10.37
| TOTAL |  | 51.43
052186 | TE COM REDUCAO CENTRAL COBRE 611 RC 35mm x 15mm
COD | DESCRICAO | UNI | PRECO TOTAL
004822 | SOLDA FOSCOPE PARA FIXACAO DE CONEXOES EM COBRE | G | 3.73
006273 | PASTA PARA SOLDA (FLUXO)97 x 3 (Sn Cu) | G | 1.84
006275 | ESCOVA DE ACO 6 FIEIRAS SEM CABO | UN | 0.23
006276 | MACARICO GAS GL C/MANGUEIRA-SERVICOS IMPERMEABILIZACAO | UN | 0.14
006427 | TE COBRE REF. 611 35mm | UN | 26.1
099034 | AJUDANTE DE BOMBEIRO OU ENCANADOR | H | 3.68
099200 | BOMBEIRO OU ENCANADOR | H | 5.2
| LEIS SOCIAIS (120.30%) |  | 10.68
| TOTAL |  | 51.6
052188 | UNIAO GALVANIZADO COM ASSENTO PLANO 3""
COD | DESCRICAO | UNI | PRECO TOTAL
002182 | UNIAO FERRO GALVANIZADO ASSENTO PLANO 3"" | UN | 193
004636 | FITA TEFLON VEDA ROSCA 18mm x 25m | M | 1.34
099034 | AJUDANTE DE BOMBEIRO OU ENCANADOR | H | 3.5
099200 | BOMBEIRO OU ENCANADOR | H | 4.95
| LEIS SOCIAIS (120.30%) |  | 10.17
| TOTAL |  | 212.96
052189 | UNIAO GALVANIZADO COM ASSENTO PLANO 4""
COD | DESCRICAO | UNI | PRECO TOTAL
002183 | UNIAO FERRO GALVANIZADO ASSENTO PLANO 4"" | UN | 260
004636 | FITA TEFLON VEDA ROSCA 18mm x 25m | M | 1.79
099034 | AJUDANTE DE BOMBEIRO OU ENCANADOR | H | 3.73
099200 | BOMBEIRO OU ENCANADOR | H | 5.28
| LEIS SOCIAIS (120.30%) |  | 10.84
| TOTAL |  | 281.64
052192 | UNIAO GALVANIZADO COM ASSENTO PLANO 2""
COD | DESCRICAO | UNI | PRECO TOTAL
002180 | UNIAO FERRO GALVANIZADO ASSENTO PLANO 2"" | UN | 82
004636 | FITA TEFLON VEDA ROSCA 18mm x 25m | M | 0.89
099034 | AJUDANTE DE BOMBEIRO OU ENCANADOR | H | 2.68
099200 | BOMBEIRO OU ENCANADOR | H | 3.78
| LEIS SOCIAIS (120.30%) |  | 7.77
| TOTAL |  | 97.12
052193 | UNIAO GALVANIZADO COM ASSENTO PLANO 1.1/2""
COD | DESCRICAO | UNI | PRECO TOTAL
002179 | UNIAO FERRO GALVANIZADO ASSENTO PLANO 1.1/2"" | UN | 56
004636 | FITA TEFLON VEDA ROSCA 18mm x 25m | M | 0.67
099034 | AJUDANTE DE BOMBEIRO OU ENCANADOR | H | 2.45
099200 | BOMBEIRO OU ENCANADOR | H | 3.47
| LEIS SOCIAIS (120.30%) |  | 7.12
| TOTAL |  | 69.71
052194 | CONECTOR COBRE 42mmx1.1/2""
COD | DESCRICAO | UNI | PRECO TOTAL
004822 | SOLDA FOSCOPE PARA FIXACAO DE CONEXOES EM COBRE | G | 3.04
006273 | PASTA PARA SOLDA (FLUXO)97 x 3 (Sn Cu) | G | 1.51
006275 | ESCOVA DE ACO 6 FIEIRAS SEM CABO | UN | 0.04
006276 | MACARICO GAS GL C/MANGUEIRA-SERVICOS IMPERMEABILIZACAO | UN | 0.16
011722 | CONECTOR COBRE 603 42mm | UN | 38
099034 | AJUDANTE DE BOMBEIRO OU ENCANADOR | H | 4.76
099200 | BOMBEIRO OU ENCANADOR | H | 6.73
| LEIS SOCIAIS (120.30%) |  | 13.82
| TOTAL |  | 68.06
052195 | JOELHO 90 PVC RIGIDO SOLDAVEL 50mm
COD | DESCRICAO | UNI | PRECO TOTAL
003389 | ADESIVO PARA PVC bisnaga de 75 gramas | UN | 1.68
003487 | LIXA PARA MADEIRA S422 NORTON 100 | UN | 0.02
003889 | SOLUCAO LIMPADORA PARA TUBOS PVC FRASCO 1 LITRO | UN | 0.55
005483 | JOELHO 90 PVC SOLDAVEL 50mm | UN | 5.15
099034 | AJUDANTE DE BOMBEIRO OU ENCANADOR | H | 1.96
099200 | BOMBEIRO OU ENCANADOR | H | 2.76
| LEIS SOCIAIS (120.30%) |  | 5.68
| TOTAL |  | 17.8
052196 | JOELHO 90 PVC RIGIDO SOLDAVEL 60mm
COD | DESCRICAO | UNI | PRECO TOTAL
003389 | ADESIVO PARA PVC bisnaga de 75 gramas | UN | 2.23
003487 | LIXA PARA MADEIRA S422 NORTON 100 | UN | 0.02
003889 | SOLUCAO LIMPADORA PARA TUBOS PVC FRASCO 1 LITRO | UN | 0.75
005484 | JOELHO 90 PVC SOLDAVEL 60mm | UN | 23.54
099034 | AJUDANTE DE BOMBEIRO OU ENCANADOR | H | 2.1
099200 | BOMBEIRO OU ENCANADOR | H | 2.97
| LEIS SOCIAIS (120.30%) |  | 6.1
| TOTAL |  | 37.71
052197 | JOELHO 90 PVC RIGIDO SOLDAVEL 75mm
COD | DESCRICAO | UNI | PRECO TOTAL
003389 | ADESIVO PARA PVC bisnaga de 75 gramas | UN | 3.81
003487 | LIXA PARA MADEIRA S422 NORTON 100 | UN | 0.04
003889 | SOLUCAO LIMPADORA PARA TUBOS PVC FRASCO 1 LITRO | UN | 1.31
005485 | JOELHO 90 PVC SOLDAVEL 75mm | UN | 74.54
099034 | AJUDANTE DE BOMBEIRO OU ENCANADOR | H | 2.38
099200 | BOMBEIRO OU ENCANADOR | H | 3.37
| LEIS SOCIAIS (120.30%) |  | 6.92
| TOTAL |  | 92.37
052198 | JOELHO 90 PVC RIGIDO SOLDAVEL 85mm
COD | DESCRICAO | UNI | PRECO TOTAL
003389 | ADESIVO PARA PVC bisnaga de 75 gramas | UN | 4.48
003487 | LIXA PARA MADEIRA S422 NORTON 100 | UN | 0.05
003889 | SOLUCAO LIMPADORA PARA TUBOS PVC FRASCO 1 LITRO | UN | 1.51
005486 | JOELHO 90 PVC SOLDAVEL 85mm | UN | 84.03
099034 | AJUDANTE DE BOMBEIRO OU ENCANADOR | H | 2.51
099200 | BOMBEIRO OU ENCANADOR | H | 3.55
| LEIS SOCIAIS (120.30%) |  | 7.29
| TOTAL |  | 103.42
052199 | JOELHO 90 PVC RIGIDO SOLDAVEL 110mm
COD | DESCRICAO | UNI | PRECO TOTAL
003389 | ADESIVO PARA PVC bisnaga de 75 gramas | UN | 6.71
003487 | LIXA PARA MADEIRA S422 NORTON 100 | UN | 0.07
003889 | SOLUCAO LIMPADORA PARA TUBOS PVC FRASCO 1 LITRO | UN | 2.31
005487 | JOELHO 90 PVC SOLDAVEL 110mm | UN | 195.51
099034 | AJUDANTE DE BOMBEIRO OU ENCANADOR | H | 2.51
099200 | BOMBEIRO OU ENCANADOR | H | 3.55
| LEIS SOCIAIS (120.30%) |  | 7.29
| TOTAL |  | 217.95
052200 | JOELHO 90 PVC SOLDA/ROSCA DE LATAO 20mmx1/2""
COD | DESCRICAO | UNI | PRECO TOTAL
003389 | ADESIVO PARA PVC bisnaga de 75 gramas | UN | 0.17
003487 | LIXA PARA MADEIRA S422 NORTON 100 | UN | 0
003889 | SOLUCAO LIMPADORA PARA TUBOS PVC FRASCO 1 LITRO | UN | 0.08
004636 | FITA TEFLON VEDA ROSCA 18mm x 25m | M | 0.11
005675 | JOELHO 90 PVC SOLDAVEL C/BUCHA DE LATAO 20mm x 1/2"" | UN | 4.92
099034 | AJUDANTE DE BOMBEIRO OU ENCANADOR | H | 1.26
099200 | BOMBEIRO OU ENCANADOR | H | 1.78
| LEIS SOCIAIS (120.30%) |  | 3.66
| TOTAL |  | 11.98
052201 | JOELHO 90 PVC SOLDA/ROSCA DE LATAO 25mmx3/4""
COD | DESCRICAO | UNI | PRECO TOTAL
003389 | ADESIVO PARA PVC bisnaga de 75 gramas | UN | 0.28
003487 | LIXA PARA MADEIRA S422 NORTON 100 | UN | 0
003889 | SOLUCAO LIMPADORA PARA TUBOS PVC FRASCO 1 LITRO | UN | 1
004636 | FITA TEFLON VEDA ROSCA 18mm x 25m | M | 0.17
005676 | JOELHO 90 PVC SOLDAVEL AZUL 25mm x 3/4"" | UN | 4
099034 | AJUDANTE DE BOMBEIRO OU ENCANADOR | H | 1.36
099200 | BOMBEIRO OU ENCANADOR | H | 1.93
| LEIS SOCIAIS (120.30%) |  | 3.96
| TOTAL |  | 12.7
052203 | VALVULA DE DESCARGA P/MICTORIO C/FORNECIMENTO E INSTALACAO
COD | DESCRICAO | UNI | PRECO TOTAL
003375 | TUBO PVC AGUA ROSCA 1.1/2"" (METRO) | M | 23.89
003823 | VALVULA PRESSMATIC ANTIVANDALISMO ALTA PRESSAO -DOCOL | UN | 320
004636 | FITA TEFLON VEDA ROSCA 18mm x 25m | M | 2.01
005208 | JOELHO 90 PVC ROSCAVEL 1.1/2"" | UN | 7.97
005692 | UNIAO PVC ROSCAVEL 1/2"" | UN | 6.12
005707 | LUVA PVC ROSCAVEL 1.1/2"" | UN | 5.2
099034 | AJUDANTE DE BOMBEIRO OU ENCANADOR | H | 15.88
099200 | BOMBEIRO OU ENCANADOR | H | 22.44
| LEIS SOCIAIS (120.30%) |  | 46.1
| TOTAL |  | 449.61
052204 | CRUZETA FERRO GALVANIZADO 2.1/2""
COD | DESCRICAO | UNI | PRECO TOTAL
001625 | CRUZETA FERRO GALVANIZADO TUPY 2.1/2"" | UN | 117
004636 | FITA TEFLON VEDA ROSCA 18mm x 25m | M | 0.56
099034 | AJUDANTE DE BOMBEIRO OU ENCANADOR | H | 4.34
099200 | BOMBEIRO OU ENCANADOR | H | 6.13
| LEIS SOCIAIS (120.30%) |  | 12.6
| TOTAL |  | 140.63
052205 | CRUZETA FERRO GALVANIZADO 3""
COD | DESCRICAO | UNI | PRECO TOTAL
002199 | CRUZETA FERRO GALVANIZADO TUPY 3"" | UN | 165
004636 | FITA TEFLON VEDA ROSCA 18mm x 25m | M | 0.67
099034 | AJUDANTE DE BOMBEIRO OU ENCANADOR | H | 5.25
099200 | BOMBEIRO OU ENCANADOR | H | 7.42
| LEIS SOCIAIS (120.30%) |  | 15.24
| TOTAL |  | 193.58
052206 | TE REDUCAO PVC SOLDAVEL 25x20mm
COD | DESCRICAO | UNI | PRECO TOTAL
003389 | ADESIVO PARA PVC bisnaga de 75 gramas | UN | 0.72
003889 | SOLUCAO LIMPADORA PARA TUBOS PVC FRASCO 1 LITRO | UN | 0.28
005665 | TE REDUCAO 90 PVC SOLDAVEL 25 x 20mm | UN | 2.1
099034 | AJUDANTE DE BOMBEIRO OU ENCANADOR | H | 1.4
099200 | BOMBEIRO OU ENCANADOR | H | 1.98
| LEIS SOCIAIS (120.30%) |  | 4.07
| TOTAL |  | 10.55
052208 | TE REDUCAO PVC SOLDAVEL 75x50mm
COD | DESCRICAO | UNI | PRECO TOTAL
003389 | ADESIVO PARA PVC bisnaga de 75 gramas | UN | 4.65
003889 | SOLUCAO LIMPADORA PARA TUBOS PVC FRASCO 1 LITRO | UN | 1.48
005668 | TE REDUCAO 9O PVC SOLDAVEL 75 x 50mm | UN | 28.32
099034 | AJUDANTE DE BOMBEIRO OU ENCANADOR | H | 3.36
099200 | BOMBEIRO OU ENCANADOR | H | 4.75
| LEIS SOCIAIS (120.30%) |  | 9.76
| TOTAL |  | 52.32
052209 | TE REDUCAO PVC SOLDAVEL 75x60mm
COD | DESCRICAO | UNI | PRECO TOTAL
003389 | ADESIVO PARA PVC bisnaga de 75 gramas | UN | 4.65
003487 | LIXA PARA MADEIRA S422 NORTON 100 | UN | 0.05
003889 | SOLUCAO LIMPADORA PARA TUBOS PVC FRASCO 1 LITRO | UN | 1.58
005669 | TE REDUCAO 90 PVC SOLDAVEL 75 x 60mm | UN | 32.2
099034 | AJUDANTE DE BOMBEIRO OU ENCANADOR | H | 3.43
099200 | BOMBEIRO OU ENCANADOR | H | 4.85
| LEIS SOCIAIS (120.30%) |  | 9.96
| TOTAL |  | 56.72
052210 | TE REDUCAO PVC SOLDAVEL 50x32mm
COD | DESCRICAO | UNI | PRECO TOTAL
002678 | TE REDUCAO 90 PVC SOLDAVEL 50 x 32mm | UN | 8.34
003389 | ADESIVO PARA PVC bisnaga de 75 gramas | UN | 2.07
003487 | LIXA PARA MADEIRA S422 NORTON 100 | UN | 0.02
003889 | SOLUCAO LIMPADORA PARA TUBOS PVC FRASCO 1 LITRO | UN | 0.65
099034 | AJUDANTE DE BOMBEIRO OU ENCANADOR | H | 2.7
099200 | BOMBEIRO OU ENCANADOR | H | 3.81
| LEIS SOCIAIS (120.30%) |  | 7.83
| TOTAL |  | 25.42
052211 | TE REDUCAO PVC SOLDAVEL 50x20mm
COD | DESCRICAO | UNI | PRECO TOTAL
002679 | TE REDUCAO 90 PVC SOLDAVEL 50 x 20mm | UN | 6.1
003389 | ADESIVO PARA PVC bisnaga de 75 gramas | UN | 1.85
003487 | LIXA PARA MADEIRA S422 NORTON 100 | UN | 0.02
003889 | SOLUCAO LIMPADORA PARA TUBOS PVC FRASCO 1 LITRO | UN | 0.63
099034 | AJUDANTE DE BOMBEIRO OU ENCANADOR | H | 2.58
099200 | BOMBEIRO OU ENCANADOR | H | 3.65
| LEIS SOCIAIS (120.30%) |  | 7.49
| TOTAL |  | 22.32
052212 | TE REDUCAO PVC SOLDAVEL 50x40mm
COD | DESCRICAO | UNI | PRECO TOTAL
002680 | TE REDUCAO 90 PVC SOLDAVEL 50 x 40mm | UN | 9.53
003389 | ADESIVO PARA PVC bisnaga de 75 gramas | UN | 2.24
003487 | LIXA PARA MADEIRA S422 NORTON 100 | UN | 0.02
003889 | SOLUCAO LIMPADORA PARA TUBOS PVC FRASCO 1 LITRO | UN | 0.73
099034 | AJUDANTE DE BOMBEIRO OU ENCANADOR | H | 2.83
099200 | BOMBEIRO OU ENCANADOR | H | 4
| LEIS SOCIAIS (120.30%) |  | 8.22
| TOTAL |  | 27.57
052214 | TE REDUCAO PVC SOLDAVEL 32x25mm
COD | DESCRICAO | UNI | PRECO TOTAL
000386 | SOLUCAO LIMPADORA PARA PVC EMBALAGEM 200cc | UN | 0.11
003389 | ADESIVO PARA PVC bisnaga de 75 gramas | UN | 0.96
005666 | TE REDUCAO 90 PVC SOLDAVEL 32 x 25mm | UN | 4.1
099034 | AJUDANTE DE BOMBEIRO OU ENCANADOR | H | 2.24
099200 | BOMBEIRO OU ENCANADOR | H | 3.17
| LEIS SOCIAIS (120.30%) |  | 6.51
| TOTAL |  | 17.09
052215 | TE REDUCAO PVC SOLDAVEL 40x32mm
COD | DESCRICAO | UNI | PRECO TOTAL
003389 | ADESIVO PARA PVC bisnaga de 75 gramas | UN | 1.39
003487 | LIXA PARA MADEIRA S422 NORTON 100 | UN | 0.01
003889 | SOLUCAO LIMPADORA PARA TUBOS PVC FRASCO 1 LITRO | UN | 0.48
005667 | TE REDUCAO 90 PVC SOLDAVEL 40 x 32mm | UN | 5.6
099034 | AJUDANTE DE BOMBEIRO OU ENCANADOR | H | 2.49
099200 | BOMBEIRO OU ENCANADOR | H | 3.51
| LEIS SOCIAIS (120.30%) |  | 7.22
| TOTAL |  | 20.7
052216 | TE REDUCAO PVC SOLDAVEL 40x25mm
COD | DESCRICAO | UNI | PRECO TOTAL
003389 | ADESIVO PARA PVC bisnaga de 75 gramas | UN | 0.17
003487 | LIXA PARA MADEIRA S422 NORTON 100 | UN | 0.01
003889 | SOLUCAO LIMPADORA PARA TUBOS PVC FRASCO 1 LITRO | UN | 0.5
008500 | TE REDUCAO 90 PVC SOLDAVEL 40 x 25mm | UN | 4.67
099034 | AJUDANTE DE BOMBEIRO OU ENCANADOR | H | 4.2
099200 | BOMBEIRO OU ENCANADOR | H | 5.94
| LEIS SOCIAIS (120.30%) |  | 12.2
| TOTAL |  | 27.69
052217 | TE DE REDUCAO SOLDAVEL PVC 32x32mm
COD | DESCRICAO | UNI | PRECO TOTAL
005666 | TE REDUCAO 90 PVC SOLDAVEL 32 x 25mm | UN | 4.1
099034 | AJUDANTE DE BOMBEIRO OU ENCANADOR | H | 4.55
099200 | BOMBEIRO OU ENCANADOR | H | 6.43
| LEIS SOCIAIS (120.30%) |  | 13.21
| TOTAL |  | 28.29
052218 | TE PVC SOLDAVEL 75mm
COD | DESCRICAO | UNI | PRECO TOTAL
002665 | TE 90 PVC SOLDAVEL 75mm | UN | 35.06
003389 | ADESIVO PARA PVC bisnaga de 75 gramas | UN | 5.71
003487 | LIXA PARA MADEIRA S422 NORTON 100 | UN | 0.05
003889 | SOLUCAO LIMPADORA PARA TUBOS PVC FRASCO 1 LITRO | UN | 1.96
099034 | AJUDANTE DE BOMBEIRO OU ENCANADOR | H | 3.57
099200 | BOMBEIRO OU ENCANADOR | H | 5.05
| LEIS SOCIAIS (120.30%) |  | 10.37
| TOTAL |  | 61.77
052219 | TE PVC SOLDAVEL 60mm
COD | DESCRICAO | UNI | PRECO TOTAL
002666 | TE 90 PVC SOLDAVEL 60mm | UN | 18.16
003389 | ADESIVO PARA PVC bisnaga de 75 gramas | UN | 3.35
003487 | LIXA PARA MADEIRA S422 NORTON 100 | UN | 0.04
003889 | SOLUCAO LIMPADORA PARA TUBOS PVC FRASCO 1 LITRO | UN | 1.13
099034 | AJUDANTE DE BOMBEIRO OU ENCANADOR | H | 3.14
099200 | BOMBEIRO OU ENCANADOR | H | 4.44
| LEIS SOCIAIS (120.30%) |  | 9.12
| TOTAL |  | 39.38
052220 | TE PVC SOLDAVEL 50mm
COD | DESCRICAO | UNI | PRECO TOTAL
002667 | TE 90 PVC SOLDAVEL 50mm | UN | 6.74
003389 | ADESIVO PARA PVC bisnaga de 75 gramas | UN | 2.52
003487 | LIXA PARA MADEIRA S422 NORTON 100 | UN | 0.03
003889 | SOLUCAO LIMPADORA PARA TUBOS PVC FRASCO 1 LITRO | UN | 0.83
099034 | AJUDANTE DE BOMBEIRO OU ENCANADOR | H | 2.94
099200 | BOMBEIRO OU ENCANADOR | H | 4.16
| LEIS SOCIAIS (120.30%) |  | 8.54
| TOTAL |  | 25.76
052221 | TE PVC SOLDAVEL 40mm FORTILIT
COD | DESCRICAO | UNI | PRECO TOTAL
002668 | TE 90 PVC SOLDAVEL 40mm | UN | 5.67
003389 | ADESIVO PARA PVC bisnaga de 75 gramas | UN | 1.69
003487 | LIXA PARA MADEIRA S422 NORTON 100 | UN | 0.02
003889 | SOLUCAO LIMPADORA PARA TUBOS PVC FRASCO 1 LITRO | UN | 0.53
099034 | AJUDANTE DE BOMBEIRO OU ENCANADOR | H | 2.55
099200 | BOMBEIRO OU ENCANADOR | H | 3.6
| LEIS SOCIAIS (120.30%) |  | 7.4
| TOTAL |  | 21.46
052222 | TE PVC SOLDAVEL 32mm
COD | DESCRICAO | UNI | PRECO TOTAL
002669 | TE 90 PVC SOLDAVEL 32mm | UN | 2.25
003389 | ADESIVO PARA PVC bisnaga de 75 gramas | UN | 1.18
003487 | LIXA PARA MADEIRA S422 NORTON 100 | UN | 0.01
003889 | SOLUCAO LIMPADORA PARA TUBOS PVC FRASCO 1 LITRO | UN | 0.4
099034 | AJUDANTE DE BOMBEIRO OU ENCANADOR | H | 2.2
099200 | BOMBEIRO OU ENCANADOR | H | 3.11
| LEIS SOCIAIS (120.30%) |  | 6.39
| TOTAL |  | 15.54
052223 | TE PVC SOLDAVEL 25mm
COD | DESCRICAO | UNI | PRECO TOTAL
002670 | TE 90 PVC SOLDAVEL 25mm | UN | 0.91
003389 | ADESIVO PARA PVC bisnaga de 75 gramas | UN | 0.83
003487 | LIXA PARA MADEIRA S422 NORTON 100 | UN | 0.01
003889 | SOLUCAO LIMPADORA PARA TUBOS PVC FRASCO 1 LITRO | UN | 0.3
099034 | AJUDANTE DE BOMBEIRO OU ENCANADOR | H | 2
099200 | BOMBEIRO OU ENCANADOR | H | 2.82
| LEIS SOCIAIS (120.30%) |  | 5.8
| TOTAL |  | 12.67
052224 | JOELHO PVC SOLDAVEL 32MM
COD | DESCRICAO | UNI | PRECO TOTAL
002674 | JOELHO 90 PVC SOLDAVEL 32mm | UN | 1.9
003389 | ADESIVO PARA PVC bisnaga de 75 gramas | UN | 0.74
003487 | LIXA PARA MADEIRA S422 NORTON 100 | UN | 0.01
003889 | SOLUCAO LIMPADORA PARA TUBOS PVC FRASCO 1 LITRO | UN | 0.28
099034 | AJUDANTE DE BOMBEIRO OU ENCANADOR | H | 1.3
099200 | BOMBEIRO OU ENCANADOR | H | 1.84
| LEIS SOCIAIS (120.30%) |  | 3.78
| TOTAL |  | 9.85
052225 | TE PVC SOLDAVEL 85mm
COD | DESCRICAO | UNI | PRECO TOTAL
003389 | ADESIVO PARA PVC bisnaga de 75 gramas | UN | 6.72
003487 | LIXA PARA MADEIRA S422 NORTON 100 | UN | 0.07
003889 | SOLUCAO LIMPADORA PARA TUBOS PVC FRASCO 1 LITRO | UN | 0.23
005603 | TE 90 PVC SOLDAVEL 85mm | UN | 54.8
099034 | AJUDANTE DE BOMBEIRO OU ENCANADOR | H | 3.78
099200 | BOMBEIRO OU ENCANADOR | H | 5.35
| LEIS SOCIAIS (120.30%) |  | 10.98
| TOTAL |  | 81.93
052226 | TE PVC SOLDAVEL 110mm
COD | DESCRICAO | UNI | PRECO TOTAL
003389 | ADESIVO PARA PVC bisnaga de 75 gramas | UN | 10.07
003487 | LIXA PARA MADEIRA S422 NORTON 100 | UN | 0.11
003889 | SOLUCAO LIMPADORA PARA TUBOS PVC FRASCO 1 LITRO | UN | 3.37
005604 | TE 90 PVC SOLDAVEL 110mm | UN | 102
099034 | AJUDANTE DE BOMBEIRO OU ENCANADOR | H | 4.09
099200 | BOMBEIRO OU ENCANADOR | H | 5.79
| LEIS SOCIAIS (120.30%) |  | 11.89
| TOTAL |  | 137.32
052227 | TE PVC SOLDAVEL 110mm
COD | DESCRICAO | UNI | PRECO TOTAL
003389 | ADESIVO PARA PVC bisnaga de 75 gramas | UN | 10.07
003487 | LIXA PARA MADEIRA S422 NORTON 100 | UN | 0.08
003889 | SOLUCAO LIMPADORA PARA TUBOS PVC FRASCO 1 LITRO | UN | 3.47
005604 | TE 90 PVC SOLDAVEL 110mm | UN | 102
099034 | AJUDANTE DE BOMBEIRO OU ENCANADOR | H | 5.74
099200 | BOMBEIRO OU ENCANADOR | H | 8.11
| LEIS SOCIAIS (120.30%) |  | 16.66
| TOTAL |  | 146.13
052228 | TE REDUCAO PVC SOLDAVEL 85x60mm
COD | DESCRICAO | UNI | PRECO TOTAL
003389 | ADESIVO PARA PVC bisnaga de 75 gramas | UN | 5.6
003487 | LIXA PARA MADEIRA S422 NORTON 100 | UN | 0.06
003889 | SOLUCAO LIMPADORA PARA TUBOS PVC FRASCO 1 LITRO | UN | 1.88
005670 | TE REDUCAO 90 PVC SOLDAVEL 85 x 60mm | UN | 45
099034 | AJUDANTE DE BOMBEIRO OU ENCANADOR | H | 3.57
099200 | BOMBEIRO OU ENCANADOR | H | 5.05
| LEIS SOCIAIS (120.30%) |  | 10.37
| TOTAL |  | 71.53
052229 | TE REDUCAO PVC SOLDAVEL 85x75mm
COD | DESCRICAO | UNI | PRECO TOTAL
003389 | ADESIVO PARA PVC bisnaga de 75 gramas | UN | 5.88
003487 | LIXA PARA MADEIRA S422 NORTON 100 | UN | 0.06
003889 | SOLUCAO LIMPADORA PARA TUBOS PVC FRASCO 1 LITRO | UN | 1.88
005671 | TE REDUCAO 90 PVC SOLDAVEL 85 x 75mm | UN | 56.18
099034 | AJUDANTE DE BOMBEIRO OU ENCANADOR | H | 3.71
099200 | BOMBEIRO OU ENCANADOR | H | 5.24
| LEIS SOCIAIS (120.30%) |  | 10.77
| TOTAL |  | 83.72
052230 | JOELHO 90 PVC RIGIDO SOLDAVEL 40mm
COD | DESCRICAO | UNI | PRECO TOTAL
002673 | JOELHO 90 PVC SOLDAVEL 40mm | UN | 4.63
003389 | ADESIVO PARA PVC bisnaga de 75 gramas | UN | 1.12
003487 | LIXA PARA MADEIRA S422 NORTON 100 | UN | 0.01
003889 | SOLUCAO LIMPADORA PARA TUBOS PVC FRASCO 1 LITRO | UN | 0.35
099034 | AJUDANTE DE BOMBEIRO OU ENCANADOR | H | 1.75
099200 | BOMBEIRO OU ENCANADOR | H | 2.48
| LEIS SOCIAIS (120.30%) |  | 5.09
| TOTAL |  | 15.43
052231 | JOELHO 90 PVC RIGIDO SOLDAVEL 32mm
COD | DESCRICAO | UNI | PRECO TOTAL
002674 | JOELHO 90 PVC SOLDAVEL 32mm | UN | 1.9
003389 | ADESIVO PARA PVC bisnaga de 75 gramas | UN | 0.79
003487 | LIXA PARA MADEIRA S422 NORTON 100 | UN | 0.01
003889 | SOLUCAO LIMPADORA PARA TUBOS PVC FRASCO 1 LITRO | UN | 0.28
099034 | AJUDANTE DE BOMBEIRO OU ENCANADOR | H | 1.47
099200 | BOMBEIRO OU ENCANADOR | H | 2.08
| LEIS SOCIAIS (120.30%) |  | 4.27
| TOTAL |  | 10.8
052232 | JOELHO 90 PVC AGUA RIGIDO SOLDAVEL 25mm TIGRE
COD | DESCRICAO | UNI | PRECO TOTAL
002675 | JOELHO 90 PVC AGUA SOLDAVEL 25mm | UN | 0.73
003389 | ADESIVO PARA PVC bisnaga de 75 gramas | UN | 0.55
003487 | LIXA PARA MADEIRA S422 NORTON 100 | UN | 0
003889 | SOLUCAO LIMPADORA PARA TUBOS PVC FRASCO 1 LITRO | UN | 0.2
099034 | AJUDANTE DE BOMBEIRO OU ENCANADOR | H | 1.33
099200 | BOMBEIRO OU ENCANADOR | H | 1.88
| LEIS SOCIAIS (120.30%) |  | 3.86
| TOTAL |  | 8.55
052233 | JOELHO 90 REDUCAO PVC SOLDA/ROSCA DE LATAO 25mmx1/2""
COD | DESCRICAO | UNI | PRECO TOTAL
000386 | SOLUCAO LIMPADORA PARA PVC EMBALAGEM 200cc | UN | 0.3
003389 | ADESIVO PARA PVC bisnaga de 75 gramas | UN | 0.28
013720 | JOELHO REDUCAO PVC 90 SOLDA/ROSCA 25mm x 1/2"" | UN | 0.49
099034 | AJUDANTE DE BOMBEIRO OU ENCANADOR | H | 4.2
099200 | BOMBEIRO OU ENCANADOR | H | 5.94
| LEIS SOCIAIS (120.30%) |  | 12.2
| TOTAL |  | 23.41
052237 | BUCHA REDUCAO SOLDAVEL PVC 75x60mm
COD | DESCRICAO | UNI | PRECO TOTAL
000386 | SOLUCAO LIMPADORA PARA PVC EMBALAGEM 200cc | UN | 0.28
002689 | BUCHA REDUCAO CURTA PVC SOLDAVEL 75x60mm | UN | 8.19
003389 | ADESIVO PARA PVC bisnaga de 75 gramas | UN | 3.02
099034 | AJUDANTE DE BOMBEIRO OU ENCANADOR | H | 3.36
099200 | BOMBEIRO OU ENCANADOR | H | 4.75
| LEIS SOCIAIS (120.30%) |  | 9.76
| TOTAL |  | 29.36
052238 | BUCHA REDUCAO SOLDAVEL PVC 85x75mm
COD | DESCRICAO | UNI | PRECO TOTAL
000386 | SOLUCAO LIMPADORA PARA PVC EMBALAGEM 200cc | UN | 0.42
003389 | ADESIVO PARA PVC bisnaga de 75 gramas | UN | 4.42
007502 | BUCHA REDUCAO CURTA PVC SOLDAVEL 85x75mm | UN | 6.83
099034 | AJUDANTE DE BOMBEIRO OU ENCANADOR | H | 3.15
099200 | BOMBEIRO OU ENCANADOR | H | 4.45
| LEIS SOCIAIS (120.30%) |  | 9.14
| TOTAL |  | 28.41
052239 | BUCHA REDUCAO SOLDAVEL PVC 75x50mm
COD | DESCRICAO | UNI | PRECO TOTAL
000386 | SOLUCAO LIMPADORA PARA PVC EMBALAGEM 200cc | UN | 0.27
003389 | ADESIVO PARA PVC bisnaga de 75 gramas | UN | 2.83
005656 | BUCHA REDUCAO LONGA PVC SOLDAVEL 60x40mm | UN | 10.9
099034 | AJUDANTE DE BOMBEIRO OU ENCANADOR | H | 2.45
099200 | BOMBEIRO OU ENCANADOR | H | 3.47
| LEIS SOCIAIS (120.30%) |  | 7.12
| TOTAL |  | 27.04
052240 | TUBO PVC SOLDAVEL 40mm COM CONEXOES
COD | DESCRICAO | UNI | PRECO TOTAL
002673 | JOELHO 90 PVC SOLDAVEL 40mm | UN | 1.53
003389 | ADESIVO PARA PVC bisnaga de 75 gramas | UN | 2.68
003889 | SOLUCAO LIMPADORA PARA TUBOS PVC FRASCO 1 LITRO | UN | 1
010952 | TUBO PVC AGUA SOLDAVEL 40mm (METRO) | M | 8.77
014974 | LUVA DE CORRER PVC SOLDAVEL 40mm | UN | 6.9
099034 | AJUDANTE DE BOMBEIRO OU ENCANADOR | H | 13.31
099200 | BOMBEIRO OU ENCANADOR | H | 18.82
| LEIS SOCIAIS (120.30%) |  | 38.65
| TOTAL |  | 91.66
052241 | TUBO PVC SOLDAVEL 75mm COM CONEXOES
COD | DESCRICAO | UNI | PRECO TOTAL
003389 | ADESIVO PARA PVC bisnaga de 75 gramas | UN | 3.52
003487 | LIXA PARA MADEIRA S422 NORTON 100 | UN | 0.04
003889 | SOLUCAO LIMPADORA PARA TUBOS PVC FRASCO 1 LITRO | UN | 1.26
005485 | JOELHO 90 PVC SOLDAVEL 75mm | UN | 74.54
005626 | LUVA PVC SOLDAVEL 75mm | UN | 10.39
021733 | TUBO PVC AGUA SOLDAVEL 75mm (METRO) | M | 24.6
099034 | AJUDANTE DE BOMBEIRO OU ENCANADOR | H | 15.4
099200 | BOMBEIRO OU ENCANADOR | H | 21.77
| LEIS SOCIAIS (120.30%) |  | 44.72
| TOTAL |  | 196.24
052242 | TUBO PVC SOLDAVEL 85mm COM CONEXOES
COD | DESCRICAO | UNI | PRECO TOTAL
003389 | ADESIVO PARA PVC bisnaga de 75 gramas | UN | 4.7
003487 | LIXA PARA MADEIRA S422 NORTON 100 | UN | 0.06
003889 | SOLUCAO LIMPADORA PARA TUBOS PVC FRASCO 1 LITRO | UN | 1.51
005486 | JOELHO 90 PVC SOLDAVEL 85mm | UN | 84.03
005627 | LUVA PVC SOLDAVEL 85mm | UN | 8.9
013719 | TUBO PVC AGUA SOLDAVEL 85mm (METRO) | M | 30.56
099034 | AJUDANTE DE BOMBEIRO OU ENCANADOR | H | 18.55
099200 | BOMBEIRO OU ENCANADOR | H | 26.23
| LEIS SOCIAIS (120.30%) |  | 53.87
| TOTAL |  | 228.41
052243 | COLUNA E REDE AGUA FRIA PVC SOLDAVEL PARA EDIFICIO 06 PAV.
COD | DESCRICAO | UNI | PRECO TOTAL
002279 | REGISTRO GAVETA BRONZE BRUTO DECA 1502 2"" | UN | 908
002281 | REGISTRO GAVETA BRONZE BRUTO DIAMETRO 3"" | UN | 408
002605 | LIXA PARA MASSA A257 GRAO 60 | UN | 8
002666 | TE 90 PVC SOLDAVEL 60mm | UN | 435.84
002667 | TE 90 PVC SOLDAVEL 50mm | UN | 121.32
002668 | TE 90 PVC SOLDAVEL 40mm | UN | 68.04
002669 | TE 90 PVC SOLDAVEL 32mm | UN | 11.25
002685 | BUCHA REDUCAO CURTA PVC SOLDAVEL 32x25mm | UN | 2.4
002686 | BUCHA REDUCAO CURTA PVC SOLDAVEL 25x32mm | UN | 4.85
002687 | BUCHA REDUCAO CURTA PVC SOLDAVEL 40x32mm | UN | 9
003389 | ADESIVO PARA PVC bisnaga de 75 gramas | UN | 419.5
003889 | SOLUCAO LIMPADORA PARA TUBOS PVC FRASCO 1 LITRO | UN | 150.72
005484 | JOELHO 90 PVC SOLDAVEL 60mm | UN | 753.28
005603 | TE 90 PVC SOLDAVEL 85mm | UN | 98.64
005618 | UNIAO PVC SOLDAVEL 85mm | UN | 390.36
005650 | BUCHA REDUCAO LONGA PVC SOLDAVEL 40x25mm | UN | 23.16
005652 | BUCHA REDUCAO LONGA PVC SOLDAVEL 50x25mm | UN | 24.72
005656 | BUCHA REDUCAO LONGA PVC SOLDAVEL 60x40mm | UN | 130.8
005657 | BUCHA REDUCAO LONGA PVC SOLDAVEL 75x50mm | UN | 84
005659 | BUCHA REDUCAO LONGA PVC SOLDAVEL 85x60mm | UN | 48.38
010951 | TUBO PVC AGUA SOLDAVEL 32mm (METRO) | M | 160.16
010952 | TUBO PVC AGUA SOLDAVEL 40mm (METRO) | M | 490.98
013719 | TUBO PVC AGUA SOLDAVEL 85mm (METRO) | M | 52.38
051003 | TUBO PVC AGUA SOLDAVEL 50mm (METRO) | M | 633.42
051067 | TUBO PVC AGUA SOLDAVEL 25mm (METRO) | M | 34.71
078013 | TUBO PVC AGUA SOLDAVEL 60mm (METRO) | M | 1379.42
099034 | AJUDANTE DE BOMBEIRO OU ENCANADOR | H | 588.04
099200 | BOMBEIRO OU ENCANADOR | H | 831.4
| LEIS SOCIAIS (120.30%) |  | 1707.59
| TOTAL |  | 9978.36
052245 | COTOVELO REDUCAO GALVANIZADO 1.1/2""x1.1/4""
COD | DESCRICAO | UNI | PRECO TOTAL
004636 | FITA TEFLON VEDA ROSCA 18mm x 25m | M | 0.67
099034 | AJUDANTE DE BOMBEIRO OU ENCANADOR | H | 1.79
099200 | BOMBEIRO OU ENCANADOR | H | 2.52
| LEIS SOCIAIS (120.30%) |  | 5.18
| TOTAL |  | 10.16
052247 | COTOVELO REDUCAO GALVANIZADO 1""x1/2""
COD | DESCRICAO | UNI | PRECO TOTAL
004636 | FITA TEFLON VEDA ROSCA 18mm x 25m | M | 0.45
005535 | COTOVELO REDUCAO FERRO GALV. DIAM. 1"" x 1/2"" | UN | 12
099034 | AJUDANTE DE BOMBEIRO OU ENCANADOR | H | 1.36
099200 | BOMBEIRO OU ENCANADOR | H | 1.93
| LEIS SOCIAIS (120.30%) |  | 3.96
| TOTAL |  | 19.7
052248 | COTOVELO REDUCAO GALVANIZADO 1""x3/4""
COD | DESCRICAO | UNI | PRECO TOTAL
003750 | COTOVELO REDUCAO FERRO GALV. DIAM. 1"" x 3/4"" | UN | 12
004636 | FITA TEFLON VEDA ROSCA 18mm x 25m | M | 0.45
099034 | AJUDANTE DE BOMBEIRO OU ENCANADOR | H | 1.43
099200 | BOMBEIRO OU ENCANADOR | H | 2.03
| LEIS SOCIAIS (120.30%) |  | 4.16
| TOTAL |  | 20.07
052249 | COTOVELO REDUCAO GALVANIZADO 1.1/4""x3/4""
COD | DESCRICAO | UNI | PRECO TOTAL
004636 | FITA TEFLON VEDA ROSCA 18mm x 25m | M | 0.56
005537 | COTOVELO REDUCAO FERRO GALV. DIAM. 3/4"" x 1/2"" | UN | 8
099034 | AJUDANTE DE BOMBEIRO OU ENCANADOR | H | 1.51
099200 | BOMBEIRO OU ENCANADOR | H | 2.13
| LEIS SOCIAIS (120.30%) |  | 4.38
| TOTAL |  | 16.58
052250 | COTOVELO REDUCAO GALVANIZADO 1.1/4""x1""
COD | DESCRICAO | UNI | PRECO TOTAL
003749 | COTOVELO REDUCAO FERRO GALV. DIAM. 1.1/4"" x 1"" | UN | 20
004636 | FITA TEFLON VEDA ROSCA 18mm x 25m | M | 0.56
099034 | AJUDANTE DE BOMBEIRO OU ENCANADOR | H | 1.53
099200 | BOMBEIRO OU ENCANADOR | H | 2.17
| LEIS SOCIAIS (120.30%) |  | 4.45
| TOTAL |  | 28.71
052251 | COTOVELO REDUCAO GALVANIZADO 1.1/2""x3/4""
COD | DESCRICAO | UNI | PRECO TOTAL
004636 | FITA TEFLON VEDA ROSCA 18mm x 25m | M | 0.67
005539 | COTOVELO REDUCAO FERRO GALV. DIAM. 1.1/2"" x 3/4"" | UN | 28
099034 | AJUDANTE DE BOMBEIRO OU ENCANADOR | H | 1.68
099200 | BOMBEIRO OU ENCANADOR | H | 2.37
| LEIS SOCIAIS (120.30%) |  | 4.87
| TOTAL |  | 37.59
052252 | COTOVELO REDUCAO GALVANIZADO 1.1/2""x1""
COD | DESCRICAO | UNI | PRECO TOTAL
004636 | FITA TEFLON VEDA ROSCA 18mm x 25m | M | 0.67
005540 | COTOVELO REDUCAO FERRO GALV. DIAM. 1.1/2"" x 1"" | UN | 28
099034 | AJUDANTE DE BOMBEIRO OU ENCANADOR | H | 1.72
099200 | BOMBEIRO OU ENCANADOR | H | 2.43
| LEIS SOCIAIS (120.30%) |  | 4.99
| TOTAL |  | 37.81
052253 | COTOVELO REDUCAO GALVANIZADO 2""x1.1/2""
COD | DESCRICAO | UNI | PRECO TOTAL
004636 | FITA TEFLON VEDA ROSCA 18mm x 25m | M | 0.89
005542 | COTOVELO REDUCAO FERRO GALV. DIAM. 2"" x 1.1/2"" | UN | 37
099034 | AJUDANTE DE BOMBEIRO OU ENCANADOR | H | 2.04
099200 | BOMBEIRO OU ENCANADOR | H | 2.89
| LEIS SOCIAIS (120.30%) |  | 5.93
| TOTAL |  | 48.75
052254 | COTOVELO REDUCAO GALVANIZADO 2.1/2""x2""
COD | DESCRICAO | UNI | PRECO TOTAL
004636 | FITA TEFLON VEDA ROSCA 18mm x 25m | M | 1.12
005543 | COTOVELO REDUCAO FERRO GALV. DIAM. 2.1/2"" x 2"" | UN | 65
099034 | AJUDANTE DE BOMBEIRO OU ENCANADOR | H | 2.3
099200 | BOMBEIRO OU ENCANADOR | H | 3.24
| LEIS SOCIAIS (120.30%) |  | 6.66
| TOTAL |  | 78.32
052255 | JOELHO 90 SOLDAVEL BOLSA CENTRAL BUCHA DE LATAO 25x3/4""
COD | DESCRICAO | UNI | PRECO TOTAL
004636 | FITA TEFLON VEDA ROSCA 18mm x 25m | M | 0.14
014969 | JOELHO 90 PVC SOLDAVEL COM BUCHA DE LATAO 25mm x 3/4"" | UN | 8
099034 | AJUDANTE DE BOMBEIRO OU ENCANADOR | H | 5.6
099200 | BOMBEIRO OU ENCANADOR | H | 7.92
| LEIS SOCIAIS (120.30%) |  | 16.26
| TOTAL |  | 37.92
052256 | JOELHO 90 PVC RIGIDO SOLDAVEL 20mm
COD | DESCRICAO | UNI | PRECO TOTAL
002676 | JOELHO 90 PVC SOLDAVEL 20mm | UN | 0.5
003389 | ADESIVO PARA PVC bisnaga de 75 gramas | UN | 0.03
003487 | LIXA PARA MADEIRA S422 NORTON 100 | UN | 0
003889 | SOLUCAO LIMPADORA PARA TUBOS PVC FRASCO 1 LITRO | UN | 0.15
099034 | AJUDANTE DE BOMBEIRO OU ENCANADOR | H | 3.5
099200 | BOMBEIRO OU ENCANADOR | H | 4.95
| LEIS SOCIAIS (120.30%) |  | 10.17
| TOTAL |  | 19.3
052257 | JOELHO REDUCAO PVC SOLDAVEL 25x20mm
COD | DESCRICAO | UNI | PRECO TOTAL
003389 | ADESIVO PARA PVC bisnaga de 75 gramas | UN | 0.34
003487 | LIXA PARA MADEIRA S422 NORTON 100 | UN | 0
003889 | SOLUCAO LIMPADORA PARA TUBOS PVC FRASCO 1 LITRO | UN | 0.15
005662 | JOELHO REDUCAO 90 PVC SOLDAVEL 25 x 20mm | UN | 1.38
099034 | AJUDANTE DE BOMBEIRO OU ENCANADOR | H | 1.29
099200 | BOMBEIRO OU ENCANADOR | H | 1.82
| LEIS SOCIAIS (120.30%) |  | 3.74
| TOTAL |  | 8.72
052258 | JOELHO REDUCAO PVC SOLDAVEL 32x25mm
COD | DESCRICAO | UNI | PRECO TOTAL
003389 | ADESIVO PARA PVC bisnaga de 75 gramas | UN | 0.67
003487 | LIXA PARA MADEIRA S422 NORTON 100 | UN | 0.01
003889 | SOLUCAO LIMPADORA PARA TUBOS PVC FRASCO 1 LITRO | UN | 2.51
005663 | JOELHO REDUCAO 90 PVC SOLDAVEL 32 x 25mm | UN | 1.9
099034 | AJUDANTE DE BOMBEIRO OU ENCANADOR | H | 1.4
099200 | BOMBEIRO OU ENCANADOR | H | 1.98
| LEIS SOCIAIS (120.30%) |  | 4.07
| TOTAL |  | 12.54
052259 | JOELHO REDUCAO PVC SOLDAVEL 40x32mm
COD | DESCRICAO | UNI | PRECO TOTAL
003389 | ADESIVO PARA PVC bisnaga de 75 gramas | UN | 0.96
003487 | LIXA PARA MADEIRA S422 NORTON 100 | UN | 0.01
003889 | SOLUCAO LIMPADORA PARA TUBOS PVC FRASCO 1 LITRO | UN | 0.35
005664 | JOELHO REDUCAO 90 PVC SOLDAVEL 40 x 32mm | UN | 3.06
099034 | AJUDANTE DE BOMBEIRO OU ENCANADOR | H | 1.61
099200 | BOMBEIRO OU ENCANADOR | H | 2.28
| LEIS SOCIAIS (120.30%) |  | 4.68
| TOTAL |  | 12.95
052260 | COTOVELO 90 GALVANIZADO 3/4"" TUPY
COD | DESCRICAO | UNI | PRECO TOTAL
002087 | COTOVELO 90 FERRO GALVANIZADO TUPY 3/4"" | UN | 6.61
004636 | FITA TEFLON VEDA ROSCA 18mm x 25m | M | 0.33
099034 | AJUDANTE DE BOMBEIRO OU ENCANADOR | H | 1.4
099200 | BOMBEIRO OU ENCANADOR | H | 1.98
| LEIS SOCIAIS (120.30%) |  | 4.07
| TOTAL |  | 14.39
052261 | COTOVELO 90 GALVANIZADO 1""
COD | DESCRICAO | UNI | PRECO TOTAL
002088 | COTOVELO 90 FERRO GALVANIZADO TUPY 1"" | UN | 11.87
004636 | FITA TEFLON VEDA ROSCA 18mm x 25m | M | 0.45
099034 | AJUDANTE DE BOMBEIRO OU ENCANADOR | H | 1.47
099200 | BOMBEIRO OU ENCANADOR | H | 2.08
| LEIS SOCIAIS (120.30%) |  | 4.27
| TOTAL |  | 20.14
052262 | COTOVELO 90 GALVANIZADO 1.1/4""
COD | DESCRICAO | UNI | PRECO TOTAL
002089 | COTOVELO 90 FERRO GALVANIZADO TUPY 1.1/4"" | UN | 19.08
004636 | FITA TEFLON VEDA ROSCA 18mm x 25m | M | 0.56
099034 | AJUDANTE DE BOMBEIRO OU ENCANADOR | H | 1.61
099200 | BOMBEIRO OU ENCANADOR | H | 2.28
| LEIS SOCIAIS (120.30%) |  | 4.68
| TOTAL |  | 28.21
052263 | BOMBA ELETRICA AUTOASPIRANTE 1CV 500l/min. 220V
COD | DESCRICAO | UNI | PRECO TOTAL
000726 | BOMBA AUTOASPIRANTE 500L/min. 1CV 220V | UN | 680
099034 | AJUDANTE DE BOMBEIRO OU ENCANADOR | H | 8.4
099200 | BOMBEIRO OU ENCANADOR | H | 7.92
| LEIS SOCIAIS (120.30%) |  | 19.63
| TOTAL |  | 715.95
052264 | COTOVELO 90 GALVANIZADO 2""
COD | DESCRICAO | UNI | PRECO TOTAL
002091 | COTOVELO 90 FERRO GALVANIZADO TUPY 2"" | UN | 33.35
004636 | FITA TEFLON VEDA ROSCA 18mm x 25m | M | 0.89
099034 | AJUDANTE DE BOMBEIRO OU ENCANADOR | H | 2.13
099200 | BOMBEIRO OU ENCANADOR | H | 3.01
| LEIS SOCIAIS (120.30%) |  | 6.18
| TOTAL |  | 45.56
052265 | COTOVELO 90 GALVANIZADO 5""
COD | DESCRICAO | UNI | PRECO TOTAL
004636 | FITA TEFLON VEDA ROSCA 18mm x 25m | M | 2.44
005132 | COTOVELO 90 FERRO GALVANIZADO TUPY 5"" | UN | 202.82
099034 | AJUDANTE DE BOMBEIRO OU ENCANADOR | H | 4.9
099200 | BOMBEIRO OU ENCANADOR | H | 6.93
| LEIS SOCIAIS (120.30%) |  | 14.23
| TOTAL |  | 231.32
052266 | AQUECEDOR/BOILER COBRE GAS HORIZONTAL GERALTHERM 100 L.
COD | DESCRICAO | UNI | PRECO TOTAL
003814 | AQUECEDOR/BOILER COBRE GAS HORIZONTAL GERALTHERM 100 L. | UN | 5430.9
099034 | AJUDANTE DE BOMBEIRO OU ENCANADOR | H | 10.78
099250 | ELETRICISTA | H | 15.24
| LEIS SOCIAIS (120.30%) |  | 31.3
| TOTAL |  | 5488.22
052267 | COTOVELO 90 GALVANIZADO 4""
COD | DESCRICAO | UNI | PRECO TOTAL
002094 | COTOVELO 90 FERRO GALVANIZADO TUPY 4"" | UN | 139
004636 | FITA TEFLON VEDA ROSCA 18mm x 25m | M | 1.79
099034 | AJUDANTE DE BOMBEIRO OU ENCANADOR | H | 2.87
099200 | BOMBEIRO OU ENCANADOR | H | 4.06
| LEIS SOCIAIS (120.30%) |  | 8.34
| TOTAL |  | 156.06
052268 | COTOVELO 45 GALVANIZADO 3/4""
COD | DESCRICAO | UNI | PRECO TOTAL
002095 | COTOVELO 45 FERRO GALVANIZADO TUPY 3/4"" | UN | 7.09
004636 | FITA TEFLON VEDA ROSCA 18mm x 25m | M | 0.33
099034 | AJUDANTE DE BOMBEIRO OU ENCANADOR | H | 1.4
099200 | BOMBEIRO OU ENCANADOR | H | 1.98
| LEIS SOCIAIS (120.30%) |  | 4.07
| TOTAL |  | 14.87
052269 | COTOVELO 45 GALVANIZADO 2.1/2""
COD | DESCRICAO | UNI | PRECO TOTAL
004516 | COTOVELO 45 FERRO GALVANIZADO TUPY 2.1/2"" | UN | 57.56
004636 | FITA TEFLON VEDA ROSCA 18mm x 25m | M | 1.12
099034 | AJUDANTE DE BOMBEIRO OU ENCANADOR | H | 2.31
099200 | BOMBEIRO OU ENCANADOR | H | 3.26
| LEIS SOCIAIS (120.30%) |  | 6.7
| TOTAL |  | 70.95
052270 | COTOVELO 45 GALVANIZADO 4""
COD | DESCRICAO | UNI | PRECO TOTAL
004636 | FITA TEFLON VEDA ROSCA 18mm x 25m | M | 1.79
004866 | COTOVELO 45 FERRO GALVANIZADO TUPY 4"" | UN | 147.45
099034 | AJUDANTE DE BOMBEIRO OU ENCANADOR | H | 2.87
099200 | BOMBEIRO OU ENCANADOR | H | 4.06
| LEIS SOCIAIS (120.30%) |  | 8.34
| TOTAL |  | 164.51
052271 | COTOVELO 45 GALVANIZADO 3""
COD | DESCRICAO | UNI | PRECO TOTAL
004636 | FITA TEFLON VEDA ROSCA 18mm x 25m | M | 1.34
004865 | COTOVELO 45 FERRO GALVANIZADO TUPY 3"" | UN | 84.15
099034 | AJUDANTE DE BOMBEIRO OU ENCANADOR | H | 2.58
099200 | BOMBEIRO OU ENCANADOR | H | 3.65
| LEIS SOCIAIS (120.30%) |  | 7.49
| TOTAL |  | 99.21
052272 | COTOVELO 45 GALVANIZADO 5""
COD | DESCRICAO | UNI | PRECO TOTAL
004636 | FITA TEFLON VEDA ROSCA 18mm x 25m | M | 2.44
004867 | COTOVELO 45 FERRO GALVANIZADO TUPY 5"" | UN | 163
099034 | AJUDANTE DE BOMBEIRO OU ENCANADOR | H | 4.9
099200 | BOMBEIRO OU ENCANADOR | H | 6.93
| LEIS SOCIAIS (120.30%) |  | 14.23
| TOTAL |  | 191.5
052273 | COTOVELO 45 GALVANIZADO 6""
COD | DESCRICAO | UNI | PRECO TOTAL
003525 | COTOVELO 45 FERRO GALVANIZADO TUPY 6"" | UN | 322
004636 | FITA TEFLON VEDA ROSCA 18mm x 25m | M | 2.68
099034 | AJUDANTE DE BOMBEIRO OU ENCANADOR | H | 5.81
099200 | BOMBEIRO OU ENCANADOR | H | 8.21
| LEIS SOCIAIS (120.30%) |  | 16.87
| TOTAL |  | 355.57
052274 | COTOVELO 45 GALVANIZADO 2""
COD | DESCRICAO | UNI | PRECO TOTAL
002098 | COTOVELO 45 FERRO GALVANIZADO TUPY 2"" | UN | 29.78
004636 | FITA TEFLON VEDA ROSCA 18mm x 25m | M | 0.89
099034 | AJUDANTE DE BOMBEIRO OU ENCANADOR | H | 2.13
099200 | BOMBEIRO OU ENCANADOR | H | 3.01
| LEIS SOCIAIS (120.30%) |  | 6.18
| TOTAL |  | 41.99
052275 | COTOVELO 90 GALVANIZADO 1/2""
COD | DESCRICAO | UNI | PRECO TOTAL
002086 | COTOVELO 90 FERRO GALVANIZADO TUPY 1/2"" | UN | 5.53
004636 | FITA TEFLON VEDA ROSCA 18mm x 25m | M | 0.22
099034 | AJUDANTE DE BOMBEIRO OU ENCANADOR | H | 1.16
099200 | BOMBEIRO OU ENCANADOR | H | 1.64
| LEIS SOCIAIS (120.30%) |  | 3.37
| TOTAL |  | 11.92
052276 | COTOVELO 45 GALVANIZADO 1.1/2""
COD | DESCRICAO | UNI | PRECO TOTAL
002097 | COTOVELO 45 FERRO GALVANIZADO TUPY 1.1/2"" | UN | 20.47
004636 | FITA TEFLON VEDA ROSCA 18mm x 25m | M | 0.67
099034 | AJUDANTE DE BOMBEIRO OU ENCANADOR | H | 1.96
099200 | BOMBEIRO OU ENCANADOR | H | 2.76
| LEIS SOCIAIS (120.30%) |  | 5.68
| TOTAL |  | 31.54
052277 | COTOVELO 45 GALVANIZADO 1.1/4""
COD | DESCRICAO | UNI | PRECO TOTAL
004636 | FITA TEFLON VEDA ROSCA 18mm x 25m | M | 0.56
004864 | COTOVELO 45 FERRO GALVANIZADO TUPY 1.1/4"" | UN | 19.08
099034 | AJUDANTE DE BOMBEIRO OU ENCANADOR | H | 1.61
099200 | BOMBEIRO OU ENCANADOR | H | 2.28
| LEIS SOCIAIS (120.30%) |  | 4.68
| TOTAL |  | 28.21
052278 | CAIXA DE HIDROMETRO
COD | DESCRICAO | UNI | PRECO TOTAL
036912 | HIDROMETRO 1"" 10m3/h NBR 8009 INCLUSIVE VIROLAS | UN | 346
099034 | AJUDANTE DE BOMBEIRO OU ENCANADOR | H | 11.2
099250 | ELETRICISTA | H | 15.84
| LEIS SOCIAIS (120.30%) |  | 32.53
| TOTAL |  | 405.57
052279 | COTOVELO 45 GALVANIZADO 1""
COD | DESCRICAO | UNI | PRECO TOTAL
002096 | COTOVELO 45 FERRO GALVANIZADO TUPY 1"" | UN | 10.29
004636 | FITA TEFLON VEDA ROSCA 18mm x 25m | M | 0.45
099034 | AJUDANTE DE BOMBEIRO OU ENCANADOR | H | 1.47
099200 | BOMBEIRO OU ENCANADOR | H | 2.08
| LEIS SOCIAIS (120.30%) |  | 4.27
| TOTAL |  | 18.56
052280 | COTOVELO 45 GALVANIZADO 1/2""
COD | DESCRICAO | UNI | PRECO TOTAL
004636 | FITA TEFLON VEDA ROSCA 18mm x 25m | M | 0.22
004863 | COTOVELO 45 FERRO GALVANIZADO TUPY 1/2"" | UN | 4.71
099034 | AJUDANTE DE BOMBEIRO OU ENCANADOR | H | 1.26
099200 | BOMBEIRO OU ENCANADOR | H | 1.78
| LEIS SOCIAIS (120.30%) |  | 3.66
| TOTAL |  | 11.63
052281 | NIPLE DUPLO GALVANIZADO 1.1/4""
COD | DESCRICAO | UNI | PRECO TOTAL
004153 | NIPLE DUPLO FERRO GALVANIZADO TUPY 1.1/4"" | UN | 9.71
004636 | FITA TEFLON VEDA ROSCA 18mm x 25m | M | 0.56
099034 | AJUDANTE DE BOMBEIRO OU ENCANADOR | H | 1.53
099200 | BOMBEIRO OU ENCANADOR | H | 2.16
| LEIS SOCIAIS (120.30%) |  | 4.44
| TOTAL |  | 18.4
052282 | NIPLE DUPLO GALVANIZADO 1""
COD | DESCRICAO | UNI | PRECO TOTAL
004152 | NIPLE DUPLO FERRO GALVANIZADO TUPY 1"" | UN | 6.59
004636 | FITA TEFLON VEDA ROSCA 18mm x 25m | M | 0.45
099034 | AJUDANTE DE BOMBEIRO OU ENCANADOR | H | 1.42
099200 | BOMBEIRO OU ENCANADOR | H | 2.01
| LEIS SOCIAIS (120.30%) |  | 4.13
| TOTAL |  | 14.6
052283 | PONTO PARA VASO SANITARIO-CAIXA DESCARGA EMBUTIR FIBROCIMENTO
COD | DESCRICAO | UNI | PRECO TOTAL
004636 | FITA TEFLON VEDA ROSCA 18mm x 25m | M | 0.67
005072 | JOELHO 90 PVC ROSCAVEL 1/2"" | UN | 1.09
005550 | CAIXA M9000 DESCARGA EMBUTIR MONTANA C/ CANOPLA BRANCA | UN | 632
005714 | NIPLE PVC ROSCA 1/2"" | UN | 0.49
006749 | TE REDUCAO 90 PVC 3/4"" x 1/2"" | UN | 3.05
021835 | DUTO/TUBO PARA VALVULA DE DESCARGA TIGRE | UN | 26
099034 | AJUDANTE DE BOMBEIRO OU ENCANADOR | H | 22.4
099200 | BOMBEIRO OU ENCANADOR | H | 17.82
| LEIS SOCIAIS (120.30%) |  | 48.38
| TOTAL |  | 751.9
052284 | NIPLE DUPLO GALVANIZADO 3/4""
COD | DESCRICAO | UNI | PRECO TOTAL
004151 | NIPLE DUPLO FERRO GALVANIZADO TUPY 3/4"" | UN | 4.47
004636 | FITA TEFLON VEDA ROSCA 18mm x 25m | M | 0.33
099034 | AJUDANTE DE BOMBEIRO OU ENCANADOR | H | 1.33
099200 | BOMBEIRO OU ENCANADOR | H | 1.88
| LEIS SOCIAIS (120.30%) |  | 3.86
| TOTAL |  | 11.87
052285 | NIPLE DUPLO GALVANIZADO 1/2""
COD | DESCRICAO | UNI | PRECO TOTAL
004150 | NIPLE DUPLO FERRO GALVANIZADO TUPY 1/2"" | UN | 3.22
004636 | FITA TEFLON VEDA ROSCA 18mm x 25m | M | 0.22
099034 | AJUDANTE DE BOMBEIRO OU ENCANADOR | H | 1.16
099200 | BOMBEIRO OU ENCANADOR | H | 1.64
| LEIS SOCIAIS (120.30%) |  | 3.37
| TOTAL |  | 9.61
052286 | NIPLE DUPLO GALVANIZADO 5""
COD | DESCRICAO | UNI | PRECO TOTAL
004636 | FITA TEFLON VEDA ROSCA 18mm x 25m | M | 2.37
005555 | NIPLE DUPLO FERRO GALVANIZADO TUPY 5"" | UN | 177.49
099034 | AJUDANTE DE BOMBEIRO OU ENCANADOR | H | 3.5
099200 | BOMBEIRO OU ENCANADOR | H | 4.95
| LEIS SOCIAIS (120.30%) |  | 10.17
| TOTAL |  | 198.48
052287 | NIPLE DUPLO GALVANIZADO 6""
COD | DESCRICAO | UNI | PRECO TOTAL
004512 | NIPLE DUPLO FERRO GALVANIZADO TUPY 6"" | UN | 294.91
004636 | FITA TEFLON VEDA ROSCA 18mm x 25m | M | 2.68
099034 | AJUDANTE DE BOMBEIRO OU ENCANADOR | H | 5.46
099200 | BOMBEIRO OU ENCANADOR | H | 7.72
| LEIS SOCIAIS (120.30%) |  | 15.86
| TOTAL |  | 326.63
052288 | NIPLE DUPLO GALVANIZADO 2.1/2""
COD | DESCRICAO | UNI | PRECO TOTAL
004156 | NIPLE DUPLO FERRO GALVANIZADO 2.1/2"" | UN | 30.71
004636 | FITA TEFLON VEDA ROSCA 18mm x 25m | M | 1.12
099034 | AJUDANTE DE BOMBEIRO OU ENCANADOR | H | 2.1
099200 | BOMBEIRO OU ENCANADOR | H | 2.97
| LEIS SOCIAIS (120.30%) |  | 6.1
| TOTAL |  | 43
052289 | LUVA GALVANIZADA 1/2""
COD | DESCRICAO | UNI | PRECO TOTAL
000838 | LUVA FERRO GALVANIZADO TUPY 1/2"" | UN | 3.5
004636 | FITA TEFLON VEDA ROSCA 18mm x 25m | M | 0.11
099034 | AJUDANTE DE BOMBEIRO OU ENCANADOR | H | 1.16
099200 | BOMBEIRO OU ENCANADOR | H | 1.64
| LEIS SOCIAIS (120.30%) |  | 3.37
| TOTAL |  | 9.78
052290 | LUVA GALVANIZADA 3/4""
COD | DESCRICAO | UNI | PRECO TOTAL
000839 | LUVA FERRO GALVANIZADO DIAM. 3/4"" TUPY | UN | 4.75
004636 | FITA TEFLON VEDA ROSCA 18mm x 25m | M | 0.17
099034 | AJUDANTE DE BOMBEIRO OU ENCANADOR | H | 1.33
099200 | BOMBEIRO OU ENCANADOR | H | 1.88
| LEIS SOCIAIS (120.30%) |  | 3.86
| TOTAL |  | 11.99
052291 | LUVA GALVANIZADA 1""
COD | DESCRICAO | UNI | PRECO TOTAL
000840 | LUVA FERRO GALVANIZADO TUPY 1"" | UN | 7.75
004636 | FITA TEFLON VEDA ROSCA 18mm x 25m | M | 0.22
099034 | AJUDANTE DE BOMBEIRO OU ENCANADOR | H | 1.42
099200 | BOMBEIRO OU ENCANADOR | H | 2.01
| LEIS SOCIAIS (120.30%) |  | 4.13
| TOTAL |  | 15.53
052292 | LUVA GALVANIZADA 1.1/4""
COD | DESCRICAO | UNI | PRECO TOTAL
001562 | LUVA FERRO GALVANIZADO TUPY 1.1/4"" | UN | 10.8
004636 | FITA TEFLON VEDA ROSCA 18mm x 25m | M | 0.56
099034 | AJUDANTE DE BOMBEIRO OU ENCANADOR | H | 1.53
099200 | BOMBEIRO OU ENCANADOR | H | 2.16
| LEIS SOCIAIS (120.30%) |  | 4.44
| TOTAL |  | 19.49
052293 | LUVA GALVANIZADA 2.1/2""
COD | DESCRICAO | UNI | PRECO TOTAL
000843 | LUVA FERRO GALVANIZADO 2.1/2"" | UN | 20.25
004636 | FITA TEFLON VEDA ROSCA 18mm x 25m | M | 0.56
099034 | AJUDANTE DE BOMBEIRO OU ENCANADOR | H | 2.1
099200 | BOMBEIRO OU ENCANADOR | H | 2.97
| LEIS SOCIAIS (120.30%) |  | 6.1
| TOTAL |  | 31.98
052294 | LUVA GALVANIZADA 3""
COD | DESCRICAO | UNI | PRECO TOTAL
000844 | LUVA FERRO GALVANIZADO 3"" | UN | 55.65
004636 | FITA TEFLON VEDA ROSCA 18mm x 25m | M | 0.67
099034 | AJUDANTE DE BOMBEIRO OU ENCANADOR | H | 2.38
099200 | BOMBEIRO OU ENCANADOR | H | 3.37
| LEIS SOCIAIS (120.30%) |  | 6.92
| TOTAL |  | 68.99
052295 | NIPLE DUPLO GALVANIZADO 3""
COD | DESCRICAO | UNI | PRECO TOTAL
004157 | NIPLE DUPLO FERRO GALVANIZADO 3"" | UN | 49.94
004636 | FITA TEFLON VEDA ROSCA 18mm x 25m | M | 1.34
099034 | AJUDANTE DE BOMBEIRO OU ENCANADOR | H | 2.38
099200 | BOMBEIRO OU ENCANADOR | H | 3.37
| LEIS SOCIAIS (120.30%) |  | 6.92
| TOTAL |  | 63.95
052296 | NIPLE DUPLO GALVANIZADO 1.1/2""
COD | DESCRICAO | UNI | PRECO TOTAL
004154 | NIPLE DUPLO FERRO GALVANIZADO TUPY 1.1/2"" | UN | 12.9
004636 | FITA TEFLON VEDA ROSCA 18mm x 25m | M | 0.67
099034 | AJUDANTE DE BOMBEIRO OU ENCANADOR | H | 1.68
099200 | BOMBEIRO OU ENCANADOR | H | 2.37
| LEIS SOCIAIS (120.30%) |  | 4.87
| TOTAL |  | 22.49
052297 | NIPLE DUPLO GALVANIZADO 4""
COD | DESCRICAO | UNI | PRECO TOTAL
004158 | NIPLE DUPLO FERRO GALVANIZADO TUPY 4"" | UN | 80.4
004636 | FITA TEFLON VEDA ROSCA 18mm x 25m | M | 1.79
099034 | AJUDANTE DE BOMBEIRO OU ENCANADOR | H | 2.66
099200 | BOMBEIRO OU ENCANADOR | H | 3.76
| LEIS SOCIAIS (120.30%) |  | 7.72
| TOTAL |  | 96.33
052298 | NIPLE DUPLO GALVANIZADO 2""
COD | DESCRICAO | UNI | PRECO TOTAL
004155 | NIPLE DUPLO FERRO GALVANIZADO TUPY 2"" | UN | 20.06
004636 | FITA TEFLON VEDA ROSCA 18mm x 25m | M | 0.89
099034 | AJUDANTE DE BOMBEIRO OU ENCANADOR | H | 1.96
099200 | BOMBEIRO OU ENCANADOR | H | 2.76
| LEIS SOCIAIS (120.30%) |  | 5.68
| TOTAL |  | 31.35
052299 | LUVA GALVANIZADA 1.1/2""
COD | DESCRICAO | UNI | PRECO TOTAL
000841 | LUVA FERRO GALVANIZADO TUPY 1.1/2"" | UN | 13.2
004636 | FITA TEFLON VEDA ROSCA 18mm x 25m | M | 0.34
099034 | AJUDANTE DE BOMBEIRO OU ENCANADOR | H | 1.68
099200 | BOMBEIRO OU ENCANADOR | H | 2.37
| LEIS SOCIAIS (120.30%) |  | 4.87
| TOTAL |  | 22.46
052300 | LUVA GALVANIZADA 2""
COD | DESCRICAO | UNI | PRECO TOTAL
000842 | LUVA FERRO GALVANIZADO TUPY 2"" | UN | 20.25
004636 | FITA TEFLON VEDA ROSCA 18mm x 25m | M | 0.45
099034 | AJUDANTE DE BOMBEIRO OU ENCANADOR | H | 1.96
099200 | BOMBEIRO OU ENCANADOR | H | 2.76
| LEIS SOCIAIS (120.30%) |  | 5.68
| TOTAL |  | 31.1
052301 | TUBO CPVC TIGRE 15mm
COD | DESCRICAO | UNI | PRECO TOTAL
046200 | TUBO CPVC AQUATHERM 15mm | M | 7.01
099034 | AJUDANTE DE BOMBEIRO OU ENCANADOR | H | 3.5
099250 | ELETRICISTA | H | 4.95
| LEIS SOCIAIS (120.30%) |  | 10.17
| TOTAL |  | 25.63
052302 | TE REDUCAO GALVANIZADO 1/2""x3/4""
COD | DESCRICAO | UNI | PRECO TOTAL
002113 | TE REDUCAO FERRO GALVANIZADO TUPY 3/4"" x 1/2"" | UN | 10
004636 | FITA TEFLON VEDA ROSCA 18mm x 25m | M | 0.5
099034 | AJUDANTE DE BOMBEIRO OU ENCANADOR | H | 2.02
099200 | BOMBEIRO OU ENCANADOR | H | 2.86
| LEIS SOCIAIS (120.30%) |  | 5.87
| TOTAL |  | 21.25
052303 | TUBO CPVC ACQUATERM TIGRE 22mm
COD | DESCRICAO | UNI | PRECO TOTAL
043275 | ADESIVO AQUATERM FRASCO 65 gramas | UN | 0.19
046201 | TUBO CPVC AQUATHERM 22mm | M | 11.81
099034 | AJUDANTE DE BOMBEIRO OU ENCANADOR | H | 4.9
099200 | BOMBEIRO OU ENCANADOR | H | 6.93
| LEIS SOCIAIS (120.30%) |  | 14.23
| TOTAL |  | 38.06
052304 | TE REDUCAO GALVANIZADO 3""x1.1/2""
COD | DESCRICAO | UNI | PRECO TOTAL
002134 | TE REDUCAO FERRO GALVANIZADO TUPY 3"" x 1.1/2"" | UN | 135
004636 | FITA TEFLON VEDA ROSCA 18mm x 25m | M | 2.01
099034 | AJUDANTE DE BOMBEIRO OU ENCANADOR | H | 3.57
099200 | BOMBEIRO OU ENCANADOR | H | 5.05
| LEIS SOCIAIS (120.30%) |  | 10.37
| TOTAL |  | 156
052305 | TE REDUCAO GALVANIZADO 3""x2""
COD | DESCRICAO | UNI | PRECO TOTAL
002135 | TE REDUCAO FERRO GALVANIZADO TUPY 3"" x 2"" | UN | 135
004636 | FITA TEFLON VEDA ROSCA 18mm x 25m | M | 2.01
099034 | AJUDANTE DE BOMBEIRO OU ENCANADOR | H | 3.66
099200 | BOMBEIRO OU ENCANADOR | H | 5.17
| LEIS SOCIAIS (120.30%) |  | 10.62
| TOTAL |  | 156.46
052306 | TE REDUCAO GALVANIZADO 2.1/2""x2""
COD | DESCRICAO | UNI | PRECO TOTAL
002131 | TE REDUCAO FERRO GALVANIZADO 2.1/2"" x 2"" | UN | 94
004636 | FITA TEFLON VEDA ROSCA 18mm x 25m | M | 1.68
099034 | AJUDANTE DE BOMBEIRO OU ENCANADOR | H | 3.38
099200 | BOMBEIRO OU ENCANADOR | H | 4.78
| LEIS SOCIAIS (120.30%) |  | 9.82
| TOTAL |  | 113.66
052307 | TE REDUCAO GALVANIZADO 2.1/2""x1.1/2""
COD | DESCRICAO | UNI | PRECO TOTAL
004636 | FITA TEFLON VEDA ROSCA 18mm x 25m | M | 1.68
005581 | TE REDUCAO FERRO GALVANIZADO TUPY 2.1/2"" x 1.1/2"" | UN | 94
099034 | AJUDANTE DE BOMBEIRO OU ENCANADOR | H | 3.29
099200 | BOMBEIRO OU ENCANADOR | H | 4.66
| LEIS SOCIAIS (120.30%) |  | 9.56
| TOTAL |  | 113.19
052308 | TE REDUCAO GALVANIZADO 2.1/2""x1.1/4""
COD | DESCRICAO | UNI | PRECO TOTAL
002130 | TE REDUCAO FERRO GALVANIZADO TUPY 2.1/2"" x 1.1/4"" | UN | 94
004636 | FITA TEFLON VEDA ROSCA 18mm x 25m | M | 1.68
099034 | AJUDANTE DE BOMBEIRO OU ENCANADOR | H | 3.12
099200 | BOMBEIRO OU ENCANADOR | H | 4.41
| LEIS SOCIAIS (120.30%) |  | 9.06
| TOTAL |  | 112.27
052309 | TE REDUCAO GALVANIZADO 2""x1.1/2""
COD | DESCRICAO | UNI | PRECO TOTAL
002127 | TE REDUCAO FERRO GALVANIZADO TUPY 2"" x 1.1/2"" | UN | 59
004636 | FITA TEFLON VEDA ROSCA 18mm x 25m | M | 1.34
099034 | AJUDANTE DE BOMBEIRO OU ENCANADOR | H | 3.12
099200 | BOMBEIRO OU ENCANADOR | H | 4.42
| LEIS SOCIAIS (120.30%) |  | 9.07
| TOTAL |  | 76.95
052310 | TE REDUCAO GALVANIZADO 2""x1.1/4""
COD | DESCRICAO | UNI | PRECO TOTAL
002126 | TE REDUCAO FERRO GALVANIZADO TUPY 2"" x 1.1/4"" | UN | 59
004636 | FITA TEFLON VEDA ROSCA 18mm x 25m | M | 1.34
099034 | AJUDANTE DE BOMBEIRO OU ENCANADOR | H | 2.94
099200 | BOMBEIRO OU ENCANADOR | H | 4.16
| LEIS SOCIAIS (120.30%) |  | 8.54
| TOTAL |  | 75.98
052311 | TE REDUCAO GALVANIZADO 2""x1""
COD | DESCRICAO | UNI | PRECO TOTAL
002125 | TE REDUCAO FERRO GALVANIZADO TUPY 2"" x 1"" | UN | 59
004636 | FITA TEFLON VEDA ROSCA 18mm x 25m | M | 1.34
099034 | AJUDANTE DE BOMBEIRO OU ENCANADOR | H | 2.88
099200 | BOMBEIRO OU ENCANADOR | H | 4.07
| LEIS SOCIAIS (120.30%) |  | 8.36
| TOTAL |  | 75.65
052312 | TE REDUCAO GALVANIZADO 1.1/4""x1/2""
COD | DESCRICAO | UNI | PRECO TOTAL
002116 | TE REDUCAO FERRO GALVANIZADO TUPY 1.1/4"" x 1/2"" | UN | 26
004636 | FITA TEFLON VEDA ROSCA 18mm x 25m | M | 0.84
099034 | AJUDANTE DE BOMBEIRO OU ENCANADOR | H | 2.24
099200 | BOMBEIRO OU ENCANADOR | H | 3.17
| LEIS SOCIAIS (120.30%) |  | 6.51
| TOTAL |  | 38.76
052313 | TE REDUCAO GALVANIZADO 1.1/2""x1.1/4""
COD | DESCRICAO | UNI | PRECO TOTAL
002122 | TE REDUCAO FERRO GALVANIZADO TUPY 1.1/2"" x 1.1/4"" | UN | 35
004636 | FITA TEFLON VEDA ROSCA 18mm x 25m | M | 1.01
099034 | AJUDANTE DE BOMBEIRO OU ENCANADOR | H | 2.76
099200 | BOMBEIRO OU ENCANADOR | H | 3.91
| LEIS SOCIAIS (120.30%) |  | 8.02
| TOTAL |  | 50.7
052314 | TE REDUCAO GALVANIZADO 1.1/2""x1""
COD | DESCRICAO | UNI | PRECO TOTAL
002121 | TE REDUCAO FERRO GALVANIZADO TUPY 1.1/2"" x 1"" | UN | 35
004636 | FITA TEFLON VEDA ROSCA 18mm x 25m | M | 1.01
099034 | AJUDANTE DE BOMBEIRO OU ENCANADOR | H | 2.7
099200 | BOMBEIRO OU ENCANADOR | H | 3.81
| LEIS SOCIAIS (120.30%) |  | 7.83
| TOTAL |  | 50.35
052315 | TE REDUCAO GALVANIZADO 1.1/2""x3/4""
COD | DESCRICAO | UNI | PRECO TOTAL
003727 | TE REDUCAO FERRO GALVANIZADO TUPY 1.1/2"" x 3/4"" | UN | 22
004636 | FITA TEFLON VEDA ROSCA 18mm x 25m | M | 1.01
099034 | AJUDANTE DE BOMBEIRO OU ENCANADOR | H | 2.66
099200 | BOMBEIRO OU ENCANADOR | H | 3.76
| LEIS SOCIAIS (120.30%) |  | 7.72
| TOTAL |  | 37.15
052316 | TE REDUCAO GALVANIZADO 1.1/4""x1""
COD | DESCRICAO | UNI | PRECO TOTAL
002118 | TE REDUCAO FERRO GALVANIZADO 1.1/4"" x 1"" | UN | 26
004636 | FITA TEFLON VEDA ROSCA 18mm x 25m | M | 0.84
099034 | AJUDANTE DE BOMBEIRO OU ENCANADOR | H | 2.34
099200 | BOMBEIRO OU ENCANADOR | H | 3.31
| LEIS SOCIAIS (120.30%) |  | 6.8
| TOTAL |  | 39.29
052317 | TE REDUCAO GALVANIZADO 1.1/4""x3/4""
COD | DESCRICAO | UNI | PRECO TOTAL
001379 | TE REDUCAO FERRO GALVANIZADO TUPY 1.1/4"" x 3/4"" | UN | 26
004636 | FITA TEFLON VEDA ROSCA 18mm x 25m | M | 0.84
099034 | AJUDANTE DE BOMBEIRO OU ENCANADOR | H | 2.31
099200 | BOMBEIRO OU ENCANADOR | H | 3.26
| LEIS SOCIAIS (120.30%) |  | 6.7
| TOTAL |  | 39.11
052318 | TE REDUCAO GALVANIZADO 1""x1/2""
COD | DESCRICAO | UNI | PRECO TOTAL
003730 | TE REDUCAO FERRO GALVANIZADO TUPY 1"" x 1/2"" | UN | 8.5
004636 | FITA TEFLON VEDA ROSCA 18mm x 25m | M | 0.67
099034 | AJUDANTE DE BOMBEIRO OU ENCANADOR | H | 2.1
099200 | BOMBEIRO OU ENCANADOR | H | 2.97
| LEIS SOCIAIS (120.30%) |  | 6.1
| TOTAL |  | 20.34
052319 | TE REDUCAO GALVANIZADO 1""x3/4""
COD | DESCRICAO | UNI | PRECO TOTAL
002115 | TE REDUCAO FERRO GALVANIZADO TUPY 1"" x 3/4"" | UN | 18
004636 | FITA TEFLON VEDA ROSCA 18mm x 25m | M | 0.67
099034 | AJUDANTE DE BOMBEIRO OU ENCANADOR | H | 2.17
099200 | BOMBEIRO OU ENCANADOR | H | 3.07
| LEIS SOCIAIS (120.30%) |  | 6.3
| TOTAL |  | 30.21
052320 | TE GALVANIZADO 2.1/2""
COD | DESCRICAO | UNI | PRECO TOTAL
001626 | TE 90 FERRO GALVANIZADO TUPY 2.1/2"" | UN | 90.18
004636 | FITA TEFLON VEDA ROSCA 18mm x 25m | M | 1.68
099034 | AJUDANTE DE BOMBEIRO OU ENCANADOR | H | 3.46
099200 | BOMBEIRO OU ENCANADOR | H | 4.89
| LEIS SOCIAIS (120.30%) |  | 10.05
| TOTAL |  | 110.26
052321 | TE GALVANIZADO 1""
COD | DESCRICAO | UNI | PRECO TOTAL
001620 | TE 90 FERRO GALVANIZADO TUPY 1"" | UN | 16.6
004636 | FITA TEFLON VEDA ROSCA 18mm x 25m | M | 0.67
099034 | AJUDANTE DE BOMBEIRO OU ENCANADOR | H | 2.13
099200 | BOMBEIRO OU ENCANADOR | H | 3.01
| LEIS SOCIAIS (120.30%) |  | 6.18
| TOTAL |  | 28.59
052322 | TE GALVANIZADO 1/2""
COD | DESCRICAO | UNI | PRECO TOTAL
001618 | TE 90 FERRO GALVANIZADO TUPY 1/2"" | UN | 7
004636 | FITA TEFLON VEDA ROSCA 18mm x 25m | M | 0.34
099034 | AJUDANTE DE BOMBEIRO OU ENCANADOR | H | 1.89
099200 | BOMBEIRO OU ENCANADOR | H | 2.67
| LEIS SOCIAIS (120.30%) |  | 5.49
| TOTAL |  | 17.39
052323 | TE GALVANIZADO 1.1/4""
COD | DESCRICAO | UNI | PRECO TOTAL
001621 | TE 90 FERRO GALVANIZADO 1.1/4"" | UN | 24.38
004636 | FITA TEFLON VEDA ROSCA 18mm x 25m | M | 0.84
099034 | AJUDANTE DE BOMBEIRO OU ENCANADOR | H | 2.42
099200 | BOMBEIRO OU ENCANADOR | H | 3.42
| LEIS SOCIAIS (120.30%) |  | 7.03
| TOTAL |  | 38.09
052324 | TE GALVANIZADO 2""
COD | DESCRICAO | UNI | PRECO TOTAL
001623 | TE 90 FERRO GALVANIZADO 2"" | UN | 46.15
004636 | FITA TEFLON VEDA ROSCA 18mm x 25m | M | 1.34
099034 | AJUDANTE DE BOMBEIRO OU ENCANADOR | H | 3.21
099200 | BOMBEIRO OU ENCANADOR | H | 4.54
| LEIS SOCIAIS (120.30%) |  | 9.32
| TOTAL |  | 64.56
052325 | TE GALVANIZADO 3/4""
COD | DESCRICAO | UNI | PRECO TOTAL
001619 | TE 90 FERRO GALVANIZADO 3/4"" | UN | 9.02
004636 | FITA TEFLON VEDA ROSCA 18mm x 25m | M | 0.5
099034 | AJUDANTE DE BOMBEIRO OU ENCANADOR | H | 2.1
099200 | BOMBEIRO OU ENCANADOR | H | 2.97
| LEIS SOCIAIS (120.30%) |  | 6.1
| TOTAL |  | 20.69
052326 | TE GALVANIZADO 1.1/2""
COD | DESCRICAO | UNI | PRECO TOTAL
001622 | TE 90 FERRO GALVANIZADO TUPY 1.1/2"" | UN | 28.45
004636 | FITA TEFLON VEDA ROSCA 18mm x 25m | M | 1.01
099034 | AJUDANTE DE BOMBEIRO OU ENCANADOR | H | 2.94
099200 | BOMBEIRO OU ENCANADOR | H | 4.16
| LEIS SOCIAIS (120.30%) |  | 8.54
| TOTAL |  | 45.1
052327 | TE GALVANIZADO 4""
COD | DESCRICAO | UNI | PRECO TOTAL
001628 | TE 90 FERRO GALVANIZADO TUPY 4"" | UN | 208.74
004636 | FITA TEFLON VEDA ROSCA 18mm x 25m | M | 2.68
099034 | AJUDANTE DE BOMBEIRO OU ENCANADOR | H | 4.3
099200 | BOMBEIRO OU ENCANADOR | H | 6.08
| LEIS SOCIAIS (120.30%) |  | 12.49
| TOTAL |  | 234.29
052328 | BUCHA REDUCAO GALVANIZADA 4""x2""
COD | DESCRICAO | UNI | PRECO TOTAL
003479 | BUCHA REDUCAO FERRO GALVANIZADO 4""x2"" | UN | 62.22
004636 | FITA TEFLON VEDA ROSCA 18mm x 25m | M | 1.79
099034 | AJUDANTE DE BOMBEIRO OU ENCANADOR | H | 2.51
099200 | BOMBEIRO OU ENCANADOR | H | 3.54
| LEIS SOCIAIS (120.30%) |  | 7.28
| TOTAL |  | 77.34
052329 | BUCHA REDUCAO GALVANIZADA 2.1/2""x2""
COD | DESCRICAO | UNI | PRECO TOTAL
002168 | REDUCAO CONCENTRICA GALVANIZADA 2.1/2"" x 2"" | UN | 31
004636 | FITA TEFLON VEDA ROSCA 18mm x 25m | M | 1.12
099034 | AJUDANTE DE BOMBEIRO OU ENCANADOR | H | 2.23
099200 | BOMBEIRO OU ENCANADOR | H | 3.15
| LEIS SOCIAIS (120.30%) |  | 6.47
| TOTAL |  | 43.97
052330 | BUCHA REDUCAO GALVANIZADA 4""x2.1/2""
COD | DESCRICAO | UNI | PRECO TOTAL
001376 | BUCHA REDUCAO FERRO GALVANIZADO 4""x 2.1/2"" | UN | 62.02
004636 | FITA TEFLON VEDA ROSCA 18mm x 25m | M | 1.79
099034 | AJUDANTE DE BOMBEIRO OU ENCANADOR | H | 2.58
099200 | BOMBEIRO OU ENCANADOR | H | 3.65
| LEIS SOCIAIS (120.30%) |  | 7.49
| TOTAL |  | 77.53
052331 | BUCHA REDUCAO GALVANIZADA 3""x2.1/2""
COD | DESCRICAO | UNI | PRECO TOTAL
002170 | REDUCAO CONCENTRICA GALVANIZADA 3"" x 2.1/2"" | UN | 47
004636 | FITA TEFLON VEDA ROSCA 18mm x 25m | M | 1.34
099034 | AJUDANTE DE BOMBEIRO OU ENCANADOR | H | 2.45
099200 | BOMBEIRO OU ENCANADOR | H | 3.47
| LEIS SOCIAIS (120.30%) |  | 7.12
| TOTAL |  | 61.38
052332 | BUCHA REDUCAO GALVANIZADA 3""x1.1/2""
COD | DESCRICAO | UNI | PRECO TOTAL
001374 | BUCHA REDUCAO FERRO GALVANIZADO 3""x 1.1/2"" | UN | 23.89
004636 | FITA TEFLON VEDA ROSCA 18mm x 25m | M | 1.34
099034 | AJUDANTE DE BOMBEIRO OU ENCANADOR | H | 2.27
099200 | BOMBEIRO OU ENCANADOR | H | 3.21
| LEIS SOCIAIS (120.30%) |  | 6.59
| TOTAL |  | 37.3
052333 | CONECTOR COBRE 79mmx3""
COD | DESCRICAO | UNI | PRECO TOTAL
004822 | SOLDA FOSCOPE PARA FIXACAO DE CONEXOES EM COBRE | G | 6.21
006273 | PASTA PARA SOLDA (FLUXO)97 x 3 (Sn Cu) | G | 2.6
006275 | ESCOVA DE ACO 6 FIEIRAS SEM CABO | UN | 0.98
006276 | MACARICO GAS GL C/MANGUEIRA-SERVICOS IMPERMEABILIZACAO | UN | 0.24
011725 | CONECTOR COBRE 603 79mm | UN | 123.3
099034 | AJUDANTE DE BOMBEIRO OU ENCANADOR | H | 8.47
099200 | BOMBEIRO OU ENCANADOR | H | 11.98
| LEIS SOCIAIS (120.30%) |  | 24.6
| TOTAL |  | 178.38
052334 | BUCHA REDUCAO GALVANIZADA 2.1/2""x1.1/2""
COD | DESCRICAO | UNI | PRECO TOTAL
001372 | BUCHA REDUCAO FERRO GALVANIZADO 2.1/2""x1.1/2"" | UN | 14.5
004636 | FITA TEFLON VEDA ROSCA 18mm x 25m | M | 1.12
099034 | AJUDANTE DE BOMBEIRO OU ENCANADOR | H | 2.13
099200 | BOMBEIRO OU ENCANADOR | H | 3.01
| LEIS SOCIAIS (120.30%) |  | 6.18
| TOTAL |  | 26.94
052335 | BUCHA REDUCAO GALVANIZADA 2""x1.1/2""
COD | DESCRICAO | UNI | PRECO TOTAL
002167 | BUCHA REDUCAO FERRO GALVANIZADO 2""x1.1/2"" | UN | 14.25
004636 | FITA TEFLON VEDA ROSCA 18mm x 25m | M | 0.7
099034 | AJUDANTE DE BOMBEIRO OU ENCANADOR | H | 1.77
099200 | BOMBEIRO OU ENCANADOR | H | 2.5
| LEIS SOCIAIS (120.30%) |  | 5.14
| TOTAL |  | 24.36
052336 | BUCHA REDUCAO GALVANIZADA 2""x1""
COD | DESCRICAO | UNI | PRECO TOTAL
002165 | BUCHA REDUCAO FERRO GALVANIZADO 2""x1"" | UN | 14.45
004636 | FITA TEFLON VEDA ROSCA 18mm x 25m | M | 0.54
099034 | AJUDANTE DE BOMBEIRO OU ENCANADOR | H | 1.77
099200 | BOMBEIRO OU ENCANADOR | H | 2.5
| LEIS SOCIAIS (120.30%) |  | 5.14
| TOTAL |  | 24.4
052337 | BUCHA REDUCAO GALVANIZADA 1.1/2""x1.1/4""
COD | DESCRICAO | UNI | PRECO TOTAL
002163 | BUCHA REDUCAO FERRO GALVANIZADO 1.1/2""x1.1/4"" | UN | 12.11
004636 | FITA TEFLON VEDA ROSCA 18mm x 25m | M | 0.67
099034 | AJUDANTE DE BOMBEIRO OU ENCANADOR | H | 1.79
099200 | BOMBEIRO OU ENCANADOR | H | 2.52
| LEIS SOCIAIS (120.30%) |  | 5.18
| TOTAL |  | 22.27
052339 | BUCHA REDUCAO GALVANIZADA 1.1/4""x1""
COD | DESCRICAO | UNI | PRECO TOTAL
002159 | BUCHA REDUCAO FERRO GALVANIZADO 1.1/4""x1"" | UN | 8.42
004636 | FITA TEFLON VEDA ROSCA 18mm x 25m | M | 0.56
099034 | AJUDANTE DE BOMBEIRO OU ENCANADOR | H | 1.53
099200 | BOMBEIRO OU ENCANADOR | H | 2.17
| LEIS SOCIAIS (120.30%) |  | 4.45
| TOTAL |  | 17.13
052340 | BUCHA REDUCAO GALVANIZADA 1""x3/4""
COD | DESCRICAO | UNI | PRECO TOTAL
002157 | BUCHA REDUCAO FERRO GALVANIZADO 1""x3/4"" | UN | 5.3
004636 | FITA TEFLON VEDA ROSCA 18mm x 25m | M | 0.45
099034 | AJUDANTE DE BOMBEIRO OU ENCANADOR | H | 1.29
099200 | BOMBEIRO OU ENCANADOR | H | 1.82
| LEIS SOCIAIS (120.30%) |  | 3.74
| TOTAL |  | 12.6
052341 | BUCHA REDUCAO GALVANIZADA 3/4""x1/2""
COD | DESCRICAO | UNI | PRECO TOTAL
002155 | BUCHA REDUCAO FERRO GALVANIZADO 3/4""X 1/2"" | UN | 4
004636 | FITA TEFLON VEDA ROSCA 18mm x 25m | M | 0.33
099034 | AJUDANTE DE BOMBEIRO OU ENCANADOR | H | 1.37
099200 | BOMBEIRO OU ENCANADOR | H | 1.94
| LEIS SOCIAIS (120.30%) |  | 3.98
| TOTAL |  | 11.62
052342 | BUCHA REDUCAO GALVANIZADA 1""x1/2""
COD | DESCRICAO | UNI | PRECO TOTAL
002156 | BUCHA REDUCAO FERRO GALVANIZADO 1""x1/2"" | UN | 5.4
004636 | FITA TEFLON VEDA ROSCA 18mm x 25m | M | 0.45
099034 | AJUDANTE DE BOMBEIRO OU ENCANADOR | H | 1.36
099200 | BOMBEIRO OU ENCANADOR | H | 1.93
| LEIS SOCIAIS (120.30%) |  | 3.96
| TOTAL |  | 13.1
052343 | BUCHA REDUCAO GALVANIZADA 1.1/4""x1/2""
COD | DESCRICAO | UNI | PRECO TOTAL
004636 | FITA TEFLON VEDA ROSCA 18mm x 25m | M | 0.56
005574 | BUCHA REDUCAO FERRO GALVANIZADO 1.1/4""x1/2"" | UN | 8.33
099034 | AJUDANTE DE BOMBEIRO OU ENCANADOR | H | 1.43
099200 | BOMBEIRO OU ENCANADOR | H | 2.03
| LEIS SOCIAIS (120.30%) |  | 4.16
| TOTAL |  | 16.51
052344 | BUCHA REDUCAO GALVANIZADA 1.1/4""x3/4""
COD | DESCRICAO | UNI | PRECO TOTAL
002158 | BUCHA REDUCAO FERRO GALVANIZADO 1.1/4x3/4"" | UN | 7.89
004636 | FITA TEFLON VEDA ROSCA 18mm x 25m | M | 0.56
099034 | AJUDANTE DE BOMBEIRO OU ENCANADOR | H | 1.51
099200 | BOMBEIRO OU ENCANADOR | H | 2.13
| LEIS SOCIAIS (120.30%) |  | 4.38
| TOTAL |  | 16.47
052345 | BUCHA REDUCAO GALVANIZADA 1.1/2""x3/4""
COD | DESCRICAO | UNI | PRECO TOTAL
002161 | BUCHA REDUCAO FERRO GALVANIZADO 1.1/2""x3/4"" | UN | 11.9
004636 | FITA TEFLON VEDA ROSCA 18mm x 25m | M | 0.67
099034 | AJUDANTE DE BOMBEIRO OU ENCANADOR | H | 1.68
099200 | BOMBEIRO OU ENCANADOR | H | 2.37
| LEIS SOCIAIS (120.30%) |  | 4.87
| TOTAL |  | 21.49
052346 | BUCHA REDUCAO GALVANIZADA 2""x1.1/4""
COD | DESCRICAO | UNI | PRECO TOTAL
002166 | BUCHA REDUCAO FERRO GALVANIZADO 2""x1.1/4"" | UN | 13.96
004636 | FITA TEFLON VEDA ROSCA 18mm x 25m | M | 0.89
099034 | AJUDANTE DE BOMBEIRO OU ENCANADOR | H | 1.87
099200 | BOMBEIRO OU ENCANADOR | H | 2.65
| LEIS SOCIAIS (120.30%) |  | 5.44
| TOTAL |  | 24.81
052347 | BUCHA REDUCAO GALVANIZADA 2.1/2""x1.1/4""
COD | DESCRICAO | UNI | PRECO TOTAL
004636 | FITA TEFLON VEDA ROSCA 18mm x 25m | M | 1.12
005575 | BUCHA REDUCAO FERRO GALVANIZADO 2.1/2""x1.1/4"" | UN | 14
099034 | AJUDANTE DE BOMBEIRO OU ENCANADOR | H | 1.96
099200 | BOMBEIRO OU ENCANADOR | H | 2.76
| LEIS SOCIAIS (120.30%) |  | 5.68
| TOTAL |  | 25.52
052348 | BUCHA REDUCAO GALVANIZADA 3""x2""
COD | DESCRICAO | UNI | PRECO TOTAL
004636 | FITA TEFLON VEDA ROSCA 18mm x 25m | M | 1.34
005576 | BUCHA REDUCAO FERRO GALVANIZADO 3""x2"" | UN | 24.41
099034 | AJUDANTE DE BOMBEIRO OU ENCANADOR | H | 2.36
099200 | BOMBEIRO OU ENCANADOR | H | 3.33
| LEIS SOCIAIS (120.30%) |  | 6.85
| TOTAL |  | 38.29
052349 | BUCHA REDUCAO GALVANIZADA 5""x4""
COD | DESCRICAO | UNI | PRECO TOTAL
004636 | FITA TEFLON VEDA ROSCA 18mm x 25m | M | 1.79
005578 | BUCHA REDUCAO FERRO GALVANIZADO 5""x4"" | UN | 102.1
099034 | AJUDANTE DE BOMBEIRO OU ENCANADOR | H | 3.88
099200 | BOMBEIRO OU ENCANADOR | H | 5.49
| LEIS SOCIAIS (120.30%) |  | 11.27
| TOTAL |  | 124.53
052350 | BUCHA REDUCAO GALVANIZADA 6""x4""
COD | DESCRICAO | UNI | PRECO TOTAL
003491 | BUCHA REDUCAO FERRO GALVANIZADO 6""x4"" | UN | 152.27
004636 | FITA TEFLON VEDA ROSCA 18mm x 25m | M | 2.68
099034 | AJUDANTE DE BOMBEIRO OU ENCANADOR | H | 4.34
099200 | BOMBEIRO OU ENCANADOR | H | 6.13
| LEIS SOCIAIS (120.30%) |  | 12.6
| TOTAL |  | 178.02
052351 | BUCHA REDUCAO GALVANIZADA 6""x5""
COD | DESCRICAO | UNI | PRECO TOTAL
004636 | FITA TEFLON VEDA ROSCA 18mm x 25m | M | 2.68
005580 | BUCHA REDUCAO FERRO GALVANIZADO 6""x5"" | UN | 142.55
099034 | AJUDANTE DE BOMBEIRO OU ENCANADOR | H | 5.36
099200 | BOMBEIRO OU ENCANADOR | H | 7.57
| LEIS SOCIAIS (120.30%) |  | 15.55
| TOTAL |  | 173.71
052352 | BUJAO GALVANIZADO 4""
COD | DESCRICAO | UNI | PRECO TOTAL
001364 | BUJAO FERRO GALVANIZADO TUPY 4"" | UN | 100
004636 | FITA TEFLON VEDA ROSCA 18mm x 25m | M | 0.89
099034 | AJUDANTE DE BOMBEIRO OU ENCANADOR | H | 1.33
099200 | BOMBEIRO OU ENCANADOR | H | 1.88
| LEIS SOCIAIS (120.30%) |  | 3.86
| TOTAL |  | 107.96
052353 | CONECTOR COBRE 22mmx3/4""
COD | DESCRICAO | UNI | PRECO TOTAL
004822 | SOLDA FOSCOPE PARA FIXACAO DE CONEXOES EM COBRE | G | 0.83
006273 | PASTA PARA SOLDA (FLUXO)97 x 3 (Sn Cu) | G | 0.41
006275 | ESCOVA DE ACO 6 FIEIRAS SEM CABO | UN | 0.16
006276 | MACARICO GAS GL C/MANGUEIRA-SERVICOS IMPERMEABILIZACAO | UN | 0.08
011719 | CONECTOR COBRE 603 22mm | UN | 13
099034 | AJUDANTE DE BOMBEIRO OU ENCANADOR | H | 2.52
099200 | BOMBEIRO OU ENCANADOR | H | 3.56
| LEIS SOCIAIS (120.30%) |  | 7.31
| TOTAL |  | 27.87
052354 | TOMADA DE AGUA PARA CARRO-PIPA EM CISTERNA
COD | DESCRICAO | UNI | PRECO TOTAL
000843 | LUVA FERRO GALVANIZADO 2.1/2"" | UN | 20.25
004156 | NIPLE DUPLO FERRO GALVANIZADO 2.1/2"" | UN | 61.42
004636 | FITA TEFLON VEDA ROSCA 18mm x 25m | M | 0.48
006808 | TAMPAO INCENDIO METAL COM CORRENTE 2.1/2"" | UN | 56
006844 | TUBO ACO GALVANIZ. DIN 2440 NBR 5580 2.1/2""(6,692kg/m) | M | 483.99
041107 | CURVA 90 GALVANIZADA TUPY 2.1/2"" | UN | 119.58
099034 | AJUDANTE DE BOMBEIRO OU ENCANADOR | H | 27.42
099200 | BOMBEIRO OU ENCANADOR | H | 57.15
| LEIS SOCIAIS (120.30%) |  | 101.74
| TOTAL |  | 928.03
052356 | BUJAO GALVANIZADO 2.1/2""
COD | DESCRICAO | UNI | PRECO TOTAL
001363 | BUJAO FERRO GALVANIZADO TUPY 2.1/2"" | UN | 35
004636 | FITA TEFLON VEDA ROSCA 18mm x 25m | M | 0.56
099034 | AJUDANTE DE BOMBEIRO OU ENCANADOR | H | 1.05
099200 | BOMBEIRO OU ENCANADOR | H | 1.49
| LEIS SOCIAIS (120.30%) |  | 3.06
| TOTAL |  | 41.16
052357 | REGISTRO PRESSAO COM ACABAMENTO CROMADO 1"" TARGA DECA
COD | DESCRICAO | UNI | PRECO TOTAL
004310 | REGISTRO PRESSAO COM ACABAMENTO CROMADO 1"" TARGA DECA | UN | 38
004636 | FITA TEFLON VEDA ROSCA 18mm x 25m | M | 0.34
099034 | AJUDANTE DE BOMBEIRO OU ENCANADOR | H | 4.04
099200 | BOMBEIRO OU ENCANADOR | H | 5.23
| LEIS SOCIAIS (120.30%) |  | 11.15
| TOTAL |  | 58.76
052358 | BUJAO GALVANIZADO 2""
COD | DESCRICAO | UNI | PRECO TOTAL
001362 | BUJAO FERRO GALVANIZADO TUPY 2"" | UN | 19
004636 | FITA TEFLON VEDA ROSCA 18mm x 25m | M | 0.45
099034 | AJUDANTE DE BOMBEIRO OU ENCANADOR | H | 0.97
099200 | BOMBEIRO OU ENCANADOR | H | 1.37
| LEIS SOCIAIS (120.30%) |  | 2.82
| TOTAL |  | 24.61
052359 | REGISTRO PRESSAO COM ACABAMENTO CROMADO LEVEL MIX DECA
COD | DESCRICAO | UNI | PRECO TOTAL
004311 | REGISTRO PRESSAO COM ACABAMENTO CROMADO LEVEL MIX DECA | UN | 105
004636 | FITA TEFLON VEDA ROSCA 18mm x 25m | M | 0.56
099034 | AJUDANTE DE BOMBEIRO OU ENCANADOR | H | 4.04
099200 | BOMBEIRO OU ENCANADOR | H | 5.23
| LEIS SOCIAIS (120.30%) |  | 11.15
| TOTAL |  | 125.98
052360 | BUJAO GALVANIZADO 1.1/2""
COD | DESCRICAO | UNI | PRECO TOTAL
001361 | BUJAO FERRO GALVANIZADO TUPY 1.1/2"" | UN | 16
004636 | FITA TEFLON VEDA ROSCA 18mm x 25m | M | 0.34
099034 | AJUDANTE DE BOMBEIRO OU ENCANADOR | H | 0.84
099200 | BOMBEIRO OU ENCANADOR | H | 1.19
| LEIS SOCIAIS (120.30%) |  | 2.44
| TOTAL |  | 20.81
052361 | BUJAO GALVANIZADO 3""
COD | DESCRICAO | UNI | PRECO TOTAL
004636 | FITA TEFLON VEDA ROSCA 18mm x 25m | M | 0.67
005547 | BUJAO FERRO GALVANIZADO TUPY 3"" | UN | 50
099034 | AJUDANTE DE BOMBEIRO OU ENCANADOR | H | 1.19
099200 | BOMBEIRO OU ENCANADOR | H | 1.68
| LEIS SOCIAIS (120.30%) |  | 3.45
| TOTAL |  | 56.99
052363 | BUJAO GALVANIZADO 1.1/4""
COD | DESCRICAO | UNI | PRECO TOTAL
001359 | BUJAO FERRO GALVANIZADO 1.1/4"" | UN | 10
004636 | FITA TEFLON VEDA ROSCA 18mm x 25m | M | 0.28
099034 | AJUDANTE DE BOMBEIRO OU ENCANADOR | H | 0.76
099200 | BOMBEIRO OU ENCANADOR | H | 1.08
| LEIS SOCIAIS (120.30%) |  | 2.21
| TOTAL |  | 14.33
052365 | BUJAO GALVANIZADO 1""
COD | DESCRICAO | UNI | PRECO TOTAL
001358 | BUJAO FERRO GALVANIZADO 1"" | UN | 7
004636 | FITA TEFLON VEDA ROSCA 18mm x 25m | M | 0.22
099034 | AJUDANTE DE BOMBEIRO OU ENCANADOR | H | 0.71
099200 | BOMBEIRO OU ENCANADOR | H | 1
| LEIS SOCIAIS (120.30%) |  | 2.06
| TOTAL |  | 10.99
052366 | BUJAO GALVANIZADO 1/2""
COD | DESCRICAO | UNI | PRECO TOTAL
004636 | FITA TEFLON VEDA ROSCA 18mm x 25m | M | 0.11
005546 | BUJAO FERRO GALVANIZADO TUPY 1/2"" | UN | 3
099034 | AJUDANTE DE BOMBEIRO OU ENCANADOR | H | 0.58
099200 | BOMBEIRO OU ENCANADOR | H | 0.83
| LEIS SOCIAIS (120.30%) |  | 1.7
| TOTAL |  | 6.22
052367 | BUJAO GALVANIZADO 3/4""
COD | DESCRICAO | UNI | PRECO TOTAL
001357 | BUJAO FERRO GALVANIZADO 3/4"" | UN | 4
004636 | FITA TEFLON VEDA ROSCA 18mm x 25m | M | 0.17
099034 | AJUDANTE DE BOMBEIRO OU ENCANADOR | H | 0.67
099200 | BOMBEIRO OU ENCANADOR | H | 0.94
| LEIS SOCIAIS (120.30%) |  | 1.94
| TOTAL |  | 7.72
052368 | LUVA GALVANIZADA 4""
COD | DESCRICAO | UNI | PRECO TOTAL
000918 | LUVA FERRO GALVANIZADO TUPY 4"" | UN | 87.8
004636 | FITA TEFLON VEDA ROSCA 18mm x 25m | M | 0.89
099034 | AJUDANTE DE BOMBEIRO OU ENCANADOR | H | 2.66
099200 | BOMBEIRO OU ENCANADOR | H | 3.76
| LEIS SOCIAIS (120.30%) |  | 7.72
| TOTAL |  | 102.83
052369 | LUVA FERRO FUNDIDO COM JUNTA ELASTICA BIPARTIDA 4""
COD | DESCRICAO | UNI | PRECO TOTAL
004636 | FITA TEFLON VEDA ROSCA 18mm x 25m | M | 6.72
005556 | LUVA FERRO FUNDIDO COM JUNTA ELASTICA BIPARTIDA 4"" | UN | 798.94
099034 | AJUDANTE DE BOMBEIRO OU ENCANADOR | H | 3.61
099200 | BOMBEIRO OU ENCANADOR | H | 5.11
| LEIS SOCIAIS (120.30%) |  | 10.49
| TOTAL |  | 824.87
052370 | LUVA FERRO GALVANIZADO COM JUNTA ELASTICA BIPARTIDA 6""
COD | DESCRICAO | UNI | PRECO TOTAL
004511 | LUVA FERRO GALVANIZADO COM JUNTA ELASTICA BIPARTIDA 6"" | UN | 489.28
004636 | FITA TEFLON VEDA ROSCA 18mm x 25m | M | 1.34
099034 | AJUDANTE DE BOMBEIRO OU ENCANADOR | H | 5.63
099200 | BOMBEIRO OU ENCANADOR | H | 7.96
| LEIS SOCIAIS (120.30%) |  | 16.35
| TOTAL |  | 520.56
052371 | MISTURADOR Y DE COBRE 22mm
COD | DESCRICAO | UNI | PRECO TOTAL
004185 | MISTURADOR Y 22mm DECA | UN | 123.32
004822 | SOLDA FOSCOPE PARA FIXACAO DE CONEXOES EM COBRE | G | 0.48
006273 | PASTA PARA SOLDA (FLUXO)97 x 3 (Sn Cu) | G | 0.25
006275 | ESCOVA DE ACO 6 FIEIRAS SEM CABO | UN | 1.56
006276 | MACARICO GAS GL C/MANGUEIRA-SERVICOS IMPERMEABILIZACAO | UN | 0.05
099034 | AJUDANTE DE BOMBEIRO OU ENCANADOR | H | 12.36
099200 | BOMBEIRO OU ENCANADOR | H | 12.96
| LEIS SOCIAIS (120.30%) |  | 30.46
| TOTAL |  | 181.44
052372 | TE GALVANIZADO 3""
COD | DESCRICAO | UNI | PRECO TOTAL
001627 | TE 90 FERRO GALVANIZADO TUPY 3"" | UN | 115.1
004636 | FITA TEFLON VEDA ROSCA 18mm x 25m | M | 2.01
099034 | AJUDANTE DE BOMBEIRO OU ENCANADOR | H | 3.88
099200 | BOMBEIRO OU ENCANADOR | H | 5.49
| LEIS SOCIAIS (120.30%) |  | 11.27
| TOTAL |  | 137.75
052374 | TE GALVANIZADO 6""
COD | DESCRICAO | UNI | PRECO TOTAL
001629 | TE 90 FERRO GALVANIZADO TUPY 6"" | UN | 696.22
004636 | FITA TEFLON VEDA ROSCA 18mm x 25m | M | 4.02
099034 | AJUDANTE DE BOMBEIRO OU ENCANADOR | H | 8.71
099200 | BOMBEIRO OU ENCANADOR | H | 12.32
| LEIS SOCIAIS (120.30%) |  | 25.3
| TOTAL |  | 746.57
052375 | TUBO PVC SOLDAVEL 60mm
COD | DESCRICAO | UNI | PRECO TOTAL
078013 | TUBO PVC AGUA SOLDAVEL 60mm (METRO) | M | 17.54
099034 | AJUDANTE DE BOMBEIRO OU ENCANADOR | H | 1.81
099200 | BOMBEIRO OU ENCANADOR | H | 2.55
| LEIS SOCIAIS (120.30%) |  | 5.25
| TOTAL |  | 27.15
052376 | TUBO PVC SOLDAVEL 50mm
COD | DESCRICAO | UNI | PRECO TOTAL
051003 | TUBO PVC AGUA SOLDAVEL 50mm (METRO) | M | 10.87
099034 | AJUDANTE DE BOMBEIRO OU ENCANADOR | H | 1.52
099200 | BOMBEIRO OU ENCANADOR | H | 2.15
| LEIS SOCIAIS (120.30%) |  | 4.42
| TOTAL |  | 18.96
052378 | TUBO PVC SOLDAVEL 25mm COM CONEXOES
COD | DESCRICAO | UNI | PRECO TOTAL
002675 | JOELHO 90 PVC AGUA SOLDAVEL 25mm | UN | 0.24
003389 | ADESIVO PARA PVC bisnaga de 75 gramas | UN | 1.68
003487 | LIXA PARA MADEIRA S422 NORTON 100 | UN | 0.02
003889 | SOLUCAO LIMPADORA PARA TUBOS PVC FRASCO 1 LITRO | UN | 0.75
005621 | LUVA PVC SOLDAVEL 25mm | UN | 0.15
051067 | TUBO PVC AGUA SOLDAVEL 25mm (METRO) | M | 2.8
099034 | AJUDANTE DE BOMBEIRO OU ENCANADOR | H | 10.86
099200 | BOMBEIRO OU ENCANADOR | H | 15.36
| LEIS SOCIAIS (120.30%) |  | 31.54
| TOTAL |  | 63.4
052379 | CRUZETA FERRO GALVANIZADO 3/4""
COD | DESCRICAO | UNI | PRECO TOTAL
001671 | CRUZETA FERRO GALVANIZADO TUPY 3/4"" | UN | 24
004636 | FITA TEFLON VEDA ROSCA 18mm x 25m | M | 0.14
099034 | AJUDANTE DE BOMBEIRO OU ENCANADOR | H | 1.05
099200 | BOMBEIRO OU ENCANADOR | H | 1.49
| LEIS SOCIAIS (120.30%) |  | 3.06
| TOTAL |  | 29.74
052380 | TE REDUCAO GALVANIZADO 2.1/2""x1""
COD | DESCRICAO | UNI | PRECO TOTAL
003937 | TE REDUCAO FERRO GALVANIZADO TUPY 2.1/2"" x 1"" | UN | 94
004636 | FITA TEFLON VEDA ROSCA 18mm x 25m | M | 1.68
099034 | AJUDANTE DE BOMBEIRO OU ENCANADOR | H | 1.85
099200 | BOMBEIRO OU ENCANADOR | H | 2.62
| LEIS SOCIAIS (120.30%) |  | 5.38
| TOTAL |  | 105.53
052381 | TE REDUCAO GALVANIZADO 3/4""x1/2""
COD | DESCRICAO | UNI | PRECO TOTAL
002113 | TE REDUCAO FERRO GALVANIZADO TUPY 3/4"" x 1/2"" | UN | 10
004636 | FITA TEFLON VEDA ROSCA 18mm x 25m | M | 0.5
099034 | AJUDANTE DE BOMBEIRO OU ENCANADOR | H | 1.61
099200 | BOMBEIRO OU ENCANADOR | H | 2.28
| LEIS SOCIAIS (120.30%) |  | 4.68
| TOTAL |  | 19.07
052382 | TE REDUCAO GALVANIZADO 2""x3/4""
COD | DESCRICAO | UNI | PRECO TOTAL
002124 | TE REDUCAO FERRO GALVANIZADO TUPY 2"" x 3/4"" | UN | 59
004636 | FITA TEFLON VEDA ROSCA 18mm x 25m | M | 1.34
099034 | AJUDANTE DE BOMBEIRO OU ENCANADOR | H | 1.79
099200 | BOMBEIRO OU ENCANADOR | H | 2.53
| LEIS SOCIAIS (120.30%) |  | 5.2
| TOTAL |  | 69.86
052383 | VALVULA DE RETENCAO VERTICAL 1/2""
COD | DESCRICAO | UNI | PRECO TOTAL
002580 | VALVULA RETENCAO 150 LIBRAS ROSCA BRONZE 1/2"" | UN | 25
004636 | FITA TEFLON VEDA ROSCA 18mm x 25m | M | 0.21
099034 | AJUDANTE DE BOMBEIRO OU ENCANADOR | H | 3.64
099200 | BOMBEIRO OU ENCANADOR | H | 5.15
| LEIS SOCIAIS (120.30%) |  | 10.57
| TOTAL |  | 44.57
052384 | TE REDUCAO GALVANIZADO 4""x3""
COD | DESCRICAO | UNI | PRECO TOTAL
001398 | TE REDUCAO FERRO GALVANIZADO TUPY 4"" x 3"" | UN | 257
004636 | FITA TEFLON VEDA ROSCA 18mm x 25m | M | 2.68
099034 | AJUDANTE DE BOMBEIRO OU ENCANADOR | H | 5.6
099200 | BOMBEIRO OU ENCANADOR | H | 7.92
| LEIS SOCIAIS (120.30%) |  | 16.26
| TOTAL |  | 289.46
052385 | TE REDUCAO GALVANIZADO 4""x2""
COD | DESCRICAO | UNI | PRECO TOTAL
001396 | TE REDUCAO FERRO GALVANIZADO TUPY 4"" x 2"" | UN | 257
004636 | FITA TEFLON VEDA ROSCA 18mm x 25m | M | 2.68
099034 | AJUDANTE DE BOMBEIRO OU ENCANADOR | H | 4.9
099200 | BOMBEIRO OU ENCANADOR | H | 6.93
| LEIS SOCIAIS (120.30%) |  | 14.23
| TOTAL |  | 285.74
052387 | BUCHA DE REDUCAO CPVC AQUATERM 28x22mm
COD | DESCRICAO | UNI | PRECO TOTAL
014845 | BUCHA DE REDUCAO CPVC AQUATERM 28x22mm | UN | 1.59
043275 | ADESIVO AQUATERM FRASCO 65 gramas | UN | 0.35
099034 | AJUDANTE DE BOMBEIRO OU ENCANADOR | H | 5.6
099200 | BOMBEIRO OU ENCANADOR | H | 7.92
| LEIS SOCIAIS (120.30%) |  | 16.26
| TOTAL |  | 31.72
052388 | VALVULA GAVETA 150 ROSCA BRONZE 1.1/4""
COD | DESCRICAO | UNI | PRECO TOTAL
003687 | VALVULA GAVETA 150 LIBRAS ROSCA BRONZE 1.1/4"" | UN | 67
004636 | FITA TEFLON VEDA ROSCA 18mm x 25m | M | 0.56
099034 | AJUDANTE DE BOMBEIRO OU ENCANADOR | H | 4.69
099200 | BOMBEIRO OU ENCANADOR | H | 5.94
| LEIS SOCIAIS (120.30%) |  | 12.79
| TOTAL |  | 90.98
052389 | VALVULA GAVETA 150 ROSCA BRONZE 4""
COD | DESCRICAO | UNI | PRECO TOTAL
003688 | VALVULA GAVETA 150 LIBRAS ROSCA BRONZE 4"" | UN | 320
004636 | FITA TEFLON VEDA ROSCA 18mm x 25m | M | 1.79
099034 | AJUDANTE DE BOMBEIRO OU ENCANADOR | H | 12.32
099200 | BOMBEIRO OU ENCANADOR | H | 15.84
| LEIS SOCIAIS (120.30%) |  | 33.88
| TOTAL |  | 383.83
052390 | TUBO PVC SOLDAVEL 85mm COM CONEXOES
COD | DESCRICAO | UNI | PRECO TOTAL
003389 | ADESIVO PARA PVC bisnaga de 75 gramas | UN | 4.7
003889 | SOLUCAO LIMPADORA PARA TUBOS PVC FRASCO 1 LITRO | UN | 0.15
005486 | JOELHO 90 PVC SOLDAVEL 85mm | UN | 27.73
005627 | LUVA PVC SOLDAVEL 85mm | UN | 2.94
013719 | TUBO PVC AGUA SOLDAVEL 85mm (METRO) | M | 30.56
099034 | AJUDANTE DE BOMBEIRO OU ENCANADOR | H | 13.58
099200 | BOMBEIRO OU ENCANADOR | H | 19.2
| LEIS SOCIAIS (120.30%) |  | 39.43
| TOTAL |  | 138.29
052392 | TUBO PVC SOLDAVEL 110mm
COD | DESCRICAO | UNI | PRECO TOTAL
021732 | TUBO PVC AGUA SOLDAVEL 110mm (METRO) | M | 52.92
099034 | AJUDANTE DE BOMBEIRO OU ENCANADOR | H | 2.74
099200 | BOMBEIRO OU ENCANADOR | H | 3.88
| LEIS SOCIAIS (120.30%) |  | 7.96
| TOTAL |  | 67.5
052393 | JOELHO 90 CPVC AQUATHERM 22mm
COD | DESCRICAO | UNI | PRECO TOTAL
020317 | JOELHO 90 CPVC AQUATHERM 22mm | UN | 3.96
043275 | ADESIVO AQUATERM FRASCO 65 gramas | UN | 0.28
099034 | AJUDANTE DE BOMBEIRO OU ENCANADOR | H | 4.33
099200 | BOMBEIRO OU ENCANADOR | H | 6.12
| LEIS SOCIAIS (120.30%) |  | 12.57
| TOTAL |  | 27.26
052394 | JOELHO 90 CPVC AQUATHERM 28mm
COD | DESCRICAO | UNI | PRECO TOTAL
020318 | JOELHO 90 CPVC AQUATHERM 28mm | UN | 8.35
043275 | ADESIVO AQUATERM FRASCO 65 gramas | UN | 0.37
099034 | AJUDANTE DE BOMBEIRO OU ENCANADOR | H | 5.05
099200 | BOMBEIRO OU ENCANADOR | H | 7.14
| LEIS SOCIAIS (120.30%) |  | 14.66
| TOTAL |  | 35.57
052395 | TE REDUCAO GALVANIZADO 6""x3""
COD | DESCRICAO | UNI | PRECO TOTAL
001629 | TE 90 FERRO GALVANIZADO TUPY 6"" | UN | 696.22
004636 | FITA TEFLON VEDA ROSCA 18mm x 25m | M | 4.02
099034 | AJUDANTE DE BOMBEIRO OU ENCANADOR | H | 18.2
099200 | BOMBEIRO OU ENCANADOR | H | 25.74
| LEIS SOCIAIS (120.30%) |  | 52.86
| TOTAL |  | 797.04
052396 | TE REDUCAO GALVANIZADO 3""x2.1/2""
COD | DESCRICAO | UNI | PRECO TOTAL
002136 | TE REDUCAO FERRO GALVANIZADO TUPY 3"" x 2.1/2"" | UN | 135
004636 | FITA TEFLON VEDA ROSCA 18mm x 25m | M | 2.01
099034 | AJUDANTE DE BOMBEIRO OU ENCANADOR | H | 3.5
099200 | BOMBEIRO OU ENCANADOR | H | 4.95
| LEIS SOCIAIS (120.30%) |  | 10.17
| TOTAL |  | 155.63
052397 | TE 90 CPVC AQUATERM 28mm
COD | DESCRICAO | UNI | PRECO TOTAL
020327 | TE 90 CPVC AQUATHERM 28mm | UN | 7.74
043275 | ADESIVO AQUATERM FRASCO 65 gramas | UN | 0.39
099034 | AJUDANTE DE BOMBEIRO OU ENCANADOR | H | 5.25
099200 | BOMBEIRO OU ENCANADOR | H | 7.42
| LEIS SOCIAIS (120.30%) |  | 15.24
| TOTAL |  | 36.04
052398 | BUCHA REDUCAO SOLDAVEL PVC 40x32mm
COD | DESCRICAO | UNI | PRECO TOTAL
000386 | SOLUCAO LIMPADORA PARA PVC EMBALAGEM 200cc | UN | 0.14
002686 | BUCHA REDUCAO CURTA PVC SOLDAVEL 25x32mm | UN | 0.97
003389 | ADESIVO PARA PVC bisnaga de 75 gramas | UN | 0.96
099034 | AJUDANTE DE BOMBEIRO OU ENCANADOR | H | 2.04
099200 | BOMBEIRO OU ENCANADOR | H | 2.88
| LEIS SOCIAIS (120.30%) |  | 5.92
| TOTAL |  | 12.91
052399 | REDUCAO CONCENTRICA GALVANIZADA 2.1/2""x2""
COD | DESCRICAO | UNI | PRECO TOTAL
002168 | REDUCAO CONCENTRICA GALVANIZADA 2.1/2"" x 2"" | UN | 31
099034 | AJUDANTE DE BOMBEIRO OU ENCANADOR | H | 4.34
099200 | BOMBEIRO OU ENCANADOR | H | 6.13
| LEIS SOCIAIS (120.30%) |  | 12.6
| TOTAL |  | 54.07
052400 | REDUCAO CONCENTRICA GALVANIZADA 3""x2.1/2""
COD | DESCRICAO | UNI | PRECO TOTAL
002170 | REDUCAO CONCENTRICA GALVANIZADA 3"" x 2.1/2"" | UN | 47
099034 | AJUDANTE DE BOMBEIRO OU ENCANADOR | H | 5.81
099200 | BOMBEIRO OU ENCANADOR | H | 8.22
| LEIS SOCIAIS (120.30%) |  | 16.88
| TOTAL |  | 77.91
052401 | UNIAO GALVANIZADO COM ASSENTO CONICO BRONZE 1/2""
COD | DESCRICAO | UNI | PRECO TOTAL
070261 | UNIAO GALVANIZADA ASSENTO CONICO BRONZE 1/2"" | UN | 14.3
099034 | AJUDANTE DE BOMBEIRO OU ENCANADOR | H | 1.4
099200 | BOMBEIRO OU ENCANADOR | H | 1.98
| LEIS SOCIAIS (120.30%) |  | 4.07
| TOTAL |  | 21.75
052402 | JOELHO 90 SOLDAVEL COM BUCHA DE LATAO 25x3/4""
COD | DESCRICAO | UNI | PRECO TOTAL
004636 | FITA TEFLON VEDA ROSCA 18mm x 25m | M | 0.42
014969 | JOELHO 90 PVC SOLDAVEL COM BUCHA DE LATAO 25mm x 3/4"" | UN | 8
099034 | AJUDANTE DE BOMBEIRO OU ENCANADOR | H | 10.5
099200 | BOMBEIRO OU ENCANADOR | H | 14.85
| LEIS SOCIAIS (120.30%) |  | 30.5
| TOTAL |  | 64.27
052403 | TUBO GALVANIZADO 6""
COD | DESCRICAO | UNI | PRECO TOTAL
030760 | TUBO ACO GALVANIZADO DIN 2440 NBR 5580 6"" (19,603kg/m) | M | 3100.8
099200 | BOMBEIRO OU ENCANADOR | H | 7.14
099450 | AJUDANTE ESPECIALIZADO | H | 7.94
| LEIS SOCIAIS (120.30%) |  | 18.14
| TOTAL |  | 3134.02
052404 | TUBO GALVANIZADO 8""
COD | DESCRICAO | UNI | PRECO TOTAL
004175 | TUBO ACO GALVANIZADO DIN 2440 NBR 5580 8"" (35,60kg/m) | M | 270.2
099200 | BOMBEIRO OU ENCANADOR | H | 12.24
099450 | AJUDANTE ESPECIALIZADO | H | 10.1
| LEIS SOCIAIS (120.30%) |  | 26.88
| TOTAL |  | 319.42
052408 | VALVULA ESFERA ROSCA BRONZE 1/2""
COD | DESCRICAO | UNI | PRECO TOTAL
004636 | FITA TEFLON VEDA ROSCA 18mm x 25m | M | 0.22
070249 | VALVULA ESFERA ROSCA BRONZE 1/2"" | UN | 26
099034 | AJUDANTE DE BOMBEIRO OU ENCANADOR | H | 2.73
099200 | BOMBEIRO OU ENCANADOR | H | 3.47
| LEIS SOCIAIS (120.30%) |  | 7.46
| TOTAL |  | 39.88
052409 | TANQUE PRESSAO-CILINDRICO ACO CAPACIDADE 30 LITROS
COD | DESCRICAO | UNI | PRECO TOTAL
070248 | TANQUE PRESSAO ACO 30 LITROS | UN | 868
099034 | AJUDANTE DE BOMBEIRO OU ENCANADOR | H | 259.83
099200 | BOMBEIRO OU ENCANADOR | H | 367.36
| LEIS SOCIAIS (120.30%) |  | 754.51
| TOTAL |  | 2249.7
052410 | BUCHA REDUCAO SOLDAVEL PVC 50x40mm
COD | DESCRICAO | UNI | PRECO TOTAL
000386 | SOLUCAO LIMPADORA PARA PVC EMBALAGEM 200cc | UN | 0.14
002687 | BUCHA REDUCAO CURTA PVC SOLDAVEL 40x32mm | UN | 1.8
003389 | ADESIVO PARA PVC bisnaga de 75 gramas | UN | 1.4
099034 | AJUDANTE DE BOMBEIRO OU ENCANADOR | H | 2.04
099200 | BOMBEIRO OU ENCANADOR | H | 2.88
| LEIS SOCIAIS (120.30%) |  | 5.92
| TOTAL |  | 14.18
052412 | PONTO DE AGUA QUENTE EM TUBOS DE COBRE CLASSE A
COD | DESCRICAO | UNI | PRECO TOTAL
000746 | LUVA COBRE REF. 600 22mm | UN | 0.85
000774 | ELUMAFLEX 22mm x 5mm | M | 3.45
000807 | TUBO COBRE RIGIDO CLASSE A 22mm 0,532kg/m NBR 13206 | M | 42.94
004822 | SOLDA FOSCOPE PARA FIXACAO DE CONEXOES EM COBRE | G | 0.25
006273 | PASTA PARA SOLDA (FLUXO)97 x 3 (Sn Cu) | G | 1.84
006275 | ESCOVA DE ACO 6 FIEIRAS SEM CABO | UN | 0.27
006276 | MACARICO GAS GL C/MANGUEIRA-SERVICOS IMPERMEABILIZACAO | UN | 0.37
006416 | COTOVELO COBRE 90 22mm | UN | 7.34
006425 | TE COBRE REF. 611 22mm | UN | 2.67
006428 | TE COBRE REF. 611 42mm | UN | 6.73
099034 | AJUDANTE DE BOMBEIRO OU ENCANADOR | H | 51.1
099200 | BOMBEIRO OU ENCANADOR | H | 67.86
| LEIS SOCIAIS (120.30%) |  | 143.11
| TOTAL |  | 328.78
052414 | LUVA REDUCAO GALVANIZADO 2""x1.1/4""
COD | DESCRICAO | UNI | PRECO TOTAL
004636 | FITA TEFLON VEDA ROSCA 18mm x 25m | M | 0.89
005566 | LUVA REDUCAO FERRO GALVANIZADO TUPY 2"" x 1.1/4"" | UN | 22.45
099034 | AJUDANTE DE BOMBEIRO OU ENCANADOR | H | 1.87
099200 | BOMBEIRO OU ENCANADOR | H | 2.65
| LEIS SOCIAIS (120.30%) |  | 5.44
| TOTAL |  | 33.3
052415 | LUVA REDUCAO GALVANIZADO 2""x1.1/2""
COD | DESCRICAO | UNI | PRECO TOTAL
004636 | FITA TEFLON VEDA ROSCA 18mm x 25m | M | 0.89
005567 | LUVA REDUCAO FERRO GALVANIZADO TUPY 2"" x 1.1/2"" | UN | 39.4
099034 | AJUDANTE DE BOMBEIRO OU ENCANADOR | H | 2.04
099200 | BOMBEIRO OU ENCANADOR | H | 2.89
| LEIS SOCIAIS (120.30%) |  | 5.93
| TOTAL |  | 51.15
052416 | AGUA FRIA-TUBOS SOLDAVEIS PVC 20mm
COD | DESCRICAO | UNI | PRECO TOTAL
010953 | TUBO PVC AGUA SOLDAVEL 20mm (METRO) | M | 2.11
099034 | AJUDANTE DE BOMBEIRO OU ENCANADOR | H | 0.87
099200 | BOMBEIRO OU ENCANADOR | H | 1.23
| LEIS SOCIAIS (120.30%) |  | 2.53
| TOTAL |  | 6.74
052417 | LUVA REDUCAO GALVANIZADO 2""x1""
COD | DESCRICAO | UNI | PRECO TOTAL
004636 | FITA TEFLON VEDA ROSCA 18mm x 25m | M | 0.89
005565 | LUVA REDUCAO FERRO GALVANIZADO TUPY 2"" x 1"" | UN | 22.45
099034 | AJUDANTE DE BOMBEIRO OU ENCANADOR | H | 1.8
099200 | BOMBEIRO OU ENCANADOR | H | 2.54
| LEIS SOCIAIS (120.30%) |  | 5.22
| TOTAL |  | 32.9
052418 | LUVA REDUCAO GALVANIZADO 2.1/2""x2""
COD | DESCRICAO | UNI | PRECO TOTAL
004636 | FITA TEFLON VEDA ROSCA 18mm x 25m | M | 1.12
005569 | LUVA REDUCAO FERRO GALVANIZADO TUPY 2.1/2"" x 2"" | UN | 39.4
099034 | AJUDANTE DE BOMBEIRO OU ENCANADOR | H | 2.23
099200 | BOMBEIRO OU ENCANADOR | H | 3.15
| LEIS SOCIAIS (120.30%) |  | 6.47
| TOTAL |  | 52.37
052419 | LUVA REDUCAO GALVANIZADO 1""x3/4""
COD | DESCRICAO | UNI | PRECO TOTAL
004636 | FITA TEFLON VEDA ROSCA 18mm x 25m | M | 0.45
005559 | LUVA REDUCAO FERRO GALVANIZADO 1"" x 3/4"" | UN | 11.26
099034 | AJUDANTE DE BOMBEIRO OU ENCANADOR | H | 1.43
099200 | BOMBEIRO OU ENCANADOR | H | 2.03
| LEIS SOCIAIS (120.30%) |  | 4.16
| TOTAL |  | 19.33
052420 | PONTO DE AGUA QUENTE APARENTE TUBOS CPVC
COD | DESCRICAO | UNI | PRECO TOTAL
014201 | BUCHA DE NYLON PARA FIXACAO TIPO S6 COM PARAFUSO | UN | 0.06
020317 | JOELHO 90 CPVC AQUATHERM 22mm | UN | 7.92
020320 | LUVA CPVC AQUATHERM 22mm | UN | 1.54
020323 | NIPLE CPVC AQUATHERM 28mm | UN | 7.58
020337 | TERMINAL CPVC AQUATHERM 15mm x 1/2"" TIGRE | UN | 10.9
020341 | ADESIVO PARA CPVC AQUATERM-TUBO 175g TIGRE | UN | 0.15
020342 | PRIMER PARA CPVC AQUATHERM 200cc TIGRE | UN | 0.07
046201 | TUBO CPVC AQUATHERM 22mm | M | 35.43
049203 | ABRACADEIRA TIPO UNHA 3/4"" | UN | 0.66
099034 | AJUDANTE DE BOMBEIRO OU ENCANADOR | H | 14.15
099200 | BOMBEIRO OU ENCANADOR | H | 18.16
| LEIS SOCIAIS (120.30%) |  | 38.87
| TOTAL |  | 135.49
052421 | PONTO DE AGUA FRIA APARENTE TUBOS PVC ROSCAVEIS
COD | DESCRICAO | UNI | PRECO TOTAL
000682 | LUVA PVC AGUA ROSCAVEL 3/4"" | UN | 1.37
003373 | TUBO PVC AGUA ROSCA 3/4"" (METRO) | M | 19.53
004636 | FITA TEFLON VEDA ROSCA 18mm x 25m | M | 1.67
005181 | JOELHO 90 PVC ROSCAVEL 3/4"" | UN | 3.18
005715 | NIPLE PVC ROSCA 3/4"" | UN | 0.73
005769 | LUVA REDUCAO PVC ROSCAVEL 1"" x 3/4"" | UN | 0.9
014201 | BUCHA DE NYLON PARA FIXACAO TIPO S6 COM PARAFUSO | UN | 0.06
049203 | ABRACADEIRA TIPO UNHA 3/4"" | UN | 0.66
099034 | AJUDANTE DE BOMBEIRO OU ENCANADOR | H | 13.83
099200 | BOMBEIRO OU ENCANADOR | H | 16.65
| LEIS SOCIAIS (120.30%) |  | 36.67
| TOTAL |  | 95.25
052422 | AGUA FRIA-TUBO PVC SOLDAVEL 32mm
COD | DESCRICAO | UNI | PRECO TOTAL
010951 | TUBO PVC AGUA SOLDAVEL 32mm (METRO) | M | 6.01
099034 | AJUDANTE DE BOMBEIRO OU ENCANADOR | H | 1.22
099200 | BOMBEIRO OU ENCANADOR | H | 1.73
| LEIS SOCIAIS (120.30%) |  | 3.55
| TOTAL |  | 12.51
052423 | AGUA FRIA-TUBO PVC SOLDAVEL 40mm
COD | DESCRICAO | UNI | PRECO TOTAL
010952 | TUBO PVC AGUA SOLDAVEL 40mm (METRO) | M | 8.77
099034 | AJUDANTE DE BOMBEIRO OU ENCANADOR | H | 1.37
099200 | BOMBEIRO OU ENCANADOR | H | 1.94
| LEIS SOCIAIS (120.30%) |  | 3.98
| TOTAL |  | 16.06
052424 | AGUA FRIA-TUBO SOLDAVEL DE PVC 50mm
COD | DESCRICAO | UNI | PRECO TOTAL
051003 | TUBO PVC AGUA SOLDAVEL 50mm (METRO) | M | 10.87
099034 | AJUDANTE DE BOMBEIRO OU ENCANADOR | H | 1.52
099200 | BOMBEIRO OU ENCANADOR | H | 2.15
| LEIS SOCIAIS (120.30%) |  | 4.42
| TOTAL |  | 18.96
052426 | LUVA REDUCAO GALVANIZADO 1.1/4""x1""
COD | DESCRICAO | UNI | PRECO TOTAL
004636 | FITA TEFLON VEDA ROSCA 18mm x 25m | M | 0.56
005561 | LUVA REDUCAO FERRO GALVANIZADO TUPY 1.1/4"" x 1"" | UN | 11.6
099034 | AJUDANTE DE BOMBEIRO OU ENCANADOR | H | 1.53
099200 | BOMBEIRO OU ENCANADOR | H | 2.17
| LEIS SOCIAIS (120.30%) |  | 4.45
| TOTAL |  | 20.31
052427 | LUVA REDUCAO GALVANIZADO 1.1/4""x1/2""
COD | DESCRICAO | UNI | PRECO TOTAL
004636 | FITA TEFLON VEDA ROSCA 18mm x 25m | M | 0.56
005548 | LUVA REDUCAO FERRO GALVANIZADO TUPY 1.1/4"" x 1/2"" | UN | 11.57
099034 | AJUDANTE DE BOMBEIRO OU ENCANADOR | H | 1.43
099200 | BOMBEIRO OU ENCANADOR | H | 2.03
| LEIS SOCIAIS (120.30%) |  | 4.16
| TOTAL |  | 19.75
052428 | LUVA REDUCAO GALVANIZADO 1.1/2""x1.1/4""
COD | DESCRICAO | UNI | PRECO TOTAL
004636 | FITA TEFLON VEDA ROSCA 18mm x 25m | M | 0.67
005564 | LUVA REDUCAO FERRO GALVANIZADO TUPY 1.1/2"" x 1.1/4"" | UN | 14.05
099034 | AJUDANTE DE BOMBEIRO OU ENCANADOR | H | 1.79
099200 | BOMBEIRO OU ENCANADOR | H | 2.52
| LEIS SOCIAIS (120.30%) |  | 5.18
| TOTAL |  | 24.21
052429 | AGUA FRIA-TUBO PVC SOLDAVEL 60mm
COD | DESCRICAO | UNI | PRECO TOTAL
078013 | TUBO PVC AGUA SOLDAVEL 60mm (METRO) | M | 17.54
099034 | AJUDANTE DE BOMBEIRO OU ENCANADOR | H | 1.81
099200 | BOMBEIRO OU ENCANADOR | H | 2.55
| LEIS SOCIAIS (120.30%) |  | 5.25
| TOTAL |  | 27.15
052430 | LUVA REDUCAO GALVANIZADO 3""x2""
COD | DESCRICAO | UNI | PRECO TOTAL
004636 | FITA TEFLON VEDA ROSCA 18mm x 25m | M | 1.34
005553 | LUVA REDUCAO FERRO GALVANIZADO TUPY 3"" x 2"" | UN | 60.1
099034 | AJUDANTE DE BOMBEIRO OU ENCANADOR | H | 2.36
099200 | BOMBEIRO OU ENCANADOR | H | 3.33
| LEIS SOCIAIS (120.30%) |  | 6.85
| TOTAL |  | 73.98
052431 | LUVA REDUCAO GALVANIZADO 4""x2""
COD | DESCRICAO | UNI | PRECO TOTAL
004636 | FITA TEFLON VEDA ROSCA 18mm x 25m | M | 1.79
005554 | LUVA REDUCAO FERRO GALVANIZADO TUPY 4"" x 2"" | UN | 104
099034 | AJUDANTE DE BOMBEIRO OU ENCANADOR | H | 2.51
099200 | BOMBEIRO OU ENCANADOR | H | 3.54
| LEIS SOCIAIS (120.30%) |  | 7.28
| TOTAL |  | 119.12
052432 | LUVA REDUCAO GALVANIZADO 3/4""x1/2""
COD | DESCRICAO | UNI | PRECO TOTAL
004636 | FITA TEFLON VEDA ROSCA 18mm x 25m | M | 0.33
005557 | LUVA REDUCAO FERRO GALVANIZADO TUPY 3/4"" x 1/2"" | UN | 5.6
099034 | AJUDANTE DE BOMBEIRO OU ENCANADOR | H | 1.33
099200 | BOMBEIRO OU ENCANADOR | H | 1.88
| LEIS SOCIAIS (120.30%) |  | 3.86
| TOTAL |  | 13
052433 | LUVA REDUCAO GALVANIZADO 1""x1/2""
COD | DESCRICAO | UNI | PRECO TOTAL
004636 | FITA TEFLON VEDA ROSCA 18mm x 25m | M | 0.45
005558 | LUVA REDUCAO FERRO GALVANIZADO TUPY 1"" x 1/2"" | UN | 7.65
099034 | AJUDANTE DE BOMBEIRO OU ENCANADOR | H | 1.36
099200 | BOMBEIRO OU ENCANADOR | H | 1.93
| LEIS SOCIAIS (120.30%) |  | 3.96
| TOTAL |  | 15.35
052434 | LUVA REDUCAO GALVANIZADO 1.1/4""x3/4""
COD | DESCRICAO | UNI | PRECO TOTAL
004636 | FITA TEFLON VEDA ROSCA 18mm x 25m | M | 0.56
005560 | LUVA REDUCAO FERRO GALVANIZADO TUPY 1.1/4"" x 3/4"" | UN | 11.57
099034 | AJUDANTE DE BOMBEIRO OU ENCANADOR | H | 1.51
099200 | BOMBEIRO OU ENCANADOR | H | 2.13
| LEIS SOCIAIS (120.30%) |  | 4.38
| TOTAL |  | 20.15
052435 | LUVA REDUCAO GALVANIZADO 1.1/2""x3/4""
COD | DESCRICAO | UNI | PRECO TOTAL
004636 | FITA TEFLON VEDA ROSCA 18mm x 25m | M | 0.67
005562 | LUVA REDUCAO FERRO GALVANIZADO TUPY 1.1/2"" x 3/4"" | UN | 14.05
099034 | AJUDANTE DE BOMBEIRO OU ENCANADOR | H | 1.68
099200 | BOMBEIRO OU ENCANADOR | H | 2.37
| LEIS SOCIAIS (120.30%) |  | 4.87
| TOTAL |  | 23.64
052436 | LUVA REDUCAO GALVANIZADO 1.1/2""x1""
COD | DESCRICAO | UNI | PRECO TOTAL
004636 | FITA TEFLON VEDA ROSCA 18mm x 25m | M | 0.67
005563 | LUVA REDUCAO FERRO GALVANIZADO TUPY 1.1/2"" x 1"" | UN | 14.1
099034 | AJUDANTE DE BOMBEIRO OU ENCANADOR | H | 1.72
099200 | BOMBEIRO OU ENCANADOR | H | 2.43
| LEIS SOCIAIS (120.30%) |  | 4.99
| TOTAL |  | 23.91
052437 | LUVA REDUCAO GALVANIZADO 2.1/2""x1.1/2""
COD | DESCRICAO | UNI | PRECO TOTAL
004636 | FITA TEFLON VEDA ROSCA 18mm x 25m | M | 1.12
005568 | LUVA REDUCAO FERRO GALVANIZADO TUPY 2.1/2"" x 1.1/2"" | UN | 39.4
099034 | AJUDANTE DE BOMBEIRO OU ENCANADOR | H | 2.13
099200 | BOMBEIRO OU ENCANADOR | H | 3.01
| LEIS SOCIAIS (120.30%) |  | 6.18
| TOTAL |  | 51.84
052438 | LUVA REDUCAO GALVANIZADO 3""x1.1/2""
COD | DESCRICAO | UNI | PRECO TOTAL
004636 | FITA TEFLON VEDA ROSCA 18mm x 25m | M | 1.34
005570 | LUVA REDUCAO FERRO GALVANIZADO TUPY 3"" x 1.1/2"" | UN | 60.1
099034 | AJUDANTE DE BOMBEIRO OU ENCANADOR | H | 2.27
099200 | BOMBEIRO OU ENCANADOR | H | 3.21
| LEIS SOCIAIS (120.30%) |  | 6.59
| TOTAL |  | 73.51
052439 | LUVA REDUCAO GALVANIZADO 3""x2.1/2""
COD | DESCRICAO | UNI | PRECO TOTAL
004636 | FITA TEFLON VEDA ROSCA 18mm x 25m | M | 1.34
005571 | LUVA REDUCAO FERRO GALVANIZADO 3"" x 2.1/2"" | UN | 60.1
099034 | AJUDANTE DE BOMBEIRO OU ENCANADOR | H | 2.45
099200 | BOMBEIRO OU ENCANADOR | H | 3.47
| LEIS SOCIAIS (120.30%) |  | 7.12
| TOTAL |  | 74.48
052440 | LUVA REDUCAO GALVANIZADO 4""x2.1/2""
COD | DESCRICAO | UNI | PRECO TOTAL
004636 | FITA TEFLON VEDA ROSCA 18mm x 25m | M | 1.79
005572 | LUVA REDUCAO FERRO GALVANIZADO TUPY 4"" x 2.1/2"" | UN | 104
099034 | AJUDANTE DE BOMBEIRO OU ENCANADOR | H | 2.58
099200 | BOMBEIRO OU ENCANADOR | H | 3.65
| LEIS SOCIAIS (120.30%) |  | 7.49
| TOTAL |  | 119.51
052441 | LUVA REDUCAO GALVANIZADO 4""x3""
COD | DESCRICAO | UNI | PRECO TOTAL
004636 | FITA TEFLON VEDA ROSCA 18mm x 25m | M | 1.79
005573 | LUVA REDUCAO FERRO GALVANIZADO TUPY 4"" x 3"" | UN | 104
099034 | AJUDANTE DE BOMBEIRO OU ENCANADOR | H | 2.73
099200 | BOMBEIRO OU ENCANADOR | H | 3.86
| LEIS SOCIAIS (120.30%) |  | 7.93
| TOTAL |  | 120.31
052442 | NIPLE PARALELO PVC ROSCA 1/2""
COD | DESCRICAO | UNI | PRECO TOTAL
004636 | FITA TEFLON VEDA ROSCA 18mm x 25m | M | 0.22
005714 | NIPLE PVC ROSCA 1/2"" | UN | 0.49
099034 | AJUDANTE DE BOMBEIRO OU ENCANADOR | H | 1.16
099200 | BOMBEIRO OU ENCANADOR | H | 1.64
| LEIS SOCIAIS (120.30%) |  | 3.37
| TOTAL |  | 6.88
052443 | NIPLE PARALELO PVC ROSCA 3/4""
COD | DESCRICAO | UNI | PRECO TOTAL
004636 | FITA TEFLON VEDA ROSCA 18mm x 25m | M | 0.33
005715 | NIPLE PVC ROSCA 3/4"" | UN | 0.73
099034 | AJUDANTE DE BOMBEIRO OU ENCANADOR | H | 1.33
099200 | BOMBEIRO OU ENCANADOR | H | 1.88
| LEIS SOCIAIS (120.30%) |  | 3.86
| TOTAL |  | 8.13
052444 | NIPLE PARALELO PVC ROSCA 1""
COD | DESCRICAO | UNI | PRECO TOTAL
004636 | FITA TEFLON VEDA ROSCA 18mm x 25m | M | 0.45
005716 | NIPLE PVC ROSCA 1"" | UN | 1.35
099034 | AJUDANTE DE BOMBEIRO OU ENCANADOR | H | 1.42
099200 | BOMBEIRO OU ENCANADOR | H | 2.01
| LEIS SOCIAIS (120.30%) |  | 4.13
| TOTAL |  | 9.36
052446 | NIPLE PARALELO PVC ROSCA 1.1/2""
COD | DESCRICAO | UNI | PRECO TOTAL
004636 | FITA TEFLON VEDA ROSCA 18mm x 25m | M | 0.67
005718 | NIPLE PVC ROSCA 1.1/2"" | UN | 3.87
099034 | AJUDANTE DE BOMBEIRO OU ENCANADOR | H | 1.68
099200 | BOMBEIRO OU ENCANADOR | H | 2.37
| LEIS SOCIAIS (120.30%) |  | 4.87
| TOTAL |  | 13.46
052447 | NIPLE PARALELO PVC ROSCA 2""
COD | DESCRICAO | UNI | PRECO TOTAL
004636 | FITA TEFLON VEDA ROSCA 18mm x 25m | M | 0.89
005719 | NIPLE PVC ROSCA 2"" | UN | 7.18
099034 | AJUDANTE DE BOMBEIRO OU ENCANADOR | H | 1.96
099200 | BOMBEIRO OU ENCANADOR | H | 2.76
| LEIS SOCIAIS (120.30%) |  | 5.68
| TOTAL |  | 18.47
052448 | TUBO DE COBRE RIGIDO CLASSE A 104mm
COD | DESCRICAO | UNI | PRECO TOTAL
000814 | TUBO COBRE RIGIDO CLASSE A 104mm 4,337kg/m NBR 13206 | M | 200.78
099034 | AJUDANTE DE BOMBEIRO OU ENCANADOR | H | 7.42
099200 | BOMBEIRO OU ENCANADOR | H | 10.1
| LEIS SOCIAIS (120.30%) |  | 21.08
| TOTAL |  | 239.38
052449 | TUBO DE COBRE RIGIDO CLASSE A 15mm
COD | DESCRICAO | UNI | PRECO TOTAL
000806 | TUBO COBRE RIGIDO CLASSE A 15mm 0,318kg/m NBR 13206 | M | 23.57
099034 | AJUDANTE DE BOMBEIRO OU ENCANADOR | H | 3.71
099200 | BOMBEIRO OU ENCANADOR | H | 4.85
| LEIS SOCIAIS (120.30%) |  | 10.3
| TOTAL |  | 42.43
052450 | TUBO DE COBRE RIGIDO CLASSE A 22mm
COD | DESCRICAO | UNI | PRECO TOTAL
000808 | TUBO COBRE RIGIDO CLASSE A 28mm 0,683kg/m NBR 13206 | M | 25.59
099034 | AJUDANTE DE BOMBEIRO OU ENCANADOR | H | 3.99
099200 | BOMBEIRO OU ENCANADOR | H | 5.44
| LEIS SOCIAIS (120.30%) |  | 11.34
| TOTAL |  | 46.36
052451 | TUBO DE COBRE RIGIDO CLASSE A 28mm
COD | DESCRICAO | UNI | PRECO TOTAL
000808 | TUBO COBRE RIGIDO CLASSE A 28mm 0,683kg/m NBR 13206 | M | 25.59
099034 | AJUDANTE DE BOMBEIRO OU ENCANADOR | H | 4.48
099200 | BOMBEIRO OU ENCANADOR | H | 5.84
| LEIS SOCIAIS (120.30%) |  | 12.41
| TOTAL |  | 48.32
052452 | TUBO DE COBRE RIGIDO CLASSE A 35mm
COD | DESCRICAO | UNI | PRECO TOTAL
000809 | TUBO COBRE RIGIDO CLASSE A 35mm 1,045kg/m - 1.1/4"" | M | 37.37
099034 | AJUDANTE DE BOMBEIRO OU ENCANADOR | H | 4.48
099200 | BOMBEIRO OU ENCANADOR | H | 5.84
| LEIS SOCIAIS (120.30%) |  | 12.41
| TOTAL |  | 60.1
052453 | TE PVC ROSCA 1/2""
COD | DESCRICAO | UNI | PRECO TOTAL
004636 | FITA TEFLON VEDA ROSCA 18mm x 25m | M | 0.34
005681 | TE 90 PVC ROSCAVEL 1/2"" | UN | 1.94
099034 | AJUDANTE DE BOMBEIRO OU ENCANADOR | H | 1.89
099200 | BOMBEIRO OU ENCANADOR | H | 2.67
| LEIS SOCIAIS (120.30%) |  | 5.49
| TOTAL |  | 12.33
052454 | TE PVC ROSCA 3/4""
COD | DESCRICAO | UNI | PRECO TOTAL
004636 | FITA TEFLON VEDA ROSCA 18mm x 25m | M | 0.5
005682 | TE 90 PVC ROSCAVEL 3/4"" | UN | 2.55
099034 | AJUDANTE DE BOMBEIRO OU ENCANADOR | H | 2.1
099200 | BOMBEIRO OU ENCANADOR | H | 2.97
| LEIS SOCIAIS (120.30%) |  | 6.1
| TOTAL |  | 14.22
052455 | TE PVC ROSCA 1""
COD | DESCRICAO | UNI | PRECO TOTAL
004636 | FITA TEFLON VEDA ROSCA 18mm x 25m | M | 0.67
005683 | TE 90 PVC ROSCAVEL 1"" | UN | 5.79
099034 | AJUDANTE DE BOMBEIRO OU ENCANADOR | H | 2.2
099200 | BOMBEIRO OU ENCANADOR | H | 3.11
| LEIS SOCIAIS (120.30%) |  | 6.39
| TOTAL |  | 18.16
052456 | TE PVC ROSCA 1.1/4""
COD | DESCRICAO | UNI | PRECO TOTAL
004636 | FITA TEFLON VEDA ROSCA 18mm x 25m | M | 0.84
005684 | TE 90 PVC ROSCAVEL 1.1/4"" | UN | 11.52
099034 | AJUDANTE DE BOMBEIRO OU ENCANADOR | H | 2.42
099200 | BOMBEIRO OU ENCANADOR | H | 3.42
| LEIS SOCIAIS (120.30%) |  | 7.03
| TOTAL |  | 25.23
052457 | TE PVC ROSCA 1.1/2""
COD | DESCRICAO | UNI | PRECO TOTAL
004636 | FITA TEFLON VEDA ROSCA 18mm x 25m | M | 1.01
005685 | TE 90 PVC ROSCAVEL 1.1/2"" | UN | 15.1
099034 | AJUDANTE DE BOMBEIRO OU ENCANADOR | H | 2.94
099200 | BOMBEIRO OU ENCANADOR | H | 4.16
| LEIS SOCIAIS (120.30%) |  | 8.54
| TOTAL |  | 31.75
052458 | TE PVC ROSCA 2""
COD | DESCRICAO | UNI | PRECO TOTAL
004636 | FITA TEFLON VEDA ROSCA 18mm x 25m | M | 1.34
005686 | TE 90 PVC ROSCAVEL 2"" | UN | 27.3
099034 | AJUDANTE DE BOMBEIRO OU ENCANADOR | H | 3.21
099200 | BOMBEIRO OU ENCANADOR | H | 4.54
| LEIS SOCIAIS (120.30%) |  | 9.32
| TOTAL |  | 45.71
052459 | MISTURADOR Y DE BRONZE 1/2""x28mm
COD | DESCRICAO | UNI | PRECO TOTAL
004189 | MISTURADOR Y 1/2"" x 28mm DECA | UN | 36.12
004822 | SOLDA FOSCOPE PARA FIXACAO DE CONEXOES EM COBRE | G | 1.1
006273 | PASTA PARA SOLDA (FLUXO)97 x 3 (Sn Cu) | G | 0.55
006275 | ESCOVA DE ACO 6 FIEIRAS SEM CABO | UN | 1.56
006276 | MACARICO GAS GL C/MANGUEIRA-SERVICOS IMPERMEABILIZACAO | UN | 0.11
099034 | AJUDANTE DE BOMBEIRO OU ENCANADOR | H | 5.88
099200 | BOMBEIRO OU ENCANADOR | H | 6.43
| LEIS SOCIAIS (120.30%) |  | 14.81
| TOTAL |  | 66.56
052460 | TUBO PVC SOLDAVEL 110mm COM CONEXOES
COD | DESCRICAO | UNI | PRECO TOTAL
003389 | ADESIVO PARA PVC bisnaga de 75 gramas | UN | 0.5
003889 | SOLUCAO LIMPADORA PARA TUBOS PVC FRASCO 1 LITRO | UN | 1
008731 | JOELHO 45 PVC ROSCAVEL 4"" | UN | 24.75
014915 | LUVA PVC ROSCAVEL 4"" | UN | 9.93
021732 | TUBO PVC AGUA SOLDAVEL 110mm (METRO) | M | 50.52
099034 | AJUDANTE DE BOMBEIRO OU ENCANADOR | H | 14
099200 | BOMBEIRO OU ENCANADOR | H | 19.8
| LEIS SOCIAIS (120.30%) |  | 40.66
| TOTAL |  | 161.16
052461 | TUBO DE COBRE RIGIDO CLASSE A 42mm
COD | DESCRICAO | UNI | PRECO TOTAL
000810 | TUBO COBRE RIGIDO CLASSE A 42mm 1,261kg/m NBR 13206 | M | 84.88
099034 | AJUDANTE DE BOMBEIRO OU ENCANADOR | H | 4.69
099200 | BOMBEIRO OU ENCANADOR | H | 6.24
| LEIS SOCIAIS (120.30%) |  | 13.15
| TOTAL |  | 108.96
052462 | TUBO DE COBRE RIGIDO CLASSE A 54mm
COD | DESCRICAO | UNI | PRECO TOTAL
000811 | TUBO COBRE RIGIDO CLASSE A 54mm 1,775kg/m NBR 13206 | M | 120.15
099034 | AJUDANTE DE BOMBEIRO OU ENCANADOR | H | 4.83
099200 | BOMBEIRO OU ENCANADOR | H | 6.53
| LEIS SOCIAIS (120.30%) |  | 13.67
| TOTAL |  | 145.18
052463 | TUBO DE COBRE RIGIDO CLASSE A 66mm
COD | DESCRICAO | UNI | PRECO TOTAL
000812 | TUBO COBRE RIGIDO CLASSE A 66mm 2,200kg/m NBR 13206 | M | 162.25
099034 | AJUDANTE DE BOMBEIRO OU ENCANADOR | H | 5.32
099200 | BOMBEIRO OU ENCANADOR | H | 7.23
| LEIS SOCIAIS (120.30%) |  | 15.1
| TOTAL |  | 189.9
052464 | UNIAO PVC ROSCA 1/2""
COD | DESCRICAO | UNI | PRECO TOTAL
004636 | FITA TEFLON VEDA ROSCA 18mm x 25m | M | 0.22
005692 | UNIAO PVC ROSCAVEL 1/2"" | UN | 6.12
099034 | AJUDANTE DE BOMBEIRO OU ENCANADOR | H | 1.16
099200 | BOMBEIRO OU ENCANADOR | H | 1.64
| LEIS SOCIAIS (120.30%) |  | 3.37
| TOTAL |  | 12.51
052465 | UNIAO PVC ROSCA 3/4""
COD | DESCRICAO | UNI | PRECO TOTAL
004636 | FITA TEFLON VEDA ROSCA 18mm x 25m | M | 0.34
005693 | UNIAO PVC ROSCAVEL 3/4"" | UN | 6.12
099034 | AJUDANTE DE BOMBEIRO OU ENCANADOR | H | 1.33
099200 | BOMBEIRO OU ENCANADOR | H | 1.88
| LEIS SOCIAIS (120.30%) |  | 3.86
| TOTAL |  | 13.53
052466 | UNIAO PVC ROSCA 1""
COD | DESCRICAO | UNI | PRECO TOTAL
004636 | FITA TEFLON VEDA ROSCA 18mm x 25m | M | 0.45
005694 | UNIAO PVC ROSCAVEL 1"" | UN | 15.55
099034 | AJUDANTE DE BOMBEIRO OU ENCANADOR | H | 1.42
099200 | BOMBEIRO OU ENCANADOR | H | 2.01
| LEIS SOCIAIS (120.30%) |  | 4.13
| TOTAL |  | 23.56
052467 | UNIAO PVC ROSCA 1.1/4""
COD | DESCRICAO | UNI | PRECO TOTAL
004636 | FITA TEFLON VEDA ROSCA 18mm x 25m | M | 0.56
005695 | UNIAO PVC ROSCAVEL 1.1/4"" | UN | 26.1
099034 | AJUDANTE DE BOMBEIRO OU ENCANADOR | H | 1.53
099200 | BOMBEIRO OU ENCANADOR | H | 2.16
| LEIS SOCIAIS (120.30%) |  | 4.44
| TOTAL |  | 34.79
052468 | UNIAO PVC ROSCA 1.1/2""
COD | DESCRICAO | UNI | PRECO TOTAL
004636 | FITA TEFLON VEDA ROSCA 18mm x 25m | M | 0.67
005696 | UNIAO PVC ROSCAVEL 1.1/2"" | UN | 29.42
099034 | AJUDANTE DE BOMBEIRO OU ENCANADOR | H | 1.68
099200 | BOMBEIRO OU ENCANADOR | H | 2.37
| LEIS SOCIAIS (120.30%) |  | 4.87
| TOTAL |  | 39.01
052469 | UNIAO PVC ROSCA 2""
COD | DESCRICAO | UNI | PRECO TOTAL
004636 | FITA TEFLON VEDA ROSCA 18mm x 25m | M | 0.89
005697 | UNIAO PVC ROSCAVEL 2"" | UN | 67.05
099034 | AJUDANTE DE BOMBEIRO OU ENCANADOR | H | 1.96
099200 | BOMBEIRO OU ENCANADOR | H | 2.76
| LEIS SOCIAIS (120.30%) |  | 5.68
| TOTAL |  | 78.34
052470 | PONTO DE AGUA FRIA EM TUBOS DE COBRE 22mm CLASSE A
COD | DESCRICAO | UNI | PRECO TOTAL
000746 | LUVA COBRE REF. 600 22mm | UN | 0.85
000807 | TUBO COBRE RIGIDO CLASSE A 22mm 0,532kg/m NBR 13206 | M | 42.94
004822 | SOLDA FOSCOPE PARA FIXACAO DE CONEXOES EM COBRE | G | 3.69
006273 | PASTA PARA SOLDA (FLUXO)97 x 3 (Sn Cu) | G | 1.83
006275 | ESCOVA DE ACO 6 FIEIRAS SEM CABO | UN | 0.16
006276 | MACARICO GAS GL C/MANGUEIRA-SERVICOS IMPERMEABILIZACAO | UN | 0.37
006416 | COTOVELO COBRE 90 22mm | UN | 7.34
006425 | TE COBRE REF. 611 22mm | UN | 2.67
099034 | AJUDANTE DE BOMBEIRO OU ENCANADOR | H | 50.82
099200 | BOMBEIRO OU ENCANADOR | H | 65.52
| LEIS SOCIAIS (120.30%) |  | 139.96
| TOTAL |  | 316.15
052471 | TUBO DE COBRE RIGIDO CLASSE A 79mm
COD | DESCRICAO | UNI | PRECO TOTAL
000813 | TUBO COBRE RIGIDO CLASSE A 79mm 3,271kg/m NBR 13206 | M | 237.08
099034 | AJUDANTE DE BOMBEIRO OU ENCANADOR | H | 6.37
099200 | BOMBEIRO OU ENCANADOR | H | 8.71
| LEIS SOCIAIS (120.30%) |  | 18.14
| TOTAL |  | 270.3
052473 | PONTO DE AGUA QUENTE EM TUBOS DE COBRE CLASSE ""I""
COD | DESCRICAO | UNI | PRECO TOTAL
000746 | LUVA COBRE REF. 600 22mm | UN | 0.85
000774 | ELUMAFLEX 22mm x 5mm | M | 3.44
004822 | SOLDA FOSCOPE PARA FIXACAO DE CONEXOES EM COBRE | G | 3.68
006273 | PASTA PARA SOLDA (FLUXO)97 x 3 (Sn Cu) | G | 1.84
006275 | ESCOVA DE ACO 6 FIEIRAS SEM CABO | UN | 0.39
006276 | MACARICO GAS GL C/MANGUEIRA-SERVICOS IMPERMEABILIZACAO | UN | 0.37
006416 | COTOVELO COBRE 90 22mm | UN | 7.34
006425 | TE COBRE REF. 611 22mm | UN | 2.11
050796 | TUBO COBRE RIGIDO CLASSE I 22mm 0,644kg/m NBR 13206 | M | 56.47
099034 | AJUDANTE DE BOMBEIRO OU ENCANADOR | H | 64.68
099200 | BOMBEIRO OU ENCANADOR | H | 77.83
| LEIS SOCIAIS (120.30%) |  | 171.44
| TOTAL |  | 390.44
052475 | TE 90 PVC SOLDAVEL-BUCHA LATAO CENTRAL 25x25mm x 1/2""
COD | DESCRICAO | UNI | PRECO TOTAL
003389 | ADESIVO PARA PVC bisnaga de 75 gramas | UN | 0.55
003487 | LIXA PARA MADEIRA S422 NORTON 100 | UN | 0
003889 | SOLUCAO LIMPADORA PARA TUBOS PVC FRASCO 1 LITRO | UN | 2.01
004636 | FITA TEFLON VEDA ROSCA 18mm x 25m | M | 0.17
005680 | TE 90 PVC SOLDAVEL-BUCHA LATAO CENTRAL 25x25mm x 1/2"" | UN | 2.68
099034 | AJUDANTE DE BOMBEIRO OU ENCANADOR | H | 2.02
099200 | BOMBEIRO OU ENCANADOR | H | 2.86
| LEIS SOCIAIS (120.30%) |  | 5.87
| TOTAL |  | 16.16
052476 | TE 90 PVC SOLDAVEL-BUCHA LATAO BOLSA 20x20mm x 1/2""
COD | DESCRICAO | UNI | PRECO TOTAL
003389 | ADESIVO PARA PVC bisnaga de 75 gramas | UN | 0.34
003487 | LIXA PARA MADEIRA S422 NORTON 100 | UN | 0
003889 | SOLUCAO LIMPADORA PARA TUBOS PVC FRASCO 1 LITRO | UN | 1.51
004636 | FITA TEFLON VEDA ROSCA 18mm x 25m | M | 0.11
005679 | TE 90 PVC SOLDAVEL-BUCHA LATAO BOLSA 20x20mm x 1/2"" | UN | 6
099034 | AJUDANTE DE BOMBEIRO OU ENCANADOR | H | 1.95
099200 | BOMBEIRO OU ENCANADOR | H | 2.76
| LEIS SOCIAIS (120.30%) |  | 5.67
| TOTAL |  | 18.34
052477 | UNIAO PVC SOLDAVEL 20mm
COD | DESCRICAO | UNI | PRECO TOTAL
003389 | ADESIVO PARA PVC bisnaga de 75 gramas | UN | 0.34
003487 | LIXA PARA MADEIRA S422 NORTON 100 | UN | 0
003889 | SOLUCAO LIMPADORA PARA TUBOS PVC FRASCO 1 LITRO | UN | 0.08
005605 | UNIAO PVC SOLDAVEL 20mm | UN | 6
099034 | AJUDANTE DE BOMBEIRO OU ENCANADOR | H | 1.26
099200 | BOMBEIRO OU ENCANADOR | H | 1.78
| LEIS SOCIAIS (120.30%) |  | 3.66
| TOTAL |  | 13.12
052478 | UNIAO PVC SOLDAVEL 25mm
COD | DESCRICAO | UNI | PRECO TOTAL
003389 | ADESIVO PARA PVC bisnaga de 75 gramas | UN | 0.55
003487 | LIXA PARA MADEIRA S422 NORTON 100 | UN | 0
003889 | SOLUCAO LIMPADORA PARA TUBOS PVC FRASCO 1 LITRO | UN | 0.2
005606 | UNIAO PVC SOLDAVEL 25mm | UN | 7.01
099034 | AJUDANTE DE BOMBEIRO OU ENCANADOR | H | 1.33
099200 | BOMBEIRO OU ENCANADOR | H | 1.88
| LEIS SOCIAIS (120.30%) |  | 3.86
| TOTAL |  | 14.83
052479 | UNIAO PVC SOLDAVEL 32mm
COD | DESCRICAO | UNI | PRECO TOTAL
003389 | ADESIVO PARA PVC bisnaga de 75 gramas | UN | 0.79
003487 | LIXA PARA MADEIRA S422 NORTON 100 | UN | 0.01
003889 | SOLUCAO LIMPADORA PARA TUBOS PVC FRASCO 1 LITRO | UN | 0.28
005607 | UNIAO PVC SOLDAVEL 32mm | UN | 11.94
099034 | AJUDANTE DE BOMBEIRO OU ENCANADOR | H | 1.47
099200 | BOMBEIRO OU ENCANADOR | H | 2.08
| LEIS SOCIAIS (120.30%) |  | 4.27
| TOTAL |  | 20.84
052480 | UNIAO PVC SOLDAVEL 40mm
COD | DESCRICAO | UNI | PRECO TOTAL
003389 | ADESIVO PARA PVC bisnaga de 75 gramas | UN | 1.12
003487 | LIXA PARA MADEIRA S422 NORTON 100 | UN | 0.01
003889 | SOLUCAO LIMPADORA PARA TUBOS PVC FRASCO 1 LITRO | UN | 0.35
005608 | UNIAO PVC SOLDAVEL 40mm | UN | 23.1
099034 | AJUDANTE DE BOMBEIRO OU ENCANADOR | H | 1.75
099200 | BOMBEIRO OU ENCANADOR | H | 2.48
| LEIS SOCIAIS (120.30%) |  | 5.09
| TOTAL |  | 33.9
052481 | UNIAO PVC SOLDAVEL 50mm
COD | DESCRICAO | UNI | PRECO TOTAL
003389 | ADESIVO PARA PVC bisnaga de 75 gramas | UN | 1.68
003487 | LIXA PARA MADEIRA S422 NORTON 100 | UN | 0.02
003889 | SOLUCAO LIMPADORA PARA TUBOS PVC FRASCO 1 LITRO | UN | 0.55
005609 | UNIAO PVC SOLDAVEL 50mm | UN | 27.18
099034 | AJUDANTE DE BOMBEIRO OU ENCANADOR | H | 1.96
099200 | BOMBEIRO OU ENCANADOR | H | 2.76
| LEIS SOCIAIS (120.30%) |  | 5.68
| TOTAL |  | 39.83
052482 | UNIAO PVC SOLDAVEL 60mm
COD | DESCRICAO | UNI | PRECO TOTAL
003389 | ADESIVO PARA PVC bisnaga de 75 gramas | UN | 2.23
003487 | LIXA PARA MADEIRA S422 NORTON 100 | UN | 0.02
003889 | SOLUCAO LIMPADORA PARA TUBOS PVC FRASCO 1 LITRO | UN | 0.75
005610 | UNIAO PVC SOLDAVEL 60mm | UN | 63
099034 | AJUDANTE DE BOMBEIRO OU ENCANADOR | H | 2.1
099200 | BOMBEIRO OU ENCANADOR | H | 2.97
| LEIS SOCIAIS (120.30%) |  | 6.1
| TOTAL |  | 77.17
052483 | UNIAO PVC SOLDAVEL 75mm
COD | DESCRICAO | UNI | PRECO TOTAL
003389 | ADESIVO PARA PVC bisnaga de 75 gramas | UN | 3.81
003487 | LIXA PARA MADEIRA S422 NORTON 100 | UN | 0.04
003889 | SOLUCAO LIMPADORA PARA TUBOS PVC FRASCO 1 LITRO | UN | 1.31
005611 | UNIAO PVC SOLDAVEL 75mm | UN | 131.05
099034 | AJUDANTE DE BOMBEIRO OU ENCANADOR | H | 2.38
099200 | BOMBEIRO OU ENCANADOR | H | 3.37
| LEIS SOCIAIS (120.30%) |  | 6.92
| TOTAL |  | 148.88
052484 | UNIAO PVC SOLDAVEL 85mm
COD | DESCRICAO | UNI | PRECO TOTAL
003389 | ADESIVO PARA PVC bisnaga de 75 gramas | UN | 4.48
003487 | LIXA PARA MADEIRA S422 NORTON 100 | UN | 0.05
003889 | SOLUCAO LIMPADORA PARA TUBOS PVC FRASCO 1 LITRO | UN | 1.51
005618 | UNIAO PVC SOLDAVEL 85mm | UN | 195.18
099034 | AJUDANTE DE BOMBEIRO OU ENCANADOR | H | 2.51
099200 | BOMBEIRO OU ENCANADOR | H | 3.55
| LEIS SOCIAIS (120.30%) |  | 7.29
| TOTAL |  | 214.57
052485 | UNIAO PVC SOLDAVEL 110mm
COD | DESCRICAO | UNI | PRECO TOTAL
003389 | ADESIVO PARA PVC bisnaga de 75 gramas | UN | 6.71
003487 | LIXA PARA MADEIRA S422 NORTON 100 | UN | 0.07
003889 | SOLUCAO LIMPADORA PARA TUBOS PVC FRASCO 1 LITRO | UN | 2.31
005008 | UNIAO PVC SOLDAVEL 110mm | UN | 442.18
099034 | AJUDANTE DE BOMBEIRO OU ENCANADOR | H | 2.73
099200 | BOMBEIRO OU ENCANADOR | H | 3.86
| LEIS SOCIAIS (120.30%) |  | 7.93
| TOTAL |  | 465.79
052486 | CAP/TAMPAO PVC SOLDAVEL 20mm
COD | DESCRICAO | UNI | PRECO TOTAL
003389 | ADESIVO PARA PVC bisnaga de 75 gramas | UN | 0.17
003487 | LIXA PARA MADEIRA S422 NORTON 100 | UN | 0
003889 | SOLUCAO LIMPADORA PARA TUBOS PVC FRASCO 1 LITRO | UN | 0.08
005629 | CAP PVC SOLDAVEL 20mm | UN | 2.3
099034 | AJUDANTE DE BOMBEIRO OU ENCANADOR | H | 0.84
099200 | BOMBEIRO OU ENCANADOR | H | 1.19
| LEIS SOCIAIS (120.30%) |  | 2.44
| TOTAL |  | 7.02
052487 | CAP/TAMPAO PVC SOLDAVEL 25mm
COD | DESCRICAO | UNI | PRECO TOTAL
003389 | ADESIVO PARA PVC bisnaga de 75 gramas | UN | 0.28
003487 | LIXA PARA MADEIRA S422 NORTON 100 | UN | 0
003889 | SOLUCAO LIMPADORA PARA TUBOS PVC FRASCO 1 LITRO | UN | 0.1
005630 | CAP PVC SOLDAVEL 25mm | UN | 2.3
099034 | AJUDANTE DE BOMBEIRO OU ENCANADOR | H | 0.67
099200 | BOMBEIRO OU ENCANADOR | H | 0.94
| LEIS SOCIAIS (120.30%) |  | 1.94
| TOTAL |  | 6.23
052488 | CAP/TAMPAO PVC SOLDAVEL 32mm
COD | DESCRICAO | UNI | PRECO TOTAL
003389 | ADESIVO PARA PVC bisnaga de 75 gramas | UN | 0.39
003487 | LIXA PARA MADEIRA S422 NORTON 100 | UN | 0
003889 | SOLUCAO LIMPADORA PARA TUBOS PVC FRASCO 1 LITRO | UN | 0.13
005631 | CAP PVC SOLDAVEL 32mm | UN | 2.3
099034 | AJUDANTE DE BOMBEIRO OU ENCANADOR | H | 0.71
099200 | BOMBEIRO OU ENCANADOR | H | 1
| LEIS SOCIAIS (120.30%) |  | 2.06
| TOTAL |  | 6.59
052489 | CAP/TAMPAO PVC SOLDAVEL 40mm
COD | DESCRICAO | UNI | PRECO TOTAL
003389 | ADESIVO PARA PVC bisnaga de 75 gramas | UN | 0.56
003487 | LIXA PARA MADEIRA S422 NORTON 100 | UN | 0.01
003889 | SOLUCAO LIMPADORA PARA TUBOS PVC FRASCO 1 LITRO | UN | 0.18
005632 | CAP PVC SOLDAVEL 40mm | UN | 7.39
099034 | AJUDANTE DE BOMBEIRO OU ENCANADOR | H | 0.76
099200 | BOMBEIRO OU ENCANADOR | H | 1.08
| LEIS SOCIAIS (120.30%) |  | 2.21
| TOTAL |  | 12.19
052490 | CAP/TAMPAO PVC SOLDAVEL 50mm
COD | DESCRICAO | UNI | PRECO TOTAL
003389 | ADESIVO PARA PVC bisnaga de 75 gramas | UN | 0.84
003487 | LIXA PARA MADEIRA S422 NORTON 100 | UN | 0.01
003889 | SOLUCAO LIMPADORA PARA TUBOS PVC FRASCO 1 LITRO | UN | 0.28
005633 | CAP PVC SOLDAVEL 50mm | UN | 8.25
099034 | AJUDANTE DE BOMBEIRO OU ENCANADOR | H | 0.84
099200 | BOMBEIRO OU ENCANADOR | H | 1.19
| LEIS SOCIAIS (120.30%) |  | 2.44
| TOTAL |  | 13.85
052491 | CAP/TAMPAO PVC SOLDAVEL 60mm
COD | DESCRICAO | UNI | PRECO TOTAL
003389 | ADESIVO PARA PVC bisnaga de 75 gramas | UN | 0.28
003487 | LIXA PARA MADEIRA S422 NORTON 100 | UN | 0.01
003889 | SOLUCAO LIMPADORA PARA TUBOS PVC FRASCO 1 LITRO | UN | 0.38
005634 | CAP PVC SOLDAVEL 60mm | UN | 10.9
099034 | AJUDANTE DE BOMBEIRO OU ENCANADOR | H | 0.97
099200 | BOMBEIRO OU ENCANADOR | H | 1.37
| LEIS SOCIAIS (120.30%) |  | 2.82
| TOTAL |  | 16.73
052492 | CAP/TAMPAO PVC SOLDAVEL 75mm
COD | DESCRICAO | UNI | PRECO TOTAL
003389 | ADESIVO PARA PVC bisnaga de 75 gramas | UN | 1.9
003487 | LIXA PARA MADEIRA S422 NORTON 100 | UN | 0.02
003889 | SOLUCAO LIMPADORA PARA TUBOS PVC FRASCO 1 LITRO | UN | 0.65
005635 | CAP PVC ESGOTO SERIE NORMAL 75mm | UN | 7.1
099034 | AJUDANTE DE BOMBEIRO OU ENCANADOR | H | 1.05
099200 | BOMBEIRO OU ENCANADOR | H | 1.49
| LEIS SOCIAIS (120.30%) |  | 3.06
| TOTAL |  | 15.27
052493 | CAP/TAMPAO PVC SOLDAVEL 85mm
COD | DESCRICAO | UNI | PRECO TOTAL
003389 | ADESIVO PARA PVC bisnaga de 75 gramas | UN | 2.24
003487 | LIXA PARA MADEIRA S422 NORTON 100 | UN | 0.02
003889 | SOLUCAO LIMPADORA PARA TUBOS PVC FRASCO 1 LITRO | UN | 0.75
005636 | CAP PVC SOLDAVEL 85mm | UN | 42.9
099034 | AJUDANTE DE BOMBEIRO OU ENCANADOR | H | 1.19
099200 | BOMBEIRO OU ENCANADOR | H | 1.68
| LEIS SOCIAIS (120.30%) |  | 3.45
| TOTAL |  | 52.23
052494 | CAP/TAMPAO PVC SOLDAVEL 110mm
COD | DESCRICAO | UNI | PRECO TOTAL
003389 | ADESIVO PARA PVC bisnaga de 75 gramas | UN | 3.36
003487 | LIXA PARA MADEIRA S422 NORTON 100 | UN | 0.04
003889 | SOLUCAO LIMPADORA PARA TUBOS PVC FRASCO 1 LITRO | UN | 1.16
005637 | CAP PVC SOLDAVEL 110mm | UN | 56.2
099034 | AJUDANTE DE BOMBEIRO OU ENCANADOR | H | 1.33
099200 | BOMBEIRO OU ENCANADOR | H | 1.88
| LEIS SOCIAIS (120.30%) |  | 3.86
| TOTAL |  | 67.83
052496 | MISTURADOR Y DE COBRE 3/4""x35mm
COD | DESCRICAO | UNI | PRECO TOTAL
004199 | MISTURADOR Y 35mm DECA | UN | 25.23
004822 | SOLDA FOSCOPE PARA FIXACAO DE CONEXOES EM COBRE | G | 1.45
006273 | PASTA PARA SOLDA (FLUXO)97 x 3 (Sn Cu) | G | 0.71
006275 | ESCOVA DE ACO 6 FIEIRAS SEM CABO | UN | 2.34
006276 | MACARICO GAS GL C/MANGUEIRA-SERVICOS IMPERMEABILIZACAO | UN | 0.14
099034 | AJUDANTE DE BOMBEIRO OU ENCANADOR | H | 18.9
099200 | BOMBEIRO OU ENCANADOR | H | 25.24
| LEIS SOCIAIS (120.30%) |  | 53.1
| TOTAL |  | 127.11
052497 | BUCHA REDUCAO COBRE 54x35mm
COD | DESCRICAO | UNI | PRECO TOTAL
004822 | SOLDA FOSCOPE PARA FIXACAO DE CONEXOES EM COBRE | G | 5.59
006273 | PASTA PARA SOLDA (FLUXO)97 x 3 (Sn Cu) | G | 2.77
006275 | ESCOVA DE ACO 6 FIEIRAS SEM CABO | UN | 0.55
006276 | MACARICO GAS GL C/MANGUEIRA-SERVICOS IMPERMEABILIZACAO | UN | 0.2
011714 | BUCHA REDUCAO COBRE 54x35mm | UN | 24.15
099034 | AJUDANTE DE BOMBEIRO OU ENCANADOR | H | 5.67
099200 | BOMBEIRO OU ENCANADOR | H | 8.02
| LEIS SOCIAIS (120.30%) |  | 16.47
| TOTAL |  | 63.42
052498 | BUCHA REDUCAO COBRE 79x54mm
COD | DESCRICAO | UNI | PRECO TOTAL
004822 | SOLDA FOSCOPE PARA FIXACAO DE CONEXOES EM COBRE | G | 10.35
006273 | PASTA PARA SOLDA (FLUXO)97 x 3 (Sn Cu) | G | 4.66
006275 | ESCOVA DE ACO 6 FIEIRAS SEM CABO | UN | 0.98
006276 | MACARICO GAS GL C/MANGUEIRA-SERVICOS IMPERMEABILIZACAO | UN | 0.24
011716 | BUCHA REDUCAO COBRE 600 79x66mm | UN | 138
099034 | AJUDANTE DE BOMBEIRO OU ENCANADOR | H | 8.47
099200 | BOMBEIRO OU ENCANADOR | H | 11.98
| LEIS SOCIAIS (120.30%) |  | 24.6
| TOTAL |  | 199.28
052499 | UNIAO GALVANIZADO COM ASSENTO CONICO BRONZE 1""
COD | DESCRICAO | UNI | PRECO TOTAL
000102 | UNIAO GALVANIZADA ASSENTO CONICO BRONZE 3/4"" | UN | 60
000103 | UNIAO GALVANIZADA ASSENTO CONICO BRONZE 1"" | UN | 60
004636 | FITA TEFLON VEDA ROSCA 18mm x 25m | M | 0.33
099034 | AJUDANTE DE BOMBEIRO OU ENCANADOR | H | 1.75
099200 | BOMBEIRO OU ENCANADOR | H | 2.48
| LEIS SOCIAIS (120.30%) |  | 5.09
| TOTAL |  | 129.65
052500 | TE REDUCAO PVC ROSCA DIAM. 1.1/2""x3/4""
COD | DESCRICAO | UNI | PRECO TOTAL
004636 | FITA TEFLON VEDA ROSCA 18mm x 25m | M | 1.67
005768 | TE REDUCAO 90 PVC 1.1/2"" x 3/4"" | UN | 9.53
099034 | AJUDANTE DE BOMBEIRO OU ENCANADOR | H | 3.64
099200 | BOMBEIRO OU ENCANADOR | H | 5.15
| LEIS SOCIAIS (120.30%) |  | 10.57
| TOTAL |  | 30.56
052501 | VALVULA GAVETA 150 ROSCA BRONZE 3/8""
COD | DESCRICAO | UNI | PRECO TOTAL
002551 | VALVULA GAVETA 150 LIBRAS ROSCA BRONZE 3/8"" | UN | 20
004636 | FITA TEFLON VEDA ROSCA 18mm x 25m | M | 0.17
099034 | AJUDANTE DE BOMBEIRO OU ENCANADOR | H | 1.75
099200 | BOMBEIRO OU ENCANADOR | H | 2.18
| LEIS SOCIAIS (120.30%) |  | 4.73
| TOTAL |  | 28.83
052502 | VALVULA GAVETA 150 ROSCA BRONZE 1/2""
COD | DESCRICAO | UNI | PRECO TOTAL
002552 | VALVULA GAVETA 150 LIBRAS ROSCA BRONZE 1/2"" | UN | 20
004636 | FITA TEFLON VEDA ROSCA 18mm x 25m | M | 0.22
099034 | AJUDANTE DE BOMBEIRO OU ENCANADOR | H | 2.73
099200 | BOMBEIRO OU ENCANADOR | H | 3.47
| LEIS SOCIAIS (120.30%) |  | 7.46
| TOTAL |  | 33.88
052503 | VALVULA GAVETA 150 ROSCA BRONZE 3/4""
COD | DESCRICAO | UNI | PRECO TOTAL
002553 | VALVULA GAVETA 150 LIBRAS ROSCA BRONZE 3/4"" | UN | 30
004636 | FITA TEFLON VEDA ROSCA 18mm x 25m | M | 0.33
099034 | AJUDANTE DE BOMBEIRO OU ENCANADOR | H | 2.73
099200 | BOMBEIRO OU ENCANADOR | H | 3.47
| LEIS SOCIAIS (120.30%) |  | 7.46
| TOTAL |  | 43.99
052504 | VALVULA GAVETA 150 ROSCA BRONZE 1""
COD | DESCRICAO | UNI | PRECO TOTAL
002554 | VALVULA GAVETA 150 LIBRAS ROSCA BRONZE 1"" | UN | 43
004636 | FITA TEFLON VEDA ROSCA 18mm x 25m | M | 0.45
099034 | AJUDANTE DE BOMBEIRO OU ENCANADOR | H | 4.06
099200 | BOMBEIRO OU ENCANADOR | H | 5.15
| LEIS SOCIAIS (120.30%) |  | 11.08
| TOTAL |  | 63.74
052505 | VALVULA GAVETA 150 ROSCA BRONZE 1.1/2""
COD | DESCRICAO | UNI | PRECO TOTAL
002555 | VALVULA GAVETA 150 LIBRAS ROSCA BRONZE 1.1/2"" | UN | 81
004636 | FITA TEFLON VEDA ROSCA 18mm x 25m | M | 0.67
099034 | AJUDANTE DE BOMBEIRO OU ENCANADOR | H | 4.69
099200 | BOMBEIRO OU ENCANADOR | H | 5.94
| LEIS SOCIAIS (120.30%) |  | 12.79
| TOTAL |  | 105.09
052506 | VALVULA GAVETA 150 ROSCA BRONZE 2""
COD | DESCRICAO | UNI | PRECO TOTAL
002556 | VALVULA RETENCAO 150 LIBRAS ROSCA BRONZE 2"" | UN | 136
004636 | FITA TEFLON VEDA ROSCA 18mm x 25m | M | 0.89
099034 | AJUDANTE DE BOMBEIRO OU ENCANADOR | H | 5.6
099200 | BOMBEIRO OU ENCANADOR | H | 7.23
| LEIS SOCIAIS (120.30%) |  | 15.43
| TOTAL |  | 165.15
052507 | VALVULA GAVETA 150 ROSCA BRONZE 3""
COD | DESCRICAO | UNI | PRECO TOTAL
002557 | VALVULA RETENCAO 150 LIBRAS ROSCA BRONZE 3"" | UN | 232
004636 | FITA TEFLON VEDA ROSCA 18mm x 25m | M | 1.34
099034 | AJUDANTE DE BOMBEIRO OU ENCANADOR | H | 7
099200 | BOMBEIRO OU ENCANADOR | H | 9.11
| LEIS SOCIAIS (120.30%) |  | 19.38
| TOTAL |  | 268.83
052508 | CURVA 90 PVC RIGIDO ROSCA 1/2""
COD | DESCRICAO | UNI | PRECO TOTAL
004636 | FITA TEFLON VEDA ROSCA 18mm x 25m | M | 0.22
005405 | CURVA 90 PVC ROSCAVEL 1/2"" | UN | 2.47
099034 | AJUDANTE DE BOMBEIRO OU ENCANADOR | H | 1.26
099200 | BOMBEIRO OU ENCANADOR | H | 1.78
| LEIS SOCIAIS (120.30%) |  | 3.66
| TOTAL |  | 9.39
052509 | CURVA 90 PVC RIGIDO ROSCA 3/4""
COD | DESCRICAO | UNI | PRECO TOTAL
004636 | FITA TEFLON VEDA ROSCA 18mm x 25m | M | 0.33
005447 | CURVA 90 PVC ROSCAVEL 3/4"" | UN | 2.99
099034 | AJUDANTE DE BOMBEIRO OU ENCANADOR | H | 1.4
099200 | BOMBEIRO OU ENCANADOR | H | 1.98
| LEIS SOCIAIS (120.30%) |  | 4.07
| TOTAL |  | 10.77
052510 | CURVA 90 PVC RIGIDO ROSCA 1""
COD | DESCRICAO | UNI | PRECO TOTAL
004636 | FITA TEFLON VEDA ROSCA 18mm x 25m | M | 0.45
005448 | CURVA 90 PVC ROSCAVEL 1"" | UN | 5.74
099034 | AJUDANTE DE BOMBEIRO OU ENCANADOR | H | 1.47
099200 | BOMBEIRO OU ENCANADOR | H | 2.08
| LEIS SOCIAIS (120.30%) |  | 4.27
| TOTAL |  | 14.01
052511 | CURVA 90 PVC RIGIDO ROSCA 1.1/4""
COD | DESCRICAO | UNI | PRECO TOTAL
004636 | FITA TEFLON VEDA ROSCA 18mm x 25m | M | 0.56
005449 | CURVA 90 PVC ROSCAVEL 1.1/4"" | UN | 13.07
099034 | AJUDANTE DE BOMBEIRO OU ENCANADOR | H | 1.61
099200 | BOMBEIRO OU ENCANADOR | H | 2.28
| LEIS SOCIAIS (120.30%) |  | 4.68
| TOTAL |  | 22.2
052512 | CURVA 90 PVC RIGIDO ROSCA 1.1/2""
COD | DESCRICAO | UNI | PRECO TOTAL
004636 | FITA TEFLON VEDA ROSCA 18mm x 25m | M | 0.67
005454 | CURVA 90 PVC ROSCAVEL 1.1/2"" | UN | 16.49
099034 | AJUDANTE DE BOMBEIRO OU ENCANADOR | H | 1.96
099200 | BOMBEIRO OU ENCANADOR | H | 2.76
| LEIS SOCIAIS (120.30%) |  | 5.68
| TOTAL |  | 27.56
052513 | CURVA 90 PVC RIGIDO ROSCA 2""
COD | DESCRICAO | UNI | PRECO TOTAL
004636 | FITA TEFLON VEDA ROSCA 18mm x 25m | M | 0.89
005466 | CURVA 90 PVC ROSCAVEL 2"" | UN | 30.81
099034 | AJUDANTE DE BOMBEIRO OU ENCANADOR | H | 2.13
099200 | BOMBEIRO OU ENCANADOR | H | 3.01
| LEIS SOCIAIS (120.30%) |  | 6.18
| TOTAL |  | 43.02
052515 | TUBO DE COBRE RIGIDO CLASSE I 104mm
COD | DESCRICAO | UNI | PRECO TOTAL
050808 | TUBO COBRE RIGIDO CLASSE I 104mm 5,755kg/m NBR 13206 | M | 422
099034 | AJUDANTE DE BOMBEIRO OU ENCANADOR | H | 10.22
099200 | BOMBEIRO OU ENCANADOR | H | 13.76
| LEIS SOCIAIS (120.30%) |  | 28.85
| TOTAL |  | 474.83
052516 | TUBO DE COBRE RIGIDO CLASSE I 15mm
COD | DESCRICAO | UNI | PRECO TOTAL
050795 | TUBO COBRE RIGIDO CLASSE I 15mm 0,392kg/m NBR 13206 | M | 27.67
099034 | AJUDANTE DE BOMBEIRO OU ENCANADOR | H | 5.04
099200 | BOMBEIRO OU ENCANADOR | H | 6.93
| LEIS SOCIAIS (120.30%) |  | 14.4
| TOTAL |  | 54.04
052517 | TUBO DE COBRE RIGIDO CLASSE I 22mm
COD | DESCRICAO | UNI | PRECO TOTAL
050796 | TUBO COBRE RIGIDO CLASSE I 22mm 0,644kg/m NBR 13206 | M | 44.82
099034 | AJUDANTE DE BOMBEIRO OU ENCANADOR | H | 5.46
099200 | BOMBEIRO OU ENCANADOR | H | 7.32
| LEIS SOCIAIS (120.30%) |  | 15.37
| TOTAL |  | 72.97
052518 | TUBO DE COBRE RIGIDO CLASSE I 28mm
COD | DESCRICAO | UNI | PRECO TOTAL
050797 | TUBO COBRE RIGIDO CLASSE I 28mm 0,901kg/m NBR 13206 | M | 61.52
099034 | AJUDANTE DE BOMBEIRO OU ENCANADOR | H | 5.46
099200 | BOMBEIRO OU ENCANADOR | H | 7.53
| LEIS SOCIAIS (120.30%) |  | 15.63
| TOTAL |  | 90.14
052519 | TUBO DE COBRE RIGIDO CLASSE I 35mm
COD | DESCRICAO | UNI | PRECO TOTAL
050798 | TUBO COBRE RIGIDO CLASSE I 35mm 1,318kg/m NBR 13206 | M | 89.04
099034 | AJUDANTE DE BOMBEIRO OU ENCANADOR | H | 6.09
099200 | BOMBEIRO OU ENCANADOR | H | 7.92
| LEIS SOCIAIS (120.30%) |  | 16.85
| TOTAL |  | 119.9
052520 | TUBO DE COBRE RIGIDO CLASSE I 42mm
COD | DESCRICAO | UNI | PRECO TOTAL
050799 | TUBO COBRE RIGIDO CLASSE I 42mm 1,593kg/m NBR 13206 | M | 108.77
099034 | AJUDANTE DE BOMBEIRO OU ENCANADOR | H | 6.37
099200 | BOMBEIRO OU ENCANADOR | H | 8.52
| LEIS SOCIAIS (120.30%) |  | 17.91
| TOTAL |  | 141.57
052521 | TUBO DE COBRE RIGIDO CLASSE I 54mm
COD | DESCRICAO | UNI | PRECO TOTAL
050800 | TUBO COBRE RIGIDO CLASSE I 54mm 2,206kg/m NBR 13206 | M | 150.62
099034 | AJUDANTE DE BOMBEIRO OU ENCANADOR | H | 6.51
099200 | BOMBEIRO OU ENCANADOR | H | 8.81
| LEIS SOCIAIS (120.30%) |  | 18.43
| TOTAL |  | 184.37
052522 | TUBO DE COBRE RIGIDO CLASSE I 54mm
COD | DESCRICAO | UNI | PRECO TOTAL
050801 | TUBO COBRE RIGIDO CLASSE I 66,7mm 2.737kg/m NBR 13206 | M | 195
099034 | AJUDANTE DE BOMBEIRO OU ENCANADOR | H | 7.21
099200 | BOMBEIRO OU ENCANADOR | H | 9.8
| LEIS SOCIAIS (120.30%) |  | 20.46
| TOTAL |  | 232.47
052524 | ENTRADA DE AGUA/RECALQUE GALVANIZADO EDIFICIO COMERCIAL 6 PAV.
COD | DESCRICAO | UNI | PRECO TOTAL
001562 | LUVA FERRO GALVANIZADO TUPY 1.1/4"" | UN | 86.4
001621 | TE 90 FERRO GALVANIZADO 1.1/4"" | UN | 12.19
002089 | COTOVELO 90 FERRO GALVANIZADO TUPY 1.1/4"" | UN | 30.53
002163 | BUCHA REDUCAO FERRO GALVANIZADO 1.1/2""x1.1/4"" | UN | 6.06
002178 | UNIAO FERRO GALVANIZADO ASSENTO PLANO 1.1/4"" | UN | 39.2
002277 | REGISTRO GAVETA BRONZE BRUTO 1502 1.1/4"" | UN | 76.68
003690 | VALVULA RETENCAO FUNDO DE POCO ROSCA BRONZE 2.1/2"" | UN | 254
004153 | NIPLE DUPLO FERRO GALVANIZADO TUPY 1.1/4"" | UN | 38.84
004636 | FITA TEFLON VEDA ROSCA 18mm x 25m | M | 2.03
005741 | ADAPTADOR PVC ROSCA C/FLANGES PARA CAIXA D'AGUA 3/4"" | UN | 5.4
006030 | CAIXA D'AGUA EM POLIETILENO 310 LITROS COM TAMPA | UN | 129.9
006836 | TORNEIRA BOIA METAL 1.1/4"" COM BALAO PLASTICO | UN | 427.6
006852 | VALVULA RETENCAO ROSCA BRONZE DUPLA FUNCAO 1.1/4"" | UN | 42
030306 | MOTOBOMBA CENTRIFUGA 5CV 220V - SM21-350 SOMAR BY SCHULZ | H | 2.11
030754 | TUBO ACO GALVANIZADO DIN 2440 NBR 5580 1.1/4""(3,238kg/m | M | 914.7
036878 | HIDROMETRO 2"" - 30m3/h NBR 8009 COM VIROLAS | UN | 392.5
099034 | AJUDANTE DE BOMBEIRO OU ENCANADOR | H | 294.02
099200 | BOMBEIRO OU ENCANADOR | H | 415.7
| LEIS SOCIAIS (120.30%) |  | 853.79
| TOTAL |  | 4023.65
052525 | TUBO DE COBRE RIGIDO CLASSE I 79,4mm
COD | DESCRICAO | UNI | PRECO TOTAL
050807 | TUBO COBRE RIGIDO CLASSE I 79,4mm 4,122kg/m NBR 13206 | M | 287
099034 | AJUDANTE DE BOMBEIRO OU ENCANADOR | H | 8.68
099200 | BOMBEIRO OU ENCANADOR | H | 11.88
| LEIS SOCIAIS (120.30%) |  | 24.73
| TOTAL |  | 332.29
052530 | VALVULA GLOBO 150 ROSCA BRONZE 3/8""
COD | DESCRICAO | UNI | PRECO TOTAL
002599 | VALVULA GLOBO 150 LIBRAS ROSCA BRONZE 3/8"" | UN | 36.45
004636 | FITA TEFLON VEDA ROSCA 18mm x 25m | M | 0.17
099034 | AJUDANTE DE BOMBEIRO OU ENCANADOR | H | 2.73
099200 | BOMBEIRO OU ENCANADOR | H | 3.47
| LEIS SOCIAIS (120.30%) |  | 7.46
| TOTAL |  | 50.28
052531 | VALVULA GLOBO 150 ROSCA BRONZE 1/2""
COD | DESCRICAO | UNI | PRECO TOTAL
002615 | VALVULA GLOBO 150 LIBRAS ROSCA BRONZE 1/2"" | UN | 39.32
004636 | FITA TEFLON VEDA ROSCA 18mm x 25m | M | 0.22
099034 | AJUDANTE DE BOMBEIRO OU ENCANADOR | H | 2.73
099200 | BOMBEIRO OU ENCANADOR | H | 3.47
| LEIS SOCIAIS (120.30%) |  | 7.46
| TOTAL |  | 53.2
052532 | CURVA 90 GALVANIZADA 6""
COD | DESCRICAO | UNI | PRECO TOTAL
004526 | CURVA MACHO 90 FERRO GALVANIZADO TUPY 6"" | UN | 1014.14
099034 | AJUDANTE DE BOMBEIRO OU ENCANADOR | H | 13
099200 | BOMBEIRO OU ENCANADOR | H | 18.37
| LEIS SOCIAIS (120.30%) |  | 37.74
| TOTAL |  | 1083.25
052533 | VALVULA GLOBO 150 ROSCA BRONZE 1""
COD | DESCRICAO | UNI | PRECO TOTAL
002730 | VALVULA GLOBO 150 LIBRAS ROSCA BRONZE 1"" | UN | 74.23
004636 | FITA TEFLON VEDA ROSCA 18mm x 25m | M | 0.45
099034 | AJUDANTE DE BOMBEIRO OU ENCANADOR | H | 3.99
099200 | BOMBEIRO OU ENCANADOR | H | 5.15
| LEIS SOCIAIS (120.30%) |  | 11
| TOTAL |  | 94.82
052534 | VALVULA GLOBO 150 ROSCA BRONZE 1.1/4""
COD | DESCRICAO | UNI | PRECO TOTAL
002731 | VALVULA GLOBO 150 LIBRAS ROSCA BRONZE 1.1/4"" | UN | 102.12
004636 | FITA TEFLON VEDA ROSCA 18mm x 25m | M | 0.56
099034 | AJUDANTE DE BOMBEIRO OU ENCANADOR | H | 4.69
099200 | BOMBEIRO OU ENCANADOR | H | 5.94
| LEIS SOCIAIS (120.30%) |  | 12.79
| TOTAL |  | 126.1
052535 | VALVULA GLOBO 150 ROSCA BRONZE 1.1/2""
COD | DESCRICAO | UNI | PRECO TOTAL
002732 | VALVULA GLOBO 150 LIBRAS ROSCA BRONZE 1.1/2"" | UN | 115
004636 | FITA TEFLON VEDA ROSCA 18mm x 25m | M | 0.67
099034 | AJUDANTE DE BOMBEIRO OU ENCANADOR | H | 4.69
099200 | BOMBEIRO OU ENCANADOR | H | 5.94
| LEIS SOCIAIS (120.30%) |  | 12.79
| TOTAL |  | 139.09
052536 | VALVULA GLOBO 150 ROSCA BRONZE 2""
COD | DESCRICAO | UNI | PRECO TOTAL
002733 | VALVULA GLOBO 150 LIBRAS ROSCA BRONZE 2"" | UN | 140.15
004636 | FITA TEFLON VEDA ROSCA 18mm x 25m | M | 0.89
099034 | AJUDANTE DE BOMBEIRO OU ENCANADOR | H | 5.6
099200 | BOMBEIRO OU ENCANADOR | H | 7.23
| LEIS SOCIAIS (120.30%) |  | 15.43
| TOTAL |  | 169.3
052537 | UNIAO GALVANIZADO COM ASSENTO CONICO BRONZE 1""
COD | DESCRICAO | UNI | PRECO TOTAL
000103 | UNIAO GALVANIZADA ASSENTO CONICO BRONZE 1"" | UN | 60
004636 | FITA TEFLON VEDA ROSCA 18mm x 25m | M | 0.45
099034 | AJUDANTE DE BOMBEIRO OU ENCANADOR | H | 1.98
099200 | BOMBEIRO OU ENCANADOR | H | 2.79
| LEIS SOCIAIS (120.30%) |  | 5.74
| TOTAL |  | 70.96
052539 | UNIAO GALVANIZADO COM ASSENTO CONICO BRONZE 1.1/2""
COD | DESCRICAO | UNI | PRECO TOTAL
000105 | UNIAO GALVANIZADA ASSENTO CONICO BRONZE 1.1/2"" | UN | 116
004636 | FITA TEFLON VEDA ROSCA 18mm x 25m | M | 0.67
099034 | AJUDANTE DE BOMBEIRO OU ENCANADOR | H | 2.45
099200 | BOMBEIRO OU ENCANADOR | H | 3.47
| LEIS SOCIAIS (120.30%) |  | 7.12
| TOTAL |  | 129.71
052541 | ADAPTADOR COM ROSCA E FLANGES PVC DIAM. 1""
COD | DESCRICAO | UNI | PRECO TOTAL
004636 | FITA TEFLON VEDA ROSCA 18mm x 25m | M | 0.22
005742 | ADAPTADOR PVC ROSCA C/FLANGES PARA CAIXA D'AGUA 1"" | UN | 15.01
099034 | AJUDANTE DE BOMBEIRO OU ENCANADOR | H | 2.2
099200 | BOMBEIRO OU ENCANADOR | H | 3.11
| LEIS SOCIAIS (120.30%) |  | 6.39
| TOTAL |  | 26.93
052542 | ADAPTADOR COM ROSCA E FLANGES PVC DIAM. 1.1/4""
COD | DESCRICAO | UNI | PRECO TOTAL
004636 | FITA TEFLON VEDA ROSCA 18mm x 25m | M | 0.28
005743 | ADAPTADOR PVC ROSCA C/FLANGES PARA CAIXA D'AGUA 1.1/4"" | UN | 25.6
099034 | AJUDANTE DE BOMBEIRO OU ENCANADOR | H | 2.42
099200 | BOMBEIRO OU ENCANADOR | H | 3.42
| LEIS SOCIAIS (120.30%) |  | 7.03
| TOTAL |  | 38.75
052543 | ADAPTADOR COM ROSCA E FLANGES PVC DIAM. 1.1/2""
COD | DESCRICAO | UNI | PRECO TOTAL
004636 | FITA TEFLON VEDA ROSCA 18mm x 25m | M | 0.34
005744 | ADAPTADOR PVC ROSCA C/FLANGES PARA CAIXA D'AGUA 1.1/2"" | UN | 25.26
099034 | AJUDANTE DE BOMBEIRO OU ENCANADOR | H | 2.94
099200 | BOMBEIRO OU ENCANADOR | H | 4.16
| LEIS SOCIAIS (120.30%) |  | 8.54
| TOTAL |  | 41.24
052544 | ADAPTADOR COM ROSCA E FLANGES PVC DIAM. 2""
COD | DESCRICAO | UNI | PRECO TOTAL
004636 | FITA TEFLON VEDA ROSCA 18mm x 25m | M | 1.12
005745 | ADAPTADOR PVC ROSCA C/FLANGES PARA CAIXA D'AGUA 2"" | UN | 36.8
099034 | AJUDANTE DE BOMBEIRO OU ENCANADOR | H | 3.21
099200 | BOMBEIRO OU ENCANADOR | H | 4.54
| LEIS SOCIAIS (120.30%) |  | 9.32
| TOTAL |  | 54.99
052546 | ADAPTADOR COM ROSCA E FLANGES PVC DIAM. 3/4""
COD | DESCRICAO | UNI | PRECO TOTAL
004636 | FITA TEFLON VEDA ROSCA 18mm x 25m | M | 0.33
005741 | ADAPTADOR PVC ROSCA C/FLANGES PARA CAIXA D'AGUA 3/4"" | UN | 10.8
099034 | AJUDANTE DE BOMBEIRO OU ENCANADOR | H | 1.4
099200 | BOMBEIRO OU ENCANADOR | H | 1.98
| LEIS SOCIAIS (120.30%) |  | 4.07
| TOTAL |  | 18.58
052547 | ADAPTADOR COM ROSCA E FLANGES PVC DIAM. 1/2""
COD | DESCRICAO | UNI | PRECO TOTAL
004636 | FITA TEFLON VEDA ROSCA 18mm x 25m | M | 0.11
005740 | ADAPTADOR PVC ROSCA C/FLANGES PARA CAIXA D'AGUA 1/2"" | UN | 8.54
099034 | AJUDANTE DE BOMBEIRO OU ENCANADOR | H | 1.26
099200 | BOMBEIRO OU ENCANADOR | H | 1.78
| LEIS SOCIAIS (120.30%) |  | 3.66
| TOTAL |  | 15.35
052548 | PLUG/BUJAO PVC ROSCA DIAM. 1/2""
COD | DESCRICAO | UNI | PRECO TOTAL
004636 | FITA TEFLON VEDA ROSCA 18mm x 25m | M | 0.11
005725 | PLUG PVC ROSCAVEL 1/2"" | UN | 0.3
099034 | AJUDANTE DE BOMBEIRO OU ENCANADOR | H | 0.58
099200 | BOMBEIRO OU ENCANADOR | H | 0.83
| LEIS SOCIAIS (120.30%) |  | 1.7
| TOTAL |  | 3.52
052549 | PLUG/BUJAO PVC ROSCA DIAM. 3/4""
COD | DESCRICAO | UNI | PRECO TOTAL
004636 | FITA TEFLON VEDA ROSCA 18mm x 25m | M | 0.17
005726 | PLUG PVC ROSCAVEL 3/4"" | UN | 0.45
099034 | AJUDANTE DE BOMBEIRO OU ENCANADOR | H | 0.67
099200 | BOMBEIRO OU ENCANADOR | H | 0.94
| LEIS SOCIAIS (120.30%) |  | 1.94
| TOTAL |  | 4.17
052550 | PLUG/BUJAO PVC ROSCA DIAM. 1""
COD | DESCRICAO | UNI | PRECO TOTAL
004636 | FITA TEFLON VEDA ROSCA 18mm x 25m | M | 0.22
005727 | PLUG PVC ROSCAVEL 1"" | UN | 1.06
099034 | AJUDANTE DE BOMBEIRO OU ENCANADOR | H | 0.71
099200 | BOMBEIRO OU ENCANADOR | H | 1
| LEIS SOCIAIS (120.30%) |  | 2.06
| TOTAL |  | 5.05
052551 | PLUG/BUJAO PVC ROSCA DIAM. 1.1/4""
COD | DESCRICAO | UNI | PRECO TOTAL
004636 | FITA TEFLON VEDA ROSCA 18mm x 25m | M | 0.28
005728 | PLUG PVC ROSCAVEL 1.1/4"" | UN | 1.16
099034 | AJUDANTE DE BOMBEIRO OU ENCANADOR | H | 0.76
099200 | BOMBEIRO OU ENCANADOR | H | 1.08
| LEIS SOCIAIS (120.30%) |  | 2.21
| TOTAL |  | 5.49
052552 | PLUG/BUJAO PVC ROSCA DIAM. 1.1/2""
COD | DESCRICAO | UNI | PRECO TOTAL
004636 | FITA TEFLON VEDA ROSCA 18mm x 25m | M | 0.34
005729 | PLUG PVC ROSCAVEL 1.1/2"" | UN | 3.18
099034 | AJUDANTE DE BOMBEIRO OU ENCANADOR | H | 0.84
099200 | BOMBEIRO OU ENCANADOR | H | 1.19
| LEIS SOCIAIS (120.30%) |  | 2.44
| TOTAL |  | 7.99
052553 | PLUG/BUJAO PVC ROSCA DIAM. 2""
COD | DESCRICAO | UNI | PRECO TOTAL
004636 | FITA TEFLON VEDA ROSCA 18mm x 25m | M | 0.45
005730 | PLUG PVC ROSCAVEL 2"" | UN | 4.15
099034 | AJUDANTE DE BOMBEIRO OU ENCANADOR | H | 0.97
099200 | BOMBEIRO OU ENCANADOR | H | 1.37
| LEIS SOCIAIS (120.30%) |  | 2.82
| TOTAL |  | 9.76
052554 | UNIAO GALVANIZADO COM ASSENTO CONICO BRONZE 1.1/4""
COD | DESCRICAO | UNI | PRECO TOTAL
000104 | UNIAO GALVANIZADA ASSENTO CONICO BRONZE 1.1/4"" | UN | 101
004636 | FITA TEFLON VEDA ROSCA 18mm x 25m | M | 0.56
099034 | AJUDANTE DE BOMBEIRO OU ENCANADOR | H | 2.33
099200 | BOMBEIRO OU ENCANADOR | H | 3.29
| LEIS SOCIAIS (120.30%) |  | 6.76
| TOTAL |  | 113.94
052555 | COTOVELO 90 GALVANIZADO 1.1/2""
COD | DESCRICAO | UNI | PRECO TOTAL
002090 | COTOVELO 90 FERRO GALVANIZADO TUPY 1.1/2"" | UN | 23.15
004636 | FITA TEFLON VEDA ROSCA 18mm x 25m | M | 0.67
099034 | AJUDANTE DE BOMBEIRO OU ENCANADOR | H | 1.96
099200 | BOMBEIRO OU ENCANADOR | H | 2.76
| LEIS SOCIAIS (120.30%) |  | 5.68
| TOTAL |  | 34.22
052556 | COTOVELO 90 GALVANIZADO 3""
COD | DESCRICAO | UNI | PRECO TOTAL
002093 | COTOVELO 90 FERRO GALVANIZADO TUPY 3"" | UN | 102.78
004636 | FITA TEFLON VEDA ROSCA 18mm x 25m | M | 1.34
099034 | AJUDANTE DE BOMBEIRO OU ENCANADOR | H | 2.58
099200 | BOMBEIRO OU ENCANADOR | H | 3.65
| LEIS SOCIAIS (120.30%) |  | 7.49
| TOTAL |  | 117.84
052557 | COTOVELO 90 GALVANIZADO 2.1/2""
COD | DESCRICAO | UNI | PRECO TOTAL
002092 | COTOVELO 90 FERRO GALVANIZADO TUPY 2.1/2"" | UN | 67.58
004636 | FITA TEFLON VEDA ROSCA 18mm x 25m | M | 1.12
099034 | AJUDANTE DE BOMBEIRO OU ENCANADOR | H | 2.31
099200 | BOMBEIRO OU ENCANADOR | H | 3.26
| LEIS SOCIAIS (120.30%) |  | 6.7
| TOTAL |  | 80.97
052558 | UNIAO GALVANIZADO COM ASSENTO PLANO 2.1/2""
COD | DESCRICAO | UNI | PRECO TOTAL
002181 | UNIAO FERRO GALVANIZADO ASSENTO PLANO 2.1/2"" | UN | 127
004636 | FITA TEFLON VEDA ROSCA 18mm x 25m | M | 1.12
099034 | AJUDANTE DE BOMBEIRO OU ENCANADOR | H | 2.91
099200 | BOMBEIRO OU ENCANADOR | H | 4.12
| LEIS SOCIAIS (120.30%) |  | 8.46
| TOTAL |  | 143.61
052559 | UNIAO GALVANIZADO COM ASSENTO CONICO BRONZE 2""
COD | DESCRICAO | UNI | PRECO TOTAL
000106 | UNIAO GALVANIZADA ASSENTO CONICO BRONZE 2"" | UN | 161
004636 | FITA TEFLON VEDA ROSCA 18mm x 25m | M | 0.89
099034 | AJUDANTE DE BOMBEIRO OU ENCANADOR | H | 2.68
099200 | BOMBEIRO OU ENCANADOR | H | 3.78
| LEIS SOCIAIS (120.30%) |  | 7.77
| TOTAL |  | 176.12
052560 | UNIAO GALVANIZADO COM ASSENTO CONICO BRONZE 2.1/2""
COD | DESCRICAO | UNI | PRECO TOTAL
000107 | UNIAO GALVANIZADA ASSENTO CONICO BRONZE 2.1/2"" | UN | 244
004636 | FITA TEFLON VEDA ROSCA 18mm x 25m | M | 1.12
099034 | AJUDANTE DE BOMBEIRO OU ENCANADOR | H | 2.91
099200 | BOMBEIRO OU ENCANADOR | H | 4.12
| LEIS SOCIAIS (120.30%) |  | 8.46
| TOTAL |  | 260.61
052561 | UNIAO GALVANIZADO COM ASSENTO CONICO BRONZE 3""
COD | DESCRICAO | UNI | PRECO TOTAL
000108 | UNIAO GALVANIZADA ASSENTO CONICO BRONZE 3"" | UN | 357
004636 | FITA TEFLON VEDA ROSCA 18mm x 25m | M | 1.34
099034 | AJUDANTE DE BOMBEIRO OU ENCANADOR | H | 3.5
099200 | BOMBEIRO OU ENCANADOR | H | 4.95
| LEIS SOCIAIS (120.30%) |  | 10.17
| TOTAL |  | 376.96
052562 | UNIAO GALVANIZADO COM ASSENTO CONICO BRONZE 3/4""
COD | DESCRICAO | UNI | PRECO TOTAL
000102 | UNIAO GALVANIZADA ASSENTO CONICO BRONZE 3/4"" | UN | 60
004636 | FITA TEFLON VEDA ROSCA 18mm x 25m | M | 0.33
099034 | AJUDANTE DE BOMBEIRO OU ENCANADOR | H | 1.75
099200 | BOMBEIRO OU ENCANADOR | H | 2.48
| LEIS SOCIAIS (120.30%) |  | 5.09
| TOTAL |  | 69.65
052565 | TE REDUCAO PVC ROSCA DIAM. 2""x1.1/2""
COD | DESCRICAO | UNI | PRECO TOTAL
004636 | FITA TEFLON VEDA ROSCA 18mm x 25m | M | 1.34
005686 | TE 90 PVC ROSCAVEL 2"" | UN | 27.3
005758 | BUCHA REDUCAO PVC ROSCA 2""x1.1/2"" | UN | 4
099034 | AJUDANTE DE BOMBEIRO OU ENCANADOR | H | 2.73
099200 | BOMBEIRO OU ENCANADOR | H | 3.86
| LEIS SOCIAIS (120.30%) |  | 7.93
| TOTAL |  | 47.16
052566 | TE REDUCAO PVC ROSCA DIAM. 2""x1""
COD | DESCRICAO | UNI | PRECO TOTAL
004636 | FITA TEFLON VEDA ROSCA 18mm x 25m | M | 1.34
005686 | TE 90 PVC ROSCAVEL 2"" | UN | 27.3
005756 | BUCHA REDUCAO PVC ROSCA 2""x1"" | UN | 6
099034 | AJUDANTE DE BOMBEIRO OU ENCANADOR | H | 2.58
099200 | BOMBEIRO OU ENCANADOR | H | 3.65
| LEIS SOCIAIS (120.30%) |  | 7.49
| TOTAL |  | 48.36
052570 | LUVA PVC SOLDAVEL 32mm
COD | DESCRICAO | UNI | PRECO TOTAL
003389 | ADESIVO PARA PVC bisnaga de 75 gramas | UN | 0.57
003487 | LIXA PARA MADEIRA S422 NORTON 100 | UN | 0
003889 | SOLUCAO LIMPADORA PARA TUBOS PVC FRASCO 1 LITRO | UN | 0.23
005622 | LUVA PVC SOLDAVEL 32mm | UN | 1.99
099034 | AJUDANTE DE BOMBEIRO OU ENCANADOR | H | 1.34
099200 | BOMBEIRO OU ENCANADOR | H | 1.89
| LEIS SOCIAIS (120.30%) |  | 3.89
| TOTAL |  | 9.91
052571 | TAMPAO GALVANIZADO DIAM. 1/2""
COD | DESCRICAO | UNI | PRECO TOTAL
004636 | FITA TEFLON VEDA ROSCA 18mm x 25m | M | 0.11
005593 | TAMPAO COM SEXTAVADO FERRO GALVANIZADO TUPY 1/2"" | UN | 1.56
099034 | AJUDANTE DE BOMBEIRO OU ENCANADOR | H | 0.58
099200 | BOMBEIRO OU ENCANADOR | H | 0.83
| LEIS SOCIAIS (120.30%) |  | 1.7
| TOTAL |  | 4.78
052572 | TAMPAO GALVANIZADO DIAM. 3/4""
COD | DESCRICAO | UNI | PRECO TOTAL
004636 | FITA TEFLON VEDA ROSCA 18mm x 25m | M | 0.17
005594 | TAMPAO COM SEXTAVADO FERRO GALVANIZADO TUPY 3/4"" | UN | 4.52
099034 | AJUDANTE DE BOMBEIRO OU ENCANADOR | H | 0.7
099200 | BOMBEIRO OU ENCANADOR | H | 0.99
| LEIS SOCIAIS (120.30%) |  | 2.03
| TOTAL |  | 8.41
052573 | TAMPAO GALVANIZADO DIAM. 1""
COD | DESCRICAO | UNI | PRECO TOTAL
004636 | FITA TEFLON VEDA ROSCA 18mm x 25m | M | 0.22
005595 | TAMPAO COM SEXTAVADO FERRO GALVANIZADO TUPY 1"" | UN | 2.57
099034 | AJUDANTE DE BOMBEIRO OU ENCANADOR | H | 0.73
099200 | BOMBEIRO OU ENCANADOR | H | 1.04
| LEIS SOCIAIS (120.30%) |  | 2.13
| TOTAL |  | 6.69
052574 | TAMPAO GALVANIZADO DIAM. 1.1/4""
COD | DESCRICAO | UNI | PRECO TOTAL
003805 | TAMPAO COM SEXTAVADO FERRO GALVANIZADO TUPY 1.1/4"" | UN | 5.95
004636 | FITA TEFLON VEDA ROSCA 18mm x 25m | M | 0.28
099034 | AJUDANTE DE BOMBEIRO OU ENCANADOR | H | 0.81
099200 | BOMBEIRO OU ENCANADOR | H | 1.14
| LEIS SOCIAIS (120.30%) |  | 2.35
| TOTAL |  | 10.53
052575 | TAMPAO GALVANIZADO DIAM. 1.1/2""
COD | DESCRICAO | UNI | PRECO TOTAL
004636 | FITA TEFLON VEDA ROSCA 18mm x 25m | M | 0.34
005596 | TAMPAO COM SEXTAVADO FERRO GALVANIZADO TUPY 1.1/2"" | UN | 2.36
099034 | AJUDANTE DE BOMBEIRO OU ENCANADOR | H | 0.97
099200 | BOMBEIRO OU ENCANADOR | H | 1.37
| LEIS SOCIAIS (120.30%) |  | 2.82
| TOTAL |  | 7.86
052576 | TAMPAO GALVANIZADO DIAM. 2""
COD | DESCRICAO | UNI | PRECO TOTAL
003806 | TAMPAO COM SEXTAVADO FERRO GALVANIZADO TUPY 2"" | UN | 2.01
004636 | FITA TEFLON VEDA ROSCA 18mm x 25m | M | 0.45
099034 | AJUDANTE DE BOMBEIRO OU ENCANADOR | H | 1.07
099200 | BOMBEIRO OU ENCANADOR | H | 1.51
| LEIS SOCIAIS (120.30%) |  | 3.1
| TOTAL |  | 8.14
052577 | TAMPAO GALVANIZADO DIAM. 2.1/2""
COD | DESCRICAO | UNI | PRECO TOTAL
004636 | FITA TEFLON VEDA ROSCA 18mm x 25m | M | 0.56
005597 | TAMPAO COM SEXTAVADO FERRO GALVANIZADO 2.1/2"" | UN | 1.64
099034 | AJUDANTE DE BOMBEIRO OU ENCANADOR | H | 1.15
099200 | BOMBEIRO OU ENCANADOR | H | 1.63
| LEIS SOCIAIS (120.30%) |  | 3.34
| TOTAL |  | 8.32
052578 | TAMPAO GALVANIZADO DIAM. 3""
COD | DESCRICAO | UNI | PRECO TOTAL
004636 | FITA TEFLON VEDA ROSCA 18mm x 25m | M | 0.67
005598 | TAMPAO COM SEXTAVADO FERRO GALVANIZADO TUPY 3"" | UN | 2.72
099034 | AJUDANTE DE BOMBEIRO OU ENCANADOR | H | 1.29
099200 | BOMBEIRO OU ENCANADOR | H | 1.82
| LEIS SOCIAIS (120.30%) |  | 3.74
| TOTAL |  | 10.24
052579 | TAMPAO GALVANIZADO DIAM. 1""
COD | DESCRICAO | UNI | PRECO TOTAL
004636 | FITA TEFLON VEDA ROSCA 18mm x 25m | M | 0.89
005727 | PLUG PVC ROSCAVEL 1"" | UN | 1.06
099034 | AJUDANTE DE BOMBEIRO OU ENCANADOR | H | 1.43
099200 | BOMBEIRO OU ENCANADOR | H | 2.03
| LEIS SOCIAIS (120.30%) |  | 4.16
| TOTAL |  | 9.57
052580 | LUVA PVC SOLDAVEL DIAM. 20mm
COD | DESCRICAO | UNI | PRECO TOTAL
003389 | ADESIVO PARA PVC bisnaga de 75 gramas | UN | 0.34
003487 | LIXA PARA MADEIRA S422 NORTON 100 | UN | 0
003889 | SOLUCAO LIMPADORA PARA TUBOS PVC FRASCO 1 LITRO | UN | 0.15
005620 | LUVA PVC SOLDAVEL 20mm | UN | 1
099034 | AJUDANTE DE BOMBEIRO OU ENCANADOR | H | 1.19
099200 | BOMBEIRO OU ENCANADOR | H | 1.68
| LEIS SOCIAIS (120.30%) |  | 3.45
| TOTAL |  | 7.81
052581 | LUVA PVC SOLDAVEL DIAM. 25mm
COD | DESCRICAO | UNI | PRECO TOTAL
003389 | ADESIVO PARA PVC bisnaga de 75 gramas | UN | 0.55
003487 | LIXA PARA MADEIRA S422 NORTON 100 | UN | 0
003889 | SOLUCAO LIMPADORA PARA TUBOS PVC FRASCO 1 LITRO | UN | 0.2
005621 | LUVA PVC SOLDAVEL 25mm | UN | 0.46
099034 | AJUDANTE DE BOMBEIRO OU ENCANADOR | H | 1.26
099200 | BOMBEIRO OU ENCANADOR | H | 1.78
| LEIS SOCIAIS (120.30%) |  | 3.66
| TOTAL |  | 7.91
052582 | LUVA PVC SOLDAVEL 32mm
COD | DESCRICAO | UNI | PRECO TOTAL
003389 | ADESIVO PARA PVC bisnaga de 75 gramas | UN | 0.79
003487 | LIXA PARA MADEIRA S422 NORTON 100 | UN | 0.01
003889 | SOLUCAO LIMPADORA PARA TUBOS PVC FRASCO 1 LITRO | UN | 0.25
005622 | LUVA PVC SOLDAVEL 32mm | UN | 1.99
099034 | AJUDANTE DE BOMBEIRO OU ENCANADOR | H | 1.4
099200 | BOMBEIRO OU ENCANADOR | H | 1.98
| LEIS SOCIAIS (120.30%) |  | 4.07
| TOTAL |  | 10.49
052583 | LUVA PVC SOLDAVEL DIAM. 40mm
COD | DESCRICAO | UNI | PRECO TOTAL
003389 | ADESIVO PARA PVC bisnaga de 75 gramas | UN | 1.12
003487 | LIXA PARA MADEIRA S422 NORTON 100 | UN | 0.01
003889 | SOLUCAO LIMPADORA PARA TUBOS PVC FRASCO 1 LITRO | UN | 0.35
005623 | LUVA PVC SOLDAVEL 40mm | UN | 5.1
099034 | AJUDANTE DE BOMBEIRO OU ENCANADOR | H | 1.68
099200 | BOMBEIRO OU ENCANADOR | H | 2.37
| LEIS SOCIAIS (120.30%) |  | 4.87
| TOTAL |  | 15.5
052584 | LUVA PVC SOLDAVEL DIAM. 50mm
COD | DESCRICAO | UNI | PRECO TOTAL
003389 | ADESIVO PARA PVC bisnaga de 75 gramas | UN | 1.68
003487 | LIXA PARA MADEIRA S422 NORTON 100 | UN | 0.02
003889 | SOLUCAO LIMPADORA PARA TUBOS PVC FRASCO 1 LITRO | UN | 0.55
005624 | LUVA PVC SOLDAVEL 50mm | UN | 2.55
099034 | AJUDANTE DE BOMBEIRO OU ENCANADOR | H | 1.89
099200 | BOMBEIRO OU ENCANADOR | H | 2.67
| LEIS SOCIAIS (120.30%) |  | 5.49
| TOTAL |  | 14.85
052585 | LUVA PVC SOLDAVEL DIAM. 60mm
COD | DESCRICAO | UNI | PRECO TOTAL
003389 | ADESIVO PARA PVC bisnaga de 75 gramas | UN | 2.23
003487 | LIXA PARA MADEIRA S422 NORTON 100 | UN | 0.02
003889 | SOLUCAO LIMPADORA PARA TUBOS PVC FRASCO 1 LITRO | UN | 0.75
005625 | LUVA PVC SOLDAVEL 60mm | UN | 34.9
099034 | AJUDANTE DE BOMBEIRO OU ENCANADOR | H | 2.02
099200 | BOMBEIRO OU ENCANADOR | H | 2.86
| LEIS SOCIAIS (120.30%) |  | 5.87
| TOTAL |  | 48.65
052586 | LUVA PVC SOLDAVEL DIAM. 75mm
COD | DESCRICAO | UNI | PRECO TOTAL
003389 | ADESIVO PARA PVC bisnaga de 75 gramas | UN | 3.81
003487 | LIXA PARA MADEIRA S422 NORTON 100 | UN | 0.04
003889 | SOLUCAO LIMPADORA PARA TUBOS PVC FRASCO 1 LITRO | UN | 1.31
005626 | LUVA PVC SOLDAVEL 75mm | UN | 10.39
099034 | AJUDANTE DE BOMBEIRO OU ENCANADOR | H | 2.31
099200 | BOMBEIRO OU ENCANADOR | H | 3.26
| LEIS SOCIAIS (120.30%) |  | 6.7
| TOTAL |  | 27.82
052587 | LUVA PVC SOLDAVEL DIAM. 85mm
COD | DESCRICAO | UNI | PRECO TOTAL
003389 | ADESIVO PARA PVC bisnaga de 75 gramas | UN | 4.48
003487 | LIXA PARA MADEIRA S422 NORTON 100 | UN | 0.05
003889 | SOLUCAO LIMPADORA PARA TUBOS PVC FRASCO 1 LITRO | UN | 1.51
005627 | LUVA PVC SOLDAVEL 85mm | UN | 8.9
099034 | AJUDANTE DE BOMBEIRO OU ENCANADOR | H | 2.45
099200 | BOMBEIRO OU ENCANADOR | H | 3.47
| LEIS SOCIAIS (120.30%) |  | 7.12
| TOTAL |  | 27.98
052588 | LUVA PVC SOLDAVEL DIAM. 110mm
COD | DESCRICAO | UNI | PRECO TOTAL
003389 | ADESIVO PARA PVC bisnaga de 75 gramas | UN | 6.71
003487 | LIXA PARA MADEIRA S422 NORTON 100 | UN | 0.07
003889 | SOLUCAO LIMPADORA PARA TUBOS PVC FRASCO 1 LITRO | UN | 2.31
005628 | LUVA PVC SOLDAVEL 110mm | UN | 38
099034 | AJUDANTE DE BOMBEIRO OU ENCANADOR | H | 2.66
099200 | BOMBEIRO OU ENCANADOR | H | 3.76
| LEIS SOCIAIS (120.30%) |  | 7.72
| TOTAL |  | 61.23
052589 | LUVA REDUCAO PVC SOLDAVEL DIAM. 25x20mm
COD | DESCRICAO | UNI | PRECO TOTAL
003389 | ADESIVO PARA PVC bisnaga de 75 gramas | UN | 0.44
003487 | LIXA PARA MADEIRA S422 NORTON 100 | UN | 0
003889 | SOLUCAO LIMPADORA PARA TUBOS PVC FRASCO 1 LITRO | UN | 0.18
005638 | LUVA REDUCAO PVC SOLDAVEL 25 x 20mm | UN | 0.98
099034 | AJUDANTE DE BOMBEIRO OU ENCANADOR | H | 1.29
099200 | BOMBEIRO OU ENCANADOR | H | 1.82
| LEIS SOCIAIS (120.30%) |  | 3.74
| TOTAL |  | 8.45
052590 | LUVA REDUCAO PVC SOLDAVEL DIAM. 32x25mm
COD | DESCRICAO | UNI | PRECO TOTAL
003389 | ADESIVO PARA PVC bisnaga de 75 gramas | UN | 0.67
003487 | LIXA PARA MADEIRA S422 NORTON 100 | UN | 0.01
003889 | SOLUCAO LIMPADORA PARA TUBOS PVC FRASCO 1 LITRO | UN | 2.26
005639 | LUVA REDUCAO PVC SOLDAVEL 32 x 25mm | UN | 2.14
099034 | AJUDANTE DE BOMBEIRO OU ENCANADOR | H | 1.4
099200 | BOMBEIRO OU ENCANADOR | H | 1.98
| LEIS SOCIAIS (120.30%) |  | 4.07
| TOTAL |  | 12.53
052591 | LUVA REDUCAO PVC SOLDAVEL DIAM. 40x32mm
COD | DESCRICAO | UNI | PRECO TOTAL
003389 | ADESIVO PARA PVC bisnaga de 75 gramas | UN | 0.96
003487 | LIXA PARA MADEIRA S422 NORTON 100 | UN | 0.01
003889 | SOLUCAO LIMPADORA PARA TUBOS PVC FRASCO 1 LITRO | UN | 0.3
005640 | LUVA REDUCAO PVC SOLDAVEL 40 x 32mm | UN | 2.65
099034 | AJUDANTE DE BOMBEIRO OU ENCANADOR | H | 1.61
099200 | BOMBEIRO OU ENCANADOR | H | 2.28
| LEIS SOCIAIS (120.30%) |  | 4.68
| TOTAL |  | 12.49
052592 | LUVA REDUCAO PVC SOLDAVEL DIAM. 60x50mm
COD | DESCRICAO | UNI | PRECO TOTAL
003389 | ADESIVO PARA PVC bisnaga de 75 gramas | UN | 1.95
003487 | LIXA PARA MADEIRA S422 NORTON 100 | UN | 0.02
003889 | SOLUCAO LIMPADORA PARA TUBOS PVC FRASCO 1 LITRO | UN | 0.65
005641 | LUVA REDUCAO PVC SOLDAVEL 60 x 50mm | UN | 7.18
099034 | AJUDANTE DE BOMBEIRO OU ENCANADOR | H | 2.02
099200 | BOMBEIRO OU ENCANADOR | H | 2.86
| LEIS SOCIAIS (120.30%) |  | 5.87
| TOTAL |  | 20.55
052593 | LUVA REDUCAO PVC SOLDAVEL DIAM. 75x60mm
COD | DESCRICAO | UNI | PRECO TOTAL
003389 | ADESIVO PARA PVC bisnaga de 75 gramas | UN | 3.02
003487 | LIXA PARA MADEIRA S422 NORTON 100 | UN | 0.03
003889 | SOLUCAO LIMPADORA PARA TUBOS PVC FRASCO 1 LITRO | UN | 1.03
005642 | LUVA REDUCAO PVC SOLDAVEL 75 x 60mm | UN | 12.72
099034 | AJUDANTE DE BOMBEIRO OU ENCANADOR | H | 2.24
099200 | BOMBEIRO OU ENCANADOR | H | 3.17
| LEIS SOCIAIS (120.30%) |  | 6.51
| TOTAL |  | 28.72
052594 | LUVA REDUCAO PVC SOLDAVEL DIAM. 85x60mm
COD | DESCRICAO | UNI | PRECO TOTAL
003389 | ADESIVO PARA PVC bisnaga de 75 gramas | UN | 3.36
003487 | LIXA PARA MADEIRA S422 NORTON 100 | UN | 0.04
003889 | SOLUCAO LIMPADORA PARA TUBOS PVC FRASCO 1 LITRO | UN | 1.13
005643 | LUVA REDUCAO PVC SOLDAVEL 85 x 60mm | UN | 18.48
099034 | AJUDANTE DE BOMBEIRO OU ENCANADOR | H | 2.31
099200 | BOMBEIRO OU ENCANADOR | H | 3.26
| LEIS SOCIAIS (120.30%) |  | 6.7
| TOTAL |  | 35.28
052595 | LUVA REDUCAO PVC SOLDAVEL DIAM. 85x75mm
COD | DESCRICAO | UNI | PRECO TOTAL
003389 | ADESIVO PARA PVC bisnaga de 75 gramas | UN | 4.14
003487 | LIXA PARA MADEIRA S422 NORTON 100 | UN | 0.04
003889 | SOLUCAO LIMPADORA PARA TUBOS PVC FRASCO 1 LITRO | UN | 1.41
005644 | LUVA REDUCAO PVC SOLDAVEL 85 x 75mm | UN | 22.87
099034 | AJUDANTE DE BOMBEIRO OU ENCANADOR | H | 2.45
099200 | BOMBEIRO OU ENCANADOR | H | 3.47
| LEIS SOCIAIS (120.30%) |  | 7.12
| TOTAL |  | 41.5
052596 | LUVA REDUCAO PVC SOLDAVEL DIAM. 110x60mm
COD | DESCRICAO | UNI | PRECO TOTAL
003389 | ADESIVO PARA PVC bisnaga de 75 gramas | UN | 4.47
003487 | LIXA PARA MADEIRA S422 NORTON 100 | UN | 0.05
003889 | SOLUCAO LIMPADORA PARA TUBOS PVC FRASCO 1 LITRO | UN | 1.81
005645 | LUVA REDUCAO PVC SOLDAVEL 110 x 60mm | UN | 32.59
099034 | AJUDANTE DE BOMBEIRO OU ENCANADOR | H | 2.42
099200 | BOMBEIRO OU ENCANADOR | H | 3.42
| LEIS SOCIAIS (120.30%) |  | 7.03
| TOTAL |  | 51.79
052597 | LUVA REDUCAO PVC SOLDAVEL DIAM. 110x75mm
COD | DESCRICAO | UNI | PRECO TOTAL
003389 | ADESIVO PARA PVC bisnaga de 75 gramas | UN | 5.26
003487 | LIXA PARA MADEIRA S422 NORTON 100 | UN | 0.05
003889 | SOLUCAO LIMPADORA PARA TUBOS PVC FRASCO 1 LITRO | UN | 1.81
005646 | LUVA REDUCAO PVC SOLDAVEL 110 x 75mm | UN | 36.81
099034 | AJUDANTE DE BOMBEIRO OU ENCANADOR | H | 2.55
099200 | BOMBEIRO OU ENCANADOR | H | 3.61
| LEIS SOCIAIS (120.30%) |  | 7.41
| TOTAL |  | 57.5
052598 | LUVA REDUCAO PVC SOLDAVEL DIAM. 110x85mm
COD | DESCRICAO | UNI | PRECO TOTAL
003389 | ADESIVO PARA PVC bisnaga de 75 gramas | UN | 5.6
003487 | LIXA PARA MADEIRA S422 NORTON 100 | UN | 0.06
003889 | SOLUCAO LIMPADORA PARA TUBOS PVC FRASCO 1 LITRO | UN | 1.91
005647 | LUVA REDUCAO PVC SOLDAVEL 110 x 85mm | UN | 36.43
099034 | AJUDANTE DE BOMBEIRO OU ENCANADOR | H | 2.63
099200 | BOMBEIRO OU ENCANADOR | H | 3.72
| LEIS SOCIAIS (120.30%) |  | 7.64
| TOTAL |  | 57.99
052599 | LUVA PVC ROSCA DIAM. 1/2""
COD | DESCRICAO | UNI | PRECO TOTAL
000685 | LUVA PVC ROSCAVEL 1/2"" | UN | 0.91
004636 | FITA TEFLON VEDA ROSCA 18mm x 25m | M | 0.11
099034 | AJUDANTE DE BOMBEIRO OU ENCANADOR | H | 1.16
099200 | BOMBEIRO OU ENCANADOR | H | 1.64
| LEIS SOCIAIS (120.30%) |  | 3.37
| TOTAL |  | 7.19
052600 | LUVA PVC AGUA ROSCA DIAM. 3/4""
COD | DESCRICAO | UNI | PRECO TOTAL
000682 | LUVA PVC AGUA ROSCAVEL 3/4"" | UN | 1.37
004636 | FITA TEFLON VEDA ROSCA 18mm x 25m | M | 0.33
099034 | AJUDANTE DE BOMBEIRO OU ENCANADOR | H | 1.29
099200 | BOMBEIRO OU ENCANADOR | H | 1.82
| LEIS SOCIAIS (120.30%) |  | 3.74
| TOTAL |  | 8.55
052601 | LUVA PVC ROSCA DIAM. 1""
COD | DESCRICAO | UNI | PRECO TOTAL
004636 | FITA TEFLON VEDA ROSCA 18mm x 25m | M | 0.33
005705 | LUVA PVC ROSCAVEL 1"" | UN | 2.35
099034 | AJUDANTE DE BOMBEIRO OU ENCANADOR | H | 1.42
099200 | BOMBEIRO OU ENCANADOR | H | 2.01
| LEIS SOCIAIS (120.30%) |  | 4.13
| TOTAL |  | 10.24
052602 | LUVA PVC ROSCA DIAM. 1.1/4""
COD | DESCRICAO | UNI | PRECO TOTAL
004636 | FITA TEFLON VEDA ROSCA 18mm x 25m | M | 0.56
005706 | LUVA PVC ROSCAVEL 1.1/4"" | UN | 4.77
099034 | AJUDANTE DE BOMBEIRO OU ENCANADOR | H | 1.53
099200 | BOMBEIRO OU ENCANADOR | H | 2.16
| LEIS SOCIAIS (120.30%) |  | 4.44
| TOTAL |  | 13.46
052603 | LUVA PVC ROSCA DIAM. 1.1/2""
COD | DESCRICAO | UNI | PRECO TOTAL
004636 | FITA TEFLON VEDA ROSCA 18mm x 25m | M | 0.67
005707 | LUVA PVC ROSCAVEL 1.1/2"" | UN | 5.2
099034 | AJUDANTE DE BOMBEIRO OU ENCANADOR | H | 1.68
099200 | BOMBEIRO OU ENCANADOR | H | 2.37
| LEIS SOCIAIS (120.30%) |  | 4.87
| TOTAL |  | 14.79
052604 | LUVA PVC ROSCA DIAM. 2""
COD | DESCRICAO | UNI | PRECO TOTAL
004636 | FITA TEFLON VEDA ROSCA 18mm x 25m | M | 0.22
005708 | LUVA PVC ROSCAVEL 2"" | UN | 10.42
099034 | AJUDANTE DE BOMBEIRO OU ENCANADOR | H | 1.96
099200 | BOMBEIRO OU ENCANADOR | H | 2.76
| LEIS SOCIAIS (120.30%) |  | 5.68
| TOTAL |  | 21.04
052605 | PONTO DE AGUA QUENTE TUBOS DE COBRE 28mm CLASSE E
COD | DESCRICAO | UNI | PRECO TOTAL
000743 | LUVA COBRE REF. 600 28mm | UN | 1.7
000808 | TUBO COBRE RIGIDO CLASSE A 28mm 0,683kg/m NBR 13206 | M | 29.94
004822 | SOLDA FOSCOPE PARA FIXACAO DE CONEXOES EM COBRE | G | 7.38
006273 | PASTA PARA SOLDA (FLUXO)97 x 3 (Sn Cu) | G | 4.71
006275 | ESCOVA DE ACO 6 FIEIRAS SEM CABO | UN | 4.37
006276 | MACARICO GAS GL C/MANGUEIRA-SERVICOS IMPERMEABILIZACAO | UN | 0.69
006289 | UNIAO S/A COBRE/BRONZE 28mm ELUMA | UN | 2.69
006417 | COTOVELO COBRE 90 28mm | UN | 12.64
006426 | TE COBRE REF. 611 28mm | UN | 4.51
065523 | ELUMAFLEX 28mm x 10mm | M | 6.74
099034 | AJUDANTE DE BOMBEIRO OU ENCANADOR | H | 35.07
099200 | BOMBEIRO OU ENCANADOR | H | 44.04
| LEIS SOCIAIS (120.30%) |  | 95.17
| TOTAL |  | 249.65
052606 | PONTO DE AGUA QUENTE TUBOS DE COBRE 35mm CLASSE E
COD | DESCRICAO | UNI | PRECO TOTAL
000809 | TUBO COBRE RIGIDO CLASSE A 35mm 1,045kg/m - 1.1/4"" | M | 43.72
004822 | SOLDA FOSCOPE PARA FIXACAO DE CONEXOES EM COBRE | G | 9.22
006275 | ESCOVA DE ACO 6 FIEIRAS SEM CABO | UN | 5.58
006276 | MACARICO GAS GL C/MANGUEIRA-SERVICOS IMPERMEABILIZACAO | UN | 0.87
006290 | UNIAO S/A COBRE/BRONZE 35mm ELUMA | UN | 4.54
006418 | COTOVELO COBRE 90 35mm | UN | 24.87
006427 | TE COBRE REF. 611 35mm | UN | 9.92
006435 | LUVA COBRE REF. 600 35mm | UN | 374.16
050899 | ELUMAFLEX 35mm x 10mm | M | 9.3
099034 | AJUDANTE DE BOMBEIRO OU ENCANADOR | H | 44.52
099200 | BOMBEIRO OU ENCANADOR | H | 58.1
| LEIS SOCIAIS (120.30%) |  | 123.45
| TOTAL |  | 708.25
052607 | PONTO DE AGUA QUENTE TUBOS DE COBRE 42mm CLASSE E
COD | DESCRICAO | UNI | PRECO TOTAL
000737 | LUVA COBRE REF. 600 42mm | UN | 5.05
000810 | TUBO COBRE RIGIDO CLASSE A 42mm 1,261kg/m NBR 13206 | M | 99.31
004118 | ACO CA 60 8,0mm (0,395 kg/m) | KG | 6.18
004822 | SOLDA FOSCOPE PARA FIXACAO DE CONEXOES EM COBRE | G | 11.06
006273 | PASTA PARA SOLDA (FLUXO)97 x 3 (Sn Cu) | G | 7.05
006275 | ESCOVA DE ACO 6 FIEIRAS SEM CABO | UN | 6.71
006276 | MACARICO GAS GL C/MANGUEIRA-SERVICOS IMPERMEABILIZACAO | UN | 1.04
006291 | UNIAO S/A COBRE/BRONZE 42mm ELUMA | UN | 6.51
006428 | TE COBRE REF. 611 42mm | UN | 12.79
050900 | ELUMAFLEX 42mm x 10mm | M | 10.16
099034 | AJUDANTE DE BOMBEIRO OU ENCANADOR | H | 53.48
099200 | BOMBEIRO OU ENCANADOR | H | 66.12
| LEIS SOCIAIS (120.30%) |  | 143.88
| TOTAL |  | 429.34
052608 | PONTO DE AGUA QUENTE TUBOS DE COBRE 54mm CLASSE E
COD | DESCRICAO | UNI | PRECO TOTAL
000734 | LUVA COBRE REF. 600 54mm | UN | 8
000811 | TUBO COBRE RIGIDO CLASSE A 54mm 1,775kg/m NBR 13206 | M | 140.58
004822 | SOLDA FOSCOPE PARA FIXACAO DE CONEXOES EM COBRE | G | 14.75
006273 | PASTA PARA SOLDA (FLUXO)97 x 3 (Sn Cu) | G | 9.08
006275 | ESCOVA DE ACO 6 FIEIRAS SEM CABO | UN | 8.58
006276 | MACARICO GAS GL C/MANGUEIRA-SERVICOS IMPERMEABILIZACAO | UN | 1.34
006292 | UNIAO S/A COBRE/BRONZE 54mm ELUMA | UN | 10.23
006420 | COTOVELO COBRE 90 54mm | UN | 60.52
006429 | TE COBRE REF. 611 54mm | UN | 25.88
050901 | ELUMAFLEX 54mm x 10mm | M | 11.16
099034 | AJUDANTE DE BOMBEIRO OU ENCANADOR | H | 68.74
099200 | BOMBEIRO OU ENCANADOR | H | 85.02
| LEIS SOCIAIS (120.30%) |  | 184.97
| TOTAL |  | 628.85
052609 | LUVA DE CORRER PVC SOLDAVEL 25mm
COD | DESCRICAO | UNI | PRECO TOTAL
003389 | ADESIVO PARA PVC bisnaga de 75 gramas | UN | 0.13
003487 | LIXA PARA MADEIRA S422 NORTON 100 | UN | 0.01
003889 | SOLUCAO LIMPADORA PARA TUBOS PVC FRASCO 1 LITRO | UN | 0.5
014972 | LUVA DE CORRER PVC SOLDAVEL 25mm | UN | 8.43
099034 | AJUDANTE DE BOMBEIRO OU ENCANADOR | H | 2.8
099200 | BOMBEIRO OU ENCANADOR | H | 3.96
| LEIS SOCIAIS (120.30%) |  | 8.13
| TOTAL |  | 23.96
052610 | LUVA REDUCAO PVC ROSCA 3/4""x1/2""
COD | DESCRICAO | UNI | PRECO TOTAL
004636 | FITA TEFLON VEDA ROSCA 18mm x 25m | M | 0.33
005770 | LUVA REDUCAO PVC ROSCAVEL 3/4"" x 1/2"" | UN | 1.8
099034 | AJUDANTE DE BOMBEIRO OU ENCANADOR | H | 1.33
099200 | BOMBEIRO OU ENCANADOR | H | 1.88
| LEIS SOCIAIS (120.30%) |  | 3.86
| TOTAL |  | 9.2
052611 | LUVA REDUCAO PVC ROSCA 1""x3/4""
COD | DESCRICAO | UNI | PRECO TOTAL
004636 | FITA TEFLON VEDA ROSCA 18mm x 25m | M | 0.45
005769 | LUVA REDUCAO PVC ROSCAVEL 1"" x 3/4"" | UN | 0.9
099034 | AJUDANTE DE BOMBEIRO OU ENCANADOR | H | 1.43
099200 | BOMBEIRO OU ENCANADOR | H | 2.03
| LEIS SOCIAIS (120.30%) |  | 4.16
| TOTAL |  | 8.97
052612 | LUVA PVC/LATAO SOLDA/ROSCA DIAM. 25mmx3/4""
COD | DESCRICAO | UNI | PRECO TOTAL
003389 | ADESIVO PARA PVC bisnaga de 75 gramas | UN | 0.28
003487 | LIXA PARA MADEIRA S422 NORTON 100 | UN | 0
003889 | SOLUCAO LIMPADORA PARA TUBOS PVC FRASCO 1 LITRO | UN | 0.1
004636 | FITA TEFLON VEDA ROSCA 18mm x 25m | M | 0.08
005678 | LUVA PVC SOLDAVEL TRANSICAO BUCHA DE LATAO 25mm x 3/4"" | UN | 3.96
099034 | AJUDANTE DE BOMBEIRO OU ENCANADOR | H | 1.36
099200 | BOMBEIRO OU ENCANADOR | H | 1.93
| LEIS SOCIAIS (120.30%) |  | 3.96
| TOTAL |  | 11.67
052613 | LUVA PVC/LATAO SOLDA/ROSCA DIAM. 20mmx1/2""
COD | DESCRICAO | UNI | PRECO TOTAL
003389 | ADESIVO PARA PVC bisnaga de 75 gramas | UN | 0.17
003487 | LIXA PARA MADEIRA S422 NORTON 100 | UN | 0
003889 | SOLUCAO LIMPADORA PARA TUBOS PVC FRASCO 1 LITRO | UN | 0.08
005677 | LUVA PVC SOLDAVEL TRANSICAO BUCHA DE LATAO 20mm x 1/2"" | UN | 6.1
099034 | AJUDANTE DE BOMBEIRO OU ENCANADOR | H | 1.26
099200 | BOMBEIRO OU ENCANADOR | H | 1.78
| LEIS SOCIAIS (120.30%) |  | 3.66
| TOTAL |  | 13.05
052614 | TE REDUCAO PVC ROSCA DIAM. 3/4""x1/2""
COD | DESCRICAO | UNI | PRECO TOTAL
004636 | FITA TEFLON VEDA ROSCA 18mm x 25m | M | 0.5
006749 | TE REDUCAO 90 PVC 3/4"" x 1/2"" | UN | 3.05
099034 | AJUDANTE DE BOMBEIRO OU ENCANADOR | H | 2.02
099200 | BOMBEIRO OU ENCANADOR | H | 2.86
| LEIS SOCIAIS (120.30%) |  | 5.87
| TOTAL |  | 14.3
052615 | TE REDUCAO PVC ROSCA DIAM. 1""x3/4""
COD | DESCRICAO | UNI | PRECO TOTAL
004636 | FITA TEFLON VEDA ROSCA 18mm x 25m | M | 0.67
005767 | TE REDUCAO 90 PVC 1"" x 3/4"" | UN | 5.43
099034 | AJUDANTE DE BOMBEIRO OU ENCANADOR | H | 2.17
099200 | BOMBEIRO OU ENCANADOR | H | 3.07
| LEIS SOCIAIS (120.30%) |  | 6.3
| TOTAL |  | 17.64
052616 | TE REDUCAO PVC ROSCA DIAM. 1.1/2""x3/4""
COD | DESCRICAO | UNI | PRECO TOTAL
004636 | FITA TEFLON VEDA ROSCA 18mm x 25m | M | 1.01
005768 | TE REDUCAO 90 PVC 1.1/2"" x 3/4"" | UN | 9.53
099034 | AJUDANTE DE BOMBEIRO OU ENCANADOR | H | 2.66
099200 | BOMBEIRO OU ENCANADOR | H | 3.76
| LEIS SOCIAIS (120.30%) |  | 7.72
| TOTAL |  | 24.68
052617 | JOELHO REDUCAO PVC ROSCA 3/4""x1/2""
COD | DESCRICAO | UNI | PRECO TOTAL
004636 | FITA TEFLON VEDA ROSCA 18mm x 25m | M | 0.33
005771 | JOELHO 90 REDUCAO PVC ROSCAVEL 3/4"" x 1/2"" | UN | 1.61
099034 | AJUDANTE DE BOMBEIRO OU ENCANADOR | H | 1.33
099200 | BOMBEIRO OU ENCANADOR | H | 1.88
| LEIS SOCIAIS (120.30%) |  | 3.86
| TOTAL |  | 9.01
052618 | UNIAO S/A COBRE/BRONZE 15mm ELUMA
COD | DESCRICAO | UNI | PRECO TOTAL
004822 | SOLDA FOSCOPE PARA FIXACAO DE CONEXOES EM COBRE | G | 0.48
006273 | PASTA PARA SOLDA (FLUXO)97 x 3 (Sn Cu) | G | 0.25
006275 | ESCOVA DE ACO 6 FIEIRAS SEM CABO | UN | 0.08
006276 | MACARICO GAS GL C/MANGUEIRA-SERVICOS IMPERMEABILIZACAO | UN | 0.05
006287 | UNIAO S/A COBRE/BRONZE 15mm ELUMA | UN | 15.07
099034 | AJUDANTE DE BOMBEIRO OU ENCANADOR | H | 2.53
099200 | BOMBEIRO OU ENCANADOR | H | 3.57
| LEIS SOCIAIS (120.30%) |  | 7.34
| TOTAL |  | 29.37
052619 | UNIAO S/A COBRE/BRONZE 22mm ELUMA
COD | DESCRICAO | UNI | PRECO TOTAL
004822 | SOLDA FOSCOPE PARA FIXACAO DE CONEXOES EM COBRE | G | 0.07
006273 | PASTA PARA SOLDA (FLUXO)97 x 3 (Sn Cu) | G | 0.12
006275 | ESCOVA DE ACO 6 FIEIRAS SEM CABO | UN | 0.16
006276 | MACARICO GAS GL C/MANGUEIRA-SERVICOS IMPERMEABILIZACAO | UN | 0.1
006288 | UNIAO S/A COBRE/BRONZE 22mm ELUMA | UN | 9.07
099034 | AJUDANTE DE BOMBEIRO OU ENCANADOR | H | 3.12
099200 | BOMBEIRO OU ENCANADOR | H | 4.41
| LEIS SOCIAIS (120.30%) |  | 9.06
| TOTAL |  | 26.11
052620 | UNIAO S/A COBRE/BRONZE 28mm ELUMA
COD | DESCRICAO | UNI | PRECO TOTAL
004822 | SOLDA FOSCOPE PARA FIXACAO DE CONEXOES EM COBRE | G | 1.1
006273 | PASTA PARA SOLDA (FLUXO)97 x 3 (Sn Cu) | G | 0.55
006275 | ESCOVA DE ACO 6 FIEIRAS SEM CABO | UN | 0.16
006276 | MACARICO GAS GL C/MANGUEIRA-SERVICOS IMPERMEABILIZACAO | UN | 0.11
006289 | UNIAO S/A COBRE/BRONZE 28mm ELUMA | UN | 13.47
099034 | AJUDANTE DE BOMBEIRO OU ENCANADOR | H | 3.1
099200 | BOMBEIRO OU ENCANADOR | H | 4.39
| LEIS SOCIAIS (120.30%) |  | 9.01
| TOTAL |  | 31.89
052621 | UNIAO S/A COBRE/BRONZE 35mm ELUMA
COD | DESCRICAO | UNI | PRECO TOTAL
004822 | SOLDA FOSCOPE PARA FIXACAO DE CONEXOES EM COBRE | G | 1.45
006273 | PASTA PARA SOLDA (FLUXO)97 x 3 (Sn Cu) | G | 0.71
006275 | ESCOVA DE ACO 6 FIEIRAS SEM CABO | UN | 0.23
006276 | MACARICO GAS GL C/MANGUEIRA-SERVICOS IMPERMEABILIZACAO | UN | 0.14
006290 | UNIAO S/A COBRE/BRONZE 35mm ELUMA | UN | 22.68
099034 | AJUDANTE DE BOMBEIRO OU ENCANADOR | H | 3.68
099200 | BOMBEIRO OU ENCANADOR | H | 5.2
| LEIS SOCIAIS (120.30%) |  | 10.68
| TOTAL |  | 44.77
052622 | UNIAO S/A COBRE/BRONZE 42mm ELUMA
COD | DESCRICAO | UNI | PRECO TOTAL
004822 | SOLDA FOSCOPE PARA FIXACAO DE CONEXOES EM COBRE | G | 3.04
006273 | PASTA PARA SOLDA (FLUXO)97 x 3 (Sn Cu) | G | 1.51
006275 | ESCOVA DE ACO 6 FIEIRAS SEM CABO | UN | 0.39
006276 | MACARICO GAS GL C/MANGUEIRA-SERVICOS IMPERMEABILIZACAO | UN | 0.16
006291 | UNIAO S/A COBRE/BRONZE 42mm ELUMA | UN | 32.53
099034 | AJUDANTE DE BOMBEIRO OU ENCANADOR | H | 4.91
099200 | BOMBEIRO OU ENCANADOR | H | 6.94
| LEIS SOCIAIS (120.30%) |  | 14.26
| TOTAL |  | 63.74
052623 | UNIAO S/A COBRE/BRONZE 54mm ELUMA
COD | DESCRICAO | UNI | PRECO TOTAL
004822 | SOLDA FOSCOPE PARA FIXACAO DE CONEXOES EM COBRE | G | 4.14
006273 | PASTA PARA SOLDA (FLUXO)97 x 3 (Sn Cu) | G | 2.06
006275 | ESCOVA DE ACO 6 FIEIRAS SEM CABO | UN | 0.55
006276 | MACARICO GAS GL C/MANGUEIRA-SERVICOS IMPERMEABILIZACAO | UN | 0.2
006292 | UNIAO S/A COBRE/BRONZE 54mm ELUMA | UN | 51.15
099034 | AJUDANTE DE BOMBEIRO OU ENCANADOR | H | 5.85
099200 | BOMBEIRO OU ENCANADOR | H | 8.27
| LEIS SOCIAIS (120.30%) |  | 16.99
| TOTAL |  | 89.21
052624 | UNIAO S/A COBRE/BRONZE 66mm ELUMA
COD | DESCRICAO | UNI | PRECO TOTAL
004822 | SOLDA FOSCOPE PARA FIXACAO DE CONEXOES EM COBRE | G | 5.18
006273 | PASTA PARA SOLDA (FLUXO)97 x 3 (Sn Cu) | G | 2.33
006275 | ESCOVA DE ACO 6 FIEIRAS SEM CABO | UN | 0.66
006276 | MACARICO GAS GL C/MANGUEIRA-SERVICOS IMPERMEABILIZACAO | UN | 0.23
006293 | UNIAO S/A COBRE/BRONZE 66mm ELUMA | UN | 110.94
099034 | AJUDANTE DE BOMBEIRO OU ENCANADOR | H | 7.65
099200 | BOMBEIRO OU ENCANADOR | H | 10.82
| LEIS SOCIAIS (120.30%) |  | 22.22
| TOTAL |  | 160.03
052625 | UNIAO S/A COBRE/BRONZE 79mm ELUMA
COD | DESCRICAO | UNI | PRECO TOTAL
004822 | SOLDA FOSCOPE PARA FIXACAO DE CONEXOES EM COBRE | G | 6.21
006273 | PASTA PARA SOLDA (FLUXO)97 x 3 (Sn Cu) | G | 2.6
006275 | ESCOVA DE ACO 6 FIEIRAS SEM CABO | UN | 0.98
006276 | MACARICO GAS GL C/MANGUEIRA-SERVICOS IMPERMEABILIZACAO | UN | 0.24
006294 | UNIAO S/A COBRE/BRONZE 79mm ELUMA | UN | 252.46
099034 | AJUDANTE DE BOMBEIRO OU ENCANADOR | H | 8.74
099200 | BOMBEIRO OU ENCANADOR | H | 12.36
| LEIS SOCIAIS (120.30%) |  | 25.38
| TOTAL |  | 308.97
052626 | UNIAO S/A COBRE/BRONZE 104mm ELUMA
COD | DESCRICAO | UNI | PRECO TOTAL
004822 | SOLDA FOSCOPE PARA FIXACAO DE CONEXOES EM COBRE | G | 7.8
006273 | PASTA PARA SOLDA (FLUXO)97 x 3 (Sn Cu) | G | 2.88
006275 | ESCOVA DE ACO 6 FIEIRAS SEM CABO | UN | 1.37
006276 | MACARICO GAS GL C/MANGUEIRA-SERVICOS IMPERMEABILIZACAO | UN | 0.27
006295 | UNIAO S/A COBRE/BRONZE 104mm ELUMA | UN | 337.6
099034 | AJUDANTE DE BOMBEIRO OU ENCANADOR | H | 10.97
099200 | BOMBEIRO OU ENCANADOR | H | 15.51
| LEIS SOCIAIS (120.30%) |  | 31.86
| TOTAL |  | 408.26
052627 | LUVA COBRE REF. 600 15mm
COD | DESCRICAO | UNI | PRECO TOTAL
004822 | SOLDA FOSCOPE PARA FIXACAO DE CONEXOES EM COBRE | G | 0.97
006272 | LUVA COBRE REF. 600 15mm | UN | 1.4
006273 | PASTA PARA SOLDA (FLUXO)97 x 3 (Sn Cu) | G | 0.49
006275 | ESCOVA DE ACO 6 FIEIRAS SEM CABO | UN | 0.08
006276 | MACARICO GAS GL C/MANGUEIRA-SERVICOS IMPERMEABILIZACAO | UN | 0.05
099034 | AJUDANTE DE BOMBEIRO OU ENCANADOR | H | 2.45
099200 | BOMBEIRO OU ENCANADOR | H | 3.47
| LEIS SOCIAIS (120.30%) |  | 7.12
| TOTAL |  | 16.03
052628 | LUVA COBRE REF. 600 22mm
COD | DESCRICAO | UNI | PRECO TOTAL
000746 | LUVA COBRE REF. 600 22mm | UN | 2.65
004822 | SOLDA FOSCOPE PARA FIXACAO DE CONEXOES EM COBRE | G | 1.66
006273 | PASTA PARA SOLDA (FLUXO)97 x 3 (Sn Cu) | G | 0.82
006275 | ESCOVA DE ACO 6 FIEIRAS SEM CABO | UN | 0.16
006276 | MACARICO GAS GL C/MANGUEIRA-SERVICOS IMPERMEABILIZACAO | UN | 0.08
099034 | AJUDANTE DE BOMBEIRO OU ENCANADOR | H | 2.52
099200 | BOMBEIRO OU ENCANADOR | H | 3.56
| LEIS SOCIAIS (120.30%) |  | 7.31
| TOTAL |  | 18.76
052629 | LUVA COBRE REF. 600 28mm
COD | DESCRICAO | UNI | PRECO TOTAL
000743 | LUVA COBRE REF. 600 28mm | UN | 5.3
004822 | SOLDA FOSCOPE PARA FIXACAO DE CONEXOES EM COBRE | G | 2.21
006273 | PASTA PARA SOLDA (FLUXO)97 x 3 (Sn Cu) | G | 1.1
006275 | ESCOVA DE ACO 6 FIEIRAS SEM CABO | UN | 0.16
006276 | MACARICO GAS GL C/MANGUEIRA-SERVICOS IMPERMEABILIZACAO | UN | 0.11
099034 | AJUDANTE DE BOMBEIRO OU ENCANADOR | H | 3.01
099200 | BOMBEIRO OU ENCANADOR | H | 4.25
| LEIS SOCIAIS (120.30%) |  | 8.73
| TOTAL |  | 24.87
052630 | LUVA COBRE REF. 600 35mm
COD | DESCRICAO | UNI | PRECO TOTAL
000740 | CONECTOR MULTIPLO PLASTICO 24 PARES 25mm | UN | 21.2
004822 | SOLDA FOSCOPE PARA FIXACAO DE CONEXOES EM COBRE | G | 2.9
006273 | PASTA PARA SOLDA (FLUXO)97 x 3 (Sn Cu) | G | 1.42
006275 | ESCOVA DE ACO 6 FIEIRAS SEM CABO | UN | 20.28
006276 | MACARICO GAS GL C/MANGUEIRA-SERVICOS IMPERMEABILIZACAO | UN | 0.13
099034 | AJUDANTE DE BOMBEIRO OU ENCANADOR | H | 3.57
099200 | BOMBEIRO OU ENCANADOR | H | 5.05
| LEIS SOCIAIS (120.30%) |  | 10.37
| TOTAL |  | 64.92
052631 | LUVA COBRE REF. 600 42mm
COD | DESCRICAO | UNI | PRECO TOTAL
000737 | LUVA COBRE REF. 600 42mm | UN | 15.77
004822 | SOLDA FOSCOPE PARA FIXACAO DE CONEXOES EM COBRE | G | 6.07
006273 | PASTA PARA SOLDA (FLUXO)97 x 3 (Sn Cu) | G | 3.01
006275 | ESCOVA DE ACO 6 FIEIRAS SEM CABO | UN | 0.39
006276 | MACARICO GAS GL C/MANGUEIRA-SERVICOS IMPERMEABILIZACAO | UN | 0.16
099034 | AJUDANTE DE BOMBEIRO OU ENCANADOR | H | 4.76
099200 | BOMBEIRO OU ENCANADOR | H | 6.73
| LEIS SOCIAIS (120.30%) |  | 13.82
| TOTAL |  | 50.71
052632 | LUVA COBRE REF. 600 54mm
COD | DESCRICAO | UNI | PRECO TOTAL
000734 | LUVA COBRE REF. 600 54mm | UN | 25
004822 | SOLDA FOSCOPE PARA FIXACAO DE CONEXOES EM COBRE | G | 8.28
006273 | PASTA PARA SOLDA (FLUXO)97 x 3 (Sn Cu) | G | 4.11
006275 | ESCOVA DE ACO 6 FIEIRAS SEM CABO | UN | 0.55
006276 | MACARICO GAS GL C/MANGUEIRA-SERVICOS IMPERMEABILIZACAO | UN | 0.2
099034 | AJUDANTE DE BOMBEIRO OU ENCANADOR | H | 5.67
099200 | BOMBEIRO OU ENCANADOR | H | 8.02
| LEIS SOCIAIS (120.30%) |  | 16.47
| TOTAL |  | 68.3
052633 | LUVA COBRE REF. 600 66mm
COD | DESCRICAO | UNI | PRECO TOTAL
000731 | LUVA COBRE REF. 600 66mm | UN | 79.1
004822 | SOLDA FOSCOPE PARA FIXACAO DE CONEXOES EM COBRE | G | 10.35
006273 | PASTA PARA SOLDA (FLUXO)97 x 3 (Sn Cu) | G | 4.66
006275 | ESCOVA DE ACO 6 FIEIRAS SEM CABO | UN | 0.66
006276 | MACARICO GAS GL C/MANGUEIRA-SERVICOS IMPERMEABILIZACAO | UN | 0.23
099034 | AJUDANTE DE BOMBEIRO OU ENCANADOR | H | 7.42
099200 | BOMBEIRO OU ENCANADOR | H | 10.49
| LEIS SOCIAIS (120.30%) |  | 21.55
| TOTAL |  | 134.46
052634 | LUVA COBRE REF. 600 79mm
COD | DESCRICAO | UNI | PRECO TOTAL
004822 | SOLDA FOSCOPE PARA FIXACAO DE CONEXOES EM COBRE | G | 12.42
006273 | PASTA PARA SOLDA (FLUXO)97 x 3 (Sn Cu) | G | 5.21
006275 | ESCOVA DE ACO 6 FIEIRAS SEM CABO | UN | 0.98
006276 | MACARICO GAS GL C/MANGUEIRA-SERVICOS IMPERMEABILIZACAO | UN | 0.24
006439 | LUVA COBRE REF. 600 79mm | UN | 122
099034 | AJUDANTE DE BOMBEIRO OU ENCANADOR | H | 8.47
099200 | BOMBEIRO OU ENCANADOR | H | 11.98
| LEIS SOCIAIS (120.30%) |  | 24.6
| TOTAL |  | 185.9
052635 | LUVA COBRE REF. 600 104mm
COD | DESCRICAO | UNI | PRECO TOTAL
004822 | SOLDA FOSCOPE PARA FIXACAO DE CONEXOES EM COBRE | G | 15.59
006273 | PASTA PARA SOLDA (FLUXO)97 x 3 (Sn Cu) | G | 5.75
006275 | ESCOVA DE ACO 6 FIEIRAS SEM CABO | UN | 1.37
006276 | MACARICO GAS GL C/MANGUEIRA-SERVICOS IMPERMEABILIZACAO | UN | 0.27
006440 | LUVA COBRE REF. 600 104mm | UN | 181.1
099034 | AJUDANTE DE BOMBEIRO OU ENCANADOR | H | 10.64
099200 | BOMBEIRO OU ENCANADOR | H | 15.04
| LEIS SOCIAIS (120.30%) |  | 30.89
| TOTAL |  | 260.65
052636 | TE COBRE REF. 611 15mm
COD | DESCRICAO | UNI | PRECO TOTAL
004822 | SOLDA FOSCOPE PARA FIXACAO DE CONEXOES EM COBRE | G | 1.45
006273 | PASTA PARA SOLDA (FLUXO)97 x 3 (Sn Cu) | G | 0.74
006275 | ESCOVA DE ACO 6 FIEIRAS SEM CABO | UN | 0.08
006276 | MACARICO GAS GL C/MANGUEIRA-SERVICOS IMPERMEABILIZACAO | UN | 0.05
006424 | TE COBRE REF. 611 15mm | UN | 3.38
099034 | AJUDANTE DE BOMBEIRO OU ENCANADOR | H | 2.45
099200 | BOMBEIRO OU ENCANADOR | H | 3.47
| LEIS SOCIAIS (120.30%) |  | 7.12
| TOTAL |  | 18.74
052637 | TE COBRE REF. 611 22mm
COD | DESCRICAO | UNI | PRECO TOTAL
004822 | SOLDA FOSCOPE PARA FIXACAO DE CONEXOES EM COBRE | G | 2.48
006273 | PASTA PARA SOLDA (FLUXO)97 x 3 (Sn Cu) | G | 1.23
006275 | ESCOVA DE ACO 6 FIEIRAS SEM CABO | UN | 0.16
006425 | TE COBRE REF. 611 22mm | UN | 7.02
099034 | AJUDANTE DE BOMBEIRO OU ENCANADOR | H | 2.52
099200 | BOMBEIRO OU ENCANADOR | H | 3.56
| LEIS SOCIAIS (120.30%) |  | 7.31
| TOTAL |  | 24.28
052638 | TE COBRE REF. 611 28mm
COD | DESCRICAO | UNI | PRECO TOTAL
004822 | SOLDA FOSCOPE PARA FIXACAO DE CONEXOES EM COBRE | G | 3.31
006273 | PASTA PARA SOLDA (FLUXO)97 x 3 (Sn Cu) | G | 1.64
006275 | ESCOVA DE ACO 6 FIEIRAS SEM CABO | UN | 0.16
006276 | MACARICO GAS GL C/MANGUEIRA-SERVICOS IMPERMEABILIZACAO | UN | 0.11
006426 | TE COBRE REF. 611 28mm | UN | 11.87
099034 | AJUDANTE DE BOMBEIRO OU ENCANADOR | H | 3.01
099200 | BOMBEIRO OU ENCANADOR | H | 4.25
| LEIS SOCIAIS (120.30%) |  | 8.73
| TOTAL |  | 33.08
052639 | TE COBRE REF. 611 35mm
COD | DESCRICAO | UNI | PRECO TOTAL
004822 | SOLDA FOSCOPE PARA FIXACAO DE CONEXOES EM COBRE | G | 4.35
006273 | PASTA PARA SOLDA (FLUXO)97 x 3 (Sn Cu) | G | 2.14
006275 | ESCOVA DE ACO 6 FIEIRAS SEM CABO | UN | 0.23
006276 | MACARICO GAS GL C/MANGUEIRA-SERVICOS IMPERMEABILIZACAO | UN | 0.14
006427 | TE COBRE REF. 611 35mm | UN | 26.1
099034 | AJUDANTE DE BOMBEIRO OU ENCANADOR | H | 3.57
099200 | BOMBEIRO OU ENCANADOR | H | 5.05
| LEIS SOCIAIS (120.30%) |  | 10.37
| TOTAL |  | 51.95
052640 | TE COBRE REF. 611 42mm
COD | DESCRICAO | UNI | PRECO TOTAL
004822 | SOLDA FOSCOPE PARA FIXACAO DE CONEXOES EM COBRE | G | 9.11
006273 | PASTA PARA SOLDA (FLUXO)97 x 3 (Sn Cu) | G | 4.52
006275 | ESCOVA DE ACO 6 FIEIRAS SEM CABO | UN | 0.39
006276 | MACARICO GAS GL C/MANGUEIRA-SERVICOS IMPERMEABILIZACAO | UN | 0.16
006428 | TE COBRE REF. 611 42mm | UN | 33.65
099034 | AJUDANTE DE BOMBEIRO OU ENCANADOR | H | 4.76
099200 | BOMBEIRO OU ENCANADOR | H | 6.73
| LEIS SOCIAIS (120.30%) |  | 13.82
| TOTAL |  | 73.14
052641 | TE COBRE REF. 611 54mm
COD | DESCRICAO | UNI | PRECO TOTAL
004822 | SOLDA FOSCOPE PARA FIXACAO DE CONEXOES EM COBRE | G | 12.42
006273 | PASTA PARA SOLDA (FLUXO)97 x 3 (Sn Cu) | G | 6.17
006275 | ESCOVA DE ACO 6 FIEIRAS SEM CABO | UN | 0.55
006276 | MACARICO GAS GL C/MANGUEIRA-SERVICOS IMPERMEABILIZACAO | UN | 0.2
006429 | TE COBRE REF. 611 54mm | UN | 68.1
099034 | AJUDANTE DE BOMBEIRO OU ENCANADOR | H | 5.67
099200 | BOMBEIRO OU ENCANADOR | H | 8.02
| LEIS SOCIAIS (120.30%) |  | 16.47
| TOTAL |  | 117.6
052642 | TE COBRE REF. 611 66mm
COD | DESCRICAO | UNI | PRECO TOTAL
004822 | SOLDA FOSCOPE PARA FIXACAO DE CONEXOES EM COBRE | G | 12.42
006273 | PASTA PARA SOLDA (FLUXO)97 x 3 (Sn Cu) | G | 6.17
006275 | ESCOVA DE ACO 6 FIEIRAS SEM CABO | UN | 0.66
006276 | MACARICO GAS GL C/MANGUEIRA-SERVICOS IMPERMEABILIZACAO | UN | 0.23
006430 | TE COBRE REF. 611 66mm | UN | 194.1
099034 | AJUDANTE DE BOMBEIRO OU ENCANADOR | H | 7.42
| LEIS SOCIAIS (120.30%) |  | 8.93
| TOTAL |  | 229.93
052643 | TE COBRE REF. 611 79mm
COD | DESCRICAO | UNI | PRECO TOTAL
004822 | SOLDA FOSCOPE PARA FIXACAO DE CONEXOES EM COBRE | G | 18.63
006273 | PASTA PARA SOLDA (FLUXO)97 x 3 (Sn Cu) | G | 7.81
006275 | ESCOVA DE ACO 6 FIEIRAS SEM CABO | UN | 0.98
006276 | MACARICO GAS GL C/MANGUEIRA-SERVICOS IMPERMEABILIZACAO | UN | 0.24
006431 | TE COBRE REF. 611 79mm | UN | 312.48
099034 | AJUDANTE DE BOMBEIRO OU ENCANADOR | H | 8.47
099200 | BOMBEIRO OU ENCANADOR | H | 11.98
| LEIS SOCIAIS (120.30%) |  | 24.6
| TOTAL |  | 385.19
052644 | TE COBRE REF. 611 104mm
COD | DESCRICAO | UNI | PRECO TOTAL
004822 | SOLDA FOSCOPE PARA FIXACAO DE CONEXOES EM COBRE | G | 23.39
006273 | PASTA PARA SOLDA (FLUXO)97 x 3 (Sn Cu) | G | 8.63
006275 | ESCOVA DE ACO 6 FIEIRAS SEM CABO | UN | 1.37
006276 | MACARICO GAS GL C/MANGUEIRA-SERVICOS IMPERMEABILIZACAO | UN | 0.27
006432 | TE COBRE REF. 611 104mm | UN | 645.18
099034 | AJUDANTE DE BOMBEIRO OU ENCANADOR | H | 10.64
099200 | BOMBEIRO OU ENCANADOR | H | 15.04
| LEIS SOCIAIS (120.30%) |  | 30.89
| TOTAL |  | 735.41
052645 | CURVA 45 COBRE REF. 606 15mm
COD | DESCRICAO | UNI | PRECO TOTAL
004822 | SOLDA FOSCOPE PARA FIXACAO DE CONEXOES EM COBRE | G | 0.48
006273 | PASTA PARA SOLDA (FLUXO)97 x 3 (Sn Cu) | G | 0.25
006275 | ESCOVA DE ACO 6 FIEIRAS SEM CABO | UN | 0.08
006276 | MACARICO GAS GL C/MANGUEIRA-SERVICOS IMPERMEABILIZACAO | UN | 0.05
006296 | CURVA 45 COBRE 15mm | UN | 2.42
099034 | AJUDANTE DE BOMBEIRO OU ENCANADOR | H | 2.45
099200 | BOMBEIRO OU ENCANADOR | H | 3.47
| LEIS SOCIAIS (120.30%) |  | 7.12
| TOTAL |  | 16.32
052646 | CURVA 45 COBRE REF. 606 22mm
COD | DESCRICAO | UNI | PRECO TOTAL
004822 | SOLDA FOSCOPE PARA FIXACAO DE CONEXOES EM COBRE | G | 0.83
006273 | PASTA PARA SOLDA (FLUXO)97 x 3 (Sn Cu) | G | 0.41
006275 | ESCOVA DE ACO 6 FIEIRAS SEM CABO | UN | 0.16
006276 | MACARICO GAS GL C/MANGUEIRA-SERVICOS IMPERMEABILIZACAO | UN | 0.08
006297 | CURVA 45 COBRE 22mm | UN | 5.37
099034 | AJUDANTE DE BOMBEIRO OU ENCANADOR | H | 2.52
099200 | BOMBEIRO OU ENCANADOR | H | 3.56
| LEIS SOCIAIS (120.30%) |  | 7.31
| TOTAL |  | 20.24
052647 | CURVA 45 COBRE REF. 606 28mm
COD | DESCRICAO | UNI | PRECO TOTAL
004822 | SOLDA FOSCOPE PARA FIXACAO DE CONEXOES EM COBRE | G | 1.1
006273 | PASTA PARA SOLDA (FLUXO)97 x 3 (Sn Cu) | G | 0.55
006275 | ESCOVA DE ACO 6 FIEIRAS SEM CABO | UN | 0.16
006276 | MACARICO GAS GL C/MANGUEIRA-SERVICOS IMPERMEABILIZACAO | UN | 0.11
006298 | CURVA 45 COBRE 28mm | UN | 8.63
099034 | AJUDANTE DE BOMBEIRO OU ENCANADOR | H | 3.01
099200 | BOMBEIRO OU ENCANADOR | H | 4.25
| LEIS SOCIAIS (120.30%) |  | 8.73
| TOTAL |  | 26.54
052648 | CURVA 45 COBRE REF. 606 35mm
COD | DESCRICAO | UNI | PRECO TOTAL
004822 | SOLDA FOSCOPE PARA FIXACAO DE CONEXOES EM COBRE | G | 1.45
006273 | PASTA PARA SOLDA (FLUXO)97 x 3 (Sn Cu) | G | 0.71
006275 | ESCOVA DE ACO 6 FIEIRAS SEM CABO | UN | 0.23
006276 | MACARICO GAS GL C/MANGUEIRA-SERVICOS IMPERMEABILIZACAO | UN | 0.14
006299 | CURVA 45 COBRE 35mm | UN | 22.72
099034 | AJUDANTE DE BOMBEIRO OU ENCANADOR | H | 3.57
099200 | BOMBEIRO OU ENCANADOR | H | 5.05
| LEIS SOCIAIS (120.30%) |  | 10.37
| TOTAL |  | 44.24
052649 | CURVA 45 COBRE REF. 606 42mm
COD | DESCRICAO | UNI | PRECO TOTAL
004822 | SOLDA FOSCOPE PARA FIXACAO DE CONEXOES EM COBRE | G | 3.04
006273 | PASTA PARA SOLDA (FLUXO)97 x 3 (Sn Cu) | G | 1.51
006275 | ESCOVA DE ACO 6 FIEIRAS SEM CABO | UN | 0.39
006276 | MACARICO GAS GL C/MANGUEIRA-SERVICOS IMPERMEABILIZACAO | UN | 0.16
006410 | CURVA 45 COBRE 42mm | UN | 36.29
099034 | AJUDANTE DE BOMBEIRO OU ENCANADOR | H | 4.76
099200 | BOMBEIRO OU ENCANADOR | H | 6.73
| LEIS SOCIAIS (120.30%) |  | 13.82
| TOTAL |  | 66.7
052650 | BUCHA REDUCAO COBRE 54x42mm
COD | DESCRICAO | UNI | PRECO TOTAL
004822 | SOLDA FOSCOPE PARA FIXACAO DE CONEXOES EM COBRE | G | 5.59
006273 | PASTA PARA SOLDA (FLUXO)97 x 3 (Sn Cu) | G | 2.77
006275 | ESCOVA DE ACO 6 FIEIRAS SEM CABO | UN | 0.55
006276 | MACARICO GAS GL C/MANGUEIRA-SERVICOS IMPERMEABILIZACAO | UN | 0.2
011715 | BUCHA REDUCAO COBRE 54x42mm | UN | 25
099034 | AJUDANTE DE BOMBEIRO OU ENCANADOR | H | 5.67
099200 | BOMBEIRO OU ENCANADOR | H | 8.02
| LEIS SOCIAIS (120.30%) |  | 16.47
| TOTAL |  | 64.27
052651 | BUCHA REDUCAO COBRE 35x22mm
COD | DESCRICAO | UNI | PRECO TOTAL
004822 | SOLDA FOSCOPE PARA FIXACAO DE CONEXOES EM COBRE | G | 0.21
006273 | PASTA PARA SOLDA (FLUXO)97 x 3 (Sn Cu) | G | 1.12
006275 | ESCOVA DE ACO 6 FIEIRAS SEM CABO | UN | 0.23
006276 | MACARICO GAS GL C/MANGUEIRA-SERVICOS IMPERMEABILIZACAO | UN | 0.14
011705 | BUCHA REDUCAO COBRE 35x22mm | UN | 8.02
099034 | AJUDANTE DE BOMBEIRO OU ENCANADOR | H | 3.57
099200 | BOMBEIRO OU ENCANADOR | H | 5.05
| LEIS SOCIAIS (120.30%) |  | 10.37
| TOTAL |  | 28.71
052652 | CURVA 45 COBRE REF. 606 79mm
COD | DESCRICAO | UNI | PRECO TOTAL
004822 | SOLDA FOSCOPE PARA FIXACAO DE CONEXOES EM COBRE | G | 6.21
006273 | PASTA PARA SOLDA (FLUXO)97 x 3 (Sn Cu) | G | 2.6
006275 | ESCOVA DE ACO 6 FIEIRAS SEM CABO | UN | 0.98
006276 | MACARICO GAS GL C/MANGUEIRA-SERVICOS IMPERMEABILIZACAO | UN | 0.24
006413 | CURVA 45 COBRE 79mm | UN | 100.98
099034 | AJUDANTE DE BOMBEIRO OU ENCANADOR | H | 8.47
099200 | BOMBEIRO OU ENCANADOR | H | 10.89
| LEIS SOCIAIS (120.30%) |  | 23.29
| TOTAL |  | 153.66
052653 | CURVA 45 COBRE REF. 606 104mm
COD | DESCRICAO | UNI | PRECO TOTAL
004822 | SOLDA FOSCOPE PARA FIXACAO DE CONEXOES EM COBRE | G | 7.8
006273 | PASTA PARA SOLDA (FLUXO)97 x 3 (Sn Cu) | G | 2.88
006275 | ESCOVA DE ACO 6 FIEIRAS SEM CABO | UN | 1.37
006276 | MACARICO GAS GL C/MANGUEIRA-SERVICOS IMPERMEABILIZACAO | UN | 0.27
006414 | CURVA 45 COBRE 104mm | UN | 173.21
099034 | AJUDANTE DE BOMBEIRO OU ENCANADOR | H | 10.64
099200 | BOMBEIRO OU ENCANADOR | H | 15.04
| LEIS SOCIAIS (120.30%) |  | 30.89
| TOTAL |  | 242.1
052654 | COTOVELO 90 COBRE REF. 607 15mm
COD | DESCRICAO | UNI | PRECO TOTAL
004822 | SOLDA FOSCOPE PARA FIXACAO DE CONEXOES EM COBRE | G | 0.48
006273 | PASTA PARA SOLDA (FLUXO)97 x 3 (Sn Cu) | G | 0.25
006275 | ESCOVA DE ACO 6 FIEIRAS SEM CABO | UN | 0.08
006276 | MACARICO GAS GL C/MANGUEIRA-SERVICOS IMPERMEABILIZACAO | UN | 0.05
006415 | COTOVELO COBRE 90 15mm | UN | 2.45
099034 | AJUDANTE DE BOMBEIRO OU ENCANADOR | H | 2.45
099200 | BOMBEIRO OU ENCANADOR | H | 3.47
| LEIS SOCIAIS (120.30%) |  | 7.12
| TOTAL |  | 16.35
052655 | COTOVELO 90 COBRE REF. 607 22mm
COD | DESCRICAO | UNI | PRECO TOTAL
004822 | SOLDA FOSCOPE PARA FIXACAO DE CONEXOES EM COBRE | G | 0.83
006273 | PASTA PARA SOLDA (FLUXO)97 x 3 (Sn Cu) | G | 0.41
006275 | ESCOVA DE ACO 6 FIEIRAS SEM CABO | UN | 0.16
006276 | MACARICO GAS GL C/MANGUEIRA-SERVICOS IMPERMEABILIZACAO | UN | 0.08
006416 | COTOVELO COBRE 90 22mm | UN | 5.52
099034 | AJUDANTE DE BOMBEIRO OU ENCANADOR | H | 2.52
099200 | BOMBEIRO OU ENCANADOR | H | 3.56
| LEIS SOCIAIS (120.30%) |  | 7.31
| TOTAL |  | 20.39
052656 | COTOVELO 90 COBRE REF. 607 28mm
COD | DESCRICAO | UNI | PRECO TOTAL
004822 | SOLDA FOSCOPE PARA FIXACAO DE CONEXOES EM COBRE | G | 1.1
006273 | PASTA PARA SOLDA (FLUXO)97 x 3 (Sn Cu) | G | 0.55
006275 | ESCOVA DE ACO 6 FIEIRAS SEM CABO | UN | 0.16
006276 | MACARICO GAS GL C/MANGUEIRA-SERVICOS IMPERMEABILIZACAO | UN | 0.11
006417 | COTOVELO COBRE 90 28mm | UN | 9.5
099034 | AJUDANTE DE BOMBEIRO OU ENCANADOR | H | 3.01
099200 | BOMBEIRO OU ENCANADOR | H | 4.25
| LEIS SOCIAIS (120.30%) |  | 8.73
| TOTAL |  | 27.41
052657 | COTOVELO 90 COBRE REF. 607 35mm
COD | DESCRICAO | UNI | PRECO TOTAL
004822 | SOLDA FOSCOPE PARA FIXACAO DE CONEXOES EM COBRE | G | 1.45
006273 | PASTA PARA SOLDA (FLUXO)97 x 3 (Sn Cu) | G | 0.71
006275 | ESCOVA DE ACO 6 FIEIRAS SEM CABO | UN | 0.23
006276 | MACARICO GAS GL C/MANGUEIRA-SERVICOS IMPERMEABILIZACAO | UN | 0.14
006418 | COTOVELO COBRE 90 35mm | UN | 18.7
099034 | AJUDANTE DE BOMBEIRO OU ENCANADOR | H | 3.57
099200 | BOMBEIRO OU ENCANADOR | H | 5.05
| LEIS SOCIAIS (120.30%) |  | 10.37
| TOTAL |  | 40.22
052658 | COTOVELO 90 COBRE REF. 607 42mm
COD | DESCRICAO | UNI | PRECO TOTAL
004822 | SOLDA FOSCOPE PARA FIXACAO DE CONEXOES EM COBRE | G | 3.04
006273 | PASTA PARA SOLDA (FLUXO)97 x 3 (Sn Cu) | G | 1.51
006275 | ESCOVA DE ACO 6 FIEIRAS SEM CABO | UN | 0.39
006276 | MACARICO GAS GL C/MANGUEIRA-SERVICOS IMPERMEABILIZACAO | UN | 0.16
006419 | COTOVELO COBRE 45/90 42mm | UN | 28.64
099034 | AJUDANTE DE BOMBEIRO OU ENCANADOR | H | 4.58
099200 | BOMBEIRO OU ENCANADOR | H | 6.47
| LEIS SOCIAIS (120.30%) |  | 13.29
| TOTAL |  | 58.08
052659 | COTOVELO 90 COBRE REF. 607 54mm
COD | DESCRICAO | UNI | PRECO TOTAL
004822 | SOLDA FOSCOPE PARA FIXACAO DE CONEXOES EM COBRE | G | 4.14
006273 | PASTA PARA SOLDA (FLUXO)97 x 3 (Sn Cu) | G | 2.06
006275 | ESCOVA DE ACO 6 FIEIRAS SEM CABO | UN | 0.55
006276 | MACARICO GAS GL C/MANGUEIRA-SERVICOS IMPERMEABILIZACAO | UN | 0.2
006420 | COTOVELO COBRE 90 54mm | UN | 45.5
099034 | AJUDANTE DE BOMBEIRO OU ENCANADOR | H | 5.67
099200 | BOMBEIRO OU ENCANADOR | H | 8.02
| LEIS SOCIAIS (120.30%) |  | 16.47
| TOTAL |  | 82.61
052660 | BUCHA REDUCAO COBRE 54x22mm
COD | DESCRICAO | UNI | PRECO TOTAL
004822 | SOLDA FOSCOPE PARA FIXACAO DE CONEXOES EM COBRE | G | 5.59
006273 | PASTA PARA SOLDA (FLUXO)97 x 3 (Sn Cu) | G | 2.77
006275 | ESCOVA DE ACO 6 FIEIRAS SEM CABO | UN | 0.55
006276 | MACARICO GAS GL C/MANGUEIRA-SERVICOS IMPERMEABILIZACAO | UN | 0.2
011712 | BUCHA REDUCAO COBRE 54x22mm | UN | 23.25
099034 | AJUDANTE DE BOMBEIRO OU ENCANADOR | H | 5.67
099200 | BOMBEIRO OU ENCANADOR | H | 8.02
| LEIS SOCIAIS (120.30%) |  | 16.47
| TOTAL |  | 62.52
052661 | BUCHA REDUCAO COBRE 42x35mm
COD | DESCRICAO | UNI | PRECO TOTAL
004822 | SOLDA FOSCOPE PARA FIXACAO DE CONEXOES EM COBRE | G | 4.49
006273 | PASTA PARA SOLDA (FLUXO)97 x 3 (Sn Cu) | G | 2.22
006275 | ESCOVA DE ACO 6 FIEIRAS SEM CABO | UN | 0.39
006276 | MACARICO GAS GL C/MANGUEIRA-SERVICOS IMPERMEABILIZACAO | UN | 0.16
011710 | BUCHA REDUCAO COBRE 42x35mm | UN | 21.55
099034 | AJUDANTE DE BOMBEIRO OU ENCANADOR | H | 4.76
099200 | BOMBEIRO OU ENCANADOR | H | 6.73
| LEIS SOCIAIS (120.30%) |  | 13.82
| TOTAL |  | 54.12
052662 | COTOVELO 90 COBRE REF. 607 104mm
COD | DESCRICAO | UNI | PRECO TOTAL
004822 | SOLDA FOSCOPE PARA FIXACAO DE CONEXOES EM COBRE | G | 15.59
006273 | PASTA PARA SOLDA (FLUXO)97 x 3 (Sn Cu) | G | 5.75
006275 | ESCOVA DE ACO 6 FIEIRAS SEM CABO | UN | 1.37
006276 | MACARICO GAS GL C/MANGUEIRA-SERVICOS IMPERMEABILIZACAO | UN | 0.27
006423 | COTOVELO COBRE 90 104mm | UN | 375.12
099034 | AJUDANTE DE BOMBEIRO OU ENCANADOR | H | 10.64
099200 | BOMBEIRO OU ENCANADOR | H | 15.04
| LEIS SOCIAIS (120.30%) |  | 30.89
| TOTAL |  | 454.67
052663 | ISOLAMENTO TERMICO TUBOS DE COBRE 15mm (1/2"")
COD | DESCRICAO | UNI | PRECO TOTAL
000775 | ELUMAFLEX 15mm x 5mm | M | 1.53
099617 | AJUDANTE ESPECIALIZADO - ISOLADOR | H | 5.13
| LEIS SOCIAIS (120.30%) |  | 6.17
| TOTAL |  | 12.83
052664 | ISOLAMENTO TERMICO TUBOS DE COBRE 22mm (3/4"")
COD | DESCRICAO | UNI | PRECO TOTAL
000774 | ELUMAFLEX 22mm x 5mm | M | 1.94
099617 | AJUDANTE ESPECIALIZADO - ISOLADOR | H | 6.5
| LEIS SOCIAIS (120.30%) |  | 7.82
| TOTAL |  | 16.26
052665 | ISOLAMENTO TERMICO TUBOS DE COBRE 28mm (1"")
COD | DESCRICAO | UNI | PRECO TOTAL
065523 | ELUMAFLEX 28mm x 10mm | M | 5.62
099617 | AJUDANTE ESPECIALIZADO - ISOLADOR | H | 9.6
| LEIS SOCIAIS (120.30%) |  | 11.55
| TOTAL |  | 26.77
052666 | ISOLAMENTO TERMICO TUBOS DE COBRE 35mm (1.1/4"")
COD | DESCRICAO | UNI | PRECO TOTAL
000809 | TUBO COBRE RIGIDO CLASSE A 35mm 1,045kg/m - 1.1/4"" | M | 37.37
050899 | ELUMAFLEX 35mm x 10mm | M | 7.75
099617 | AJUDANTE ESPECIALIZADO - ISOLADOR | H | 10.18
| LEIS SOCIAIS (120.30%) |  | 12.25
| TOTAL |  | 67.55
052667 | TE COM REDUCAO CENTRAL COBRE 611 RC 79mm x 22mm
COD | DESCRICAO | UNI | PRECO TOTAL
004822 | SOLDA FOSCOPE PARA FIXACAO DE CONEXOES EM COBRE | G | 9.25
006273 | PASTA PARA SOLDA (FLUXO)97 x 3 (Sn Cu) | G | 4.11
006275 | ESCOVA DE ACO 6 FIEIRAS SEM CABO | UN | 0.98
006276 | MACARICO GAS GL C/MANGUEIRA-SERVICOS IMPERMEABILIZACAO | UN | 0.24
050648 | TE REDUCAO COBRE 611 RC 79mm x 22mm x 79mm | UN | 287
099034 | AJUDANTE DE BOMBEIRO OU ENCANADOR | H | 8.74
099200 | BOMBEIRO OU ENCANADOR | H | 12.36
| LEIS SOCIAIS (120.30%) |  | 25.38
| TOTAL |  | 348.06
052670 | REGISTRO GAVETA BRONZE BRUTO DECA 1502 2.1/2""
COD | DESCRICAO | UNI | PRECO TOTAL
002280 | REGISTRO GAVETA BRONZE BRUTO 1502 2.1/2"" | UN | 282.9
004636 | FITA TEFLON VEDA ROSCA 18mm x 25m | M | 1.12
099034 | AJUDANTE DE BOMBEIRO OU ENCANADOR | H | 5.6
099200 | BOMBEIRO OU ENCANADOR | H | 7.12
| LEIS SOCIAIS (120.30%) |  | 15.3
| TOTAL |  | 312.04
052671 | LUVA DE CORRER PVC SOLDAVEL 32mm
COD | DESCRICAO | UNI | PRECO TOTAL
003389 | ADESIVO PARA PVC bisnaga de 75 gramas | UN | 0.17
003487 | LIXA PARA MADEIRA S422 NORTON 100 | UN | 0.01
003889 | SOLUCAO LIMPADORA PARA TUBOS PVC FRASCO 1 LITRO | UN | 0.5
014973 | LUVA DE CORRER PVC SOLDAVEL 32mm | UN | 14.3
099034 | AJUDANTE DE BOMBEIRO OU ENCANADOR | H | 3.15
099200 | BOMBEIRO OU ENCANADOR | H | 4.45
| LEIS SOCIAIS (120.30%) |  | 9.14
| TOTAL |  | 31.72
052672 | ISOLAMENTO TERMICO TUBOS DE COBRE 42mm (1.1/2"")
COD | DESCRICAO | UNI | PRECO TOTAL
050900 | ELUMAFLEX 42mm x 10mm | M | 8.47
099617 | AJUDANTE ESPECIALIZADO - ISOLADOR | H | 10.97
| LEIS SOCIAIS (120.30%) |  | 13.2
| TOTAL |  | 32.64
052673 | ISOLAMENTO TERMICO TUBOS DE COBRE 54mm (2"")
COD | DESCRICAO | UNI | PRECO TOTAL
050901 | ELUMAFLEX 54mm x 10mm | M | 9.3
099617 | AJUDANTE ESPECIALIZADO - ISOLADOR | H | 12.7
| LEIS SOCIAIS (120.30%) |  | 15.28
| TOTAL |  | 37.28
052674 | ISOLAMENTO TERMICO TUBOS DE COBRE 66mm (2.1/2"")
COD | DESCRICAO | UNI | PRECO TOTAL
050902 | ELUMAFLEX 66mm x 10mm | M | 12.24
099034 | AJUDANTE DE BOMBEIRO OU ENCANADOR | H | 14.22
| LEIS SOCIAIS (120.30%) |  | 17.11
| TOTAL |  | 43.57
052675 | TE COM REDUCAO CENTRAL COBRE 611 RC 54mm x 35mm
COD | DESCRICAO | UNI | PRECO TOTAL
004822 | SOLDA FOSCOPE PARA FIXACAO DE CONEXOES EM COBRE | G | 5.59
006273 | PASTA PARA SOLDA (FLUXO)97 x 3 (Sn Cu) | G | 3.04
006275 | ESCOVA DE ACO 6 FIEIRAS SEM CABO | UN | 0.55
006276 | MACARICO GAS GL C/MANGUEIRA-SERVICOS IMPERMEABILIZACAO | UN | 0.2
050643 | TE COM REDUCAO CENTRAL COBRE 611 RC 54mm x 35mm | UN | 28.1
099034 | AJUDANTE DE BOMBEIRO OU ENCANADOR | H | 5.85
099200 | BOMBEIRO OU ENCANADOR | H | 8.27
| LEIS SOCIAIS (120.30%) |  | 16.99
| TOTAL |  | 68.59
052676 | ISOLAMENTO TERMICO TUBOS DE COBRE 79mm (3"")
COD | DESCRICAO | UNI | PRECO TOTAL
000300 | CAL HIDRATADA CH-III SACO 20kg (QUILOGRAMA) | KG | 8.42
006277 | AMIANTO EM PO | KG | 239.9
099617 | AJUDANTE ESPECIALIZADO - ISOLADOR | H | 16.6
| LEIS SOCIAIS (120.30%) |  | 19.97
| TOTAL |  | 284.89
052677 | CURVA 45 COBRE REF. 606 54mm
COD | DESCRICAO | UNI | PRECO TOTAL
004822 | SOLDA FOSCOPE PARA FIXACAO DE CONEXOES EM COBRE | G | 4.14
006273 | PASTA PARA SOLDA (FLUXO)97 x 3 (Sn Cu) | G | 2.06
006275 | ESCOVA DE ACO 6 FIEIRAS SEM CABO | UN | 0.55
006276 | MACARICO GAS GL C/MANGUEIRA-SERVICOS IMPERMEABILIZACAO | UN | 0.2
006411 | CURVA 45 COBRE 54mm | UN | 53.9
099034 | AJUDANTE DE BOMBEIRO OU ENCANADOR | H | 5.67
099200 | BOMBEIRO OU ENCANADOR | H | 8.02
| LEIS SOCIAIS (120.30%) |  | 16.47
| TOTAL |  | 91.01
052678 | CURVA 45 COBRE REF. 606 66mm
COD | DESCRICAO | UNI | PRECO TOTAL
004822 | SOLDA FOSCOPE PARA FIXACAO DE CONEXOES EM COBRE | G | 5.18
006273 | PASTA PARA SOLDA (FLUXO)97 x 3 (Sn Cu) | G | 2.33
006275 | ESCOVA DE ACO 6 FIEIRAS SEM CABO | UN | 0.66
006276 | MACARICO GAS GL C/MANGUEIRA-SERVICOS IMPERMEABILIZACAO | UN | 0.23
006412 | CURVA 45 COBRE 66mm | UN | 128.7
099034 | AJUDANTE DE BOMBEIRO OU ENCANADOR | H | 7.42
099200 | BOMBEIRO OU ENCANADOR | H | 10.49
| LEIS SOCIAIS (120.30%) |  | 21.55
| TOTAL |  | 176.56
052679 | LUVA DE CORRER PVC SOLDAVEL 40mm
COD | DESCRICAO | UNI | PRECO TOTAL
003389 | ADESIVO PARA PVC bisnaga de 75 gramas | UN | 0.17
003487 | LIXA PARA MADEIRA S422 NORTON 100 | UN | 0.01
003889 | SOLUCAO LIMPADORA PARA TUBOS PVC FRASCO 1 LITRO | UN | 0.5
014974 | LUVA DE CORRER PVC SOLDAVEL 40mm | UN | 20.9
099034 | AJUDANTE DE BOMBEIRO OU ENCANADOR | H | 3.64
099200 | BOMBEIRO OU ENCANADOR | H | 5.15
| LEIS SOCIAIS (120.30%) |  | 10.57
| TOTAL |  | 40.94
052680 | BUCHA REDUCAO COBRE 28x22mm
COD | DESCRICAO | UNI | PRECO TOTAL
004822 | SOLDA FOSCOPE PARA FIXACAO DE CONEXOES EM COBRE | G | 1.93
005996 | BUCHA REDUCAO COBRE 28x22mm | UN | 5
006273 | PASTA PARA SOLDA (FLUXO)97 x 3 (Sn Cu) | G | 0.96
006275 | ESCOVA DE ACO 6 FIEIRAS SEM CABO | UN | 0.16
006276 | MACARICO GAS GL C/MANGUEIRA-SERVICOS IMPERMEABILIZACAO | UN | 0.11
099034 | AJUDANTE DE BOMBEIRO OU ENCANADOR | H | 3.01
099200 | BOMBEIRO OU ENCANADOR | H | 4.25
| LEIS SOCIAIS (120.30%) |  | 8.73
| TOTAL |  | 24.15
052681 | BUCHA REDUCAO COBRE 22x15mm
COD | DESCRICAO | UNI | PRECO TOTAL
004822 | SOLDA FOSCOPE PARA FIXACAO DE CONEXOES EM COBRE | G | 1.31
006273 | PASTA PARA SOLDA (FLUXO)97 x 3 (Sn Cu) | G | 0.66
006275 | ESCOVA DE ACO 6 FIEIRAS SEM CABO | UN | 0.16
006276 | MACARICO GAS GL C/MANGUEIRA-SERVICOS IMPERMEABILIZACAO | UN | 0.08
011701 | BUCHA REDUCAO COBRE 22x15mm | UN | 3.6
099034 | AJUDANTE DE BOMBEIRO OU ENCANADOR | H | 2.52
099200 | BOMBEIRO OU ENCANADOR | H | 3.56
| LEIS SOCIAIS (120.30%) |  | 7.31
| TOTAL |  | 19.2
052682 | COTOVELO 90 COBRE REF. 607 66mm
COD | DESCRICAO | UNI | PRECO TOTAL
004822 | SOLDA FOSCOPE PARA FIXACAO DE CONEXOES EM COBRE | G | 5.18
006273 | PASTA PARA SOLDA (FLUXO)97 x 3 (Sn Cu) | G | 2.33
006275 | ESCOVA DE ACO 6 FIEIRAS SEM CABO | UN | 0.66
006276 | MACARICO GAS GL C/MANGUEIRA-SERVICOS IMPERMEABILIZACAO | UN | 0.23
006421 | COTOVELO COBRE 90 66mm | UN | 158.5
099034 | AJUDANTE DE BOMBEIRO OU ENCANADOR | H | 7.42
099200 | BOMBEIRO OU ENCANADOR | H | 10.49
| LEIS SOCIAIS (120.30%) |  | 21.55
| TOTAL |  | 206.36
052683 | COTOVELO 90 COBRE REF. 607 79mm
COD | DESCRICAO | UNI | PRECO TOTAL
004822 | SOLDA FOSCOPE PARA FIXACAO DE CONEXOES EM COBRE | G | 6.21
006273 | PASTA PARA SOLDA (FLUXO)97 x 3 (Sn Cu) | G | 2.6
006275 | ESCOVA DE ACO 6 FIEIRAS SEM CABO | UN | 0.98
006276 | MACARICO GAS GL C/MANGUEIRA-SERVICOS IMPERMEABILIZACAO | UN | 0.24
006422 | COTOVELO COBRE 45/90 79mm | UN | 151.81
099034 | AJUDANTE DE BOMBEIRO OU ENCANADOR | H | 8.47
099200 | BOMBEIRO OU ENCANADOR | H | 11.98
| LEIS SOCIAIS (120.30%) |  | 24.6
| TOTAL |  | 206.89
052684 | JOELHO REDUCAO PVC ROSCA 1""x3/4""
COD | DESCRICAO | UNI | PRECO TOTAL
004636 | FITA TEFLON VEDA ROSCA 18mm x 25m | M | 0.2
005772 | JOELHO 90 REDUCAO PVC ROSCAVEL 1"" x 3/4"" | UN | 2.56
099034 | AJUDANTE DE BOMBEIRO OU ENCANADOR | H | 1.43
099200 | BOMBEIRO OU ENCANADOR | H | 2.03
| LEIS SOCIAIS (120.30%) |  | 4.16
| TOTAL |  | 10.38
052687 | TE COM REDUCAO CENTRAL COBRE 611 RC 42mm x 35mm
COD | DESCRICAO | UNI | PRECO TOTAL
004822 | SOLDA FOSCOPE PARA FIXACAO DE CONEXOES EM COBRE | G | 4.49
006273 | PASTA PARA SOLDA (FLUXO)97 x 3 (Sn Cu) | G | 2.22
006275 | ESCOVA DE ACO 6 FIEIRAS SEM CABO | UN | 0.39
006276 | MACARICO GAS GL C/MANGUEIRA-SERVICOS IMPERMEABILIZACAO | UN | 0.16
050639 | TE COM REDUCAO CENTRAL COBRE 611 RC 42mm x 35mm | UN | 21.51
099034 | AJUDANTE DE BOMBEIRO OU ENCANADOR | H | 4.91
099200 | BOMBEIRO OU ENCANADOR | H | 6.94
| LEIS SOCIAIS (120.30%) |  | 14.26
| TOTAL |  | 54.88
052690 | VALVULA FECHO RAPIDO ROSCA BRONZE 1""
COD | DESCRICAO | UNI | PRECO TOTAL
003137 | VALVULA FECHO RAPIDO ROSCA BRONZE 1"" | UN | 58
004636 | FITA TEFLON VEDA ROSCA 18mm x 25m | M | 0.22
099034 | AJUDANTE DE BOMBEIRO OU ENCANADOR | H | 3.99
099200 | BOMBEIRO OU ENCANADOR | H | 5.15
| LEIS SOCIAIS (120.30%) |  | 11
| TOTAL |  | 78.36
052692 | VALVULA GAVETA 150 Lb FLANGE ACO 6""
COD | DESCRICAO | UNI | PRECO TOTAL
000433 | SOLDA-ELETRODO OK 4804 AWS 7018 5,0mm 3/16"" (lata 25kg) | KG | 9.74
002546 | VALVULA GAVETA #150 FLANGE ACO 6"" | UN | 2230
019734 | MAQ.SOLDA ELETR.SMASHWELD BANTAN 27,5kVA (30449) | H | 0.84
099026 | SOLDADOR | H | 10.94
099200 | BOMBEIRO OU ENCANADOR | H | 53.06
099450 | AJUDANTE ESPECIALIZADO | H | 41.28
099613 | ENCARREGADO DE SOLDA | H | 1.81
099614 | AJUDANTE ESPECIALIZADO - SOLDADOR | H | 10.32
| LEIS SOCIAIS (120.30%) |  | 141.24
| TOTAL |  | 2499.23
052693 | VALVULA GAVETA 150 Lb FLANGE ACO 8""
COD | DESCRICAO | UNI | PRECO TOTAL
000433 | SOLDA-ELETRODO OK 4804 AWS 7018 5,0mm 3/16"" (lata 25kg) | KG | 12.36
002547 | VALVULA GAVETA #150 FLANGE ACO 8"" | UN | 3540
019734 | MAQ.SOLDA ELETR.SMASHWELD BANTAN 27,5kVA (30449) | H | 1.08
099022 | MONTADOR | H | 81.55
099026 | SOLDADOR | H | 12.32
099450 | AJUDANTE ESPECIALIZADO | H | 67.84
099613 | ENCARREGADO DE SOLDA | H | 1.93
099614 | AJUDANTE ESPECIALIZADO - SOLDADOR | H | 11.64
| LEIS SOCIAIS (120.30%) |  | 210.86
| TOTAL |  | 3939.58
052694 | TE COM REDUCAO CENTRAL COBRE 611 RC 35mm x 22mm
COD | DESCRICAO | UNI | PRECO TOTAL
004822 | SOLDA FOSCOPE PARA FIXACAO DE CONEXOES EM COBRE | G | 2.28
006273 | PASTA PARA SOLDA (FLUXO)97 x 3 (Sn Cu) | G | 1.12
006275 | ESCOVA DE ACO 6 FIEIRAS SEM CABO | UN | 0.23
006276 | MACARICO GAS GL C/MANGUEIRA-SERVICOS IMPERMEABILIZACAO | UN | 0.14
050634 | TE COM REDUCAO CENTRAL COBRE 611 RC 35mm x 22mm | UN | 11.01
099034 | AJUDANTE DE BOMBEIRO OU ENCANADOR | H | 3.68
099200 | BOMBEIRO OU ENCANADOR | H | 5.2
| LEIS SOCIAIS (120.30%) |  | 10.68
| TOTAL |  | 34.34
052695 | TUBO DESCARGA 1.1/2""x90cm NC-57 PARA VASO SANITARIO
COD | DESCRICAO | UNI | PRECO TOTAL
004460 | TUBO DECA 1600 PARA LIGACAO DE VASO SANITARIO | UN | 51.9
030755 | TUBO ACO GALVANIZADO DIN 2440 NBR 5580 1.1/2""(3,723kg/m | M | 37.03
099034 | AJUDANTE DE BOMBEIRO OU ENCANADOR | H | 8.66
099200 | BOMBEIRO OU ENCANADOR | H | 12.24
| LEIS SOCIAIS (120.30%) |  | 25.14
| TOTAL |  | 134.97
052697 | REGISTRO GAVETA BRONZE BRUTO DECA 1502 1.1/2""
COD | DESCRICAO | UNI | PRECO TOTAL
002270 | REGISTRO GAVETA BRONZE BRUTO DECA 1502 1.1/2"" | UN | 99.9
004636 | FITA TEFLON VEDA ROSCA 18mm x 25m | M | 0.67
099034 | AJUDANTE DE BOMBEIRO OU ENCANADOR | H | 4.2
099200 | BOMBEIRO OU ENCANADOR | H | 5.44
| LEIS SOCIAIS (120.30%) |  | 11.6
| TOTAL |  | 121.81
052698 | REGISTRO GAVETA BRONZE BRUTO DECA 1502 1""
COD | DESCRICAO | UNI | PRECO TOTAL
002782 | REGISTRO GAVETA BRONZE BRUTO 1"" | UN | 47.9
004636 | FITA TEFLON VEDA ROSCA 18mm x 25m | M | 0.45
099034 | AJUDANTE DE BOMBEIRO OU ENCANADOR | H | 25.27
099200 | BOMBEIRO OU ENCANADOR | H | 35.2
| LEIS SOCIAIS (120.30%) |  | 72.75
| TOTAL |  | 181.57
052701 | REGISTRO GAVETA BONZE C/ACABAMENTO CROMADO 1.1/4"" E 1.1/2""
COD | DESCRICAO | UNI | PRECO TOTAL
004636 | FITA TEFLON VEDA ROSCA 18mm x 25m | M | 0.28
061202 | REGISTRO GAVETA BONZE C/ACABAMENTO CROMADO 1.1/4"" E 1.1/2"" | UN | 53.9
099034 | AJUDANTE DE BOMBEIRO OU ENCANADOR | H | 9.42
099200 | BOMBEIRO OU ENCANADOR | H | 13.32
| LEIS SOCIAIS (120.30%) |  | 27.36
| TOTAL |  | 104.28
052703 | PONTO DE AGUA FRIA PARA CUBAS DE PIA
COD | DESCRICAO | UNI | PRECO TOTAL
000682 | LUVA PVC AGUA ROSCAVEL 3/4"" | UN | 1.37
003373 | TUBO PVC AGUA ROSCA 3/4"" (METRO) | M | 26.04
004636 | FITA TEFLON VEDA ROSCA 18mm x 25m | M | 1.68
005181 | JOELHO 90 PVC ROSCAVEL 3/4"" | UN | 3.18
005715 | NIPLE PVC ROSCA 3/4"" | UN | 0.73
005769 | LUVA REDUCAO PVC ROSCAVEL 1"" x 3/4"" | UN | 0.9
099034 | AJUDANTE DE BOMBEIRO OU ENCANADOR | H | 9.1
099200 | BOMBEIRO OU ENCANADOR | H | 10.89
| LEIS SOCIAIS (120.30%) |  | 24.05
| TOTAL |  | 77.94
052705 | TUBO DE COBRE CLASSE A 22mm COM CONEXOES
COD | DESCRICAO | UNI | PRECO TOTAL
000746 | LUVA COBRE REF. 600 22mm | UN | 0.74
000807 | TUBO COBRE RIGIDO CLASSE A 22mm 0,532kg/m NBR 13206 | M | 42.94
004822 | SOLDA FOSCOPE PARA FIXACAO DE CONEXOES EM COBRE | G | 3.59
006273 | PASTA PARA SOLDA (FLUXO)97 x 3 (Sn Cu) | G | 1.84
006275 | ESCOVA DE ACO 6 FIEIRAS SEM CABO | UN | 0.16
006276 | MACARICO GAS GL C/MANGUEIRA-SERVICOS IMPERMEABILIZACAO | UN | 0.38
006416 | COTOVELO COBRE 90 22mm | UN | 1.82
006425 | TE COBRE REF. 611 22mm | UN | 2.11
099034 | AJUDANTE DE BOMBEIRO OU ENCANADOR | H | 20.65
099200 | BOMBEIRO OU ENCANADOR | H | 26.52
| LEIS SOCIAIS (120.30%) |  | 56.75
| TOTAL |  | 157.5
052706 | TUBO DE COBRE CLASSE A 28mm COM CONEXOES
COD | DESCRICAO | UNI | PRECO TOTAL
000743 | LUVA COBRE REF. 600 28mm | UN | 1.48
000808 | TUBO COBRE RIGIDO CLASSE A 28mm 0,683kg/m NBR 13206 | M | 29.68
004822 | SOLDA FOSCOPE PARA FIXACAO DE CONEXOES EM COBRE | G | 3.67
006273 | PASTA PARA SOLDA (FLUXO)97 x 3 (Sn Cu) | G | 2.14
006275 | ESCOVA DE ACO 6 FIEIRAS SEM CABO | UN | 0.16
006276 | MACARICO GAS GL C/MANGUEIRA-SERVICOS IMPERMEABILIZACAO | UN | 0.38
006416 | COTOVELO COBRE 90 22mm | UN | 1.82
006426 | TE COBRE REF. 611 28mm | UN | 3.56
099034 | AJUDANTE DE BOMBEIRO OU ENCANADOR | H | 23.8
099200 | BOMBEIRO OU ENCANADOR | H | 27.32
| LEIS SOCIAIS (120.30%) |  | 61.5
| TOTAL |  | 155.51
052707 | TUBO DE COBRE CLASSE A 35mm COM CONEXOES
COD | DESCRICAO | UNI | PRECO TOTAL
000809 | TUBO COBRE RIGIDO CLASSE A 35mm 1,045kg/m - 1.1/4"" | M | 43.35
004822 | SOLDA FOSCOPE PARA FIXACAO DE CONEXOES EM COBRE | G | 3.92
006273 | PASTA PARA SOLDA (FLUXO)97 x 3 (Sn Cu) | G | 2.25
006275 | ESCOVA DE ACO 6 FIEIRAS SEM CABO | UN | 0.16
006276 | MACARICO GAS GL C/MANGUEIRA-SERVICOS IMPERMEABILIZACAO | UN | 0.41
006418 | COTOVELO COBRE 90 35mm | UN | 6.17
006427 | TE COBRE REF. 611 35mm | UN | 7.83
006435 | LUVA COBRE REF. 600 35mm | UN | 3.25
099034 | AJUDANTE DE BOMBEIRO OU ENCANADOR | H | 25.2
099200 | BOMBEIRO OU ENCANADOR | H | 29.19
| LEIS SOCIAIS (120.30%) |  | 65.43
| TOTAL |  | 187.16
052708 | TUBO DE COBRE CLASSE A 42mm COM CONEXOES
COD | DESCRICAO | UNI | PRECO TOTAL
000737 | LUVA COBRE REF. 600 42mm | UN | 4.42
000810 | TUBO COBRE RIGIDO CLASSE A 42mm 1,261kg/m NBR 13206 | M | 98.46
004822 | SOLDA FOSCOPE PARA FIXACAO DE CONEXOES EM COBRE | G | 4.05
006273 | PASTA PARA SOLDA (FLUXO)97 x 3 (Sn Cu) | G | 2.63
006275 | ESCOVA DE ACO 6 FIEIRAS SEM CABO | UN | 0.2
006276 | MACARICO GAS GL C/MANGUEIRA-SERVICOS IMPERMEABILIZACAO | UN | 0.43
006419 | COTOVELO COBRE 45/90 42mm | UN | 9.45
006428 | TE COBRE REF. 611 42mm | UN | 10.1
099034 | AJUDANTE DE BOMBEIRO OU ENCANADOR | H | 25.92
099200 | BOMBEIRO OU ENCANADOR | H | 31.99
| LEIS SOCIAIS (120.30%) |  | 69.67
| TOTAL |  | 257.32
052709 | TE REDUCAO COBRE 35x28mm
COD | DESCRICAO | UNI | PRECO TOTAL
004822 | SOLDA FOSCOPE PARA FIXACAO DE CONEXOES EM COBRE | G | 2.55
006273 | PASTA PARA SOLDA (FLUXO)97 x 3 (Sn Cu) | G | 1.26
006275 | ESCOVA DE ACO 6 FIEIRAS SEM CABO | UN | 0.23
006276 | MACARICO GAS GL C/MANGUEIRA-SERVICOS IMPERMEABILIZACAO | UN | 0.14
006427 | TE COBRE REF. 611 35mm | UN | 26.1
099034 | AJUDANTE DE BOMBEIRO OU ENCANADOR | H | 3.57
099200 | BOMBEIRO OU ENCANADOR | H | 5.05
| LEIS SOCIAIS (120.30%) |  | 10.37
| TOTAL |  | 49.27
052710 | TUBO DE COBRE CLASSE A 54mm COM CONEXOES
COD | DESCRICAO | UNI | PRECO TOTAL
000734 | LUVA COBRE REF. 600 54mm | UN | 7
000811 | TUBO COBRE RIGIDO CLASSE A 54mm 1,775kg/m NBR 13206 | M | 139.37
004822 | SOLDA FOSCOPE PARA FIXACAO DE CONEXOES EM COBRE | G | 4.24
006273 | PASTA PARA SOLDA (FLUXO)97 x 3 (Sn Cu) | G | 3.4
006275 | ESCOVA DE ACO 6 FIEIRAS SEM CABO | UN | 0.2
006276 | MACARICO GAS GL C/MANGUEIRA-SERVICOS IMPERMEABILIZACAO | UN | 0.45
006420 | COTOVELO COBRE 90 54mm | UN | 15.02
006429 | TE COBRE REF. 611 54mm | UN | 20.43
099034 | AJUDANTE DE BOMBEIRO OU ENCANADOR | H | 29.96
099200 | BOMBEIRO OU ENCANADOR | H | 38.1
| LEIS SOCIAIS (120.30%) |  | 81.88
| TOTAL |  | 340.05
052711 | PONTO DE AGUA FRIA PARA BEBEDOURO
COD | DESCRICAO | UNI | PRECO TOTAL
000682 | LUVA PVC AGUA ROSCAVEL 3/4"" | UN | 2.74
003373 | TUBO PVC AGUA ROSCA 3/4"" (METRO) | M | 32.55
004636 | FITA TEFLON VEDA ROSCA 18mm x 25m | M | 1.96
005181 | JOELHO 90 PVC ROSCAVEL 3/4"" | UN | 3.18
005715 | NIPLE PVC ROSCA 3/4"" | UN | 1.46
005769 | LUVA REDUCAO PVC ROSCAVEL 1"" x 3/4"" | UN | 1.8
099034 | AJUDANTE DE BOMBEIRO OU ENCANADOR | H | 50.4
099200 | BOMBEIRO OU ENCANADOR | H | 45.53
| LEIS SOCIAIS (120.30%) |  | 115.4
| TOTAL |  | 255.02
052712 | TE COM REDUCAO CENTRAL COBRE 611 RC 42mm x 28mm
COD | DESCRICAO | UNI | PRECO TOTAL
004822 | SOLDA FOSCOPE PARA FIXACAO DE CONEXOES EM COBRE | G | 4.14
006273 | PASTA PARA SOLDA (FLUXO)97 x 3 (Sn Cu) | G | 2.06
006275 | ESCOVA DE ACO 6 FIEIRAS SEM CABO | UN | 0.39
006276 | MACARICO GAS GL C/MANGUEIRA-SERVICOS IMPERMEABILIZACAO | UN | 0.16
050638 | TE COM REDUCAO CENTRAL COBRE 611 RC 42mm x 28mm | UN | 19.08
099034 | AJUDANTE DE BOMBEIRO OU ENCANADOR | H | 4.91
099200 | BOMBEIRO OU ENCANADOR | H | 6.94
| LEIS SOCIAIS (120.30%) |  | 14.26
| TOTAL |  | 51.94
052713 | PONTO DE AGUA FRIA PARA CUBAS DE ACO INOXIDAVEL
COD | DESCRICAO | UNI | PRECO TOTAL
000682 | LUVA PVC AGUA ROSCAVEL 3/4"" | UN | 2.74
003373 | TUBO PVC AGUA ROSCA 3/4"" (METRO) | M | 26.04
004636 | FITA TEFLON VEDA ROSCA 18mm x 25m | M | 1.82
005181 | JOELHO 90 PVC ROSCAVEL 3/4"" | UN | 3.18
005716 | NIPLE PVC ROSCA 1"" | UN | 2.7
005769 | LUVA REDUCAO PVC ROSCAVEL 1"" x 3/4"" | UN | 0.9
099034 | AJUDANTE DE BOMBEIRO OU ENCANADOR | H | 40.6
099200 | BOMBEIRO OU ENCANADOR | H | 35.64
| LEIS SOCIAIS (120.30%) |  | 91.72
| TOTAL |  | 205.34
052714 | TE COM REDUCAO CENTRAL COBRE 611 RC 28mm x 15mm
COD | DESCRICAO | UNI | PRECO TOTAL
004822 | SOLDA FOSCOPE PARA FIXACAO DE CONEXOES EM COBRE | G | 1.93
006273 | PASTA PARA SOLDA (FLUXO)97 x 3 (Sn Cu) | G | 0.96
006275 | ESCOVA DE ACO 6 FIEIRAS SEM CABO | UN | 0.16
006276 | MACARICO GAS GL C/MANGUEIRA-SERVICOS IMPERMEABILIZACAO | UN | 0.11
050631 | TE COM REDUCAO CENTRAL COBRE 611 RC 28mm x 15mm | UN | 10.7
099034 | AJUDANTE DE BOMBEIRO OU ENCANADOR | H | 3.1
099200 | BOMBEIRO OU ENCANADOR | H | 4.39
| LEIS SOCIAIS (120.30%) |  | 9.01
| TOTAL |  | 30.36
052715 | REDUCAO COM BOLSA FERRO FUNDIDO 100x75mm
COD | DESCRICAO | UNI | PRECO TOTAL
006809 | ANEL BORRACHA PARA PECA FERRO FUNDIDO 75mm | UN | 19.2
028710 | REDUCAO COM BOLSA PVA FERRO FUNDIDO PBA 100mm x 75mm | UN | 78
099034 | AJUDANTE DE BOMBEIRO OU ENCANADOR | H | 5.78
099200 | BOMBEIRO OU ENCANADOR | H | 11.43
| LEIS SOCIAIS (120.30%) |  | 20.7
| TOTAL |  | 135.11
052716 | COTOVELO REDUCAO COBRE 22mm x 1/2""
COD | DESCRICAO | UNI | PRECO TOTAL
004822 | SOLDA FOSCOPE PARA FIXACAO DE CONEXOES EM COBRE | G | 0.83
006273 | PASTA PARA SOLDA (FLUXO)97 x 3 (Sn Cu) | G | 0.41
006275 | ESCOVA DE ACO 6 FIEIRAS SEM CABO | UN | 0.16
006276 | MACARICO GAS GL C/MANGUEIRA-SERVICOS IMPERMEABILIZACAO | UN | 0.08
006416 | COTOVELO COBRE 90 22mm | UN | 5.52
099034 | AJUDANTE DE BOMBEIRO OU ENCANADOR | H | 2.52
099200 | BOMBEIRO OU ENCANADOR | H | 3.56
| LEIS SOCIAIS (120.30%) |  | 7.31
| TOTAL |  | 20.39
052717 | REDUCAO FERRO FUNDIDO 100x50mm
COD | DESCRICAO | UNI | PRECO TOTAL
006948 | LUBRIFICANTE JUNTA ELASTICA-TUBO F.FUNDIDO-LATA 900g | UN | 0.65
020808 | REDUCAO EXENTRICA FERRO FUNDIDO RE SMU 100x50mm | UN | 212
099034 | AJUDANTE DE BOMBEIRO OU ENCANADOR | H | 5.74
099200 | BOMBEIRO OU ENCANADOR | H | 8.11
| LEIS SOCIAIS (120.30%) |  | 16.66
| TOTAL |  | 243.16
052718 | JOELHO 45 COBRE 79mm
COD | DESCRICAO | UNI | PRECO TOTAL
004822 | SOLDA FOSCOPE PARA FIXACAO DE CONEXOES EM COBRE | G | 10.93
006273 | PASTA PARA SOLDA (FLUXO)97 x 3 (Sn Cu) | G | 5.43
006275 | ESCOVA DE ACO 6 FIEIRAS SEM CABO | UN | 0.7
006276 | MACARICO GAS GL C/MANGUEIRA-SERVICOS IMPERMEABILIZACAO | UN | 0.29
006422 | COTOVELO COBRE 45/90 79mm | UN | 151.81
099034 | AJUDANTE DE BOMBEIRO OU ENCANADOR | H | 7.56
099200 | BOMBEIRO OU ENCANADOR | H | 10.68
| LEIS SOCIAIS (120.30%) |  | 21.94
| TOTAL |  | 209.34
052719 | JOELHO 45 COBRE 42mm
COD | DESCRICAO | UNI | PRECO TOTAL
004822 | SOLDA FOSCOPE PARA FIXACAO DE CONEXOES EM COBRE | G | 6.07
006273 | PASTA PARA SOLDA (FLUXO)97 x 3 (Sn Cu) | G | 3.01
006275 | ESCOVA DE ACO 6 FIEIRAS SEM CABO | UN | 0.39
006276 | MACARICO GAS GL C/MANGUEIRA-SERVICOS IMPERMEABILIZACAO | UN | 0.16
006419 | COTOVELO COBRE 45/90 42mm | UN | 28.64
099034 | AJUDANTE DE BOMBEIRO OU ENCANADOR | H | 4.04
099200 | BOMBEIRO OU ENCANADOR | H | 5.71
| LEIS SOCIAIS (120.30%) |  | 11.73
| TOTAL |  | 59.75
052720 | TE COBRE ROSCA CENTRAL FEMEA 20mmx1/2""
COD | DESCRICAO | UNI | PRECO TOTAL
004822 | SOLDA FOSCOPE PARA FIXACAO DE CONEXOES EM COBRE | G | 4.69
006273 | PASTA PARA SOLDA (FLUXO)97 x 3 (Sn Cu) | G | 3.01
006275 | ESCOVA DE ACO 6 FIEIRAS SEM CABO | UN | 0.39
006276 | MACARICO GAS GL C/MANGUEIRA-SERVICOS IMPERMEABILIZACAO | UN | 0.15
020801 | TE COBRE ROSCA RED.CENTRAL FEMEA 712-RC 20x1/2""x20mm | UN | 14.5
099034 | AJUDANTE DE BOMBEIRO OU ENCANADOR | H | 4.04
099200 | BOMBEIRO OU ENCANADOR | H | 5.71
| LEIS SOCIAIS (120.30%) |  | 11.73
| TOTAL |  | 44.22
052721 | TE REDUCAO COBRE 66x42mm
COD | DESCRICAO | UNI | PRECO TOTAL
004822 | SOLDA FOSCOPE PARA FIXACAO DE CONEXOES EM COBRE | G | 9.11
006273 | PASTA PARA SOLDA (FLUXO)97 x 3 (Sn Cu) | G | 4.52
006275 | ESCOVA DE ACO 6 FIEIRAS SEM CABO | UN | 0.59
006276 | MACARICO GAS GL C/MANGUEIRA-SERVICOS IMPERMEABILIZACAO | UN | 0.24
020800 | TE COBRE REDUCAO CENTRAL 611-RC 66x42x66mm | UN | 96.41
099034 | AJUDANTE DE BOMBEIRO OU ENCANADOR | H | 6.44
099200 | BOMBEIRO OU ENCANADOR | H | 9.11
| LEIS SOCIAIS (120.30%) |  | 18.71
| TOTAL |  | 145.13
052722 | VALVULA RETENCAO VERTICAL SOLDA ACO 3""
COD | DESCRICAO | UNI | PRECO TOTAL
000433 | SOLDA-ELETRODO OK 4804 AWS 7018 5,0mm 3/16"" (lata 25kg) | KG | 7.28
003496 | VALVULA RETENCAO 150 LIBRAS SOLDA ACO VERTICAL 3"" | UN | 632
004636 | FITA TEFLON VEDA ROSCA 18mm x 25m | M | 1.34
019734 | MAQ.SOLDA ELETR.SMASHWELD BANTAN 27,5kVA (30449) | H | 0.66
099026 | SOLDADOR | H | 8.57
099034 | AJUDANTE DE BOMBEIRO OU ENCANADOR | H | 21.65
099200 | BOMBEIRO OU ENCANADOR | H | 29.18
099613 | ENCARREGADO DE SOLDA | H | 1.42
099614 | AJUDANTE ESPECIALIZADO - SOLDADOR | H | 8.08
| LEIS SOCIAIS (120.30%) |  | 82.89
| TOTAL |  | 793.07
052723 | COTOVELO REDUCAO COBRE 42x35mm
COD | DESCRICAO | UNI | PRECO TOTAL
004822 | SOLDA FOSCOPE PARA FIXACAO DE CONEXOES EM COBRE | G | 3.04
006273 | PASTA PARA SOLDA (FLUXO)97 x 3 (Sn Cu) | G | 1.51
006275 | ESCOVA DE ACO 6 FIEIRAS SEM CABO | UN | 0.39
006276 | MACARICO GAS GL C/MANGUEIRA-SERVICOS IMPERMEABILIZACAO | UN | 0.16
006419 | COTOVELO COBRE 45/90 42mm | UN | 28.64
099034 | AJUDANTE DE BOMBEIRO OU ENCANADOR | H | 4.58
099200 | BOMBEIRO OU ENCANADOR | H | 6.47
| LEIS SOCIAIS (120.30%) |  | 13.29
| TOTAL |  | 58.08
052724 | COTOVELO REDUCAO COBRE 28x22mm
COD | DESCRICAO | UNI | PRECO TOTAL
004822 | SOLDA FOSCOPE PARA FIXACAO DE CONEXOES EM COBRE | G | 1.1
006273 | PASTA PARA SOLDA (FLUXO)97 x 3 (Sn Cu) | G | 0.55
006275 | ESCOVA DE ACO 6 FIEIRAS SEM CABO | UN | 0.16
006276 | MACARICO GAS GL C/MANGUEIRA-SERVICOS IMPERMEABILIZACAO | UN | 0.11
006417 | COTOVELO COBRE 90 28mm | UN | 9.5
099034 | AJUDANTE DE BOMBEIRO OU ENCANADOR | H | 3.01
099200 | BOMBEIRO OU ENCANADOR | H | 4.25
| LEIS SOCIAIS (120.30%) |  | 8.73
| TOTAL |  | 27.41
052726 | BUCHA REDUCAO COBRE 35x28mm
COD | DESCRICAO | UNI | PRECO TOTAL
004822 | SOLDA FOSCOPE PARA FIXACAO DE CONEXOES EM COBRE | G | 4.86
006273 | PASTA PARA SOLDA (FLUXO)97 x 3 (Sn Cu) | G | 2.41
006275 | ESCOVA DE ACO 6 FIEIRAS SEM CABO | UN | 0.31
006276 | MACARICO GAS GL C/MANGUEIRA-SERVICOS IMPERMEABILIZACAO | UN | 0.13
011706 | BUCHA REDUCAO COBRE 35x28mm | UN | 9.7
099034 | AJUDANTE DE BOMBEIRO OU ENCANADOR | H | 3.36
099200 | BOMBEIRO OU ENCANADOR | H | 4.75
| LEIS SOCIAIS (120.30%) |  | 9.76
| TOTAL |  | 35.28
052730 | CONECTOR COBRE 66mmx1/2""
COD | DESCRICAO | UNI | PRECO TOTAL
000732 | CONECTOR COBRE R604/42mm x 1/2"" | UN | 34
004822 | SOLDA FOSCOPE PARA FIXACAO DE CONEXOES EM COBRE | G | 9.72
006273 | PASTA PARA SOLDA (FLUXO)97 x 3 (Sn Cu) | G | 4.82
006275 | ESCOVA DE ACO 6 FIEIRAS SEM CABO | UN | 0.62
006276 | MACARICO GAS GL C/MANGUEIRA-SERVICOS IMPERMEABILIZACAO | UN | 0.26
099034 | AJUDANTE DE BOMBEIRO OU ENCANADOR | H | 6.72
099200 | BOMBEIRO OU ENCANADOR | H | 9.5
| LEIS SOCIAIS (120.30%) |  | 19.51
| TOTAL |  | 85.15
052731 | CAIXA D'AGUA EM POLIETILENO 15000 LITROS COM TAMPA
COD | DESCRICAO | UNI | PRECO TOTAL
000641 | CAIXA D'AGUA EM POLIETILENO 15000 LITROS COM TAMPA | UN | 6188.9
099034 | AJUDANTE DE BOMBEIRO OU ENCANADOR | H | 34.64
099250 | ELETRICISTA | H | 36.74
| LEIS SOCIAIS (120.30%) |  | 85.87
| TOTAL |  | 6346.15
052732 | CONECTOR COBRE 104mmx4""
COD | DESCRICAO | UNI | PRECO TOTAL
004822 | SOLDA FOSCOPE PARA FIXACAO DE CONEXOES EM COBRE | G | 15.39
006273 | PASTA PARA SOLDA (FLUXO)97 x 3 (Sn Cu) | G | 7.54
006275 | ESCOVA DE ACO 6 FIEIRAS SEM CABO | UN | 0.98
006276 | MACARICO GAS GL C/MANGUEIRA-SERVICOS IMPERMEABILIZACAO | UN | 0.4
020804 | CONECTOR COBRE MACHO 604 104mm x 4"" | UN | 248
099034 | AJUDANTE DE BOMBEIRO OU ENCANADOR | H | 10.5
099200 | BOMBEIRO OU ENCANADOR | H | 14.85
| LEIS SOCIAIS (120.30%) |  | 30.5
| TOTAL |  | 328.16
052734 | AUTOMATICO DE BOIA
COD | DESCRICAO | UNI | PRECO TOTAL
008881 | AUTOMATICO DE BOIA EM CAIXA D'AGUA OU CISTERNA | UN | 40
036795 | FITA ISOLANTE P44 19mm x 20m | M | 0.02
099250 | ELETRICISTA | H | 12.85
099806 | AJUDANTE DE ELETRICISTA | H | 9.38
| LEIS SOCIAIS (120.30%) |  | 26.74
| TOTAL |  | 88.99
052735 | CAVALETE DE ENTRADA COM HIDRANTE
COD | DESCRICAO | UNI | PRECO TOTAL
000487 | TUBO DE ACO GALVANIZADO COM COSTURA 65 MM - 2.1/2"" | M | 416.3
000843 | LUVA FERRO GALVANIZADO 2.1/2"" | UN | 81
002092 | COTOVELO 90 FERRO GALVANIZADO TUPY 2.1/2"" | UN | 270.32
002181 | UNIAO FERRO GALVANIZADO ASSENTO PLANO 2.1/2"" | UN | 254
002280 | REGISTRO GAVETA BRONZE BRUTO 1502 2.1/2"" | UN | 565.8
004156 | NIPLE DUPLO FERRO GALVANIZADO 2.1/2"" | UN | 122.84
004636 | FITA TEFLON VEDA ROSCA 18mm x 25m | M | 1.26
036913 | HIDROMETRO 1"" 20m3/h NBR 8009 INCLUSIVE VIROLAS | UN | 360
099034 | AJUDANTE DE BOMBEIRO OU ENCANADOR | H | 73.62
099200 | BOMBEIRO OU ENCANADOR | H | 70
| LEIS SOCIAIS (120.30%) |  | 172.77
| TOTAL |  | 2387.91
052736 | REDE DE AGUA FRIA PARA BEBEDOURO E FILTRO PVC
COD | DESCRICAO | UNI | PRECO TOTAL
000682 | LUVA PVC AGUA ROSCAVEL 3/4"" | UN | 1.37
003373 | TUBO PVC AGUA ROSCA 3/4"" (METRO) | M | 16.28
004636 | FITA TEFLON VEDA ROSCA 18mm x 25m | M | 1.68
005181 | JOELHO 90 PVC ROSCAVEL 3/4"" | UN | 3.18
005715 | NIPLE PVC ROSCA 3/4"" | UN | 0.73
005769 | LUVA REDUCAO PVC ROSCAVEL 1"" x 3/4"" | UN | 0.9
099034 | AJUDANTE DE BOMBEIRO OU ENCANADOR | H | 15.82
099200 | BOMBEIRO OU ENCANADOR | H | 19.01
| LEIS SOCIAIS (120.30%) |  | 41.9
| TOTAL |  | 100.87
052737 | REDE DE AGUA FRIA PARA TORNEIRA DE LAVAGEM
COD | DESCRICAO | UNI | PRECO TOTAL
003373 | TUBO PVC AGUA ROSCA 3/4"" (METRO) | M | 13.67
004636 | FITA TEFLON VEDA ROSCA 18mm x 25m | M | 0.45
005181 | JOELHO 90 PVC ROSCAVEL 3/4"" | UN | 3.18
005715 | NIPLE PVC ROSCA 3/4"" | UN | 0.73
005769 | LUVA REDUCAO PVC ROSCAVEL 1"" x 3/4"" | UN | 0.9
099034 | AJUDANTE DE BOMBEIRO OU ENCANADOR | H | 16.31
099200 | BOMBEIRO OU ENCANADOR | H | 19.59
| LEIS SOCIAIS (120.30%) |  | 43.19
| TOTAL |  | 98.02
052741 | CONECTOR COBRE 79mmx3""
COD | DESCRICAO | UNI | PRECO TOTAL
004822 | SOLDA FOSCOPE PARA FIXACAO DE CONEXOES EM COBRE | G | 11.54
006273 | PASTA PARA SOLDA (FLUXO)97 x 3 (Sn Cu) | G | 5.73
006275 | ESCOVA DE ACO 6 FIEIRAS SEM CABO | UN | 3.71
006276 | MACARICO GAS GL C/MANGUEIRA-SERVICOS IMPERMEABILIZACAO | UN | 0.31
011725 | CONECTOR COBRE 603 79mm | UN | 123.3
099034 | AJUDANTE DE BOMBEIRO OU ENCANADOR | H | 7.98
099200 | BOMBEIRO OU ENCANADOR | H | 11.28
| LEIS SOCIAIS (120.30%) |  | 23.17
| TOTAL |  | 187.02
052743 | TE COM REDUCAO CENTRAL COBRE 611 RC 104mm x 66mm
COD | DESCRICAO | UNI | PRECO TOTAL
004822 | SOLDA FOSCOPE PARA FIXACAO DE CONEXOES EM COBRE | G | 14.99
006273 | PASTA PARA SOLDA (FLUXO)97 x 3 (Sn Cu) | G | 7.23
006275 | ESCOVA DE ACO 6 FIEIRAS SEM CABO | UN | 0.98
006276 | MACARICO GAS GL C/MANGUEIRA-SERVICOS IMPERMEABILIZACAO | UN | 0.4
020806 | BUCHA REDUCAO COBRE 600/2 66x54mm | UN | 97
020807 | BUCHA REDUCAO COBRE 600/2 104x66mm | UN | 269
050780 | TE COM REDUCAO CENTRAL COBRE 611 RC 104mm x 66mm | UN | 251.71
099034 | AJUDANTE DE BOMBEIRO OU ENCANADOR | H | 13.42
099200 | BOMBEIRO OU ENCANADOR | H | 18.98
| LEIS SOCIAIS (120.30%) |  | 38.98
| TOTAL |  | 712.69
052744 | BUCHA REDUCAO COBRE 79x66mm
COD | DESCRICAO | UNI | PRECO TOTAL
004822 | SOLDA FOSCOPE PARA FIXACAO DE CONEXOES EM COBRE | G | 10.93
006273 | PASTA PARA SOLDA (FLUXO)97 x 3 (Sn Cu) | G | 5.43
006275 | ESCOVA DE ACO 6 FIEIRAS SEM CABO | UN | 0.74
006276 | MACARICO GAS GL C/MANGUEIRA-SERVICOS IMPERMEABILIZACAO | UN | 0.29
011717 | BUCHA REDUCAO COBRE 600 79x66mm | UN | 115
099034 | AJUDANTE DE BOMBEIRO OU ENCANADOR | H | 7.56
099200 | BOMBEIRO OU ENCANADOR | H | 10.68
| LEIS SOCIAIS (120.30%) |  | 21.94
| TOTAL |  | 172.57
052745 | BUCHA REDUCAO COBRE 42x28mm
COD | DESCRICAO | UNI | PRECO TOTAL
004822 | SOLDA FOSCOPE PARA FIXACAO DE CONEXOES EM COBRE | G | 6.07
006273 | PASTA PARA SOLDA (FLUXO)97 x 3 (Sn Cu) | G | 2.74
006275 | ESCOVA DE ACO 6 FIEIRAS SEM CABO | UN | 0.39
006276 | MACARICO GAS GL C/MANGUEIRA-SERVICOS IMPERMEABILIZACAO | UN | 0.16
011709 | BUCHA REDUCAO COBRE 42x28mm | UN | 21
099034 | AJUDANTE DE BOMBEIRO OU ENCANADOR | H | 4.2
099200 | BOMBEIRO OU ENCANADOR | H | 5.94
| LEIS SOCIAIS (120.30%) |  | 12.2
| TOTAL |  | 52.7
052746 | BUCHA REDUCAO COBRE 28x15mm
COD | DESCRICAO | UNI | PRECO TOTAL
004822 | SOLDA FOSCOPE PARA FIXACAO DE CONEXOES EM COBRE | G | 4.25
006273 | PASTA PARA SOLDA (FLUXO)97 x 3 (Sn Cu) | G | 2.11
006275 | ESCOVA DE ACO 6 FIEIRAS SEM CABO | UN | 0.35
006276 | MACARICO GAS GL C/MANGUEIRA-SERVICOS IMPERMEABILIZACAO | UN | 0.11
011702 | BUCHA REDUCAO COBRE 28x15mm | UN | 5.35
099034 | AJUDANTE DE BOMBEIRO OU ENCANADOR | H | 2.94
099200 | BOMBEIRO OU ENCANADOR | H | 4.16
| LEIS SOCIAIS (120.30%) |  | 8.54
| TOTAL |  | 27.81
052754 | CALEFACAO INTERNA COM ISOLAMENTO TERMICO COM TUBO DE 1.1/2""
COD | DESCRICAO | UNI | PRECO TOTAL
000230 | CHAPA ALUMINIO KRAFT-ISOLAM.TERMICO 0,5mm (1.647kg/m2) | M2 | 18.84
006815 | TUBO ACO GALVANIZADO DIN 2440 NBR 5580 3/4"" (1,641kg/m) | M | 40.17
006844 | TUBO ACO GALVANIZ. DIN 2440 NBR 5580 2.1/2""(6,692kg/m) | M | 77.76
099034 | AJUDANTE DE BOMBEIRO OU ENCANADOR | H | 45.62
099200 | BOMBEIRO OU ENCANADOR | H | 56.43
| LEIS SOCIAIS (120.30%) |  | 122.77
| TOTAL |  | 361.59
052755 | CALEFACAO INTERNA-AQUECIMENTO ATE 90 GRAUS-TUBO DIAM.1""
COD | DESCRICAO | UNI | PRECO TOTAL
000230 | CHAPA ALUMINIO KRAFT-ISOLAM.TERMICO 0,5mm (1.647kg/m2) | M2 | 18.05
006811 | TUBO ACO GALVANIZADO DIN 2440 NBR 5580 1"" (2,517kg/m) | M | 80.14
006815 | TUBO ACO GALVANIZADO DIN 2440 NBR 5580 3/4"" (1,641kg/m) | M | 40.17
099034 | AJUDANTE DE BOMBEIRO OU ENCANADOR | H | 44.18
099200 | BOMBEIRO OU ENCANADOR | H | 54.29
| LEIS SOCIAIS (120.30%) |  | 118.46
| TOTAL |  | 355.29
052757 | JOELHO 45 COBRE 66mm
COD | DESCRICAO | UNI | PRECO TOTAL
004822 | SOLDA FOSCOPE PARA FIXACAO DE CONEXOES EM COBRE | G | 9.72
006273 | PASTA PARA SOLDA (FLUXO)97 x 3 (Sn Cu) | G | 4.82
006275 | ESCOVA DE ACO 6 FIEIRAS SEM CABO | UN | 0.62
006276 | MACARICO GAS GL C/MANGUEIRA-SERVICOS IMPERMEABILIZACAO | UN | 0.26
006421 | COTOVELO COBRE 90 66mm | UN | 158.5
099034 | AJUDANTE DE BOMBEIRO OU ENCANADOR | H | 6.72
099200 | BOMBEIRO OU ENCANADOR | H | 9.5
| LEIS SOCIAIS (120.30%) |  | 19.51
| TOTAL |  | 209.65
052758 | TUBO LIGACAO PVC 1.1/2""e 1.1/4"" PARA VALVULA DESCARGA
COD | DESCRICAO | UNI | PRECO TOTAL
021835 | DUTO/TUBO PARA VALVULA DE DESCARGA TIGRE | UN | 26
099034 | AJUDANTE DE BOMBEIRO OU ENCANADOR | H | 11.2
099200 | BOMBEIRO OU ENCANADOR | H | 15.84
| LEIS SOCIAIS (120.30%) |  | 32.53
| TOTAL |  | 85.57
052760 | PONTO DE AGUA FRIA TUBO PVC SOLDAVEL PARA PIAS
COD | DESCRICAO | UNI | PRECO TOTAL
002675 | JOELHO 90 PVC AGUA SOLDAVEL 25mm | UN | 0.73
003389 | ADESIVO PARA PVC bisnaga de 75 gramas | UN | 1.68
003487 | LIXA PARA MADEIRA S422 NORTON 100 | UN | 0.02
003889 | SOLUCAO LIMPADORA PARA TUBOS PVC FRASCO 1 LITRO | UN | 0.75
005650 | BUCHA REDUCAO LONGA PVC SOLDAVEL 40x25mm | UN | 1.93
005676 | JOELHO 90 PVC SOLDAVEL AZUL 25mm x 3/4"" | UN | 4
051067 | TUBO PVC AGUA SOLDAVEL 25mm (METRO) | M | 6.68
099034 | AJUDANTE DE BOMBEIRO OU ENCANADOR | H | 9.53
099200 | BOMBEIRO OU ENCANADOR | H | 13.47
| LEIS SOCIAIS (120.30%) |  | 27.67
| TOTAL |  | 66.46
052761 | PONTO DE AGUA FRIA TUBOS PVC SOLDAVEL PARA DUCHA LAVAGEM
COD | DESCRICAO | UNI | PRECO TOTAL
002675 | JOELHO 90 PVC AGUA SOLDAVEL 25mm | UN | 0.73
003389 | ADESIVO PARA PVC bisnaga de 75 gramas | UN | 1.68
003487 | LIXA PARA MADEIRA S422 NORTON 100 | UN | 0.02
003889 | SOLUCAO LIMPADORA PARA TUBOS PVC FRASCO 1 LITRO | UN | 0.75
005621 | LUVA PVC SOLDAVEL 25mm | UN | 0.46
005650 | BUCHA REDUCAO LONGA PVC SOLDAVEL 40x25mm | UN | 1.93
005676 | JOELHO 90 PVC SOLDAVEL AZUL 25mm x 3/4"" | UN | 4
051067 | TUBO PVC AGUA SOLDAVEL 25mm (METRO) | M | 6.68
099034 | AJUDANTE DE BOMBEIRO OU ENCANADOR | H | 9.53
099200 | BOMBEIRO OU ENCANADOR | H | 13.47
| LEIS SOCIAIS (120.30%) |  | 27.67
| TOTAL |  | 66.92
052762 | PONTO DE AGUA FRIA EM TUBO PVC SOLDAVEL PARA LAVATORIO
COD | DESCRICAO | UNI | PRECO TOTAL
002675 | JOELHO 90 PVC AGUA SOLDAVEL 25mm | UN | 0.73
003389 | ADESIVO PARA PVC bisnaga de 75 gramas | UN | 1.68
003487 | LIXA PARA MADEIRA S422 NORTON 100 | UN | 0.02
003889 | SOLUCAO LIMPADORA PARA TUBOS PVC FRASCO 1 LITRO | UN | 0.75
005621 | LUVA PVC SOLDAVEL 25mm | UN | 0.46
005650 | BUCHA REDUCAO LONGA PVC SOLDAVEL 40x25mm | UN | 1.93
005676 | JOELHO 90 PVC SOLDAVEL AZUL 25mm x 3/4"" | UN | 4
051067 | TUBO PVC AGUA SOLDAVEL 25mm (METRO) | M | 6.68
099034 | AJUDANTE DE BOMBEIRO OU ENCANADOR | H | 9.53
099200 | BOMBEIRO OU ENCANADOR | H | 13.47
| LEIS SOCIAIS (120.30%) |  | 27.67
| TOTAL |  | 66.92
052763 | PONTO DE AGUA FRIA TUBOS PVC SOLDAVEL PARA BIDE
COD | DESCRICAO | UNI | PRECO TOTAL
002675 | JOELHO 90 PVC AGUA SOLDAVEL 25mm | UN | 0.73
003389 | ADESIVO PARA PVC bisnaga de 75 gramas | UN | 1.68
003487 | LIXA PARA MADEIRA S422 NORTON 100 | UN | 0.02
003889 | SOLUCAO LIMPADORA PARA TUBOS PVC FRASCO 1 LITRO | UN | 0.75
005621 | LUVA PVC SOLDAVEL 25mm | UN | 0.46
005650 | BUCHA REDUCAO LONGA PVC SOLDAVEL 40x25mm | UN | 1.93
005676 | JOELHO 90 PVC SOLDAVEL AZUL 25mm x 3/4"" | UN | 4
051067 | TUBO PVC AGUA SOLDAVEL 25mm (METRO) | M | 6.68
099034 | AJUDANTE DE BOMBEIRO OU ENCANADOR | H | 9.53
099200 | BOMBEIRO OU ENCANADOR | H | 13.47
| LEIS SOCIAIS (120.30%) |  | 27.67
| TOTAL |  | 66.92
052764 | PONTO DE AGUA FRIA EM TUBO PVC SOLDAVEL PARA MICTORIO
COD | DESCRICAO | UNI | PRECO TOTAL
002675 | JOELHO 90 PVC AGUA SOLDAVEL 25mm | UN | 0.73
003389 | ADESIVO PARA PVC bisnaga de 75 gramas | UN | 1.68
003487 | LIXA PARA MADEIRA S422 NORTON 100 | UN | 0.02
003889 | SOLUCAO LIMPADORA PARA TUBOS PVC FRASCO 1 LITRO | UN | 0.75
005621 | LUVA PVC SOLDAVEL 25mm | UN | 0.46
005650 | BUCHA REDUCAO LONGA PVC SOLDAVEL 40x25mm | UN | 1.93
005676 | JOELHO 90 PVC SOLDAVEL AZUL 25mm x 3/4"" | UN | 4
051067 | TUBO PVC AGUA SOLDAVEL 25mm (METRO) | M | 8.01
099034 | AJUDANTE DE BOMBEIRO OU ENCANADOR | H | 10.1
099200 | BOMBEIRO OU ENCANADOR | H | 14.28
| LEIS SOCIAIS (120.30%) |  | 29.33
| TOTAL |  | 71.29
052765 | PONTO DE AGUA FRIA EM TUBO PVC SOLDAVEL PARA CHUVEIRO
COD | DESCRICAO | UNI | PRECO TOTAL
002675 | JOELHO 90 PVC AGUA SOLDAVEL 25mm | UN | 0.73
003389 | ADESIVO PARA PVC bisnaga de 75 gramas | UN | 1.68
003487 | LIXA PARA MADEIRA S422 NORTON 100 | UN | 0.02
003889 | SOLUCAO LIMPADORA PARA TUBOS PVC FRASCO 1 LITRO | UN | 0.75
005621 | LUVA PVC SOLDAVEL 25mm | UN | 0.46
005650 | BUCHA REDUCAO LONGA PVC SOLDAVEL 40x25mm | UN | 1.93
005676 | JOELHO 90 PVC SOLDAVEL AZUL 25mm x 3/4"" | UN | 4
051067 | TUBO PVC AGUA SOLDAVEL 25mm (METRO) | M | 9.61
099034 | AJUDANTE DE BOMBEIRO OU ENCANADOR | H | 10.46
099200 | BOMBEIRO OU ENCANADOR | H | 14.79
| LEIS SOCIAIS (120.30%) |  | 30.38
| TOTAL |  | 74.81
052771 | REGISTRO GAVETA COM CANOPLA CROMADA 3/4""
COD | DESCRICAO | UNI | PRECO TOTAL
002267 | REGISTRO GAVETA BRONZE CROMADO 3/4"" | UN | 60.5
004636 | FITA TEFLON VEDA ROSCA 18mm x 25m | M | 0.33
099034 | AJUDANTE DE BOMBEIRO OU ENCANADOR | H | 16.66
099200 | BOMBEIRO OU ENCANADOR | H | 23.26
| LEIS SOCIAIS (120.30%) |  | 48.02
| TOTAL |  | 148.77
052772 | REGISTRO PRESSAO CANOPLA CROMADA - 3/4""
COD | DESCRICAO | UNI | PRECO TOTAL
004636 | FITA TEFLON VEDA ROSCA 18mm x 25m | M | 0.33
069902 | REGISTRO PRESSAO COM ACABAMENTO CROMADO 3/4"" ASPEN DECA | UN | 32
099034 | AJUDANTE DE BOMBEIRO OU ENCANADOR | H | 29.4
099200 | BOMBEIRO OU ENCANADOR | H | 38.1
| LEIS SOCIAIS (120.30%) |  | 81.2
| TOTAL |  | 181.03
052773 | REGISTRO GAVETA COM CANOPLA CROMADA 1.1/2""
COD | DESCRICAO | UNI | PRECO TOTAL
002278 | REGISTRO GAVETA BRONZE C/ACABAMENTO CROMADO 1.1/2"" | UN | 118.5
004636 | FITA TEFLON VEDA ROSCA 18mm x 25m | M | 0.67
099034 | AJUDANTE DE BOMBEIRO OU ENCANADOR | H | 19.25
099200 | BOMBEIRO OU ENCANADOR | H | 27.22
| LEIS SOCIAIS (120.30%) |  | 55.9
| TOTAL |  | 221.54
052774 | REGISTRO GAVETA BRONZE BRUTO DECA 1502 3""
COD | DESCRICAO | UNI | PRECO TOTAL
002281 | REGISTRO GAVETA BRONZE BRUTO DIAMETRO 3"" | UN | 340
004636 | FITA TEFLON VEDA ROSCA 18mm x 25m | M | 0.33
099034 | AJUDANTE DE BOMBEIRO OU ENCANADOR | H | 90.59
099200 | BOMBEIRO OU ENCANADOR | H | 127.18
| LEIS SOCIAIS (120.30%) |  | 261.98
| TOTAL |  | 820.08
052775 | REGISTRO GAVETA BONZE C/ACABAMENTO CROMADO 1.1/4"" E 1.1/2""
COD | DESCRICAO | UNI | PRECO TOTAL
004636 | FITA TEFLON VEDA ROSCA 18mm x 25m | M | 0.28
061202 | REGISTRO GAVETA BONZE C/ACABAMENTO CROMADO 1.1/4"" E 1.1/2"" | UN | 53.9
099034 | AJUDANTE DE BOMBEIRO OU ENCANADOR | H | 34.34
099200 | BOMBEIRO OU ENCANADOR | H | 44.28
| LEIS SOCIAIS (120.30%) |  | 94.58
| TOTAL |  | 227.38
052776 | REGISTRO GAVETA BRONZE BRUTO DECA 1502 1.1/4""
COD | DESCRICAO | UNI | PRECO TOTAL
002277 | REGISTRO GAVETA BRONZE BRUTO 1502 1.1/4"" | UN | 63.9
004636 | FITA TEFLON VEDA ROSCA 18mm x 25m | M | 0.56
099034 | AJUDANTE DE BOMBEIRO OU ENCANADOR | H | 4.2
099200 | BOMBEIRO OU ENCANADOR | H | 5.44
| LEIS SOCIAIS (120.30%) |  | 11.6
| TOTAL |  | 85.7
052777 | REGISTRO GAVETA BRONZE BRUTO DECA 1502 2""
COD | DESCRICAO | UNI | PRECO TOTAL
002279 | REGISTRO GAVETA BRONZE BRUTO DECA 1502 2"" | UN | 113.5
004636 | FITA TEFLON VEDA ROSCA 18mm x 25m | M | 0.89
099034 | AJUDANTE DE BOMBEIRO OU ENCANADOR | H | 33.18
099200 | BOMBEIRO OU ENCANADOR | H | 46.22
| LEIS SOCIAIS (120.30%) |  | 95.52
| TOTAL |  | 289.31
052779 | REGISTRO GAVETA BRONZE BRUTO DECA 1502 4""
COD | DESCRICAO | UNI | PRECO TOTAL
002282 | REGISTRO GAVETA BRONZE BRUTO 4"" | UN | 592
004636 | FITA TEFLON VEDA ROSCA 18mm x 25m | M | 1.79
099034 | AJUDANTE DE BOMBEIRO OU ENCANADOR | H | 5.03
099200 | BOMBEIRO OU ENCANADOR | H | 7.92
| LEIS SOCIAIS (120.30%) |  | 15.58
| TOTAL |  | 622.32
052780 | REGISTRO GAVETA COM CANOPLA CROMADA 1/2""
COD | DESCRICAO | UNI | PRECO TOTAL
002274 | REGISTRO GAVETA BRONZE BRUTO 1/2"" | UN | 32.9
004636 | FITA TEFLON VEDA ROSCA 18mm x 25m | M | 0.22
099034 | AJUDANTE DE BOMBEIRO OU ENCANADOR | H | 1.96
099200 | BOMBEIRO OU ENCANADOR | H | 2.48
| LEIS SOCIAIS (120.30%) |  | 5.34
| TOTAL |  | 42.9
052781 | VALVULA DE DESCARGA HIDRA - VCR 1.1/2""
COD | DESCRICAO | UNI | PRECO TOTAL
003823 | VALVULA PRESSMATIC ANTIVANDALISMO ALTA PRESSAO -DOCOL | UN | 320
004636 | FITA TEFLON VEDA ROSCA 18mm x 25m | M | 0.67
099034 | AJUDANTE DE BOMBEIRO OU ENCANADOR | H | 8.4
099200 | BOMBEIRO OU ENCANADOR | H | 10.89
| LEIS SOCIAIS (120.30%) |  | 23.21
| TOTAL |  | 363.17
052782 | VALVULA DE DESCARGA HYDRA - VCR 1.1/4""
COD | DESCRICAO | UNI | PRECO TOTAL
003822 | VALVULA DESCARGA 1.1/2""/1.1/4"" HYDRA CLEAN 2590 - DECA | UN | 209.9
004636 | FITA TEFLON VEDA ROSCA 18mm x 25m | M | 0.56
099034 | AJUDANTE DE BOMBEIRO OU ENCANADOR | H | 8.4
099200 | BOMBEIRO OU ENCANADOR | H | 10.89
| LEIS SOCIAIS (120.30%) |  | 23.21
| TOTAL |  | 252.96
052785 | TE REDUCAO CENTRAL COBRE 611-RC 42x22x42mm
COD | DESCRICAO | UNI | PRECO TOTAL
004822 | SOLDA FOSCOPE PARA FIXACAO DE CONEXOES EM COBRE | G | 0.17
006273 | PASTA PARA SOLDA (FLUXO)97 x 3 (Sn Cu) | G | 0.35
006275 | ESCOVA DE ACO 6 FIEIRAS SEM CABO | UN | 0.47
006276 | MACARICO GAS GL C/MANGUEIRA-SERVICOS IMPERMEABILIZACAO | UN | 0.24
020820 | TE COBRE REDUCAO CENTRAL 611-RC 42x22x42mm | UN | 32.86
099034 | AJUDANTE DE BOMBEIRO OU ENCANADOR | H | 5.79
099200 | BOMBEIRO OU ENCANADOR | H | 8.19
| LEIS SOCIAIS (120.30%) |  | 16.82
| TOTAL |  | 64.89
052788 | AQUECEDOR/BOILER GAS GLP COBRE VERTICAL 80 LITROS
COD | DESCRICAO | UNI | PRECO TOTAL
003816 | AQUECEDOR/BOILER GAS GLP COBRE VERTICAL 80 LITROS | UN | 2144.94
099034 | AJUDANTE DE BOMBEIRO OU ENCANADOR | H | 41.08
099200 | BOMBEIRO OU ENCANADOR | H | 59.98
099250 | ELETRICISTA | H | 15.24
099806 | AJUDANTE DE ELETRICISTA | H | 10.78
| LEIS SOCIAIS (120.30%) |  | 152.88
| TOTAL |  | 2424.9
052789 | AQUECEDOR BOILER ELETRICO 150L C/ CONMNTROLE DE PRUMADA
COD | DESCRICAO | UNI | PRECO TOTAL
003815 | AQUECEDOR/BOILER ELET. HORIZONTAL 150 L C/ CONTROLE DE PRUMA | UN | 5640.9
099034 | AJUDANTE DE BOMBEIRO OU ENCANADOR | H | 34.63
099200 | BOMBEIRO OU ENCANADOR | H | 53.76
099250 | ELETRICISTA | H | 17.28
099806 | AJUDANTE DE ELETRICISTA | H | 12.22
| LEIS SOCIAIS (120.30%) |  | 141.82
| TOTAL |  | 5900.61
052790 | AQUECEDOR/BOILER COBRE GAS HORIZONTAL GERALTHERM 100 L
COD | DESCRICAO | UNI | PRECO TOTAL
003814 | AQUECEDOR/BOILER COBRE GAS HORIZONTAL GERALTHERM 100 L. | UN | 5430.9
099034 | AJUDANTE DE BOMBEIRO OU ENCANADOR | H | 32.33
099200 | BOMBEIRO OU ENCANADOR | H | 48.56
099250 | ELETRICISTA | H | 17.14
099806 | AJUDANTE DE ELETRICISTA | H | 12.12
| LEIS SOCIAIS (120.30%) |  | 132.51
| TOTAL |  | 5673.56
052791 | AQUECEDOR/BOILER ELETRICO COBRE 75 LITROS CARDAL
COD | DESCRICAO | UNI | PRECO TOTAL
003813 | AQUECEDOR/BOILER ELETRICO COBRE 75 LITROS CARDAL | UN | 1219
099034 | AJUDANTE DE BOMBEIRO OU ENCANADOR | H | 20.87
099200 | BOMBEIRO OU ENCANADOR | H | 43.8
099250 | ELETRICISTA | H | 17.14
099806 | AJUDANTE DE ELETRICISTA | H | 12.12
| LEIS SOCIAIS (120.30%) |  | 113
| TOTAL |  | 1425.93
052792 | AQUECEDOR- BOILER SOLAR ALTA PRESSAO HORONTAL 50 L ACQUATEC
COD | DESCRICAO | UNI | PRECO TOTAL
003812 | AQUECEDOR- BOILER SOLAR ALTA PRESSAO HORONTAL 50 L ACQUATEC | UN | 1142.4
099034 | AJUDANTE DE BOMBEIRO OU ENCANADOR | H | 19.69
099200 | BOMBEIRO OU ENCANADOR | H | 40.31
099250 | ELETRICISTA | H | 15.36
099806 | AJUDANTE DE ELETRICISTA | H | 10.86
| LEIS SOCIAIS (120.30%) |  | 103.72
| TOTAL |  | 1332.34
052793 | REGISTRO PRESSAO CANOPLA CROMADA 1/2""
COD | DESCRICAO | UNI | PRECO TOTAL
000217 | REGISTRO PRESSAO COM ACABAMENTO CROMADO 1/2"" | UN | 32
004636 | FITA TEFLON VEDA ROSCA 18mm x 25m | M | 0.22
099034 | AJUDANTE DE BOMBEIRO OU ENCANADOR | H | 1.96
099200 | BOMBEIRO OU ENCANADOR | H | 2.48
| LEIS SOCIAIS (120.30%) |  | 5.34
| TOTAL |  | 42
052794 | AQUECEDOR/BOILER ELETRICO HORIZONTAL 300 LITROS
COD | DESCRICAO | UNI | PRECO TOTAL
010909 | AQUECEDOR/BOILER ELETRICO HORIZONTAL 300 LITROS | UN | 4326.07
099034 | AJUDANTE DE BOMBEIRO OU ENCANADOR | H | 37.72
099200 | BOMBEIRO OU ENCANADOR | H | 55.23
099250 | ELETRICISTA | H | 17.14
099806 | AJUDANTE DE ELETRICISTA | H | 12.12
| LEIS SOCIAIS (120.30%) |  | 147.02
| TOTAL |  | 4595.3
052795 | VALVULA SEGURANCA PARA BOILER ROSCA BRONZE 1/2""
COD | DESCRICAO | UNI | PRECO TOTAL
003811 | VALVULA SEGURANCA/ALIVIO 150 LIBRAS ROSCA BRONZE 1/2"" | UN | 466
004636 | FITA TEFLON VEDA ROSCA 18mm x 25m | M | 0.33
099034 | AJUDANTE DE BOMBEIRO OU ENCANADOR | H | 3.92
099200 | BOMBEIRO OU ENCANADOR | H | 4.95
| LEIS SOCIAIS (120.30%) |  | 10.67
| TOTAL |  | 485.87
052796 | VALVULA RETENCAO ROSCA BRONZE DUPLA FUNCAO 1.1/2""
COD | DESCRICAO | UNI | PRECO TOTAL
004636 | FITA TEFLON VEDA ROSCA 18mm x 25m | M | 0.67
013076 | VALVULA RETENCAO ROSCA BRONZE DUPLA FUNCAO 1.1/2"" | UN | 49
099034 | AJUDANTE DE BOMBEIRO OU ENCANADOR | H | 4.69
099200 | BOMBEIRO OU ENCANADOR | H | 5.94
| LEIS SOCIAIS (120.30%) |  | 12.79
| TOTAL |  | 73.09
052797 | VALVULA RETENCAO ROSCA BRONZE HORIZONTAL 2.1/2""
COD | DESCRICAO | UNI | PRECO TOTAL
002843 | VALVULA RETENCAO 150 LIBRAS ROSCA BRONZE HORIZ. 2.1/2"" | UN | 189
004636 | FITA TEFLON VEDA ROSCA 18mm x 25m | M | 1.12
099034 | AJUDANTE DE BOMBEIRO OU ENCANADOR | H | 6.16
099200 | BOMBEIRO OU ENCANADOR | H | 7.92
| LEIS SOCIAIS (120.30%) |  | 16.94
| TOTAL |  | 221.14
052798 | VALVULA RETENCAO ROSCA BRONZE DUPLA FUNCAO 1.1/4""
COD | DESCRICAO | UNI | PRECO TOTAL
004636 | FITA TEFLON VEDA ROSCA 18mm x 25m | M | 0.56
006852 | VALVULA RETENCAO ROSCA BRONZE DUPLA FUNCAO 1.1/4"" | UN | 42
099034 | AJUDANTE DE BOMBEIRO OU ENCANADOR | H | 4.69
099200 | BOMBEIRO OU ENCANADOR | H | 5.94
| LEIS SOCIAIS (120.30%) |  | 12.79
| TOTAL |  | 65.98
052799 | VALVULA RETENCAO ROSCA BRONZE DUPLA FUNCAO 1""
COD | DESCRICAO | UNI | PRECO TOTAL
003809 | VALVULA RETENCAO ROSCA BRONZE VERT./HORIZONTAL 1"" | UN | 66.1
004636 | FITA TEFLON VEDA ROSCA 18mm x 25m | M | 0.45
099034 | AJUDANTE DE BOMBEIRO OU ENCANADOR | H | 3.99
099200 | BOMBEIRO OU ENCANADOR | H | 5.15
| LEIS SOCIAIS (120.30%) |  | 11
| TOTAL |  | 86.69
052800 | VALVULA RETENCAO ROSCA BRONZE HORIZONTAL 3/4""
COD | DESCRICAO | UNI | PRECO TOTAL
002581 | VALVULA RETENCAO ROSCA BRONZE HORIZONTAL 3/4"" | UN | 54.2
004636 | FITA TEFLON VEDA ROSCA 18mm x 25m | M | 0.33
099034 | AJUDANTE DE BOMBEIRO OU ENCANADOR | H | 3.08
099200 | BOMBEIRO OU ENCANADOR | H | 3.96
| LEIS SOCIAIS (120.30%) |  | 8.47
| TOTAL |  | 70.04
052801 | VALVULA RETENCAO ROSCA BRONZE DUPLA FUNCAO 2""
COD | DESCRICAO | UNI | PRECO TOTAL
002585 | VALVULA RETENCAO ROSCA BRONZE DUPLA FUNCAO 2"" | UN | 68
004636 | FITA TEFLON VEDA ROSCA 18mm x 25m | M | 0.89
099034 | AJUDANTE DE BOMBEIRO OU ENCANADOR | H | 5.6
099200 | BOMBEIRO OU ENCANADOR | H | 7.23
| LEIS SOCIAIS (120.30%) |  | 15.43
| TOTAL |  | 97.15
052802 | BARRILETE DISTR.PVC SOLDAVEL CAIXA (ATE COLUNAS) EDIF.06 PAV.
COD | DESCRICAO | UNI | PRECO TOTAL
002280 | REGISTRO GAVETA BRONZE BRUTO 1502 2.1/2"" | UN | 1592.73
002281 | REGISTRO GAVETA BRONZE BRUTO DIAMETRO 3"" | UN | 510
002605 | LIXA PARA MASSA A257 GRAO 60 | UN | 3.6
002665 | TE 90 PVC SOLDAVEL 75mm | UN | 280.48
003389 | ADESIVO PARA PVC bisnaga de 75 gramas | UN | 4.36
003889 | SOLUCAO LIMPADORA PARA TUBOS PVC FRASCO 1 LITRO | UN | 23.61
005388 | CURVA 90 PVC SOLDAVEL 85mm | UN | 54.68
005611 | UNIAO PVC SOLDAVEL 75mm | UN | 98.29
007502 | BUCHA REDUCAO CURTA PVC SOLDAVEL 85x75mm | UN | 5.12
007503 | BUCHA REDUCAO CURTA PVC SOLDAVEL 110x85mm | UN | 49.5
013719 | TUBO PVC AGUA SOLDAVEL 85mm (METRO) | M | 305.55
021733 | TUBO PVC AGUA SOLDAVEL 75mm (METRO) | M | 333.88
042606 | ADAPTADOR CAIXA CONCRETO 200mm GALVANIZADO TUPY 3"" | UN | 84
099034 | AJUDANTE DE BOMBEIRO OU ENCANADOR | H | 337.42
099200 | BOMBEIRO OU ENCANADOR | H | 477.06
| LEIS SOCIAIS (120.30%) |  | 979.82
| TOTAL |  | 5140.1
052803 | CONJUNTO DE FIXACAO PARA TUBOS SOLDAVEIS PVC 25 A 85mm
COD | DESCRICAO | UNI | PRECO TOTAL
077014 | CONJUNTO DE FIXACAO PARA TUBOS | CJ | 6.52
099034 | AJUDANTE DE BOMBEIRO OU ENCANADOR | H | 4.2
099200 | BOMBEIRO OU ENCANADOR | H | 5.94
| LEIS SOCIAIS (120.30%) |  | 12.2
| TOTAL |  | 28.86
052805 | TUBO FERRO GALVANIZADO 2"" ASTM A-53 SCHEDULE 40 COM CONEXOES
COD | DESCRICAO | UNI | PRECO TOTAL
000842 | LUVA FERRO GALVANIZADO TUPY 2"" | UN | 40.5
001791 | TUBO ACO PRETO ASTM A53 SCHEDULE 40 2"" (5,477kg/m) | M | 206.98
002091 | COTOVELO 90 FERRO GALVANIZADO TUPY 2"" | UN | 33.35
004155 | NIPLE DUPLO FERRO GALVANIZADO TUPY 2"" | UN | 20.06
004636 | FITA TEFLON VEDA ROSCA 18mm x 25m | M | 1.27
099034 | AJUDANTE DE BOMBEIRO OU ENCANADOR | H | 27.42
099200 | BOMBEIRO OU ENCANADOR | H | 22.66
| LEIS SOCIAIS (120.30%) |  | 60.25
| TOTAL |  | 412.49
052806 | VALVULA DE DESCARGA 1.1/2"" INSTALADA EM REDE PVC
COD | DESCRICAO | UNI | PRECO TOTAL
003823 | VALVULA PRESSMATIC ANTIVANDALISMO ALTA PRESSAO -DOCOL | UN | 320
004636 | FITA TEFLON VEDA ROSCA 18mm x 25m | M | 0.21
099034 | AJUDANTE DE BOMBEIRO OU ENCANADOR | H | 18.2
099200 | BOMBEIRO OU ENCANADOR | H | 25.74
| LEIS SOCIAIS (120.30%) |  | 52.86
| TOTAL |  | 417.01
052807 | TUBO PVC ROSCA 3/4""
COD | DESCRICAO | UNI | PRECO TOTAL
003373 | TUBO PVC AGUA ROSCA 3/4"" (METRO) | M | 6.84
099034 | AJUDANTE DE BOMBEIRO OU ENCANADOR | H | 0.94
099200 | BOMBEIRO OU ENCANADOR | H | 1.32
| LEIS SOCIAIS (120.30%) |  | 2.72
| TOTAL |  | 11.82
052808 | TUBO FERRO GALVANIZADO 3"" ASTM A-53 SCHEDULE 40 COM CONEXOES
COD | DESCRICAO | UNI | PRECO TOTAL
000844 | LUVA FERRO GALVANIZADO 3"" | UN | 111.3
002093 | COTOVELO 90 FERRO GALVANIZADO TUPY 3"" | UN | 102.78
003092 | TUBO ACO PRETO ASTM A53 SCHEDULE 40 3""(11,340kg/m) | M | 86.06
004157 | NIPLE DUPLO FERRO GALVANIZADO 3"" | UN | 49.94
004636 | FITA TEFLON VEDA ROSCA 18mm x 25m | M | 1.49
099034 | AJUDANTE DE BOMBEIRO OU ENCANADOR | H | 29.59
099200 | BOMBEIRO OU ENCANADOR | H | 34.69
| LEIS SOCIAIS (120.30%) |  | 77.33
| TOTAL |  | 493.18
052809 | TUBO PVC ROSCA 2""
COD | DESCRICAO | UNI | PRECO TOTAL
003376 | TUBO PVC AGUA ROSCA 2"" (METRO) | M | 32.66
099034 | AJUDANTE DE BOMBEIRO OU ENCANADOR | H | 1.59
099200 | BOMBEIRO OU ENCANADOR | H | 2.25
| LEIS SOCIAIS (120.30%) |  | 4.62
| TOTAL |  | 41.12
052810 | TUBO PVC ROSCA 1.1/4""
COD | DESCRICAO | UNI | PRECO TOTAL
003374 | TUBO PVC AGUA ROSCA 1.1/4"" (METRO) | M | 18.32
099034 | AJUDANTE DE BOMBEIRO OU ENCANADOR | H | 1.22
099200 | BOMBEIRO OU ENCANADOR | H | 1.73
| LEIS SOCIAIS (120.30%) |  | 3.55
| TOTAL |  | 24.82
052812 | TUBO PVC ROSCA 1/2""
COD | DESCRICAO | UNI | PRECO TOTAL
003300 | TUBO PVC AGUA ROSCA 1/2"" (METRO) | M | 6.28
099034 | AJUDANTE DE BOMBEIRO OU ENCANADOR | H | 0.72
099200 | BOMBEIRO OU ENCANADOR | H | 1.02
| LEIS SOCIAIS (120.30%) |  | 2.09
| TOTAL |  | 10.11
052813 | TUBO PVC ROSCA 1""
COD | DESCRICAO | UNI | PRECO TOTAL
003359 | TUBO PVC AGUA ROSCA 1"" (METRO) | M | 13.76
099034 | AJUDANTE DE BOMBEIRO OU ENCANADOR | H | 1.09
099200 | BOMBEIRO OU ENCANADOR | H | 1.54
| LEIS SOCIAIS (120.30%) |  | 3.16
| TOTAL |  | 19.55
052814 | TUBO PVC ROSCA 1.1/2""
COD | DESCRICAO | UNI | PRECO TOTAL
003375 | TUBO PVC AGUA ROSCA 1.1/2"" (METRO) | M | 22.81
099034 | AJUDANTE DE BOMBEIRO OU ENCANADOR | H | 1.37
099200 | BOMBEIRO OU ENCANADOR | H | 1.94
| LEIS SOCIAIS (120.30%) |  | 3.98
| TOTAL |  | 30.1
052815 | UNIAO GALVANIZADO COM ASSENTO PLANO 3/4""
COD | DESCRICAO | UNI | PRECO TOTAL
002176 | UNIAO FERRO GALVANIZADO ASSENTO PLANO 3/4"" | UN | 28
004636 | FITA TEFLON VEDA ROSCA 18mm x 25m | M | 0.33
099034 | AJUDANTE DE BOMBEIRO OU ENCANADOR | H | 1.75
099200 | BOMBEIRO OU ENCANADOR | H | 2.48
| LEIS SOCIAIS (120.30%) |  | 5.09
| TOTAL |  | 37.65
052821 | REGISTRO DE ESFERA FECHO RAPIDO 1/2""
COD | DESCRICAO | UNI | PRECO TOTAL
004636 | FITA TEFLON VEDA ROSCA 18mm x 25m | M | 0.12
012829 | REGISTRO ESFERA FECHO RAPIDO 1/2"" | UN | 19.19
099034 | AJUDANTE DE BOMBEIRO OU ENCANADOR | H | 5.6
099200 | BOMBEIRO OU ENCANADOR | H | 5.94
| LEIS SOCIAIS (120.30%) |  | 13.88
| TOTAL |  | 44.73
052822 | REGISTRO DE ESFERA VS FECHO RAPIDO 3/4
COD | DESCRICAO | UNI | PRECO TOTAL
004636 | FITA TEFLON VEDA ROSCA 18mm x 25m | M | 0.23
014873 | REGISTRO DE ESFERA VS ROSCAVEL 3/4"" | UN | 15.69
099034 | AJUDANTE DE BOMBEIRO OU ENCANADOR | H | 5.6
099200 | BOMBEIRO OU ENCANADOR | H | 6.93
| LEIS SOCIAIS (120.30%) |  | 15.07
| TOTAL |  | 43.52
052823 | VALVULA RETENCAO FUNDO DE POCO 2""
COD | DESCRICAO | UNI | PRECO TOTAL
004636 | FITA TEFLON VEDA ROSCA 18mm x 25m | M | 0.45
020764 | VALVULA RETENCAO FUNDO DE POCO ROSCA BRONZE 2"" | UN | 72
099034 | AJUDANTE DE BOMBEIRO OU ENCANADOR | H | 5.6
099200 | BOMBEIRO OU ENCANADOR | H | 7.23
| LEIS SOCIAIS (120.30%) |  | 15.43
| TOTAL |  | 100.71
052824 | REGISTRO DE ESFERA VS FECHO RAPIDO 1.1/2""
COD | DESCRICAO | UNI | PRECO TOTAL
004636 | FITA TEFLON VEDA ROSCA 18mm x 25m | M | 0.47
014876 | REGISTRO DE ESFERA VS ROSCAVEL 1.1/2"" | UN | 122.9
099034 | AJUDANTE DE BOMBEIRO OU ENCANADOR | H | 11.2
099200 | BOMBEIRO OU ENCANADOR | H | 13.85
| LEIS SOCIAIS (120.30%) |  | 30.14
| TOTAL |  | 178.56
052827 | VALVULA RETENCAO FUNDO DE POCO 2.1/2""
COD | DESCRICAO | UNI | PRECO TOTAL
003690 | VALVULA RETENCAO FUNDO DE POCO ROSCA BRONZE 2.1/2"" | UN | 127
004636 | FITA TEFLON VEDA ROSCA 18mm x 25m | M | 0.56
099034 | AJUDANTE DE BOMBEIRO OU ENCANADOR | H | 6.16
099200 | BOMBEIRO OU ENCANADOR | H | 7.92
| LEIS SOCIAIS (120.30%) |  | 16.94
| TOTAL |  | 158.58
052830 | TE GALVANIZADO 45 2x2""
COD | DESCRICAO | UNI | PRECO TOTAL
003691 | TE 45 FERRO GALVANIZADO TUPY 2"" | UN | 102.18
004636 | FITA TEFLON VEDA ROSCA 18mm x 25m | M | 0.89
099034 | AJUDANTE DE BOMBEIRO OU ENCANADOR | H | 4.2
099200 | BOMBEIRO OU ENCANADOR | H | 5.94
| LEIS SOCIAIS (120.30%) |  | 12.2
| TOTAL |  | 125.41
052850 | PONTO AGUA FRIA PVC P/CAIXA DESCARGA ACOPLADA/VASO SANITARIO
COD | DESCRICAO | UNI | PRECO TOTAL
000682 | LUVA PVC AGUA ROSCAVEL 3/4"" | UN | 1.37
003375 | TUBO PVC AGUA ROSCA 1.1/2"" (METRO) | M | 10.86
004636 | FITA TEFLON VEDA ROSCA 18mm x 25m | M | 1.35
005181 | JOELHO 90 PVC ROSCAVEL 3/4"" | UN | 3.18
005715 | NIPLE PVC ROSCA 3/4"" | UN | 0.73
005769 | LUVA REDUCAO PVC ROSCAVEL 1"" x 3/4"" | UN | 0.9
099034 | AJUDANTE DE BOMBEIRO OU ENCANADOR | H | 5.6
099200 | BOMBEIRO OU ENCANADOR | H | 15.84
| LEIS SOCIAIS (120.30%) |  | 25.79
| TOTAL |  | 65.62
052854 | TORNEIRA DE BOIA COM BALAO PLASTICO 1.1/2""
COD | DESCRICAO | UNI | PRECO TOTAL
004636 | FITA TEFLON VEDA ROSCA 18mm x 25m | M | 0.34
005813 | TORNEIRA BOIA LATAO 1.1/2"" COM BALAO PLASTICO | UN | 184.9
099034 | AJUDANTE DE BOMBEIRO OU ENCANADOR | H | 0.97
099200 | BOMBEIRO OU ENCANADOR | H | 1.37
| LEIS SOCIAIS (120.30%) |  | 2.82
| TOTAL |  | 190.4
052856 | TORNEIRA BOIA PARA CAIXA D'AGUA 3/4"" ESTEVES
COD | DESCRICAO | UNI | PRECO TOTAL
003839 | TORNEIRA BOIA PARA CAIXA D'AGUA 3/4"" ESTEVES | UN | 45.9
004636 | FITA TEFLON VEDA ROSCA 18mm x 25m | M | 0.67
099034 | AJUDANTE DE BOMBEIRO OU ENCANADOR | H | 4.04
099200 | BOMBEIRO OU ENCANADOR | H | 5.71
| LEIS SOCIAIS (120.30%) |  | 11.73
| TOTAL |  | 68.05
052857 | TORNEIRA DE BOIA COM BALAO PLASTICO 2""
COD | DESCRICAO | UNI | PRECO TOTAL
003838 | TORNEIRA BOIA LATAO 2"" COM BALAO PLASTICO | UN | 195.33
004636 | FITA TEFLON VEDA ROSCA 18mm x 25m | M | 0.45
099034 | AJUDANTE DE BOMBEIRO OU ENCANADOR | H | 2.8
099200 | BOMBEIRO OU ENCANADOR | H | 3.96
| LEIS SOCIAIS (120.30%) |  | 8.13
| TOTAL |  | 210.67
052859 | REINSTALACAO DE GRELHA DE RALO DE FUNDO
COD | DESCRICAO | UNI | PRECO TOTAL
099200 | BOMBEIRO OU ENCANADOR | H | 4.8
099900 | SERVENTE | H | 3.23
| LEIS SOCIAIS (120.30%) |  | 9.66
| TOTAL |  | 17.69
052860 | VALVULA GLOBO PARA TUBULACAO COBRE 15mm 1/2""
COD | DESCRICAO | UNI | PRECO TOTAL
002793 | VALVULA GLOBO BRONZE,FECHO CONICO,#150LB,C/ROSCA 1/2"" | UN | 38
006273 | PASTA PARA SOLDA (FLUXO)97 x 3 (Sn Cu) | G | 1.87
006275 | ESCOVA DE ACO 6 FIEIRAS SEM CABO | UN | 0.47
006276 | MACARICO GAS GL C/MANGUEIRA-SERVICOS IMPERMEABILIZACAO | UN | 0.38
048515 | CONECTOR COBRE R604/22 15mm x 1/2"" | UN | 7
099034 | AJUDANTE DE BOMBEIRO OU ENCANADOR | H | 26.6
099200 | BOMBEIRO OU ENCANADOR | H | 31.67
| LEIS SOCIAIS (120.30%) |  | 70.1
| TOTAL |  | 176.09
052861 | VALVULA GLOBO PARA TUBULACAO COBRE 22mm 3/4""
COD | DESCRICAO | UNI | PRECO TOTAL
000744 | CONECTOR COBRE R604/22mm x 3/4"" | UN | 10
002729 | VALVULA GLOBO 150 LIBRAS ROSCA BRONZE 3/4"" | UN | 36.23
006273 | PASTA PARA SOLDA (FLUXO)97 x 3 (Sn Cu) | G | 1.96
006275 | ESCOVA DE ACO 6 FIEIRAS SEM CABO | UN | 0.55
006276 | MACARICO GAS GL C/MANGUEIRA-SERVICOS IMPERMEABILIZACAO | UN | 0.39
099034 | AJUDANTE DE BOMBEIRO OU ENCANADOR | H | 28.7
099200 | BOMBEIRO OU ENCANADOR | H | 35.64
| LEIS SOCIAIS (120.30%) |  | 77.4
| TOTAL |  | 190.87
052862 | VALVULA GLOBO 1"" PARA TUBULACAO COBRE 28mm
COD | DESCRICAO | UNI | PRECO TOTAL
000745 | CONECTOR COBRE R604/28mm x 1"" | UN | 18
002730 | VALVULA GLOBO 150 LIBRAS ROSCA BRONZE 1"" | UN | 74.23
004636 | FITA TEFLON VEDA ROSCA 18mm x 25m | M | 0.28
006273 | PASTA PARA SOLDA (FLUXO)97 x 3 (Sn Cu) | G | 2.01
006275 | ESCOVA DE ACO 6 FIEIRAS SEM CABO | UN | 0.62
006276 | MACARICO GAS GL C/MANGUEIRA-SERVICOS IMPERMEABILIZACAO | UN | 0.41
099034 | AJUDANTE DE BOMBEIRO OU ENCANADOR | H | 30.1
099200 | BOMBEIRO OU ENCANADOR | H | 37.61
| LEIS SOCIAIS (120.30%) |  | 81.46
| TOTAL |  | 244.72
052863 | HIDROMETRO CAPACIDADE 3m3 (75mm)
COD | DESCRICAO | UNI | PRECO TOTAL
004453 | HIDROMETRO 3"" 40m3/h NBR 8009 COM VIROLAS | UN | 1580
004636 | FITA TEFLON VEDA ROSCA 18mm x 25m | M | 1.34
099034 | AJUDANTE DE BOMBEIRO OU ENCANADOR | H | 3.5
099200 | BOMBEIRO OU ENCANADOR | H | 4.95
| LEIS SOCIAIS (120.30%) |  | 10.17
| TOTAL |  | 1599.96
052864 | HIDROMETRO CAPACIDADE 7m3(100mm)
COD | DESCRICAO | UNI | PRECO TOTAL
004452 | HIDROMETRO 4"" 50,5 m3/h NBR 8009 COM VIROLAS | UN | 2420
004636 | FITA TEFLON VEDA ROSCA 18mm x 25m | M | 1.79
099034 | AJUDANTE DE BOMBEIRO OU ENCANADOR | H | 4.9
099200 | BOMBEIRO OU ENCANADOR | H | 6.93
| LEIS SOCIAIS (120.30%) |  | 14.23
| TOTAL |  | 2447.85
052865 | TUBO FERRO GALVANIZADO 2.1/2""ASTM A-53 SCHEDULE 40 COM CONEXOES
COD | DESCRICAO | UNI | PRECO TOTAL
000843 | LUVA FERRO GALVANIZADO 2.1/2"" | UN | 40.5
002092 | COTOVELO 90 FERRO GALVANIZADO TUPY 2.1/2"" | UN | 67.58
004156 | NIPLE DUPLO FERRO GALVANIZADO 2.1/2"" | UN | 30.71
004636 | FITA TEFLON VEDA ROSCA 18mm x 25m | M | 1.5
036774 | TUBO ACO PRETO ASTM A53 SCHEDULE 40 2.1/2"" (8,661kg/m) | M | 65.74
099034 | AJUDANTE DE BOMBEIRO OU ENCANADOR | H | 30.31
099200 | BOMBEIRO OU ENCANADOR | H | 28.57
| LEIS SOCIAIS (120.30%) |  | 70.83
| TOTAL |  | 335.74
052866 | TUBO FERRO GALVANIZADO 1.1/2""ASTM A-53 SCHEDULE 40 COM CONEXOES
COD | DESCRICAO | UNI | PRECO TOTAL
000841 | LUVA FERRO GALVANIZADO TUPY 1.1/2"" | UN | 26.4
001704 | TUBO ACO PRETO ASTM A53 SCHEDULE 40 1.1/2"" (4,347kg/m) | M | 32.99
002094 | COTOVELO 90 FERRO GALVANIZADO TUPY 4"" | UN | 139
004154 | NIPLE DUPLO FERRO GALVANIZADO TUPY 1.1/2"" | UN | 12.9
004636 | FITA TEFLON VEDA ROSCA 18mm x 25m | M | 1.16
099034 | AJUDANTE DE BOMBEIRO OU ENCANADOR | H | 22.74
099200 | BOMBEIRO OU ENCANADOR | H | 18.87
| LEIS SOCIAIS (120.30%) |  | 50.06
| TOTAL |  | 304.12
052867 | TUBO FERRO GALVANIZADO 4"" ASTM A-53 SCHEDULE 40 COM CONEXOES
COD | DESCRICAO | UNI | PRECO TOTAL
000499 | TUBO ACO PRETO ASTM A53 SCHEDULE 40 4""(16,210kg/m) | M | 123.21
000918 | LUVA FERRO GALVANIZADO TUPY 4"" | UN | 175.6
002094 | COTOVELO 90 FERRO GALVANIZADO TUPY 4"" | UN | 139
004158 | NIPLE DUPLO FERRO GALVANIZADO TUPY 4"" | UN | 80.4
004636 | FITA TEFLON VEDA ROSCA 18mm x 25m | M | 1.83
099034 | AJUDANTE DE BOMBEIRO OU ENCANADOR | H | 35.37
099200 | BOMBEIRO OU ENCANADOR | H | 33.67
| LEIS SOCIAIS (120.30%) |  | 83.06
| TOTAL |  | 672.14
052868 | TUBO FERRO GALVANIZADO 1"" ASTM A-53 SCHEDULE 40 COM CONEXOES
COD | DESCRICAO | UNI | PRECO TOTAL
000840 | LUVA FERRO GALVANIZADO TUPY 1"" | UN | 15.5
002088 | COTOVELO 90 FERRO GALVANIZADO TUPY 1"" | UN | 11.87
004152 | NIPLE DUPLO FERRO GALVANIZADO TUPY 1"" | UN | 6.59
004636 | FITA TEFLON VEDA ROSCA 18mm x 25m | M | 0.97
036770 | TUBO ACO PRETO ASTM A53 SCHEDULE 40 1"" (2,675kg/m) | M | 20.3
099034 | AJUDANTE DE BOMBEIRO OU ENCANADOR | H | 20.21
099200 | BOMBEIRO OU ENCANADOR | H | 16.84
| LEIS SOCIAIS (120.30%) |  | 44.57
| TOTAL |  | 136.85
052869 | TUBO FERRO GALVANIZADO 1.1/4""ASTM A-53 SCHEDULE 40 COM CONEXOES
COD | DESCRICAO | UNI | PRECO TOTAL
001562 | LUVA FERRO GALVANIZADO TUPY 1.1/4"" | UN | 10.8
002089 | COTOVELO 90 FERRO GALVANIZADO TUPY 1.1/4"" | UN | 19.08
004153 | NIPLE DUPLO FERRO GALVANIZADO TUPY 1.1/4"" | UN | 19.42
004636 | FITA TEFLON VEDA ROSCA 18mm x 25m | M | 1.11
036771 | TUBO ACO PRETO ASTM A53 SCHEDULE 40 1.1/4"" (3,393kg/m) | M | 25.75
099034 | AJUDANTE DE BOMBEIRO OU ENCANADOR | H | 15.88
099200 | BOMBEIRO OU ENCANADOR | H | 13.47
| LEIS SOCIAIS (120.30%) |  | 35.31
| TOTAL |  | 140.82
052878 | TUBO PVC SOLDAVEL 60mm COM CONEXOES
COD | DESCRICAO | UNI | PRECO TOTAL
003389 | ADESIVO PARA PVC bisnaga de 75 gramas | UN | 1.76
003889 | SOLUCAO LIMPADORA PARA TUBOS PVC FRASCO 1 LITRO | UN | 0.75
005493 | JOELHO 45 PVC SOLDAVEL 60mm | UN | 7.49
014976 | LUVA DE CORRER PVC SOLDAVEL 60mm | UN | 8.46
078013 | TUBO PVC AGUA SOLDAVEL 60mm (METRO) | M | 17.54
099034 | AJUDANTE DE BOMBEIRO OU ENCANADOR | H | 13.72
099200 | BOMBEIRO OU ENCANADOR | H | 19.4
| LEIS SOCIAIS (120.30%) |  | 39.84
| TOTAL |  | 108.96
052879 | TUBO PVC SOLDAVEL 50mm COM CONEXOES
COD | DESCRICAO | UNI | PRECO TOTAL
003389 | ADESIVO PARA PVC bisnaga de 75 gramas | UN | 0.18
003889 | SOLUCAO LIMPADORA PARA TUBOS PVC FRASCO 1 LITRO | UN | 0.75
005492 | JOELHO 45 PVC SOLDAVEL 50mm | UN | 2.09
014975 | LUVA DE CORRER PVC SOLDAVEL 50mm | UN | 7.29
051003 | TUBO PVC AGUA SOLDAVEL 50mm (METRO) | M | 10.87
099034 | AJUDANTE DE BOMBEIRO OU ENCANADOR | H | 13.72
099200 | BOMBEIRO OU ENCANADOR | H | 19.4
| LEIS SOCIAIS (120.30%) |  | 39.84
| TOTAL |  | 94.14
052880 | REGISTRO ESFERA FECHO RAPIDO 3/4""
COD | DESCRICAO | UNI | PRECO TOTAL
004636 | FITA TEFLON VEDA ROSCA 18mm x 25m | M | 0.28
014873 | REGISTRO DE ESFERA VS ROSCAVEL 3/4"" | UN | 15.69
099034 | AJUDANTE DE BOMBEIRO OU ENCANADOR | H | 19.6
099200 | BOMBEIRO OU ENCANADOR | H | 17.82
| LEIS SOCIAIS (120.30%) |  | 45.02
| TOTAL |  | 98.41
052881 | REGISTRO ESFERA FECFCHO RAPIDO 1.1/2""
COD | DESCRICAO | UNI | PRECO TOTAL
004636 | FITA TEFLON VEDA ROSCA 18mm x 25m | M | 0.46
014876 | REGISTRO DE ESFERA VS ROSCAVEL 1.1/2"" | UN | 122.9
099034 | AJUDANTE DE BOMBEIRO OU ENCANADOR | H | 22.4
099200 | BOMBEIRO OU ENCANADOR | H | 22.76
| LEIS SOCIAIS (120.30%) |  | 54.33
| TOTAL |  | 222.85
052885 | TORNEIRA DE BOIA COM BALAO PLASTICO 3/4""
COD | DESCRICAO | UNI | PRECO TOTAL
004636 | FITA TEFLON VEDA ROSCA 18mm x 25m | M | 0.17
006031 | TORNEIRA BOIA PVC 3/4"" COM BALAO PLASTICO | UN | 34.44
099034 | AJUDANTE DE BOMBEIRO OU ENCANADOR | H | 0.7
099200 | BOMBEIRO OU ENCANADOR | H | 0.99
| LEIS SOCIAIS (120.30%) |  | 2.03
| TOTAL |  | 38.33
052898 | RESERVATORIO EM CHAPA METALICA-CAPACIDADE 1.500 LITROS
COD | DESCRICAO | UNI | PRECO TOTAL
052511 | RESERVATORIO EM CHAPA METALICA-CAPACIDADE 1.500 LITROS | UN | 3660.95
099034 | AJUDANTE DE BOMBEIRO OU ENCANADOR | H | 112.01
099200 | BOMBEIRO OU ENCANADOR | H | 118.77
| LEIS SOCIAIS (120.30%) |  | 277.63
| TOTAL |  | 4169.36
052900 | BARRILETE DISTR.PVC SOLDAVEL CAIXA-ATE COLUNAS- EDIFICIO
COD | DESCRICAO | UNI | PRECO TOTAL
002280 | REGISTRO GAVETA BRONZE BRUTO 1502 2.1/2"" | UN | 3184.32
002281 | REGISTRO GAVETA BRONZE BRUTO DIAMETRO 3"" | UN | 1020
002605 | LIXA PARA MASSA A257 GRAO 60 | UN | 7.2
002665 | TE 90 PVC SOLDAVEL 75mm | UN | 210.36
003389 | ADESIVO PARA PVC bisnaga de 75 gramas | UN | 92.73
003889 | SOLUCAO LIMPADORA PARA TUBOS PVC FRASCO 1 LITRO | UN | 47.33
005388 | CURVA 90 PVC SOLDAVEL 85mm | UN | 109.35
005611 | UNIAO PVC SOLDAVEL 75mm | UN | 196.58
007502 | BUCHA REDUCAO CURTA PVC SOLDAVEL 85x75mm | UN | 10.25
007503 | BUCHA REDUCAO CURTA PVC SOLDAVEL 110x85mm | UN | 99
013719 | TUBO PVC AGUA SOLDAVEL 85mm (METRO) | M | 611.1
021733 | TUBO PVC AGUA SOLDAVEL 75mm (METRO) | M | 667.76
042606 | ADAPTADOR CAIXA CONCRETO 200mm GALVANIZADO TUPY 3"" | UN | 168
099034 | AJUDANTE DE BOMBEIRO OU ENCANADOR | H | 657.49
099200 | BOMBEIRO OU ENCANADOR | H | 929.59
| LEIS SOCIAIS (120.30%) |  | 1909.26
| TOTAL |  | 9920.32
052901 | TORNEIRA CROMADA 3/4""
COD | DESCRICAO | UNI | PRECO TOTAL
002286 | TORNEIRA PARA LAVATORIO CLICK FORUSI CROMADA 1/2"" | UN | 119.9
004636 | FITA TEFLON VEDA ROSCA 18mm x 25m | M | 0.17
099034 | AJUDANTE DE BOMBEIRO OU ENCANADOR | H | 1.4
099200 | BOMBEIRO OU ENCANADOR | H | 1.98
| LEIS SOCIAIS (120.30%) |  | 4.07
| TOTAL |  | 127.52
052902 | TORNEIRA LAVAGEM-USO GERAL-CROMADA LISA 3/4""
COD | DESCRICAO | UNI | PRECO TOTAL
004017 | TORNEIRA DE MESA REF.L-37 CROMADA | UN | 185.59
004636 | FITA TEFLON VEDA ROSCA 18mm x 25m | M | 0.17
099034 | AJUDANTE DE BOMBEIRO OU ENCANADOR | H | 1.4
099200 | BOMBEIRO OU ENCANADOR | H | 1.98
| LEIS SOCIAIS (120.30%) |  | 4.07
| TOTAL |  | 193.21
052903 | FLANGE COM SEXTAVADO GALVANIZADO DIAM. 1/2""
COD | DESCRICAO | UNI | PRECO TOTAL
004636 | FITA TEFLON VEDA ROSCA 18mm x 25m | M | 0.22
005582 | FLANGE COM SEXTAVADO FERRO GALVANIZADO TUPY 1/2"" | UN | 7.5
099034 | AJUDANTE DE BOMBEIRO OU ENCANADOR | H | 1.26
099200 | BOMBEIRO OU ENCANADOR | H | 1.78
| LEIS SOCIAIS (120.30%) |  | 3.66
| TOTAL |  | 14.42
052904 | FLANGE COM SEXTAVADO GALVANIZADO DIAM. 3/4""
COD | DESCRICAO | UNI | PRECO TOTAL
001136 | FLANGE COM SEXTAVADO FERRO GALVANIZADO TUPY 3/4"" | UN | 12
004636 | FITA TEFLON VEDA ROSCA 18mm x 25m | M | 0.33
099034 | AJUDANTE DE BOMBEIRO OU ENCANADOR | H | 1.4
099200 | BOMBEIRO OU ENCANADOR | H | 1.98
| LEIS SOCIAIS (120.30%) |  | 4.07
| TOTAL |  | 19.78
052905 | FLANGE COM SEXTAVADO GALVANIZADO DIAM. 1""
COD | DESCRICAO | UNI | PRECO TOTAL
004636 | FITA TEFLON VEDA ROSCA 18mm x 25m | M | 0.45
005584 | FLANGE COM SEXTAVADO FERRO GALVANIZADO TUPY 1"" | UN | 15
099034 | AJUDANTE DE BOMBEIRO OU ENCANADOR | H | 1.47
099200 | BOMBEIRO OU ENCANADOR | H | 2.08
| LEIS SOCIAIS (120.30%) |  | 4.27
| TOTAL |  | 23.27
052906 | FLANGE COM SEXTAVADO GALVANIZADO DIAM. 1.1/4""
COD | DESCRICAO | UNI | PRECO TOTAL
004636 | FITA TEFLON VEDA ROSCA 18mm x 25m | M | 0.56
005585 | FLANGE COM SEXTAVADO FERRO GALVANIZADO 1.1/4"" | UN | 10.3
099034 | AJUDANTE DE BOMBEIRO OU ENCANADOR | H | 1.61
099200 | BOMBEIRO OU ENCANADOR | H | 2.28
| LEIS SOCIAIS (120.30%) |  | 4.68
| TOTAL |  | 19.43
052907 | FLANGE COM SEXTAVADO GALVANIZADO DIAM. 1.1/2""
COD | DESCRICAO | UNI | PRECO TOTAL
001137 | FLANGE COM SEXTAVADO FERRO GALVANIZADO TUPY 1.1/2"" | UN | 23
004636 | FITA TEFLON VEDA ROSCA 18mm x 25m | M | 0.67
099034 | AJUDANTE DE BOMBEIRO OU ENCANADOR | H | 1.96
099200 | BOMBEIRO OU ENCANADOR | H | 2.76
| LEIS SOCIAIS (120.30%) |  | 5.68
| TOTAL |  | 34.07
052908 | FLANGE COM SEXTAVADO GALVANIZADO DIAM. 2""
COD | DESCRICAO | UNI | PRECO TOTAL
001138 | FLANGE COM SEXTAVADO FERRO GALVNIZADO TUPY 2"" | UN | 25
004636 | FITA TEFLON VEDA ROSCA 18mm x 25m | M | 0.89
099034 | AJUDANTE DE BOMBEIRO OU ENCANADOR | H | 2.13
099200 | BOMBEIRO OU ENCANADOR | H | 3.01
| LEIS SOCIAIS (120.30%) |  | 6.18
| TOTAL |  | 37.21
052909 | FLANGE COM SEXTAVADO GALVANIZADO DIAM. 2.1/2""
COD | DESCRICAO | UNI | PRECO TOTAL
001139 | FLANGE COM SEXTAVADO FERRO GALVANIZADO TUPY 2.1/2"" | UN | 26.7
004636 | FITA TEFLON VEDA ROSCA 18mm x 25m | M | 1.12
099034 | AJUDANTE DE BOMBEIRO OU ENCANADOR | H | 2.31
099200 | BOMBEIRO OU ENCANADOR | H | 3.26
| LEIS SOCIAIS (120.30%) |  | 6.7
| TOTAL |  | 40.09
052910 | FLANGE COM SEXTAVADO GALVANIZADO DIAM. 3""
COD | DESCRICAO | UNI | PRECO TOTAL
001109 | FLANGE COM SEXTAVADO FERRO GALVANIZADO 3"" | UN | 36.2
004636 | FITA TEFLON VEDA ROSCA 18mm x 25m | M | 1.34
099034 | AJUDANTE DE BOMBEIRO OU ENCANADOR | H | 2.58
099200 | BOMBEIRO OU ENCANADOR | H | 3.65
| LEIS SOCIAIS (120.30%) |  | 7.49
| TOTAL |  | 51.26
052911 | FLANGE COM SEXTAVADO GALVANIZADO DIAM. 4""
COD | DESCRICAO | UNI | PRECO TOTAL
001110 | FLANGE COM SEXTAVADO FERRO GALVANIZADO TUPY 4"" | UN | 51.2
004636 | FITA TEFLON VEDA ROSCA 18mm x 25m | M | 1.79
099034 | AJUDANTE DE BOMBEIRO OU ENCANADOR | H | 2.87
099200 | BOMBEIRO OU ENCANADOR | H | 4.06
| LEIS SOCIAIS (120.30%) |  | 8.34
| TOTAL |  | 68.26
052912 | FLANGE COM SEXTAVADO GALVANIZADO DIAM. 5""
COD | DESCRICAO | UNI | PRECO TOTAL
004636 | FITA TEFLON VEDA ROSCA 18mm x 25m | M | 2.44
005591 | FLANGE COM SEXTAVADO FERRO GALVANIZADO TUPY 5"" | UN | 64.65
099034 | AJUDANTE DE BOMBEIRO OU ENCANADOR | H | 4.9
099200 | BOMBEIRO OU ENCANADOR | H | 6.93
| LEIS SOCIAIS (120.30%) |  | 14.23
| TOTAL |  | 93.15
052913 | FLANGE COM SEXTAVADO GALVANIZADO DIAM. 6""
COD | DESCRICAO | UNI | PRECO TOTAL
001111 | FLANGE COM SEXTAVADO FERRO GALVANIZADO TUPY 6"" | UN | 81
004636 | FITA TEFLON VEDA ROSCA 18mm x 25m | M | 2.68
099034 | AJUDANTE DE BOMBEIRO OU ENCANADOR | H | 5.81
099200 | BOMBEIRO OU ENCANADOR | H | 8.21
| LEIS SOCIAIS (120.30%) |  | 16.87
| TOTAL |  | 114.57
052914 | FLANGE COM SEXTAVADO PVC DIAM. 3/4""
COD | DESCRICAO | UNI | PRECO TOTAL
004636 | FITA TEFLON VEDA ROSCA 18mm x 25m | M | 0.33
006738 | FLANGE ROSCAVEL PVC C/SEXTAVADO COM ROSCA S/FUROS 3/4"" | UN | 3.3
099034 | AJUDANTE DE BOMBEIRO OU ENCANADOR | H | 1.12
099200 | BOMBEIRO OU ENCANADOR | H | 1.58
| LEIS SOCIAIS (120.30%) |  | 3.25
| TOTAL |  | 9.58
052930 | VALVULA RETENCAO FUNDO DE POCO 4""
COD | DESCRICAO | UNI | PRECO TOTAL
003943 | VALVULA RETENCAO FUNDO DE POCO ROSCA BRONZE 4"" | UN | 300
004636 | FITA TEFLON VEDA ROSCA 18mm x 25m | M | 0.89
099034 | AJUDANTE DE BOMBEIRO OU ENCANADOR | H | 12.32
099200 | BOMBEIRO OU ENCANADOR | H | 15.84
| LEIS SOCIAIS (120.30%) |  | 33.88
| TOTAL |  | 362.93
052931 | VALVULA RETENCAO FUNDO DE POCO 1.1/2""
COD | DESCRICAO | UNI | PRECO TOTAL
004636 | FITA TEFLON VEDA ROSCA 18mm x 25m | M | 0.34
065220 | VALVULA RETENCAO FUNDO DE POCO ROSCA BRONZE 1.1/4"" | UN | 39
099034 | AJUDANTE DE BOMBEIRO OU ENCANADOR | H | 4.69
099200 | BOMBEIRO OU ENCANADOR | H | 5.94
| LEIS SOCIAIS (120.30%) |  | 12.79
| TOTAL |  | 62.76
052934 | ADAPTADOR FERRO GALV. P/CAIXA D'AGUA DE CONCRETO 4""x200mm
COD | DESCRICAO | UNI | PRECO TOTAL
042607 | ADAPTADOR CAIXA CONCRETO 200mm GALVANIZADO TUPY 4"" | UN | 131.33
099034 | AJUDANTE DE BOMBEIRO OU ENCANADOR | H | 5.6
099200 | BOMBEIRO OU ENCANADOR | H | 7.92
| LEIS SOCIAIS (120.30%) |  | 16.26
| TOTAL |  | 161.11
052935 | ADAPTADOR FERRO GALV. P/CAIXA D'AGUA DE CONCRETO 2""x200mm
COD | DESCRICAO | UNI | PRECO TOTAL
000057 | ADAPTADOR CAIXA CONCRETO 200mm GALVANIZADO TUPY 2"" | UN | 49.25
099034 | AJUDANTE DE BOMBEIRO OU ENCANADOR | H | 5.6
099200 | BOMBEIRO OU ENCANADOR | H | 7.92
| LEIS SOCIAIS (120.30%) |  | 16.26
| TOTAL |  | 79.03
052936 | ADAPTADOR FERRO GALV. P/CAIXA D'AGUA DE CONCRETO 3""x200mm
COD | DESCRICAO | UNI | PRECO TOTAL
042606 | ADAPTADOR CAIXA CONCRETO 200mm GALVANIZADO TUPY 3"" | UN | 112
099034 | AJUDANTE DE BOMBEIRO OU ENCANADOR | H | 5.6
099200 | BOMBEIRO OU ENCANADOR | H | 7.92
| LEIS SOCIAIS (120.30%) |  | 16.26
| TOTAL |  | 141.78
052940 | VALVULA DE DESCARGA HYDRA 1.1/2"" MASTER COM TUBO DE LIGACAO
COD | DESCRICAO | UNI | PRECO TOTAL
003823 | VALVULA PRESSMATIC ANTIVANDALISMO ALTA PRESSAO -DOCOL | UN | 320
004300 | BOLSA DE LIGACAO PVC 1.1/2""x 40mm VASO SANITARIO | UN | 2
004636 | FITA TEFLON VEDA ROSCA 18mm x 25m | M | 0.67
021835 | DUTO/TUBO PARA VALVULA DE DESCARGA TIGRE | UN | 26
099034 | AJUDANTE DE BOMBEIRO OU ENCANADOR | H | 8.4
099200 | BOMBEIRO OU ENCANADOR | H | 10.89
| LEIS SOCIAIS (120.30%) |  | 23.21
| TOTAL |  | 391.17
052941 | VALVULA RETENCAO FUNDO DE POCO 1""
COD | DESCRICAO | UNI | PRECO TOTAL
004636 | FITA TEFLON VEDA ROSCA 18mm x 25m | M | 0.22
005838 | VALVULA RETENCAO FUNDO DE POCO ROSCA BRONZE 1"" | UN | 36
099034 | AJUDANTE DE BOMBEIRO OU ENCANADOR | H | 3.4
099200 | BOMBEIRO OU ENCANADOR | H | 4.32
| LEIS SOCIAIS (120.30%) |  | 9.29
| TOTAL |  | 53.23
052942 | TORNEIRA DE BOIA COM BALAO PLASTICO 1""
COD | DESCRICAO | UNI | PRECO TOTAL
004636 | FITA TEFLON VEDA ROSCA 18mm x 25m | M | 0.67
007129 | TORNEIRA BOIA LATAO 1"" COM BALAO PLASTICO | UN | 85.93
099034 | AJUDANTE DE BOMBEIRO OU ENCANADOR | H | 0.7
099200 | BOMBEIRO OU ENCANADOR | H | 0.99
| LEIS SOCIAIS (120.30%) |  | 2.03
| TOTAL |  | 90.32
052951 | CAIXA D'AGUA EM POLIETILENO 1500 LITROS COM TAMPA
COD | DESCRICAO | UNI | PRECO TOTAL
004636 | FITA TEFLON VEDA ROSCA 18mm x 25m | M | 1.89
005181 | JOELHO 90 PVC ROSCAVEL 3/4"" | UN | 1.59
005682 | TE 90 PVC ROSCAVEL 3/4"" | UN | 2.55
005715 | NIPLE PVC ROSCA 3/4"" | UN | 1.46
006115 | CAIXA D'AGUA EM POLIETILENO 1500 LITROS COM TAMPA | UN | 890
006738 | FLANGE ROSCAVEL PVC C/SEXTAVADO COM ROSCA S/FUROS 3/4"" | UN | 6.6
099034 | AJUDANTE DE BOMBEIRO OU ENCANADOR | H | 22.4
099200 | BOMBEIRO OU ENCANADOR | H | 7.92
| LEIS SOCIAIS (120.30%) |  | 36.47
| TOTAL |  | 970.88
052954 | CAIXA D'AGUA POLIETILENO 500 LITROS
COD | DESCRICAO | UNI | PRECO TOTAL
004636 | FITA TEFLON VEDA ROSCA 18mm x 25m | M | 1.89
005181 | JOELHO 90 PVC ROSCAVEL 3/4"" | UN | 1.59
005682 | TE 90 PVC ROSCAVEL 3/4"" | UN | 2.55
005715 | NIPLE PVC ROSCA 3/4"" | UN | 1.46
006738 | FLANGE ROSCAVEL PVC C/SEXTAVADO COM ROSCA S/FUROS 3/4"" | UN | 6.6
006929 | CAIXA D'AGUA EM POLIETILENO ATOXICO 500 LITROS | UN | 399
099034 | AJUDANTE DE BOMBEIRO OU ENCANADOR | H | 14.7
099200 | BOMBEIRO OU ENCANADOR | H | 7.92
| LEIS SOCIAIS (120.30%) |  | 27.21
| TOTAL |  | 462.92
052960 | SOLDA ELETRICA TUBULACAO 1/2""
COD | DESCRICAO | UNI | PRECO TOTAL
000433 | SOLDA-ELETRODO OK 4804 AWS 7018 5,0mm 3/16"" (lata 25kg) | KG | 1.12
030448 | MAQUINA SOLDA ELETR.SMASHWELD 180 BANTAN 3,5kVA (19064) | H | 0.15
099026 | SOLDADOR | H | 0.46
099614 | AJUDANTE ESPECIALIZADO - SOLDADOR | H | 0.43
| LEIS SOCIAIS (120.30%) |  | 1.07
| TOTAL |  | 3.23
052961 | SOLDA TUBULACAO 3/4""
COD | DESCRICAO | UNI | PRECO TOTAL
000433 | SOLDA-ELETRODO OK 4804 AWS 7018 5,0mm 3/16"" (lata 25kg) | KG | 2.35
030448 | MAQUINA SOLDA ELETR.SMASHWELD 180 BANTAN 3,5kVA (19064) | H | 0.19
099026 | SOLDADOR | H | 0.61
099614 | AJUDANTE ESPECIALIZADO - SOLDADOR | H | 0.58
| LEIS SOCIAIS (120.30%) |  | 1.43
| TOTAL |  | 5.16
052962 | SOLDA ELETRICA TUBULACAO 1""
COD | DESCRICAO | UNI | PRECO TOTAL
000433 | SOLDA-ELETRODO OK 4804 AWS 7018 5,0mm 3/16"" (lata 25kg) | KG | 3.85
030448 | MAQUINA SOLDA ELETR.SMASHWELD 180 BANTAN 3,5kVA (19064) | H | 0.21
099026 | SOLDADOR | H | 0.66
099614 | AJUDANTE ESPECIALIZADO - SOLDADOR | H | 0.62
| LEIS SOCIAIS (120.30%) |  | 1.54
| TOTAL |  | 6.88
052963 | SOLDA ELETRICA TUBULACAO 1.1/2""
COD | DESCRICAO | UNI | PRECO TOTAL
000433 | SOLDA-ELETRODO OK 4804 AWS 7018 5,0mm 3/16"" (lata 25kg) | KG | 4.55
030448 | MAQUINA SOLDA ELETR.SMASHWELD 180 BANTAN 3,5kVA (19064) | H | 0.22
099026 | SOLDADOR | H | 0.69
099614 | AJUDANTE ESPECIALIZADO - SOLDADOR | H | 0.65
| LEIS SOCIAIS (120.30%) |  | 1.61
| TOTAL |  | 7.72
052964 | SOLDA ELETRICA TUBULACAO 2""
COD | DESCRICAO | UNI | PRECO TOTAL
000433 | SOLDA-ELETRODO OK 4804 AWS 7018 5,0mm 3/16"" (lata 25kg) | KG | 4.98
030448 | MAQUINA SOLDA ELETR.SMASHWELD 180 BANTAN 3,5kVA (19064) | H | 0.22
099026 | SOLDADOR | H | 0.71
099614 | AJUDANTE ESPECIALIZADO - SOLDADOR | H | 0.67
| LEIS SOCIAIS (120.30%) |  | 1.66
| TOTAL |  | 8.24
052965 | SOLDA ELETRICA TUBULACAO 2.1/2""
COD | DESCRICAO | UNI | PRECO TOTAL
000433 | SOLDA-ELETRODO OK 4804 AWS 7018 5,0mm 3/16"" (lata 25kg) | KG | 5.78
030448 | MAQUINA SOLDA ELETR.SMASHWELD 180 BANTAN 3,5kVA (19064) | H | 0.23
099026 | SOLDADOR | H | 0.73
099614 | AJUDANTE ESPECIALIZADO - SOLDADOR | H | 0.69
| LEIS SOCIAIS (120.30%) |  | 1.71
| TOTAL |  | 9.14
052966 | SOLDA ELETRICA TUBULACAO 3""
COD | DESCRICAO | UNI | PRECO TOTAL
000433 | SOLDA-ELETRODO OK 4804 AWS 7018 5,0mm 3/16"" (lata 25kg) | KG | 7.28
030448 | MAQUINA SOLDA ELETR.SMASHWELD 180 BANTAN 3,5kVA (19064) | H | 0.24
099026 | SOLDADOR | H | 0.76
099614 | AJUDANTE ESPECIALIZADO - SOLDADOR | H | 0.72
| LEIS SOCIAIS (120.30%) |  | 1.78
| TOTAL |  | 10.78
052967 | SOLDA TUBULACAO 4""
COD | DESCRICAO | UNI | PRECO TOTAL
000433 | SOLDA-ELETRODO OK 4804 AWS 7018 5,0mm 3/16"" (lata 25kg) | KG | 8.29
030448 | MAQUINA SOLDA ELETR.SMASHWELD 180 BANTAN 3,5kVA (19064) | H | 0.27
099026 | SOLDADOR | H | 0.84
099614 | AJUDANTE ESPECIALIZADO - SOLDADOR | H | 0.79
| LEIS SOCIAIS (120.30%) |  | 1.96
| TOTAL |  | 12.15
052968 | SOLDA TUBULACAO 5""
COD | DESCRICAO | UNI | PRECO TOTAL
000433 | SOLDA-ELETRODO OK 4804 AWS 7018 5,0mm 3/16"" (lata 25kg) | KG | 9.52
030448 | MAQUINA SOLDA ELETR.SMASHWELD 180 BANTAN 3,5kVA (19064) | H | 0.29
099026 | SOLDADOR | H | 0.92
099614 | AJUDANTE ESPECIALIZADO - SOLDADOR | H | 0.87
| LEIS SOCIAIS (120.30%) |  | 2.15
| TOTAL |  | 13.75
052969 | SOLDA ELETRICA TUBULACAO 6""
COD | DESCRICAO | UNI | PRECO TOTAL
000433 | SOLDA-ELETRODO OK 4804 AWS 7018 5,0mm 3/16"" (lata 25kg) | KG | 9.74
030448 | MAQUINA SOLDA ELETR.SMASHWELD 180 BANTAN 3,5kVA (19064) | H | 0.34
099026 | SOLDADOR | H | 1.07
099614 | AJUDANTE ESPECIALIZADO - SOLDADOR | H | 1
| LEIS SOCIAIS (120.30%) |  | 2.49
| TOTAL |  | 14.64
052970 | SOLDA ELETRICA TUBULACAO 8""
COD | DESCRICAO | UNI | PRECO TOTAL
000433 | SOLDA-ELETRODO OK 4804 AWS 7018 5,0mm 3/16"" (lata 25kg) | KG | 10.86
030448 | MAQUINA SOLDA ELETR.SMASHWELD 180 BANTAN 3,5kVA (19064) | H | 0.44
099026 | SOLDADOR | H | 1.38
099614 | AJUDANTE ESPECIALIZADO - SOLDADOR | H | 1.3
| LEIS SOCIAIS (120.30%) |  | 3.22
| TOTAL |  | 17.2
052971 | SOLDA ELETRICA TUBULACAO 10""
COD | DESCRICAO | UNI | PRECO TOTAL
000433 | SOLDA-ELETRODO OK 4804 AWS 7018 5,0mm 3/16"" (lata 25kg) | KG | 16.21
030448 | MAQUINA SOLDA ELETR.SMASHWELD 180 BANTAN 3,5kVA (19064) | H | 0.51
099026 | SOLDADOR | H | 1.61
099614 | AJUDANTE ESPECIALIZADO - SOLDADOR | H | 1.52
| LEIS SOCIAIS (120.30%) |  | 3.77
| TOTAL |  | 23.62
052972 | SOLDA ELETRICA TUBULACAO 12""
COD | DESCRICAO | UNI | PRECO TOTAL
000433 | SOLDA-ELETRODO OK 4804 AWS 7018 5,0mm 3/16"" (lata 25kg) | KG | 19.47
030448 | MAQUINA SOLDA ELETR.SMASHWELD 180 BANTAN 3,5kVA (19064) | H | 0.65
099026 | SOLDADOR | H | 2.07
099614 | AJUDANTE ESPECIALIZADO - SOLDADOR | H | 1.95
| LEIS SOCIAIS (120.30%) |  | 4.84
| TOTAL |  | 28.98
052973 | SOLDA ELETRICA TUBULACAO 14""
COD | DESCRICAO | UNI | PRECO TOTAL
000433 | SOLDA-ELETRODO OK 4804 AWS 7018 5,0mm 3/16"" (lata 25kg) | KG | 22.74
030448 | MAQUINA SOLDA ELETR.SMASHWELD 180 BANTAN 3,5kVA (19064) | H | 0.77
099026 | SOLDADOR | H | 1.76
099614 | AJUDANTE ESPECIALIZADO - SOLDADOR | H | 1.66
| LEIS SOCIAIS (120.30%) |  | 4.11
| TOTAL |  | 31.04
052974 | SOLDA ELETRICA TUBULACAO 16""
COD | DESCRICAO | UNI | PRECO TOTAL
000433 | SOLDA-ELETRODO OK 4804 AWS 7018 5,0mm 3/16"" (lata 25kg) | KG | 25.89
030448 | MAQUINA SOLDA ELETR.SMASHWELD 180 BANTAN 3,5kVA (19064) | H | 0.87
099026 | SOLDADOR | H | 2.76
099614 | AJUDANTE ESPECIALIZADO - SOLDADOR | H | 2.6
| LEIS SOCIAIS (120.30%) |  | 6.45
| TOTAL |  | 38.57
052975 | SOLDA ELETRICA TUBULACAO 18""
COD | DESCRICAO | UNI | PRECO TOTAL
000433 | SOLDA-ELETRODO OK 4804 AWS 7018 5,0mm 3/16"" (lata 25kg) | KG | 29.75
030448 | MAQUINA SOLDA ELETR.SMASHWELD 180 BANTAN 3,5kVA (19064) | H | 0.99
099026 | SOLDADOR | H | 3.14
099614 | AJUDANTE ESPECIALIZADO - SOLDADOR | H | 2.96
| LEIS SOCIAIS (120.30%) |  | 7.34
| TOTAL |  | 44.18
052977 | ABRIGO E CAIXA METALICA CONTRA INCENDIO
COD | DESCRICAO | UNI | PRECO TOTAL
000050 | CIMENTO PORTLAND CP III 32RS NBR 11578 (quilo) | KG | 5.22
000100 | AREIA GROSSA LAVADA | M3 | 0.14
002280 | REGISTRO GAVETA BRONZE BRUTO 1502 2.1/2"" | UN | 282.9
003343 | ARMARIO INCENDIO 90 x 60 x 17cm | UN | 265
008440 | ENGATE RAPIDO 3/4"" EM METAL | UN | 16
008442 | SUPORTE BASCULANTE PARA MANGUEIRA DE INCENDIO | UN | 99.8
036895 | MANGUEIRA PREDIAL TP2 PARA INCENDIO 2.1/2"" x 15,0m | UN | 410
099034 | AJUDANTE DE BOMBEIRO OU ENCANADOR | H | 36.4
099050 | PEDREIRO | H | 22.87
099200 | BOMBEIRO OU ENCANADOR | H | 60.37
099900 | SERVENTE | H | 44.63
| LEIS SOCIAIS (120.30%) |  | 197.62
| TOTAL |  | 1440.95
052978 | AQUECIMENTO SOLAR COM COLETORES/BOILER 500 LITROS 15 PESSOAS
COD | DESCRICAO | UNI | PRECO TOTAL
010594 | AUTOMATICO DE SEGURANCA PARA BOILER | UN | 65
010595 | AQUECEDOR ENERGIA SOLAR/BOILER 500 LITROS 15 PESSOAS | UN | 3347.12
099034 | AJUDANTE DE BOMBEIRO OU ENCANADOR | H | 60.34
099200 | BOMBEIRO OU ENCANADOR | H | 85.32
099250 | ELETRICISTA | H | 74.63
099806 | AJUDANTE DE ELETRICISTA | H | 52.79
| LEIS SOCIAIS (120.30%) |  | 328.52
| TOTAL |  | 4013.72
052979 | JOELHO 90 PVC SOLDAVEL 50mm
COD | DESCRICAO | UNI | PRECO TOTAL
003389 | ADESIVO PARA PVC bisnaga de 75 gramas | UN | 6.54
003487 | LIXA PARA MADEIRA S422 NORTON 100 | UN | 0.07
003889 | SOLUCAO LIMPADORA PARA TUBOS PVC FRASCO 1 LITRO | UN | 2.31
005483 | JOELHO 90 PVC SOLDAVEL 50mm | UN | 5.15
099034 | AJUDANTE DE BOMBEIRO OU ENCANADOR | H | 2.51
099200 | BOMBEIRO OU ENCANADOR | H | 3.55
| LEIS SOCIAIS (120.30%) |  | 7.29
| TOTAL |  | 27.42
052980 | CONJUNTO DE FIXACAO PARA TUBULACAO
COD | DESCRICAO | UNI | PRECO TOTAL
077014 | CONJUNTO DE FIXACAO PARA TUBOS | CJ | 6.52
099034 | AJUDANTE DE BOMBEIRO OU ENCANADOR | H | 4.2
099200 | BOMBEIRO OU ENCANADOR | H | 5.94
| LEIS SOCIAIS (120.30%) |  | 12.2
| TOTAL |  | 28.86
052983 | AQUECIMENTO SOLAR COM COLETORES/BOILER 400 LITROS 10 PESSOAS
COD | DESCRICAO | UNI | PRECO TOTAL
010594 | AUTOMATICO DE SEGURANCA PARA BOILER | UN | 65
019084 | AQUECEDOR ENERGIA SOLAR/BOILER 400 LITROS 10 PESSOAS | UN | 3042.51
099034 | AJUDANTE DE BOMBEIRO OU ENCANADOR | H | 53.62
099200 | BOMBEIRO OU ENCANADOR | H | 75.81
099250 | ELETRICISTA | H | 67.31
099806 | AJUDANTE DE ELETRICISTA | H | 47.6
| LEIS SOCIAIS (120.30%) |  | 293.94
| TOTAL |  | 3645.79
052988 | AQUECIMENTO SOLAR COM COLETORES/BOILER 200 LITROS 6 PESSOAS
COD | DESCRICAO | UNI | PRECO TOTAL
006507 | AQUECEDOR SOLAR SISTEMA 300L C/3 COLETORES SOLETROL | UN | 1934.33
010594 | AUTOMATICO DE SEGURANCA PARA BOILER | UN | 65
099034 | AJUDANTE DE BOMBEIRO OU ENCANADOR | H | 43.4
099200 | BOMBEIRO OU ENCANADOR | H | 61.36
099250 | ELETRICISTA | H | 53.44
099806 | AJUDANTE DE ELETRICISTA | H | 37.8
| LEIS SOCIAIS (120.30%) |  | 235.79
| TOTAL |  | 2431.12
052998 | VALVULA RETENCAO ROSCA BRONZE VERTICAL 2""
COD | DESCRICAO | UNI | PRECO TOTAL
003497 | VALVULA RETENCAO VERTICAL BRONZE ROSCA 2"" | UN | 150
004636 | FITA TEFLON VEDA ROSCA 18mm x 25m | M | 0.89
099034 | AJUDANTE DE BOMBEIRO OU ENCANADOR | H | 5.6
099200 | BOMBEIRO OU ENCANADOR | H | 7.23
| LEIS SOCIAIS (120.30%) |  | 15.43
| TOTAL |  | 179.15
052999 | VALVULA RETENCAO ROSCA BRONZE VERTICAL 3""
COD | DESCRICAO | UNI | PRECO TOTAL
000059 | VALVULA RETENCAO ROSCA BRONZE VERTICAL 3"" | UN | 232
004636 | FITA TEFLON VEDA ROSCA 18mm x 25m | M | 1.12
099034 | AJUDANTE DE BOMBEIRO OU ENCANADOR | H | 5.6
099200 | BOMBEIRO OU ENCANADOR | H | 7.23
| LEIS SOCIAIS (120.30%) |  | 15.43
| TOTAL |  | 261.38
053 | INSTALACOES HIDRAULICAS
053001 | CAIXA EM ALVENARIA 40x40 TAMPO FERRO FUNDIDO
COD | DESCRICAO | UNI | PRECO TOTAL
000050 | CIMENTO PORTLAND CP III 32RS NBR 11578 (quilo) | KG | 38.32
000100 | AREIA GROSSA LAVADA | M3 | 5591.3
001900 | TIJOLO CERAMICO MACICO RECOSIDO 6,0 x 9 x 19cm (UNIDADE) | UN | 213.44
077217 | TAMPAO FERRO FUNDIDO DIAMETRO 60cm | UN | 765
099050 | PEDREIRO | H | 165.31
099900 | SERVENTE | H | 270.54
| LEIS SOCIAIS (120.30%) |  | 524.33
| TOTAL |  | 7568.24
053002 | REVISAO INSTALACAO ESGOTO PRIMARIO PVC
COD | DESCRICAO | UNI | PRECO TOTAL
003389 | ADESIVO PARA PVC bisnaga de 75 gramas | UN | 2.1
004476 | TUBO PVC ESGOTO SERIE NORMAL 50mm (METRO) | M | 14.64
004480 | TUBO PVC ESGOTO SERIE NORMAL 100mm (METRO) | M | 32
004505 | CURVA 90 PVC CURTA ESGOTO SERIE NORMAL 50mm | UN | 1.72
099034 | AJUDANTE DE BOMBEIRO OU ENCANADOR | H | 49.08
099200 | BOMBEIRO OU ENCANADOR | H | 69.39
| LEIS SOCIAIS (120.30%) |  | 142.52
| TOTAL |  | 311.45
053003 | PONTO ESGOTO SANITARIO SECUNDARIO PVC EM RESTAURANTE
COD | DESCRICAO | UNI | PRECO TOTAL
002690 | JOELHO 90 PVC ESGOTO SERIE NORMAL 40mm | UN | 1.66
002697 | TUBO PVC ESGOTO SERIE NORMAL 40mm (METRO) | M | 4.55
003389 | ADESIVO PARA PVC bisnaga de 75 gramas | UN | 0.15
003487 | LIXA PARA MADEIRA S422 NORTON 100 | UN | 0.01
003889 | SOLUCAO LIMPADORA PARA TUBOS PVC FRASCO 1 LITRO | UN | 0.5
099034 | AJUDANTE DE BOMBEIRO OU ENCANADOR | H | 41.86
099200 | BOMBEIRO OU ENCANADOR | H | 38.77
| LEIS SOCIAIS (120.30%) |  | 97
| TOTAL |  | 184.5
053004 | CANALETA EM ALVENARIA COM TAMPO DE PLACA DE CONCRETO 60x20cm
COD | DESCRICAO | UNI | PRECO TOTAL
000050 | CIMENTO PORTLAND CP III 32RS NBR 11578 (quilo) | KG | 8.11
000100 | AREIA GROSSA LAVADA | M3 | 7.51
001900 | TIJOLO CERAMICO MACICO RECOSIDO 6,0 x 9 x 19cm (UNIDADE) | UN | 75.52
036726 | TAMPA CONCRETO PREMOLDADO 700mm | UN | 10.66
099050 | PEDREIRO | H | 27.02
099900 | SERVENTE | H | 22.38
| LEIS SOCIAIS (120.30%) |  | 59.43
| TOTAL |  | 210.63
053005 | CAIXA EM ALVENARIA 30x30 TAMPO FERRO FUNDIDO
COD | DESCRICAO | UNI | PRECO TOTAL
000050 | CIMENTO PORTLAND CP III 32RS NBR 11578 (quilo) | KG | 33.71
000100 | AREIA GROSSA LAVADA | M3 | 26.46
001900 | TIJOLO CERAMICO MACICO RECOSIDO 6,0 x 9 x 19cm (UNIDADE) | UN | 188.5
077217 | TAMPAO FERRO FUNDIDO DIAMETRO 60cm | UN | 765
099050 | PEDREIRO | H | 154.09
099900 | SERVENTE | H | 262.31
| LEIS SOCIAIS (120.30%) |  | 500.93
| TOTAL |  | 1931
053006 | ANEL BORRACHA TUBO PVC 150mm
COD | DESCRICAO | UNI | PRECO TOTAL
001146 | ANEL BORRACHA PARA PVC 150mm | UN | 8.65
099034 | AJUDANTE DE BOMBEIRO OU ENCANADOR | H | 0.84
099200 | BOMBEIRO OU ENCANADOR | H | 1.19
| LEIS SOCIAIS (120.30%) |  | 2.44
| TOTAL |  | 13.12
053007 | ANEL BORRACHA TUBO FERRO FUNDIDO 50mm
COD | DESCRICAO | UNI | PRECO TOTAL
006847 | ANEL BORRACHA PARA UNIAO 50mm | UN | 1.54
099034 | AJUDANTE DE BOMBEIRO OU ENCANADOR | H | 0.84
099200 | BOMBEIRO OU ENCANADOR | H | 1.19
| LEIS SOCIAIS (120.30%) |  | 2.44
| TOTAL |  | 6.01
053008 | ANEL BORRACHA P/ FoFo JUNTA ELASTICA DN100 PARA AGUA
COD | DESCRICAO | UNI | PRECO TOTAL
006946 | ANEL BORRACHA P/ FoFo JUNTA ELASTICA DN 100 P/ AGUA | UN | 13.96
099034 | AJUDANTE DE BOMBEIRO OU ENCANADOR | H | 0.87
099200 | BOMBEIRO OU ENCANADOR | H | 1.23
| LEIS SOCIAIS (120.30%) |  | 2.53
| TOTAL |  | 18.59
053009 | GRELHA EM FERRO FUNDIDO LARGURA 20cm
COD | DESCRICAO | UNI | PRECO TOTAL
003693 | GRELHA FERRO FUNDIDO 20 x 100cm | UN | 120.32
099034 | AJUDANTE DE BOMBEIRO OU ENCANADOR | H | 4.9
099200 | BOMBEIRO OU ENCANADOR | H | 10.89
| LEIS SOCIAIS (120.30%) |  | 19
| TOTAL |  | 155.11
053010 | RALO SIFONADO CEGO FERRO FUNDIDO 150mm
COD | DESCRICAO | UNI | PRECO TOTAL
006809 | ANEL BORRACHA PARA PECA FERRO FUNDIDO 75mm | UN | 19.2
006842 | RALO FERRO FUNDIDO SIFONADO 150mm | UN | 178
006847 | ANEL BORRACHA PARA UNIAO 50mm | UN | 3.08
006948 | LUBRIFICANTE JUNTA ELASTICA-TUBO F.FUNDIDO-LATA 900g | UN | 0.6
099034 | AJUDANTE DE BOMBEIRO OU ENCANADOR | H | 7.7
099200 | BOMBEIRO OU ENCANADOR | H | 10.89
| LEIS SOCIAIS (120.30%) |  | 22.36
| TOTAL |  | 241.83
053011 | CAIXA INSPECAO CONCRETO PREMOLDADO 600mm TAMPAO FER.FUNDIDO
COD | DESCRICAO | UNI | PRECO TOTAL
000050 | CIMENTO PORTLAND CP III 32RS NBR 11578 (quilo) | KG | 80.36
000100 | AREIA GROSSA LAVADA | M3 | 15.02
000200 | PEDRA BRITADA #1 E 2 | M3 | 6.16
036720 | CAIXA INSPECAO CONCR.PREMOLDADO SEM TAMPA 600x600x50mm | UN | 520
077217 | TAMPAO FERRO FUNDIDO DIAMETRO 60cm | UN | 765
099034 | AJUDANTE DE BOMBEIRO OU ENCANADOR | H | 243.34
099050 | PEDREIRO | H | 264.27
099200 | BOMBEIRO OU ENCANADOR | H | 104.92
099900 | SERVENTE | H | 329.82
| LEIS SOCIAIS (120.30%) |  | 1133.65
| TOTAL |  | 3462.54
053013 | CAIXA GORDURA DUPLA 600x800mm COM TAMPAO FERRO FUNDIDO
COD | DESCRICAO | UNI | PRECO TOTAL
000050 | CIMENTO PORTLAND CP III 32RS NBR 11578 (quilo) | KG | 9.8
000100 | AREIA GROSSA LAVADA | M3 | 0.21
000200 | PEDRA BRITADA #1 E 2 | M3 | 0.09
004952 | CAIXA GORDURA CONCRETO PREMOLDADO COM TAMPA 600x800mm | UN | 525.3
077217 | TAMPAO FERRO FUNDIDO DIAMETRO 60cm | UN | 765
099034 | AJUDANTE DE BOMBEIRO OU ENCANADOR | H | 156.62
099050 | PEDREIRO | H | 132.65
099200 | BOMBEIRO OU ENCANADOR | H | 102.05
099900 | SERVENTE | H | 211.49
| LEIS SOCIAIS (120.30%) |  | 725.18
| TOTAL |  | 2628.39
053014 | RALO SIFONADO FERRO FUNDIDO 150mm
COD | DESCRICAO | UNI | PRECO TOTAL
006809 | ANEL BORRACHA PARA PECA FERRO FUNDIDO 75mm | UN | 19.2
006842 | RALO FERRO FUNDIDO SIFONADO 150mm | UN | 178
006847 | ANEL BORRACHA PARA UNIAO 50mm | UN | 4.62
006948 | LUBRIFICANTE JUNTA ELASTICA-TUBO F.FUNDIDO-LATA 900g | UN | 0.6
099034 | AJUDANTE DE BOMBEIRO OU ENCANADOR | H | 7.7
099200 | BOMBEIRO OU ENCANADOR | H | 10.89
| LEIS SOCIAIS (120.30%) |  | 22.36
| TOTAL |  | 243.37
053015 | CAIXA GORDURA DUP.CONCR.PRE-MOLD.C/TAMPAO CONCR.600x800mm
COD | DESCRICAO | UNI | PRECO TOTAL
000050 | CIMENTO PORTLAND CP III 32RS NBR 11578 (quilo) | KG | 9.8
000100 | AREIA GROSSA LAVADA | M3 | 0.21
000200 | PEDRA BRITADA #1 E 2 | M3 | 0.09
004952 | CAIXA GORDURA CONCRETO PREMOLDADO COM TAMPA 600x800mm | UN | 525.3
036726 | TAMPA CONCRETO PREMOLDADO 700mm | UN | 26
099034 | AJUDANTE DE BOMBEIRO OU ENCANADOR | H | 135.8
099200 | BOMBEIRO OU ENCANADOR | H | 96
099900 | SERVENTE | H | 174.42
| LEIS SOCIAIS (120.30%) |  | 488.68
| TOTAL |  | 1456.3
053016 | CAIXA SIFONADA ALVENARIA TIJOLOS 1,50x1,50m TAMPA CEGA
COD | DESCRICAO | UNI | PRECO TOTAL
000050 | CIMENTO PORTLAND CP III 32RS NBR 11578 (quilo) | KG | 76.16
000100 | AREIA GROSSA LAVADA | M3 | 9.72
000150 | SAIBRO/BARRO/TERRA DE EMBOCO/ARENOSO/AREOLA | M3 | 4.42
000200 | PEDRA BRITADA #1 E 2 | M3 | 18.92
000450 | PEDRA DE MAO | M3 | 6.21
001900 | TIJOLO CERAMICO MACICO RECOSIDO 6,0 x 9 x 19cm (UNIDADE) | UN | 397.88
036726 | TAMPA CONCRETO PREMOLDADO 700mm | UN | 26
099050 | PEDREIRO | H | 199.93
099900 | SERVENTE | H | 143.87
| LEIS SOCIAIS (120.30%) |  | 413.59
| TOTAL |  | 1296.7
053017 | CAIXA SIFONADA ALV.TIJOLOS 1,50x1,50m COM TAMPO FERRO FUNDIDO
COD | DESCRICAO | UNI | PRECO TOTAL
000050 | CIMENTO PORTLAND CP III 32RS NBR 11578 (quilo) | KG | 79.18
000100 | AREIA GROSSA LAVADA | M3 | 10.51
000150 | SAIBRO/BARRO/TERRA DE EMBOCO/ARENOSO/AREOLA | M3 | 4.93
000200 | PEDRA BRITADA #1 E 2 | M3 | 23.41
000450 | PEDRA DE MAO | M3 | 6.21
001900 | TIJOLO CERAMICO MACICO RECOSIDO 6,0 x 9 x 19cm (UNIDADE) | UN | 397.88
077217 | TAMPAO FERRO FUNDIDO DIAMETRO 60cm | UN | 765
099050 | PEDREIRO | H | 224.37
099900 | SERVENTE | H | 165.17
| LEIS SOCIAIS (120.30%) |  | 468.62
| TOTAL |  | 2145.28
053018 | CAIXA GORDURA EM ALVENARIA 40x40 TAMPO FERRO FUNDIDO
COD | DESCRICAO | UNI | PRECO TOTAL
000050 | CIMENTO PORTLAND CP III 32RS NBR 11578 (quilo) | KG | 37.44
000100 | AREIA GROSSA LAVADA | M3 | 29.32
001900 | TIJOLO CERAMICO MACICO RECOSIDO 6,0 x 9 x 19cm (UNIDADE) | UN | 208.8
077217 | TAMPAO FERRO FUNDIDO DIAMETRO 60cm | UN | 765
099050 | PEDREIRO | H | 166.27
099900 | SERVENTE | H | 207.13
| LEIS SOCIAIS (120.30%) |  | 449.2
| TOTAL |  | 1863.16
053019 | CAIXA INSPECAO ALVENARIA 0,80x0,80m COM TAMPO FF 175 kgf
COD | DESCRICAO | UNI | PRECO TOTAL
000050 | CIMENTO PORTLAND CP III 32RS NBR 11578 (quilo) | KG | 28.31
000100 | AREIA GROSSA LAVADA | M3 | 11.01
000779 | ACO CA 50 6,3mm (1/4"") (0,248 kg/m) | KG | 15.94
001900 | TIJOLO CERAMICO MACICO RECOSIDO 6,0 x 9 x 19cm (UNIDADE) | UN | 60.41
077217 | TAMPAO FERRO FUNDIDO DIAMETRO 60cm | UN | 765
099050 | PEDREIRO | H | 63.16
099900 | SERVENTE | H | 78.8
| LEIS SOCIAIS (120.30%) |  | 170.78
| TOTAL |  | 1193.41
053020 | CAIXA DE RALO COM GRELHA 30x90m FERRO FUNDIDO ARTICULADA 90kg
COD | DESCRICAO | UNI | PRECO TOTAL
000050 | CIMENTO PORTLAND CP III 32RS NBR 11578 (quilo) | KG | 27.16
000100 | AREIA GROSSA LAVADA | M3 | 6.65
000200 | PEDRA BRITADA #1 E 2 | M3 | 9.15
000450 | PEDRA DE MAO | M3 | 2.26
001900 | TIJOLO CERAMICO MACICO RECOSIDO 6,0 x 9 x 19cm (UNIDADE) | UN | 133.4
077222 | GRELHA BOCA DE LOBO ARTICULADA | UN | 1005.42
099050 | PEDREIRO | H | 86.88
099900 | SERVENTE | H | 56.2
| LEIS SOCIAIS (120.30%) |  | 172.13
| TOTAL |  | 1499.25
053021 | FOSSA SEPTICA PREMOLDADA CILINDRICA CAMARA INHOFF-100 PESSOAS
COD | DESCRICAO | UNI | PRECO TOTAL
000050 | CIMENTO PORTLAND CP III 32RS NBR 11578 (quilo) | KG | 54.74
000100 | AREIA GROSSA LAVADA | M3 | 28.81
000200 | PEDRA BRITADA #1 E 2 | M3 | 55.53
036736 | FOSSA SEPTICA PREMOLDADA C/CAMARA INHOFF P/100 PESSOAS | UN | 8300
099050 | PEDREIRO | H | 55.43
099322 | CONCRETISTA | H | 13.81
099323 | AJUDANTE ESPECIALIZADO - CONCRETISTA | H | 40.03
099900 | SERVENTE | H | 443.96
| LEIS SOCIAIS (120.30%) |  | 665.54
| TOTAL |  | 9657.85
053022 | CAIXA PASSAGEM ALVENARIA TIJOLOS TAMPO FERRO FUNDIDO 175KG
COD | DESCRICAO | UNI | PRECO TOTAL
000050 | CIMENTO PORTLAND CP III 32RS NBR 11578 (quilo) | KG | 37.44
000100 | AREIA GROSSA LAVADA | M3 | 29.32
001900 | TIJOLO CERAMICO MACICO RECOSIDO 6,0 x 9 x 19cm (UNIDADE) | UN | 208.8
077217 | TAMPAO FERRO FUNDIDO DIAMETRO 60cm | UN | 765
099050 | PEDREIRO | H | 154.41
099900 | SERVENTE | H | 242.43
| LEIS SOCIAIS (120.30%) |  | 477.4
| TOTAL |  | 1914.8
053023 | FOSSA SEPTICA PREMOLDADA CILINDRICA-CAMARA INHOFF-50 PESSOAS
COD | DESCRICAO | UNI | PRECO TOTAL
000050 | CIMENTO PORTLAND CP III 32RS NBR 11578 (quilo) | KG | 37.21
000100 | AREIA GROSSA LAVADA | M3 | 19.59
000200 | PEDRA BRITADA #1 E 2 | M3 | 37.66
036003 | FOSSA SEPTICA PREMOLDADA C/CAMARA INHOFF P/50 PESSOAS | UN | 3856
099050 | PEDREIRO | H | 39.59
099322 | CONCRETISTA | H | 4.89
099323 | AJUDANTE ESPECIALIZADO - CONCRETISTA | H | 27.21
099900 | SERVENTE | H | 220.15
| LEIS SOCIAIS (120.30%) |  | 351.08
| TOTAL |  | 4593.38
053024 | CAIXA SIFONADA 45cm ANEL CONCRETO PREMOLDADO TAMPAO F.F.65 kg
COD | DESCRICAO | UNI | PRECO TOTAL
000050 | CIMENTO PORTLAND CP III 32RS NBR 11578 (quilo) | KG | 9.8
000100 | AREIA GROSSA LAVADA | M3 | 1.5
010012 | CAIXA SIFONADA CONCRETO PREMOLDADO DIAM.600m | UN | 230
036725 | ANEL PRE-MOLDADO DE CONCRETO, D = 0,60M, H = 0,30M | UN | 117.6
077217 | TAMPAO FERRO FUNDIDO DIAMETRO 60cm | UN | 765
099050 | PEDREIRO | H | 26.53
099200 | BOMBEIRO OU ENCANADOR | H | 15.31
099900 | SERVENTE | H | 21.97
| LEIS SOCIAIS (120.30%) |  | 76.76
| TOTAL |  | 1264.47
053025 | PONTO ESGOTO SANITARIO PRIMARIO PVC (MICTORIO)
COD | DESCRICAO | UNI | PRECO TOTAL
002651 | JUNCAO PVC SIMPLES ESGOTO SERIE NORMAL 100 x 75mm | UN | 16.69
002654 | JUNCAO PVC SIMPLES 100 x 100mm | UN | 23.8
004476 | TUBO PVC ESGOTO SERIE NORMAL 50mm (METRO) | M | 6.1
004477 | ANEL BORRACHA PARA PVC 50mm | UN | 2.28
004478 | TUBO PVC ESGOTO SERIE NORMAL 75mm (METRO) | M | 9.47
004480 | TUBO PVC ESGOTO SERIE NORMAL 100mm (METRO) | M | 16
004481 | ANEL BORRACHA PARA PVC SERIE R 100mm | UN | 48.42
004490 | TE ESGOTO SANITARIO PVC SERIE NORMAL 75 x 50mm | UN | 15.9
004498 | JOELHO 90 PVC ESGOTO SERIE NORMAL 50mm | UN | 2.25
004507 | TE ESGOTO SANITARIO PVC SERIE NORMAL 50 x 50mm | UN | 4.95
004869 | VASELINA PASTOSA LUBRIFICANTE EMBALAGEM 1.000g | UN | 4.48
017942 | JOELHO 45 PVC ESGOTO SERIE NORMAL 100mm | UN | 7.62
099034 | AJUDANTE DE BOMBEIRO OU ENCANADOR | H | 49.08
099200 | BOMBEIRO OU ENCANADOR | H | 69.39
| LEIS SOCIAIS (120.30%) |  | 142.52
| TOTAL |  | 418.95
053026 | CAIXA EM ALVENARIA 50x50 TAMPO FERRO FUNDIDO
COD | DESCRICAO | UNI | PRECO TOTAL
000050 | CIMENTO PORTLAND CP III 32RS NBR 11578 (quilo) | KG | 40.33
000100 | AREIA GROSSA LAVADA | M3 | 32.89
001900 | TIJOLO CERAMICO MACICO RECOSIDO 6,0 x 9 x 19cm (UNIDADE) | UN | 172.84
077217 | TAMPAO FERRO FUNDIDO DIAMETRO 60cm | UN | 765
099050 | PEDREIRO | H | 195.93
099900 | SERVENTE | H | 234.16
| LEIS SOCIAIS (120.30%) |  | 517.4
| TOTAL |  | 1958.55
053027 | PONTO ESGOTO SANITARIO PRIMARIO PVC (VASO)
COD | DESCRICAO | UNI | PRECO TOTAL
002651 | JUNCAO PVC SIMPLES ESGOTO SERIE NORMAL 100 x 75mm | UN | 16.69
002654 | JUNCAO PVC SIMPLES 100 x 100mm | UN | 23.8
004476 | TUBO PVC ESGOTO SERIE NORMAL 50mm (METRO) | M | 6.1
004477 | ANEL BORRACHA PARA PVC 50mm | UN | 2.28
004478 | TUBO PVC ESGOTO SERIE NORMAL 75mm (METRO) | M | 9.47
004479 | ANEL BORRACHA PARA PVC 75mm | UN | 5.85
004480 | TUBO PVC ESGOTO SERIE NORMAL 100mm (METRO) | M | 17.6
004481 | ANEL BORRACHA PARA PVC SERIE R 100mm | UN | 48.42
004490 | TE ESGOTO SANITARIO PVC SERIE NORMAL 75 x 50mm | UN | 15.9
004498 | JOELHO 90 PVC ESGOTO SERIE NORMAL 50mm | UN | 2.25
004502 | JOELHO 90 PVC ESGOTO SERIE NORMAL 100mm | UN | 7.54
004869 | VASELINA PASTOSA LUBRIFICANTE EMBALAGEM 1.000g | UN | 4.48
017942 | JOELHO 45 PVC ESGOTO SERIE NORMAL 100mm | UN | 7.62
099034 | AJUDANTE DE BOMBEIRO OU ENCANADOR | H | 51.96
099200 | BOMBEIRO OU ENCANADOR | H | 81.12
| LEIS SOCIAIS (120.30%) |  | 160.1
| TOTAL |  | 461.18
053028 | PONTO ESGOTO SANITARIO SECUNDARIO PVC
COD | DESCRICAO | UNI | PRECO TOTAL
002690 | JOELHO 90 PVC ESGOTO SERIE NORMAL 40mm | UN | 1.66
002697 | TUBO PVC ESGOTO SERIE NORMAL 40mm (METRO) | M | 4.55
003389 | ADESIVO PARA PVC bisnaga de 75 gramas | UN | 0.12
003487 | LIXA PARA MADEIRA S422 NORTON 100 | UN | 0.01
003889 | SOLUCAO LIMPADORA PARA TUBOS PVC FRASCO 1 LITRO | UN | 0.38
099034 | AJUDANTE DE BOMBEIRO OU ENCANADOR | H | 15.88
099200 | BOMBEIRO OU ENCANADOR | H | 27.55
| LEIS SOCIAIS (120.30%) |  | 52.25
| TOTAL |  | 102.4
053029 | CAIXA DE AREIA EM ALVENARIA 1,70x1,70m EXT.h=0,60m PAR.10cm
COD | DESCRICAO | UNI | PRECO TOTAL
000050 | CIMENTO PORTLAND CP III 32RS NBR 11578 (quilo) | KG | 97.26
000100 | AREIA GROSSA LAVADA | M3 | 35.82
000200 | PEDRA BRITADA #1 E 2 | M3 | 30.01
000400 | ARAME RECOZIDO ISGW #16 (0,032kg/m) (55 AMARRAS/pm3) | KG | 9.51
000779 | ACO CA 50 6,3mm (1/4"") (0,248 kg/m) | KG | 71.9
001900 | TIJOLO CERAMICO MACICO RECOSIDO 6,0 x 9 x 19cm (UNIDADE) | UN | 134.61
077217 | TAMPAO FERRO FUNDIDO DIAMETRO 60cm | UN | 765
099050 | PEDREIRO | H | 179.15
099900 | SERVENTE | H | 115.89
| LEIS SOCIAIS (120.30%) |  | 354.93
| TOTAL |  | 1794.08
053030 | COLUNA VENTILACAO TUBO PVC 100mm
COD | DESCRICAO | UNI | PRECO TOTAL
000386 | SOLUCAO LIMPADORA PARA PVC EMBALAGEM 200cc | UN | 0.14
003389 | ADESIVO PARA PVC bisnaga de 75 gramas | UN | 0.22
004480 | TUBO PVC ESGOTO SERIE NORMAL 100mm (METRO) | M | 17.6
099034 | AJUDANTE DE BOMBEIRO OU ENCANADOR | H | 2.6
099200 | BOMBEIRO OU ENCANADOR | H | 4.28
| LEIS SOCIAIS (120.30%) |  | 8.28
| TOTAL |  | 33.12
053031 | CAIXA SIFONADA PVC 150x150mm COMPLETA C/GRELHA ,SAIDA 50mm
COD | DESCRICAO | UNI | PRECO TOTAL
002650 | CAIXA SIFONADA PVC 300x150x50mm | UN | 15
003389 | ADESIVO PARA PVC bisnaga de 75 gramas | UN | 0.01
003889 | SOLUCAO LIMPADORA PARA TUBOS PVC FRASCO 1 LITRO | UN | 0.25
004477 | ANEL BORRACHA PARA PVC 50mm | UN | 0.76
007490 | PORTA GRELHA QUADRADO PVC 150mm | UN | 3
007491 | GRELHA QUADRADA PVC 150mm P/CAIXA SIFONADA | UN | 11.99
099034 | AJUDANTE DE BOMBEIRO OU ENCANADOR | H | 7.6
099200 | BOMBEIRO OU ENCANADOR | H | 10.75
| LEIS SOCIAIS (120.30%) |  | 22.08
| TOTAL |  | 71.44
053032 | RALO SECO PVC QUADRADO 100x53x40 COM GRELHA
COD | DESCRICAO | UNI | PRECO TOTAL
000386 | SOLUCAO LIMPADORA PARA PVC EMBALAGEM 200cc | UN | 1.5
003389 | ADESIVO PARA PVC bisnaga de 75 gramas | UN | 0.84
007495 | GRELHA QUADRADA PVC 100mm | UN | 7.9
007736 | CORPO RALO SIFONADO QUADRADO PVC 100x100x40mm | UN | 14.1
099034 | AJUDANTE DE BOMBEIRO OU ENCANADOR | H | 5.57
099200 | BOMBEIRO OU ENCANADOR | H | 7.87
| LEIS SOCIAIS (120.30%) |  | 16.17
| TOTAL |  | 53.95
053033 | PROLONGAMENTO PARA CAIXA SIFONADA PVC 100x100mm
COD | DESCRICAO | UNI | PRECO TOTAL
000386 | SOLUCAO LIMPADORA PARA PVC EMBALAGEM 200cc | UN | 0.09
003389 | ADESIVO PARA PVC bisnaga de 75 gramas | UN | 1.9
043695 | PROLONGAMENTO DE CAIXA SIFONADA PVC 100 x 100mm | UN | 2.31
099034 | AJUDANTE DE BOMBEIRO OU ENCANADOR | H | 10.9
099200 | BOMBEIRO OU ENCANADOR | H | 13.87
| LEIS SOCIAIS (120.30%) |  | 29.8
| TOTAL |  | 58.87
053035 | CAIXA INSPECAO ALVENARIA 1,0x1,0x2,0mCOM TAMPO FF 175kgf
COD | DESCRICAO | UNI | PRECO TOTAL
000050 | CIMENTO PORTLAND CP III 32RS NBR 11578 (quilo) | KG | 71.26
000100 | AREIA GROSSA LAVADA | M3 | 27.46
000779 | ACO CA 50 6,3mm (1/4"") (0,248 kg/m) | KG | 31.88
001900 | TIJOLO CERAMICO MACICO RECOSIDO 6,0 x 9 x 19cm (UNIDADE) | UN | 151.08
077217 | TAMPAO FERRO FUNDIDO DIAMETRO 60cm | UN | 765
099050 | PEDREIRO | H | 156.38
099900 | SERVENTE | H | 197.15
| LEIS SOCIAIS (120.30%) |  | 425.3
| TOTAL |  | 1825.51
053036 | RALO SIFONADO PVC CILINDRICO 100x40 ALTURA REGULAVEL
COD | DESCRICAO | UNI | PRECO TOTAL
000386 | SOLUCAO LIMPADORA PARA PVC EMBALAGEM 200cc | UN | 0.3
006492 | CORPO RALO PVC SIFONADO CILINDRICO SERIE R 100x40mm | UN | 5.26
007488 | GRELHA REDONDA PVC 100mm | UN | 8.99
099034 | AJUDANTE DE BOMBEIRO OU ENCANADOR | H | 5.74
099200 | BOMBEIRO OU ENCANADOR | H | 8.11
| LEIS SOCIAIS (120.30%) |  | 16.66
| TOTAL |  | 45.06
053037 | RALO SIFONADO PVC QUADRADO 100x53x40
COD | DESCRICAO | UNI | PRECO TOTAL
000386 | SOLUCAO LIMPADORA PARA PVC EMBALAGEM 200cc | UN | 0.08
003389 | ADESIVO PARA PVC bisnaga de 75 gramas | UN | 0.67
007495 | GRELHA QUADRADA PVC 100mm | UN | 7.9
007506 | RALO PVC SIFONADO QUADRADO 100 x 53 x 40 | UN | 11.9
099034 | AJUDANTE DE BOMBEIRO OU ENCANADOR | H | 5.74
| LEIS SOCIAIS (120.30%) |  | 6.91
| TOTAL |  | 33.2
053038 | CAIXA SIFONADA PVC 100x150x50mm C/TAMPA CEGA
COD | DESCRICAO | UNI | PRECO TOTAL
003589 | CAIXA SIFONADA PVC 100x150x50mm | UN | 17.5
007489 | PORTA GRELHA QUADRADO P/GRELHA REDONDA 200mm | UN | 7
007529 | TAMPA CEGA PVC REDONDA 100mm EG-68 | UN | 2.3
099034 | AJUDANTE DE BOMBEIRO OU ENCANADOR | H | 7.84
099200 | BOMBEIRO OU ENCANADOR | H | 11.09
| LEIS SOCIAIS (120.30%) |  | 22.77
| TOTAL |  | 68.5
053039 | RALO HEMISFERICO 100mm PVC (RALO ABACAXI)
COD | DESCRICAO | UNI | PRECO TOTAL
003694 | RALO ABACAXI FERRO FUNDIDO 100mm | UN | 12.5
099034 | AJUDANTE DE BOMBEIRO OU ENCANADOR | H | 5.6
099200 | BOMBEIRO OU ENCANADOR | H | 11.88
| LEIS SOCIAIS (120.30%) |  | 21.03
| TOTAL |  | 51.01
053040 | CAIXA PASSAGEM-ALVENARIA TIJOLOS-1,70x1,70m-H=1,5m-PAREDE 10cm
COD | DESCRICAO | UNI | PRECO TOTAL
000050 | CIMENTO PORTLAND CP III 32RS NBR 11578 (quilo) | KG | 105.66
000100 | AREIA GROSSA LAVADA | M3 | 41.9
000200 | PEDRA BRITADA #1 E 2 | M3 | 30.1
000400 | ARAME RECOZIDO ISGW #16 (0,032kg/m) (55 AMARRAS/pm3) | KG | 11.9
000779 | ACO CA 50 6,3mm (1/4"") (0,248 kg/m) | KG | 90.5
001900 | TIJOLO CERAMICO MACICO RECOSIDO 6,0 x 9 x 19cm (UNIDADE) | UN | 339.88
077217 | TAMPAO FERRO FUNDIDO DIAMETRO 60cm | UN | 765
099050 | PEDREIRO | H | 381.27
099900 | SERVENTE | H | 311.97
| LEIS SOCIAIS (120.30%) |  | 833.97
| TOTAL |  | 2912.15
053041 | CAIXA INTERMED.ENTRE FOSSA E SUMID.EM CONCRETO PRE-MOLDADO
COD | DESCRICAO | UNI | PRECO TOTAL
000050 | CIMENTO PORTLAND CP III 32RS NBR 11578 (quilo) | KG | 9.8
000100 | AREIA GROSSA LAVADA | M3 | 0.21
000200 | PEDRA BRITADA #1 E 2 | M3 | 0.09
036720 | CAIXA INSPECAO CONCR.PREMOLDADO SEM TAMPA 600x600x50mm | UN | 520
036726 | TAMPA CONCRETO PREMOLDADO 700mm | UN | 26
099050 | PEDREIRO | H | 25.74
099900 | SERVENTE | H | 21.31
| LEIS SOCIAIS (120.30%) |  | 56.6
| TOTAL |  | 659.75
053042 | ABERTURA E FECHAMENTO DE RASGOS EM ALVENARIA
COD | DESCRICAO | UNI | PRECO TOTAL
000050 | CIMENTO PORTLAND CP III 32RS NBR 11578 (quilo) | KG | 0.91
000100 | AREIA GROSSA LAVADA | M3 | 0.14
099050 | PEDREIRO | H | 1.98
099900 | SERVENTE | H | 5.33
| LEIS SOCIAIS (120.30%) |  | 8.79
| TOTAL |  | 17.15
053043 | CAIXA INSPECAO DE CONCRETO PRE-MOLDADO 800X800 S/ TAMPA
COD | DESCRICAO | UNI | PRECO TOTAL
000050 | CIMENTO PORTLAND CP III 32RS NBR 11578 (quilo) | KG | 9.8
000100 | AREIA GROSSA LAVADA | M3 | 0.21
000200 | PEDRA BRITADA #1 E 2 | M3 | 0.09
036719 | CAIXA INSPECAO CONCRETO PREMOLDADO S/TAMPA 800x800x50mm | UN | 286
099050 | PEDREIRO | H | 25.74
099200 | BOMBEIRO OU ENCANADOR | H | 4.95
099900 | SERVENTE | H | 21.31
| LEIS SOCIAIS (120.30%) |  | 62.56
| TOTAL |  | 410.66
053044 | FILTRO ANAEROBICO P/TRATAMENTO ESGOT.SANITARIO V.UTIL 3180l
COD | DESCRICAO | UNI | PRECO TOTAL
000050 | CIMENTO PORTLAND CP III 32RS NBR 11578 (quilo) | KG | 18.6
000100 | AREIA GROSSA LAVADA | M3 | 9.8
000200 | PEDRA BRITADA #1 E 2 | M3 | 18.83
010774 | FILTRO ANAEROBICO 150x1800cm PARA FOSSA SEPTICA | UN | 600
099050 | PEDREIRO | H | 40.82
099322 | CONCRETISTA | H | 4.84
099323 | AJUDANTE ESPECIALIZADO - CONCRETISTA | H | 14.02
099900 | SERVENTE | H | 168.82
| LEIS SOCIAIS (120.30%) |  | 274.89
| TOTAL |  | 1150.62
053045 | JUNCAO 45 Y SMU FERRO FUNDIDO 75 x 75mm
COD | DESCRICAO | UNI | PRECO TOTAL
004333 | JUNCAO 45 FERRO FUNDIDO Y SSB 75 x 75mm | UN | 126
062091 | JUNTA RAPID P/PECA F.FUNDIDO JR SMU 75mm x 39,5mm | UN | 73.74
099034 | AJUDANTE DE BOMBEIRO OU ENCANADOR | H | 5.6
099200 | BOMBEIRO OU ENCANADOR | H | 7.92
| LEIS SOCIAIS (120.30%) |  | 16.26
| TOTAL |  | 229.52
053046 | JUNCAO 45 Y SMU FERRO FUNDIDO 100 x 50mm
COD | DESCRICAO | UNI | PRECO TOTAL
006912 | JUNCAO 45 FERRO FUNDIDO Y SMU 100 x 50mm | UN | 79
062090 | JUNTA RAPID P/PECA F.FUNDIDO JR SMU 50mm x 39,5mm | UN | 20.58
062092 | JUNTA RAPID P/PECA F.FUNDIDO JR SMU 100mm x 45,5mm | UN | 51.5
099034 | AJUDANTE DE BOMBEIRO OU ENCANADOR | H | 6.3
099200 | BOMBEIRO OU ENCANADOR | H | 8.91
| LEIS SOCIAIS (120.30%) |  | 18.3
| TOTAL |  | 184.59
053047 | JUNCAO 45 Y SMU FERRO FUNDIDO 100 x 75mm
COD | DESCRICAO | UNI | PRECO TOTAL
004334 | JUNCAO 45 FERRO FUNDIDO Y SMU 100 x 75mm | UN | 165
062091 | JUNTA RAPID P/PECA F.FUNDIDO JR SMU 75mm x 39,5mm | UN | 24.58
062092 | JUNTA RAPID P/PECA F.FUNDIDO JR SMU 100mm x 45,5mm | UN | 51.5
099034 | AJUDANTE DE BOMBEIRO OU ENCANADOR | H | 7.7
099200 | BOMBEIRO OU ENCANADOR | H | 10.89
| LEIS SOCIAIS (120.30%) |  | 22.36
| TOTAL |  | 282.03
053048 | CAP PVC ESGOTO 100mm
COD | DESCRICAO | UNI | PRECO TOTAL
000386 | SOLUCAO LIMPADORA PARA PVC EMBALAGEM 200cc | UN | 0.35
003389 | ADESIVO PARA PVC bisnaga de 75 gramas | UN | 3.36
005739 | CAP PVC ROSCAVEL 4"" | UN | 32.2
099034 | AJUDANTE DE BOMBEIRO OU ENCANADOR | H | 2.45
099200 | BOMBEIRO OU ENCANADOR | H | 3.47
| LEIS SOCIAIS (120.30%) |  | 7.12
| TOTAL |  | 48.95
053049 | JUNCAO 45 Y SMU FERRO FUNDIDO 100 x 100mm
COD | DESCRICAO | UNI | PRECO TOTAL
004335 | JUNCAO FERRO FUNDIDO YD SSB 100 x 100mm | UN | 429.38
062092 | JUNTA RAPID P/PECA F.FUNDIDO JR SMU 100mm x 45,5mm | UN | 77.25
099034 | AJUDANTE DE BOMBEIRO OU ENCANADOR | H | 9.1
099200 | BOMBEIRO OU ENCANADOR | H | 12.86
| LEIS SOCIAIS (120.30%) |  | 26.42
| TOTAL |  | 555.01
053051 | TUBO PVC ESGOTO 150mm
COD | DESCRICAO | UNI | PRECO TOTAL
001074 | TUBO PVC ESGOTO SERIE NORMAL 150mm (METRO) | M | 37.18
001146 | ANEL BORRACHA PARA PVC 150mm | UN | 1.47
004869 | VASELINA PASTOSA LUBRIFICANTE EMBALAGEM 1.000g | UN | 0.74
099034 | AJUDANTE DE BOMBEIRO OU ENCANADOR | H | 2.24
099200 | BOMBEIRO OU ENCANADOR | H | 3.17
| LEIS SOCIAIS (120.30%) |  | 6.51
| TOTAL |  | 51.31
053052 | TUBO PVC ESGOTO 200mm
COD | DESCRICAO | UNI | PRECO TOTAL
004443 | TUBO PVC ESGOTO LEVE 200mm x 2,5mm (METRO) | M | 74.5
004869 | VASELINA PASTOSA LUBRIFICANTE EMBALAGEM 1.000g | UN | 0.99
021812 | ANEL BORRACHA PBA 200mm | UN | 0.66
099034 | AJUDANTE DE BOMBEIRO OU ENCANADOR | H | 4.34
099200 | BOMBEIRO OU ENCANADOR | H | 6.13
| LEIS SOCIAIS (120.30%) |  | 12.6
| TOTAL |  | 99.22
053053 | COLUNA DE VENTILACAO TUBO PVC RIGIDO 75mm
COD | DESCRICAO | UNI | PRECO TOTAL
004478 | TUBO PVC ESGOTO SERIE NORMAL 75mm (METRO) | M | 7.89
099034 | AJUDANTE DE BOMBEIRO OU ENCANADOR | H | 4.33
099200 | BOMBEIRO OU ENCANADOR | H | 6.12
| LEIS SOCIAIS (120.30%) |  | 12.57
| TOTAL |  | 30.91
053054 | TE SANITARIO FERRO FUNDIDO TS SMU 150x100mm
COD | DESCRICAO | UNI | PRECO TOTAL
004346 | TE SANITARIO FERRO FUNDIDO TS SMU 150 x 75mm | UN | 398
004869 | VASELINA PASTOSA LUBRIFICANTE EMBALAGEM 1.000g | UN | 0.8
099034 | AJUDANTE DE BOMBEIRO OU ENCANADOR | H | 5.74
099200 | BOMBEIRO OU ENCANADOR | H | 8.11
| LEIS SOCIAIS (120.30%) |  | 16.66
| TOTAL |  | 429.31
053055 | JOELHO 90 PVC SERIE C 100mm
COD | DESCRICAO | UNI | PRECO TOTAL
004502 | JOELHO 90 PVC ESGOTO SERIE NORMAL 100mm | UN | 7.54
004869 | VASELINA PASTOSA LUBRIFICANTE EMBALAGEM 1.000g | UN | 2.56
099034 | AJUDANTE DE BOMBEIRO OU ENCANADOR | H | 5.6
099200 | BOMBEIRO OU ENCANADOR | H | 7.92
| LEIS SOCIAIS (120.30%) |  | 16.26
| TOTAL |  | 39.88
053056 | JOELHO 45 PVC SERIE R 100mm
COD | DESCRICAO | UNI | PRECO TOTAL
003389 | ADESIVO PARA PVC bisnaga de 75 gramas | UN | 5.54
003487 | LIXA PARA MADEIRA S422 NORTON 100 | UN | 0.75
003889 | SOLUCAO LIMPADORA PARA TUBOS PVC FRASCO 1 LITRO | UN | 2.01
004502 | JOELHO 90 PVC ESGOTO SERIE NORMAL 100mm | UN | 7.54
099034 | AJUDANTE DE BOMBEIRO OU ENCANADOR | H | 5.43
099200 | BOMBEIRO OU ENCANADOR | H | 7.68
| LEIS SOCIAIS (120.30%) |  | 15.77
| TOTAL |  | 44.72
053057 | JOELHO 45 PVC 50mm COM ANEL DE BORRACHA
COD | DESCRICAO | UNI | PRECO TOTAL
004494 | JOELHO 45 PVC ESGOTO SERIE NORMAL 50mm | UN | 2.93
004869 | VASELINA PASTOSA LUBRIFICANTE EMBALAGEM 1.000g | UN | 0.7
099034 | AJUDANTE DE BOMBEIRO OU ENCANADOR | H | 4.2
099200 | BOMBEIRO OU ENCANADOR | H | 5.94
| LEIS SOCIAIS (120.30%) |  | 12.2
| TOTAL |  | 25.97
053058 | JOELHO 90 PVC ESGOTO 75mm
COD | DESCRICAO | UNI | PRECO TOTAL
000386 | SOLUCAO LIMPADORA PARA PVC EMBALAGEM 200cc | UN | 0.39
003389 | ADESIVO PARA PVC bisnaga de 75 gramas | UN | 3.81
004499 | JOELHO 90 PVC ESGOTO SERIE NORMAL 75mm | UN | 5.74
099034 | AJUDANTE DE BOMBEIRO OU ENCANADOR | H | 8.4
099200 | BOMBEIRO OU ENCANADOR | H | 11.88
| LEIS SOCIAIS (120.30%) |  | 24.4
| TOTAL |  | 54.62
053059 | JOELHO 90 PVC ESGOTO 100mm
COD | DESCRICAO | UNI | PRECO TOTAL
000386 | SOLUCAO LIMPADORA PARA PVC EMBALAGEM 200cc | UN | 0.6
003389 | ADESIVO PARA PVC bisnaga de 75 gramas | UN | 5.59
004502 | JOELHO 90 PVC ESGOTO SERIE NORMAL 100mm | UN | 7.54
099034 | AJUDANTE DE BOMBEIRO OU ENCANADOR | H | 9.45
099200 | BOMBEIRO OU ENCANADOR | H | 13.36
| LEIS SOCIAIS (120.30%) |  | 27.44
| TOTAL |  | 63.98
053060 | TAMPAO CONCRETO ARMADO 2,0m COM VISITA 0,6m
COD | DESCRICAO | UNI | PRECO TOTAL
000050 | CIMENTO PORTLAND CP III 32RS NBR 11578 (quilo) | KG | 5
000100 | AREIA GROSSA LAVADA | M3 | 0.14
006483 | TAMPAO CONCRETO PREMOLDADO 2200x60mm COM VISITA | UN | 583.8
099050 | PEDREIRO | H | 30.68
099900 | SERVENTE | H | 31.97
| LEIS SOCIAIS (120.30%) |  | 75.37
| TOTAL |  | 726.96
053061 | ANEL CONCRETO 2,0x0,4x0,65m
COD | DESCRICAO | UNI | PRECO TOTAL
000050 | CIMENTO PORTLAND CP III 32RS NBR 11578 (quilo) | KG | 5.19
000100 | AREIA GROSSA LAVADA | M3 | 0.14
036715 | ANEL CONCRETO PADRAO CEDAE 2000x400x65mm | UN | 253.15
099050 | PEDREIRO | H | 31.67
099900 | SERVENTE | H | 44.43
| LEIS SOCIAIS (120.30%) |  | 91.55
| TOTAL |  | 426.13
053062 | JUNCAO 45 Y SMU FERRO FUNDIDO 125 x 125mm
COD | DESCRICAO | UNI | PRECO TOTAL
062093 | JUNTA RAPID P/PECA F.FUNDIDO JR SMU 125mm x 54,5mm | UN | 105.6
062220 | JUNCAO 45 FERRO FUNDIDO Y SMU 125 x 125mm | UN | 260
099034 | AJUDANTE DE BOMBEIRO OU ENCANADOR | H | 12.6
099200 | BOMBEIRO OU ENCANADOR | H | 17.82
| LEIS SOCIAIS (120.30%) |  | 36.6
| TOTAL |  | 432.62
053063 | CANALETA EM CHAPA DOBRADA ACO #16 (12.202kg/m2)
COD | DESCRICAO | UNI | PRECO TOTAL
007076 | CHAPA ACO FINA A FRIO #16 1,50mm (12.00kg/m2) | KG | 12.64
040014 | PREFABRICACAO E USINAGEM DE CHAPA DE ACO 304 No.22 | KG | 10.59
099230 | SERRALHEIRO | H | 3.47
099662 | AJUDANTE DE SERRALHEIRO | H | 2.45
| LEIS SOCIAIS (120.30%) |  | 7.12
| TOTAL |  | 36.27
053064 | JUNCAO 45 Y SMU FERRO FUNDIDO 150 x 100mm
COD | DESCRICAO | UNI | PRECO TOTAL
006037 | JUNCAO 45 FERRO FUNDIDO Y SMU 150 x 100mm | UN | 310.24
062092 | JUNTA RAPID P/PECA F.FUNDIDO JR SMU 100mm x 45,5mm | UN | 25.75
062094 | JUNTA RAPID P/PECA F.FUNDIDO JR SMU 150mm x 54,5mm | UN | 88.02
099034 | AJUDANTE DE BOMBEIRO OU ENCANADOR | H | 14.7
099200 | BOMBEIRO OU ENCANADOR | H | 20.78
| LEIS SOCIAIS (120.30%) |  | 42.68
| TOTAL |  | 502.17
053065 | JUNCAO 45 Y SMU FERRO FUNDIDO 150 x 150mm
COD | DESCRICAO | UNI | PRECO TOTAL
005823 | JUNCAO 45 FERRO FUNDIDO Y SMU 150 x 150mm | UN | 310.24
062094 | JUNTA RAPID P/PECA F.FUNDIDO JR SMU 150mm x 54,5mm | UN | 132.03
099034 | AJUDANTE DE BOMBEIRO OU ENCANADOR | H | 16.1
099200 | BOMBEIRO OU ENCANADOR | H | 22.76
| LEIS SOCIAIS (120.30%) |  | 46.75
| TOTAL |  | 527.88
053066 | JUNCAO 45 Y SMU FERRO FUNDIDO 200mm x 100mm
COD | DESCRICAO | UNI | PRECO TOTAL
062092 | JUNTA RAPID P/PECA F.FUNDIDO JR SMU 100mm x 45,5mm | UN | 25.75
062095 | JUNTA RAPID P/PECA F.FUNDIDO JR SMU 200mm x 70mm | UN | 157.4
062221 | JUNCAO 45 FERRO FUNDIDO Y SMU 200 x 100mm | UN | 802
099034 | AJUDANTE DE BOMBEIRO OU ENCANADOR | H | 17.5
099200 | BOMBEIRO OU ENCANADOR | H | 24.75
| LEIS SOCIAIS (120.30%) |  | 50.83
| TOTAL |  | 1078.23
053067 | FILTRO ANAEROBICO P/TRATAMENTO ESGOT.SANITARIO V.UTIL 5655l
COD | DESCRICAO | UNI | PRECO TOTAL
000050 | CIMENTO PORTLAND CP III 32RS NBR 11578 (quilo) | KG | 31.28
000100 | AREIA GROSSA LAVADA | M3 | 16.52
000200 | PEDRA BRITADA #1 E 2 | M3 | 31.77
010773 | FILTRO ANAEROBICO 200x1800cm PARA FOSSA SEPTICA | UN | 2263
099050 | PEDREIRO | H | 39.96
099322 | CONCRETISTA | H | 7.98
099323 | AJUDANTE ESPECIALIZADO - CONCRETISTA | H | 23.09
099900 | SERVENTE | H | 36.01
| LEIS SOCIAIS (120.30%) |  | 128.77
| TOTAL |  | 2578.38
053068 | FOSSA SEPTICA PRE-MOLDADA COM CAMARA INHOFF PARA 10 PESSOAS
COD | DESCRICAO | UNI | PRECO TOTAL
000050 | CIMENTO PORTLAND CP III 32RS NBR 11578 (quilo) | KG | 16.55
000100 | AREIA GROSSA LAVADA | M3 | 8.72
000200 | PEDRA BRITADA #1 E 2 | M3 | 16.72
036004 | FOSSA SEPTICA PREMOLDADA C/CAMARA INHOFF P/10 PESSOAS | UN | 830
099050 | PEDREIRO | H | 39.59
099322 | CONCRETISTA | H | 4.18
099323 | AJUDANTE ESPECIALIZADO - CONCRETISTA | H | 12.1
099900 | SERVENTE | H | 83.92
| LEIS SOCIAIS (120.30%) |  | 168.17
| TOTAL |  | 1179.95
053069 | JUNTA S - JS SMU PARA PECA FERRO FUNDIDO 150mm
COD | DESCRICAO | UNI | PRECO TOTAL
062096 | JUNTA S P/PECA F.FUNDIDO JR SMU 150mm x 115mm | UN | 681.86
099034 | AJUDANTE DE BOMBEIRO OU ENCANADOR | H | 8.26
099200 | BOMBEIRO OU ENCANADOR | H | 11.68
| LEIS SOCIAIS (120.30%) |  | 23.99
| TOTAL |  | 725.79
053070 | JUNTA S - JS SMU PARA PECA FERRO FUNDIDO 200mm
COD | DESCRICAO | UNI | PRECO TOTAL
062097 | JUNTA S P/PECA F.FUNDIDO JR SMU 200mm x 138mm | UN | 895.15
099034 | AJUDANTE DE BOMBEIRO OU ENCANADOR | H | 8.4
099200 | BOMBEIRO OU ENCANADOR | H | 11.88
| LEIS SOCIAIS (120.30%) |  | 24.4
| TOTAL |  | 939.83
053071 | JUNTA S - JS SMU PARA PECA FERRO FUNDIDO 250mm
COD | DESCRICAO | UNI | PRECO TOTAL
062098 | JUNTA S P/PECA F.FUNDIDO JR SMU 250mm x 138mm | UN | 94.6
099034 | AJUDANTE DE BOMBEIRO OU ENCANADOR | H | 9.8
099200 | BOMBEIRO OU ENCANADOR | H | 13.85
| LEIS SOCIAIS (120.30%) |  | 28.45
| TOTAL |  | 146.7
053072 | JUNTA S - JS SMU PARA PECA FERRO FUNDIDO 300mm
COD | DESCRICAO | UNI | PRECO TOTAL
062099 | JUNTA S P/PECA F.FUNDIDO JR SMU 300mm x 138mm | UN | 102.3
099034 | AJUDANTE DE BOMBEIRO OU ENCANADOR | H | 11.2
099200 | BOMBEIRO OU ENCANADOR | H | 15.84
| LEIS SOCIAIS (120.30%) |  | 32.53
| TOTAL |  | 161.87
053073 | JUNTA S - JS SMU PARA PECA FERRO FUNDIDO 400mm
COD | DESCRICAO | UNI | PRECO TOTAL
062100 | JUNTA S P/PECA F.FUNDIDO JR SMU 400mm x 140mm | UN | 779.78
099034 | AJUDANTE DE BOMBEIRO OU ENCANADOR | H | 13.3
099200 | BOMBEIRO OU ENCANADOR | H | 18.81
| LEIS SOCIAIS (120.30%) |  | 38.63
| TOTAL |  | 850.52
053074 | JUNTA S - JS SMU PARA PECA FERRO FUNDIDO 500mm
COD | DESCRICAO | UNI | PRECO TOTAL
062101 | JUNTA S P/PECA F.FUNDIDO JR SMU 500mm x 140mm | UN | 1034.89
099034 | AJUDANTE DE BOMBEIRO OU ENCANADOR | H | 16.1
099200 | BOMBEIRO OU ENCANADOR | H | 22.76
| LEIS SOCIAIS (120.30%) |  | 46.75
| TOTAL |  | 1120.5
053075 | JUNTA S - JS SMU PARA PECA FERRO FUNDIDO 600mm
COD | DESCRICAO | UNI | PRECO TOTAL
062102 | JUNTA S P/PECA F.FUNDIDO JR SMU 600mm x 140mm | UN | 1056.73
099034 | AJUDANTE DE BOMBEIRO OU ENCANADOR | H | 19.6
099200 | BOMBEIRO OU ENCANADOR | H | 27.72
| LEIS SOCIAIS (120.30%) |  | 56.93
| TOTAL |  | 1160.98
053077 | PLUG PARA RALO SIFONADO EM FERRO GALVANIZADO ROSCA 50mm
COD | DESCRICAO | UNI | PRECO TOTAL
004235 | PLUG PARA RALO SIFONADO FERRO FUNDIDO PRSI SBB 50mm | UN | 12.9
099034 | AJUDANTE DE BOMBEIRO OU ENCANADOR | H | 1.44
099200 | BOMBEIRO OU ENCANADOR | H | 2.04
| LEIS SOCIAIS (120.30%) |  | 4.19
| TOTAL |  | 20.57
053079 | TUBO ESGOTO SERIE LEVE 150mm
COD | DESCRICAO | UNI | PRECO TOTAL
001074 | TUBO PVC ESGOTO SERIE NORMAL 150mm (METRO) | M | 38.95
001146 | ANEL BORRACHA PARA PVC 150mm | UN | 1.47
004869 | VASELINA PASTOSA LUBRIFICANTE EMBALAGEM 1.000g | UN | 0.83
099034 | AJUDANTE DE BOMBEIRO OU ENCANADOR | H | 3.46
099200 | BOMBEIRO OU ENCANADOR | H | 4.9
| LEIS SOCIAIS (120.30%) |  | 10.06
| TOTAL |  | 59.67
053081 | TE PVC ESGOTO 75mm
COD | DESCRICAO | UNI | PRECO TOTAL
003389 | ADESIVO PARA PVC bisnaga de 75 gramas | UN | 5.71
003487 | LIXA PARA MADEIRA S422 NORTON 100 | UN | 1.1
003889 | SOLUCAO LIMPADORA PARA TUBOS PVC FRASCO 1 LITRO | UN | 1.96
004508 | TE ESGOTO SANITARIO PVC SERIE NORMAL 75 x 75mm | UN | 9.1
099034 | AJUDANTE DE BOMBEIRO OU ENCANADOR | H | 5.95
099200 | BOMBEIRO OU ENCANADOR | H | 8.41
| LEIS SOCIAIS (120.30%) |  | 17.28
| TOTAL |  | 49.51
053083 | JUNCAO 45 SIMPLES SERIE NORMAL PVC ESGOTO 75mm
COD | DESCRICAO | UNI | PRECO TOTAL
003386 | JUNCAO PVC SIMPLES 75 x 50mm | UN | 12.5
004477 | ANEL BORRACHA PARA PVC 50mm | UN | 0.76
004479 | ANEL BORRACHA PARA PVC 75mm | UN | 3.9
004869 | VASELINA PASTOSA LUBRIFICANTE EMBALAGEM 1.000g | UN | 2.02
088609 | JUNCAO 45 SIMPLES SERIE NORMAL PVC ESGOTO 75mm | UN | 19.5
099034 | AJUDANTE DE BOMBEIRO OU ENCANADOR | H | 8.66
099200 | BOMBEIRO OU ENCANADOR | H | 12.24
| LEIS SOCIAIS (120.30%) |  | 25.14
| TOTAL |  | 84.72
053084 | JUNCAO PVC ESGOTO 75x75mm INVERTIDA
COD | DESCRICAO | UNI | PRECO TOTAL
000386 | SOLUCAO LIMPADORA PARA PVC EMBALAGEM 200cc | UN | 0.59
003389 | ADESIVO PARA PVC bisnaga de 75 gramas | UN | 5.71
004455 | JUNCAO PVC INVERTIDA SERIE NORMAL 75 x 75mm | UN | 12.07
099034 | AJUDANTE DE BOMBEIRO OU ENCANADOR | H | 7.84
099200 | BOMBEIRO OU ENCANADOR | H | 11.09
| LEIS SOCIAIS (120.30%) |  | 22.77
| TOTAL |  | 60.07
053085 | ADAPTADOR PARA SIFAO DIAMETRO 1.1/2""
COD | DESCRICAO | UNI | PRECO TOTAL
004636 | FITA TEFLON VEDA ROSCA 18mm x 25m | M | 0.31
078015 | ADAPTADOR PVC CURTO SOLDA/ROSCA 60mmx 2"" | UN | 8.95
099034 | AJUDANTE DE BOMBEIRO OU ENCANADOR | H | 5.6
099200 | BOMBEIRO OU ENCANADOR | H | 7.92
| LEIS SOCIAIS (120.30%) |  | 16.26
| TOTAL |  | 39.04
053086 | CAIXA SIFONADA PVC 150x185x75mm
COD | DESCRICAO | UNI | PRECO TOTAL
000386 | SOLUCAO LIMPADORA PARA PVC EMBALAGEM 200cc | UN | 1.5
003389 | ADESIVO PARA PVC bisnaga de 75 gramas | UN | 0.84
007490 | PORTA GRELHA QUADRADO PVC 150mm | UN | 3
007491 | GRELHA QUADRADA PVC 150mm P/CAIXA SIFONADA | UN | 11.99
007496 | CAIXA SIFONADA PVC 150x185x75mm C/GRELHA QUADRADA TIGRE | UN | 27.49
099034 | AJUDANTE DE BOMBEIRO OU ENCANADOR | H | 9.1
099200 | BOMBEIRO OU ENCANADOR | H | 12.86
| LEIS SOCIAIS (120.30%) |  | 26.42
| TOTAL |  | 93.2
053087 | RALO SIFONADO PVC HERMETICO(CEGO)100x40mm
COD | DESCRICAO | UNI | PRECO TOTAL
000386 | SOLUCAO LIMPADORA PARA PVC EMBALAGEM 200cc | UN | 0.3
010961 | CORPO RALO PVC SIFONADO CILINDRICO 100x40 | UN | 3.6
099034 | AJUDANTE DE BOMBEIRO OU ENCANADOR | H | 4.2
099200 | BOMBEIRO OU ENCANADOR | H | 5.94
| LEIS SOCIAIS (120.30%) |  | 12.2
| TOTAL |  | 26.24
053090 | RALO SECO HORIZONTAL FERRO FUNDIDO RSH SMU 100mm
COD | DESCRICAO | UNI | PRECO TOTAL
000523 | RALO FERRO FUNDIDO SECO HORIZONTAL RSH SBB 100mm | UN | 18
099034 | AJUDANTE DE BOMBEIRO OU ENCANADOR | H | 23.1
099200 | BOMBEIRO OU ENCANADOR | H | 22.76
| LEIS SOCIAIS (120.30%) |  | 55.17
| TOTAL |  | 119.03
053091 | RALO SECO VERTICAL FERRO FUNDIDO RSH SMU 100mm
COD | DESCRICAO | UNI | PRECO TOTAL
006841 | RALO SECO VERTICAL FERRO FUNDIDO 100mm | UN | 31
099034 | AJUDANTE DE BOMBEIRO OU ENCANADOR | H | 2.8
099200 | BOMBEIRO OU ENCANADOR | H | 3.96
| LEIS SOCIAIS (120.30%) |  | 8.13
| TOTAL |  | 45.89
053092 | RALO SIFONADO BANHO SERVICO FERRO FUNDIDO RSH SMU 100mm
COD | DESCRICAO | UNI | PRECO TOTAL
000522 | RALO SIFONADO FERRO FUNDIDO BANHEIRO SERVICO 100mm | UN | 59
099034 | AJUDANTE DE BOMBEIRO OU ENCANADOR | H | 3.15
099200 | BOMBEIRO OU ENCANADOR | H | 4.45
| LEIS SOCIAIS (120.30%) |  | 9.14
| TOTAL |  | 75.74
053093 | RALO SIFONADO BANHO SOCIAL FERRO FUNDIDO RSH SMU 150mm
COD | DESCRICAO | UNI | PRECO TOTAL
058212 | RALO SIFONADO FERRO FUNDIDO BANHEIRO SOCIAL 150mm | UN | 185
062254 | ANEL FLEX - AFLEX P/PECA F.FUNDIDO SMU 150mm | UN | 57.38
099034 | AJUDANTE DE BOMBEIRO OU ENCANADOR | H | 4.55
099200 | BOMBEIRO OU ENCANADOR | H | 6.43
| LEIS SOCIAIS (120.30%) |  | 13.21
| TOTAL |  | 266.57
053094 | JUNCAO 45 Y SMU FERRO FUNDIDO 200mm x 150mm
COD | DESCRICAO | UNI | PRECO TOTAL
062094 | JUNTA RAPID P/PECA F.FUNDIDO JR SMU 150mm x 54,5mm | UN | 44.01
062095 | JUNTA RAPID P/PECA F.FUNDIDO JR SMU 200mm x 70mm | UN | 157.4
065222 | JUNCAO 45 FERRO FUNDIDO Y SMU 200 x 150mm | UN | 802
099034 | AJUDANTE DE BOMBEIRO OU ENCANADOR | H | 19.6
099200 | BOMBEIRO OU ENCANADOR | H | 27.72
| LEIS SOCIAIS (120.30%) |  | 56.93
| TOTAL |  | 1107.66
053096 | TUBO CONCRETO SIMPLES AGUAS PLUVIAIS PS-1 600mm
COD | DESCRICAO | UNI | PRECO TOTAL
000050 | CIMENTO PORTLAND CP III 32RS NBR 11578 (quilo) | KG | 4.12
000100 | AREIA GROSSA LAVADA | M3 | 1.29
036768 | TUBO CONCRETO SIMPLES AGUAS PLUVIAIS ARTSUL PS1 600mm | M | 83.05
099050 | PEDREIRO | H | 67.31
099900 | SERVENTE | H | 52.62
| LEIS SOCIAIS (120.30%) |  | 144.28
| TOTAL |  | 352.67
053097 | RALO SECO PVC CONICO 100x40
COD | DESCRICAO | UNI | PRECO TOTAL
000386 | SOLUCAO LIMPADORA PARA PVC EMBALAGEM 200cc | UN | 0.3
003389 | ADESIVO PARA PVC bisnaga de 75 gramas | UN | 3.36
007488 | GRELHA REDONDA PVC 100mm | UN | 8.99
010961 | CORPO RALO PVC SIFONADO CILINDRICO 100x40 | UN | 3.6
099034 | AJUDANTE DE BOMBEIRO OU ENCANADOR | H | 5.6
099200 | BOMBEIRO OU ENCANADOR | H | 7.92
| LEIS SOCIAIS (120.30%) |  | 16.26
| TOTAL |  | 46.03
053098 | CAIXA GORDURA CONCRETO PREMOLDADO DIAMETRO 250mm
COD | DESCRICAO | UNI | PRECO TOTAL
004463 | CAIXA GORDURA CONCRETO PREMOLDADO COM TAMPA 250mm | UN | 63
099034 | AJUDANTE DE BOMBEIRO OU ENCANADOR | H | 18.2
099200 | BOMBEIRO OU ENCANADOR | H | 17.82
| LEIS SOCIAIS (120.30%) |  | 43.33
| TOTAL |  | 142.35
053099 | TERMINAL DE PROTECAO PVC 100mm PARA COLUNA DE VENTILACAO
COD | DESCRICAO | UNI | PRECO TOTAL
005588 | TERMINAL DE VENTILACAO PVC 100mm | UN | 10.99
099034 | AJUDANTE DE BOMBEIRO OU ENCANADOR | H | 4.2
099200 | BOMBEIRO OU ENCANADOR | H | 5.94
| LEIS SOCIAIS (120.30%) |  | 12.2
| TOTAL |  | 33.33
053100 | ADAPTADOR PVC 85mmx3""
COD | DESCRICAO | UNI | PRECO TOTAL
007501 | ADAPTADOR PVC CURTO SOLDA/ROSCA 85mmx3"" | UN | 23.2
099034 | AJUDANTE DE BOMBEIRO OU ENCANADOR | H | 15.4
099200 | BOMBEIRO OU ENCANADOR | H | 18.41
| LEIS SOCIAIS (120.30%) |  | 40.67
| TOTAL |  | 97.68
053101 | CAIXA SIFONADA PVC 250x172x50mm C/TAMPA CEGA PVC
COD | DESCRICAO | UNI | PRECO TOTAL
000386 | SOLUCAO LIMPADORA PARA PVC EMBALAGEM 200cc | UN | 0.09
003389 | ADESIVO PARA PVC bisnaga de 75 gramas | UN | 0.02
007493 | TAMPA PVC PARA CAIXA SIFONADA 250mm | UN | 6
013737 | CAIXA SIFONADA PVC 250x172x50mm | UN | 49.16
099034 | AJUDANTE DE BOMBEIRO OU ENCANADOR | H | 10.1
099200 | BOMBEIRO OU ENCANADOR | H | 14.28
| LEIS SOCIAIS (120.30%) |  | 29.33
| TOTAL |  | 108.98
053103 | RALO HEMISFERICO FERRO FUNDIDO 150 x 150mm
COD | DESCRICAO | UNI | PRECO TOTAL
007499 | GRELHA ACO INOX QUADRADA ROTATIVA 150mm | UN | 57.25
058212 | RALO SIFONADO FERRO FUNDIDO BANHEIRO SOCIAL 150mm | UN | 185
099034 | AJUDANTE DE BOMBEIRO OU ENCANADOR | H | 34.3
099200 | BOMBEIRO OU ENCANADOR | H | 37.61
| LEIS SOCIAIS (120.30%) |  | 86.51
| TOTAL |  | 400.67
053105 | REDUCAO EXCENTRICA FERRO FUNDIDO RE SMU 100x50mm
COD | DESCRICAO | UNI | PRECO TOTAL
020808 | REDUCAO EXENTRICA FERRO FUNDIDO RE SMU 100x50mm | UN | 212
062090 | JUNTA RAPID P/PECA F.FUNDIDO JR SMU 50mm x 39,5mm | UN | 20.58
062092 | JUNTA RAPID P/PECA F.FUNDIDO JR SMU 100mm x 45,5mm | UN | 51.5
099034 | AJUDANTE DE BOMBEIRO OU ENCANADOR | H | 5.6
099200 | BOMBEIRO OU ENCANADOR | H | 7.92
| LEIS SOCIAIS (120.30%) |  | 16.26
| TOTAL |  | 313.86
053106 | REDUCAO EXCENTRICA FERRO FUNDIDO RE SMU 100x75mm
COD | DESCRICAO | UNI | PRECO TOTAL
020811 | REDUCAO EXENTRICA FERRO FUNDIDO RE SMU 100x75mm | UN | 307.98
062091 | JUNTA RAPID P/PECA F.FUNDIDO JR SMU 75mm x 39,5mm | UN | 24.58
062092 | JUNTA RAPID P/PECA F.FUNDIDO JR SMU 100mm x 45,5mm | UN | 51.5
099034 | AJUDANTE DE BOMBEIRO OU ENCANADOR | H | 6.3
099200 | BOMBEIRO OU ENCANADOR | H | 8.91
| LEIS SOCIAIS (120.30%) |  | 18.3
| TOTAL |  | 417.57
053107 | REDUCAO EXCENTRICA FERRO FUNDIDO RE SMU 125x75mm
COD | DESCRICAO | UNI | PRECO TOTAL
062070 | REDUCAO EXENTRICA FERRO FUNDIDO RE SMU 125x75mm | UN | 312.18
062091 | JUNTA RAPID P/PECA F.FUNDIDO JR SMU 75mm x 39,5mm | UN | 24.58
062093 | JUNTA RAPID P/PECA F.FUNDIDO JR SMU 125mm x 54,5mm | UN | 70.4
099034 | AJUDANTE DE BOMBEIRO OU ENCANADOR | H | 7.7
099200 | BOMBEIRO OU ENCANADOR | H | 10.89
| LEIS SOCIAIS (120.30%) |  | 22.36
| TOTAL |  | 448.11
053109 | VALVULA RETENCAO FLANGE FERRO FUNDIDO 4""
COD | DESCRICAO | UNI | PRECO TOTAL
002565 | VALVULA RETENCAO 150 LIBRAS FLANGE FERRO FUNDIDO 4"" | UN | 852
099034 | AJUDANTE DE BOMBEIRO OU ENCANADOR | H | 12.32
099200 | BOMBEIRO OU ENCANADOR | H | 15.84
| LEIS SOCIAIS (120.30%) |  | 33.88
| TOTAL |  | 914.04
053110 | CHAVE DE BOIA
COD | DESCRICAO | UNI | PRECO TOTAL
003420 | FITA ISOLANTE HIGHLAND ADESIVA 19m x 20mm | M | 0.74
021832 | CHAVE BOIA TRIPOLAR 30A | UN | 65.52
099250 | ELETRICISTA | H | 15.84
099806 | AJUDANTE DE ELETRICISTA | H | 11.2
| LEIS SOCIAIS (120.30%) |  | 32.53
| TOTAL |  | 125.83
053111 | REDUCAO EXCENTRICA FERRO FUNDIDO RE SMU 125x100mm
COD | DESCRICAO | UNI | PRECO TOTAL
062071 | REDUCAO EXENTRICA FERRO FUNDIDO RE SMU 125x100mm | UN | 343.2
062092 | JUNTA RAPID P/PECA F.FUNDIDO JR SMU 100mm x 45,5mm | UN | 25.75
062093 | JUNTA RAPID P/PECA F.FUNDIDO JR SMU 125mm x 54,5mm | UN | 70.4
099034 | AJUDANTE DE BOMBEIRO OU ENCANADOR | H | 9.1
099200 | BOMBEIRO OU ENCANADOR | H | 12.86
| LEIS SOCIAIS (120.30%) |  | 26.42
| TOTAL |  | 487.73
053112 | REDUCAO EXCENTRICA FERRO FUNDIDO RE SMU 150x75mm
COD | DESCRICAO | UNI | PRECO TOTAL
062072 | REDUCAO EXENTRICA FERRO FUNDIDO RE SMU 150x75mm | UN | 481.43
062091 | JUNTA RAPID P/PECA F.FUNDIDO JR SMU 75mm x 39,5mm | UN | 24.58
062094 | JUNTA RAPID P/PECA F.FUNDIDO JR SMU 150mm x 54,5mm | UN | 88.02
099034 | AJUDANTE DE BOMBEIRO OU ENCANADOR | H | 9.1
099200 | BOMBEIRO OU ENCANADOR | H | 12.86
| LEIS SOCIAIS (120.30%) |  | 26.42
| TOTAL |  | 642.41
053113 | REDUCAO EXCENTRICA FERRO FUNDIDO RE SMU 150x100mm
COD | DESCRICAO | UNI | PRECO TOTAL
062073 | REDUCAO EXENTRICA FERRO FUNDIDO RE SMU 150x100mm | UN | 491.46
062092 | JUNTA RAPID P/PECA F.FUNDIDO JR SMU 100mm x 45,5mm | UN | 25.75
062094 | JUNTA RAPID P/PECA F.FUNDIDO JR SMU 150mm x 54,5mm | UN | 88.02
099034 | AJUDANTE DE BOMBEIRO OU ENCANADOR | H | 10.5
099200 | BOMBEIRO OU ENCANADOR | H | 14.85
| LEIS SOCIAIS (120.30%) |  | 30.5
| TOTAL |  | 661.08
053114 | REDUCAO EXCENTRICA FERRO FUNDIDO RE SMU 150x125mm
COD | DESCRICAO | UNI | PRECO TOTAL
062074 | REDUCAO EXENTRICA FERRO FUNDIDO RE SMU 150x125mm | UN | 481.43
062093 | JUNTA RAPID P/PECA F.FUNDIDO JR SMU 125mm x 54,5mm | UN | 35.2
062094 | JUNTA RAPID P/PECA F.FUNDIDO JR SMU 150mm x 54,5mm | UN | 88.02
099034 | AJUDANTE DE BOMBEIRO OU ENCANADOR | H | 12.6
099200 | BOMBEIRO OU ENCANADOR | H | 17.82
| LEIS SOCIAIS (120.30%) |  | 36.6
| TOTAL |  | 671.67
053115 | REDUCAO EXCENTRICA FERRO FUNDIDO RE SMU 200x75mm
COD | DESCRICAO | UNI | PRECO TOTAL
062075 | REDUCAO EXENTRICA FERRO FUNDIDO RE SMU 200x75mm | UN | 716.2
062091 | JUNTA RAPID P/PECA F.FUNDIDO JR SMU 75mm x 39,5mm | UN | 24.58
062095 | JUNTA RAPID P/PECA F.FUNDIDO JR SMU 200mm x 70mm | UN | 157.4
099034 | AJUDANTE DE BOMBEIRO OU ENCANADOR | H | 0.56
099201 | ENCANADOR OU BOMBEIRO | H | 0.79
| LEIS SOCIAIS (120.30%) |  | 1.62
| TOTAL |  | 901.15
053116 | REDUCAO EXCENTRICA FERRO FUNDIDO RE SMU 200x100mm
COD | DESCRICAO | UNI | PRECO TOTAL
062076 | REDUCAO EXENTRICA FERRO FUNDIDO RE SMU 200x100mm | UN | 826.28
062092 | JUNTA RAPID P/PECA F.FUNDIDO JR SMU 100mm x 45,5mm | UN | 25.75
062095 | JUNTA RAPID P/PECA F.FUNDIDO JR SMU 200mm x 70mm | UN | 157.4
099034 | AJUDANTE DE BOMBEIRO OU ENCANADOR | H | 15.4
099200 | BOMBEIRO OU ENCANADOR | H | 21.77
| LEIS SOCIAIS (120.30%) |  | 44.72
| TOTAL |  | 1091.32
053117 | REDUCAO EXCENTRICA FERRO FUNDIDO RE SMU 200x125mm
COD | DESCRICAO | UNI | PRECO TOTAL
062077 | REDUCAO EXENTRICA FERRO FUNDIDO RE SMU 200x125mm | UN | 230.35
062093 | JUNTA RAPID P/PECA F.FUNDIDO JR SMU 125mm x 54,5mm | UN | 35.2
062095 | JUNTA RAPID P/PECA F.FUNDIDO JR SMU 200mm x 70mm | UN | 157.4
099034 | AJUDANTE DE BOMBEIRO OU ENCANADOR | H | 2.8
099200 | BOMBEIRO OU ENCANADOR | H | 3.96
| LEIS SOCIAIS (120.30%) |  | 8.13
| TOTAL |  | 437.84
053118 | REDUCAO EXCENTRICA FERRO FUNDIDO RE SMU 200x150mm
COD | DESCRICAO | UNI | PRECO TOTAL
062078 | REDUCAO EXENTRICA FERRO FUNDIDO RE SMU 200x150mm | UN | 844.02
062094 | JUNTA RAPID P/PECA F.FUNDIDO JR SMU 150mm x 54,5mm | UN | 44.01
062095 | JUNTA RAPID P/PECA F.FUNDIDO JR SMU 200mm x 70mm | UN | 157.4
099034 | AJUDANTE DE BOMBEIRO OU ENCANADOR | H | 2.94
099200 | BOMBEIRO OU ENCANADOR | H | 4.16
| LEIS SOCIAIS (120.30%) |  | 8.54
| TOTAL |  | 1061.07
053119 | REDUCAO EXCENTRICA FERRO FUNDIDO RE SMU 250x75mm
COD | DESCRICAO | UNI | PRECO TOTAL
062079 | REDUCAO EXENTRICA FERRO FUNDIDO RE SMU 250x75mm | UN | 739.8
062091 | JUNTA RAPID P/PECA F.FUNDIDO JR SMU 75mm x 39,5mm | UN | 24.58
062095 | JUNTA RAPID P/PECA F.FUNDIDO JR SMU 200mm x 70mm | UN | 157.4
099034 | AJUDANTE DE BOMBEIRO OU ENCANADOR | H | 21.7
099200 | BOMBEIRO OU ENCANADOR | H | 30.68
| LEIS SOCIAIS (120.30%) |  | 63.01
| TOTAL |  | 1037.17
053120 | REDUCAO EXCENTRICA FERRO FUNDIDO RE SMU 200x150mm
COD | DESCRICAO | UNI | PRECO TOTAL
062078 | REDUCAO EXENTRICA FERRO FUNDIDO RE SMU 200x150mm | UN | 844.02
062094 | JUNTA RAPID P/PECA F.FUNDIDO JR SMU 150mm x 54,5mm | UN | 44.01
062095 | JUNTA RAPID P/PECA F.FUNDIDO JR SMU 200mm x 70mm | UN | 157.4
099034 | AJUDANTE DE BOMBEIRO OU ENCANADOR | H | 5.32
099200 | BOMBEIRO OU ENCANADOR | H | 7.53
| LEIS SOCIAIS (120.30%) |  | 15.46
| TOTAL |  | 1073.74
053123 | TUBO PVC ESGOTO SERIE LEVE 300mm
COD | DESCRICAO | UNI | PRECO TOTAL
004143 | TUBO PVC ESGOTO LEVE 300mm x 3,5mm (METRO) | M | 204.96
004869 | VASELINA PASTOSA LUBRIFICANTE EMBALAGEM 1.000g | UN | 1.47
007090 | ANEL BORRACHA PBA 300mm | UN | 3.32
099034 | AJUDANTE DE BOMBEIRO OU ENCANADOR | H | 6.02
099200 | BOMBEIRO OU ENCANADOR | H | 8.52
| LEIS SOCIAIS (120.30%) |  | 17.49
| TOTAL |  | 241.78
053124 | REDUCAO EXCENTRICA FERRO FUNDIDO RE SMU 250x100mm
COD | DESCRICAO | UNI | PRECO TOTAL
062080 | REDUCAO EXENTRICA FERRO FUNDIDO RE SMU 250x100mm | UN | 856.18
062092 | JUNTA RAPID P/PECA F.FUNDIDO JR SMU 100mm x 45,5mm | UN | 25.75
062098 | JUNTA S P/PECA F.FUNDIDO JR SMU 250mm x 138mm | UN | 189.2
099034 | AJUDANTE DE BOMBEIRO OU ENCANADOR | H | 23.1
099200 | BOMBEIRO OU ENCANADOR | H | 32.66
| LEIS SOCIAIS (120.30%) |  | 67.08
| TOTAL |  | 1193.97
053125 | JOELHO 45 PVC SERIE LEVE 200mm
COD | DESCRICAO | UNI | PRECO TOTAL
003389 | ADESIVO PARA PVC bisnaga de 75 gramas | UN | 11.19
003487 | LIXA PARA MADEIRA S422 NORTON 100 | UN | 0.75
003889 | SOLUCAO LIMPADORA PARA TUBOS PVC FRASCO 1 LITRO | UN | 4.02
004053 | JOELHO 45 PVC LEVE 200mm | UN | 71
099034 | AJUDANTE DE BOMBEIRO OU ENCANADOR | H | 5.74
099200 | BOMBEIRO OU ENCANADOR | H | 8.11
| LEIS SOCIAIS (120.30%) |  | 16.66
| TOTAL |  | 117.47
053126 | LUVA DUPLA PVC SERIE LEVE 300mm
COD | DESCRICAO | UNI | PRECO TOTAL
004060 | LUVA DUPLA PVC LEVE 300mm | UN | 102.14
004869 | VASELINA PASTOSA LUBRIFICANTE EMBALAGEM 1.000g | UN | 10.24
099034 | AJUDANTE DE BOMBEIRO OU ENCANADOR | H | 2.1
099200 | BOMBEIRO OU ENCANADOR | H | 2.97
| LEIS SOCIAIS (120.30%) |  | 6.1
| TOTAL |  | 123.55
053127 | TUBO FERRO FUNDIDO PONT E BOLSA SMU 75mm
COD | DESCRICAO | UNI | PRECO TOTAL
013054 | TUBO FERRO FUNDIDO PONTA E PONTA TP SMU 75mmx3m | M | 46.17
099034 | AJUDANTE DE BOMBEIRO OU ENCANADOR | H | 0.16
099200 | BOMBEIRO OU ENCANADOR | H | 0.22
| LEIS SOCIAIS (120.30%) |  | 0.46
| TOTAL |  | 47.01
053128 | TE INSPECAO 87 FERRO FUNDIDO JUNTA ELASTICA 75x50mm
COD | DESCRICAO | UNI | PRECO TOTAL
004046 | TE INSPECAO 87 FERRO FUNDIDO 75 x 50mm | UN | 71
005820 | PARAFUSO PARA PLACA CEGA FERRO FUNDIDO PPCSB | UN | 12.78
006809 | ANEL BORRACHA PARA PECA FERRO FUNDIDO 75mm | UN | 38.4
006847 | ANEL BORRACHA PARA UNIAO 50mm | UN | 1.54
006944 | PLACA CEGA FERRO FUNDIDO PC SSB 50mm | UN | 20
006948 | LUBRIFICANTE JUNTA ELASTICA-TUBO F.FUNDIDO-LATA 900g | UN | 0.6
099034 | AJUDANTE DE BOMBEIRO OU ENCANADOR | H | 2.8
099200 | BOMBEIRO OU ENCANADOR | H | 3.96
| LEIS SOCIAIS (120.30%) |  | 8.13
| TOTAL |  | 159.21
053129 | JOELHO 45 FERRO FUNDIDO JUNTA ELASTICA 150mm
COD | DESCRICAO | UNI | PRECO TOTAL
003699 | JOELHO 45 FERRO FUNDIDO 150mm | UN | 27.93
006948 | LUBRIFICANTE JUNTA ELASTICA-TUBO F.FUNDIDO-LATA 900g | UN | 0.99
006989 | ANEL BORRACHA PARA FERRO FUNDIDO ASBNBR 150mm | UN | 38.46
099034 | AJUDANTE DE BOMBEIRO OU ENCANADOR | H | 6.29
099200 | BOMBEIRO OU ENCANADOR | H | 8.9
| LEIS SOCIAIS (120.30%) |  | 18.27
| TOTAL |  | 100.84
053130 | JOELHO 45 FERRO FUNDIDO JUNTA ELASTICA 100mm
COD | DESCRICAO | UNI | PRECO TOTAL
004284 | JOELHO 45 FERRO FUNDIDO 100mm | UN | 18.06
006946 | ANEL BORRACHA P/ FoFo JUNTA ELASTICA DN 100 P/ AGUA | UN | 27.92
006948 | LUBRIFICANTE JUNTA ELASTICA-TUBO F.FUNDIDO-LATA 900g | UN | 0.73
099034 | AJUDANTE DE BOMBEIRO OU ENCANADOR | H | 4.54
099200 | BOMBEIRO OU ENCANADOR | H | 6.42
| LEIS SOCIAIS (120.30%) |  | 13.18
| TOTAL |  | 70.85
053131 | REDUCAO EXCENTRICA FERRO FUNDIDO RE SMU 250x200mm
COD | DESCRICAO | UNI | PRECO TOTAL
062082 | REDUCAO EXENTRICA FERRO FUNDIDO RE SMU 250x200mm | UN | 931.74
062095 | JUNTA RAPID P/PECA F.FUNDIDO JR SMU 200mm x 70mm | UN | 78.7
062098 | JUNTA S P/PECA F.FUNDIDO JR SMU 250mm x 138mm | UN | 189.2
099034 | AJUDANTE DE BOMBEIRO OU ENCANADOR | H | 26.6
099200 | BOMBEIRO OU ENCANADOR | H | 37.61
| LEIS SOCIAIS (120.30%) |  | 77.24
| TOTAL |  | 1341.09
053133 | LUVA DUPLA PVC SERIE LEVE 200mm
COD | DESCRICAO | UNI | PRECO TOTAL
004069 | LUVA DUPLA PVC LEVE 200mm | UN | 46
004869 | VASELINA PASTOSA LUBRIFICANTE EMBALAGEM 1.000g | UN | 5.12
099034 | AJUDANTE DE BOMBEIRO OU ENCANADOR | H | 1.75
099200 | BOMBEIRO OU ENCANADOR | H | 2.48
| LEIS SOCIAIS (120.30%) |  | 5.09
| TOTAL |  | 60.44
053134 | LUVA DUPLA PVC SERIE LEVE 200mm
COD | DESCRICAO | UNI | PRECO TOTAL
062032 | REDUCAO EXENTRICA FERRO FUNDIDO RE SMU 300x150mm | UN | 1051.52
062094 | JUNTA RAPID P/PECA F.FUNDIDO JR SMU 150mm x 54,5mm | UN | 44.01
062099 | JUNTA S P/PECA F.FUNDIDO JR SMU 300mm x 138mm | UN | 204.6
099034 | AJUDANTE DE BOMBEIRO OU ENCANADOR | H | 6.02
099200 | BOMBEIRO OU ENCANADOR | H | 8.52
| LEIS SOCIAIS (120.30%) |  | 17.49
| TOTAL |  | 1332.16
053135 | JOELHO 87 COM VISITA FERRO FUNDIDO JUNTA ELASTICA 100x50mm
COD | DESCRICAO | UNI | PRECO TOTAL
004349 | JOELHO 87 30"" FERRO FUNDIDO COM VISITA 100 x 50mm | UN | 29.45
005820 | PARAFUSO PARA PLACA CEGA FERRO FUNDIDO PPCSB | UN | 12.78
006847 | ANEL BORRACHA PARA UNIAO 50mm | UN | 1.54
006944 | PLACA CEGA FERRO FUNDIDO PC SSB 50mm | UN | 20
006946 | ANEL BORRACHA P/ FoFo JUNTA ELASTICA DN 100 P/ AGUA | UN | 27.92
006948 | LUBRIFICANTE JUNTA ELASTICA-TUBO F.FUNDIDO-LATA 900g | UN | 1.01
099034 | AJUDANTE DE BOMBEIRO OU ENCANADOR | H | 5.74
099200 | BOMBEIRO OU ENCANADOR | H | 8.17
| LEIS SOCIAIS (120.30%) |  | 16.73
| TOTAL |  | 123.34
053136 | REDUCAO EXCENTRICA FERRO FUNDIDO RE SMU 300x150mm
COD | DESCRICAO | UNI | PRECO TOTAL
062032 | REDUCAO EXENTRICA FERRO FUNDIDO RE SMU 300x150mm | UN | 1051.52
062094 | JUNTA RAPID P/PECA F.FUNDIDO JR SMU 150mm x 54,5mm | UN | 44.01
062099 | JUNTA S P/PECA F.FUNDIDO JR SMU 300mm x 138mm | UN | 204.6
099034 | AJUDANTE DE BOMBEIRO OU ENCANADOR | H | 30.8
099200 | BOMBEIRO OU ENCANADOR | H | 43.55
| LEIS SOCIAIS (120.30%) |  | 89.44
| TOTAL |  | 1463.92
053137 | LUVA DUPLA PVC SERIE LEVE 150mm
COD | DESCRICAO | UNI | PRECO TOTAL
004070 | LUVA DUPLA PVC LEVE 150mm | UN | 17.79
004869 | VASELINA PASTOSA LUBRIFICANTE EMBALAGEM 1.000g | UN | 1.22
099034 | AJUDANTE DE BOMBEIRO OU ENCANADOR | H | 1.54
099200 | BOMBEIRO OU ENCANADOR | H | 2.18
| LEIS SOCIAIS (120.30%) |  | 4.48
| TOTAL |  | 27.21
053138 | LUVA PVC SIMPLES ESGOTO 40mm
COD | DESCRICAO | UNI | PRECO TOTAL
000386 | SOLUCAO LIMPADORA PARA PVC EMBALAGEM 200cc | UN | 0.11
004531 | LUVA PVC SIMPLES ESGOTO SERIE NORMAL 40mm | UN | 7.59
099034 | AJUDANTE DE BOMBEIRO OU ENCANADOR | H | 0.84
099200 | BOMBEIRO OU ENCANADOR | H | 1.19
| LEIS SOCIAIS (120.30%) |  | 2.44
| TOTAL |  | 12.17
053139 | TELA ARAME GALVANIZADO 12AWG 10x10mm COLUNA PVC
COD | DESCRICAO | UNI | PRECO TOTAL
004085 | TELA ARAME GALVANIZADO 12AWG 10x10mm | M2 | 0.53
099034 | AJUDANTE DE BOMBEIRO OU ENCANADOR | H | 2.89
099200 | BOMBEIRO OU ENCANADOR | H | 4.08
| LEIS SOCIAIS (120.30%) |  | 8.38
| TOTAL |  | 15.88
053140 | REDUCAO EXCENTRICA FERRO FUNDIDO RE SMU 300x200mm
COD | DESCRICAO | UNI | PRECO TOTAL
062033 | REDUCAO EXENTRICA FERRO FUNDIDO RE SMU 300x200mm | UN | 1095.38
062095 | JUNTA RAPID P/PECA F.FUNDIDO JR SMU 200mm x 70mm | UN | 78.7
062099 | JUNTA S P/PECA F.FUNDIDO JR SMU 300mm x 138mm | UN | 204.6
099034 | AJUDANTE DE BOMBEIRO OU ENCANADOR | H | 32.2
099200 | BOMBEIRO OU ENCANADOR | H | 45.53
| LEIS SOCIAIS (120.30%) |  | 93.51
| TOTAL |  | 1549.92
053141 | JUNCAO 45 Y SMU FERRO FUNDIDO 200mm x 200mm
COD | DESCRICAO | UNI | PRECO TOTAL
062095 | JUNTA RAPID P/PECA F.FUNDIDO JR SMU 200mm x 70mm | UN | 236.1
069223 | JUNCAO 45 FERRO FUNDIDO Y SMU 200mm x 200mm | UN | 802
099034 | AJUDANTE DE BOMBEIRO OU ENCANADOR | H | 20.3
099200 | BOMBEIRO OU ENCANADOR | H | 28.7
| LEIS SOCIAIS (120.30%) |  | 58.95
| TOTAL |  | 1146.05
053142 | REDUCAO EXCENTRICA FERRO FUNDIDO RE SMU 300x250mm
COD | DESCRICAO | UNI | PRECO TOTAL
062034 | REDUCAO EXENTRICA FERRO FUNDIDO RE SMU 300x250mm | UN | 1117.24
062098 | JUNTA S P/PECA F.FUNDIDO JR SMU 250mm x 138mm | UN | 94.6
062099 | JUNTA S P/PECA F.FUNDIDO JR SMU 300mm x 138mm | UN | 204.6
099034 | AJUDANTE DE BOMBEIRO OU ENCANADOR | H | 32.9
099200 | BOMBEIRO OU ENCANADOR | H | 46.52
| LEIS SOCIAIS (120.30%) |  | 95.54
| TOTAL |  | 1591.4
053143 | TE SANITARIO 87 FERRO FUNDIDO JUNTA ELASTICA 100x75mm
COD | DESCRICAO | UNI | PRECO TOTAL
004344 | TE SANITARIO FERRO FUNDIDO TS SBB 100 x 75mm | UN | 225
006809 | ANEL BORRACHA PARA PECA FERRO FUNDIDO 75mm | UN | 19.2
006946 | ANEL BORRACHA P/ FoFo JUNTA ELASTICA DN 100 P/ AGUA | UN | 27.92
006948 | LUBRIFICANTE JUNTA ELASTICA-TUBO F.FUNDIDO-LATA 900g | UN | 1.04
099034 | AJUDANTE DE BOMBEIRO OU ENCANADOR | H | 6.29
099200 | BOMBEIRO OU ENCANADOR | H | 8.9
| LEIS SOCIAIS (120.30%) |  | 18.27
| TOTAL |  | 306.62
053144 | REDUCAO EXCENTRICA FERRO FUNDIDO RE SMU 400x300mm
COD | DESCRICAO | UNI | PRECO TOTAL
062035 | REDUCAO EXENTRICA FERRO FUNDIDO RE SMU 400x300mm | UN | 1967.81
062099 | JUNTA S P/PECA F.FUNDIDO JR SMU 300mm x 138mm | UN | 102.3
062100 | JUNTA S P/PECA F.FUNDIDO JR SMU 400mm x 140mm | UN | 1559.56
099034 | AJUDANTE DE BOMBEIRO OU ENCANADOR | H | 33.6
099200 | BOMBEIRO OU ENCANADOR | H | 47.51
| LEIS SOCIAIS (120.30%) |  | 97.58
| TOTAL |  | 3808.36
053145 | JUNCAO 45 Y SMU FERRO FUNDIDO 250mm x 200mm
COD | DESCRICAO | UNI | PRECO TOTAL
062095 | JUNTA RAPID P/PECA F.FUNDIDO JR SMU 200mm x 70mm | UN | 78.7
062098 | JUNTA S P/PECA F.FUNDIDO JR SMU 250mm x 138mm | UN | 189.2
069224 | JUNCAO 45 FERRO FUNDIDO Y SMU 250mm x 200mm | UN | 1891
099034 | AJUDANTE DE BOMBEIRO OU ENCANADOR | H | 21.7
099200 | BOMBEIRO OU ENCANADOR | H | 30.68
| LEIS SOCIAIS (120.30%) |  | 63.01
| TOTAL |  | 2274.29
053146 | JUNCAO 45 Y SMU FERRO FUNDIDO 250mm x 250mm
COD | DESCRICAO | UNI | PRECO TOTAL
062098 | JUNTA S P/PECA F.FUNDIDO JR SMU 250mm x 138mm | UN | 283.8
069225 | JUNCAO 45 FERRO FUNDIDO Y SMU 250mm x 250mm | UN | 1891
099034 | AJUDANTE DE BOMBEIRO OU ENCANADOR | H | 22.4
099200 | BOMBEIRO OU ENCANADOR | H | 31.67
| LEIS SOCIAIS (120.30%) |  | 65.05
| TOTAL |  | 2293.92
053147 | PLACA CEGA FERRO FUNDIDO 50mm
COD | DESCRICAO | UNI | PRECO TOTAL
005820 | PARAFUSO PARA PLACA CEGA FERRO FUNDIDO PPCSB | UN | 12.78
006847 | ANEL BORRACHA PARA UNIAO 50mm | UN | 1.54
006944 | PLACA CEGA FERRO FUNDIDO PC SSB 50mm | UN | 20
099034 | AJUDANTE DE BOMBEIRO OU ENCANADOR | H | 1.22
099200 | BOMBEIRO OU ENCANADOR | H | 1.73
| LEIS SOCIAIS (120.30%) |  | 3.55
| TOTAL |  | 40.82
053148 | ABRACADEIRA TIPO U PARA TUBO PVC 100mm NAS FACHADAS
COD | DESCRICAO | UNI | PRECO TOTAL
003552 | ABRACADEIRA TIPO U 4"" | UN | 5.99
014201 | BUCHA DE NYLON PARA FIXACAO TIPO S6 COM PARAFUSO | UN | 0.04
099450 | AJUDANTE ESPECIALIZADO | H | 2.04
099900 | SERVENTE | H | 1.94
| LEIS SOCIAIS (120.30%) |  | 4.79
| TOTAL |  | 14.8
053149 | ABRACADEIRA PARA CONDUTOR DE PVC
COD | DESCRICAO | UNI | PRECO TOTAL
003547 | ABRACADEIRA PARA CONDUTOR DE PVC | UN | 11.73
099034 | AJUDANTE DE BOMBEIRO OU ENCANADOR | H | 1.44
099200 | BOMBEIRO OU ENCANADOR | H | 2.04
| LEIS SOCIAIS (120.30%) |  | 4.19
| TOTAL |  | 19.4
053151 | JUNCAO 45 Y SMU FERRO FUNDIDO 300mm x 250mm
COD | DESCRICAO | UNI | PRECO TOTAL
062094 | JUNTA RAPID P/PECA F.FUNDIDO JR SMU 150mm x 54,5mm | UN | 88.02
062098 | JUNTA S P/PECA F.FUNDIDO JR SMU 250mm x 138mm | UN | 94.6
069226 | JUNCAO 45 FERRO FUNDIDO Y SMU 300mm x 250mm | UN | 2417
099034 | AJUDANTE DE BOMBEIRO OU ENCANADOR | H | 23.8
099200 | BOMBEIRO OU ENCANADOR | H | 33.65
| LEIS SOCIAIS (120.30%) |  | 69.11
| TOTAL |  | 2726.18
053152 | JUNCAO 45 Y SMU FERRO FUNDIDO 300mm x 300mm
COD | DESCRICAO | UNI | PRECO TOTAL
062099 | JUNTA S P/PECA F.FUNDIDO JR SMU 300mm x 138mm | UN | 306.9
069227 | JUNCAO 45 FERRO FUNDIDO Y SMU 300mm x 300mm | UN | 2417
099034 | AJUDANTE DE BOMBEIRO OU ENCANADOR | H | 25.99
099200 | BOMBEIRO OU ENCANADOR | H | 36.74
| LEIS SOCIAIS (120.30%) |  | 75.46
| TOTAL |  | 2862.09
053153 | JUNCAO 45 Y SMU FERRO FUNDIDO 400mm x 300mm
COD | DESCRICAO | UNI | PRECO TOTAL
062099 | JUNTA S P/PECA F.FUNDIDO JR SMU 300mm x 138mm | UN | 102.3
062100 | JUNTA S P/PECA F.FUNDIDO JR SMU 400mm x 140mm | UN | 1559.56
069229 | JUNCAO 45 FERRO FUNDIDO Y SMU 400mm x 300mm | UN | 395.08
099034 | AJUDANTE DE BOMBEIRO OU ENCANADOR | H | 27.42
099200 | BOMBEIRO OU ENCANADOR | H | 38.77
| LEIS SOCIAIS (120.30%) |  | 79.63
| TOTAL |  | 2202.76
053155 | TE SANITARIO 87 FERRO FUNDIDO JUNTA ELASTICA 150x100mm
COD | DESCRICAO | UNI | PRECO TOTAL
004346 | TE SANITARIO FERRO FUNDIDO TS SMU 150 x 75mm | UN | 398
006946 | ANEL BORRACHA P/ FoFo JUNTA ELASTICA DN 100 P/ AGUA | UN | 13.96
006948 | LUBRIFICANTE JUNTA ELASTICA-TUBO F.FUNDIDO-LATA 900g | UN | 1.35
006989 | ANEL BORRACHA PARA FERRO FUNDIDO ASBNBR 150mm | UN | 38.46
099034 | AJUDANTE DE BOMBEIRO OU ENCANADOR | H | 8.93
099200 | BOMBEIRO OU ENCANADOR | H | 12.62
| LEIS SOCIAIS (120.30%) |  | 25.92
| TOTAL |  | 499.24
053157 | TELA DE ARAME GALVANIZADO 16AWG 3x3cm COLUNA PVC 75mm
COD | DESCRICAO | UNI | PRECO TOTAL
000411 | TELA ARAME GALVANIZADO 16AWG | M2 | 0.39
099034 | AJUDANTE DE BOMBEIRO OU ENCANADOR | H | 2.17
099200 | BOMBEIRO OU ENCANADOR | H | 3.06
| LEIS SOCIAIS (120.30%) |  | 6.29
| TOTAL |  | 11.91
053167 | JOELHO 45 PVC 75mm PARA LIGACAO TUBO DE VENTILACAO
COD | DESCRICAO | UNI | PRECO TOTAL
000386 | SOLUCAO LIMPADORA PARA PVC EMBALAGEM 200cc | UN | 0.2
003389 | ADESIVO PARA PVC bisnaga de 75 gramas | UN | 1.9
004495 | JOELHO 45 PVC ESGOTO SERIE NORMAL 75mm | UN | 6.73
099034 | AJUDANTE DE BOMBEIRO OU ENCANADOR | H | 1.36
099200 | BOMBEIRO OU ENCANADOR | H | 1.92
| LEIS SOCIAIS (120.30%) |  | 3.95
| TOTAL |  | 16.06
053168 | JOELHO 45 PVC 100mm PARA LIGACAO TUBO DE VENTILACAO
COD | DESCRICAO | UNI | PRECO TOTAL
000386 | SOLUCAO LIMPADORA PARA PVC EMBALAGEM 200cc | UN | 0.25
003389 | ADESIVO PARA PVC bisnaga de 75 gramas | UN | 0.67
017942 | JOELHO 45 PVC ESGOTO SERIE NORMAL 100mm | UN | 7.62
099034 | AJUDANTE DE BOMBEIRO OU ENCANADOR | H | 2.04
099200 | BOMBEIRO OU ENCANADOR | H | 2.88
| LEIS SOCIAIS (120.30%) |  | 5.92
| TOTAL |  | 19.38
053171 | PONTO ESGOTO PRIMARIO PVC
COD | DESCRICAO | UNI | PRECO TOTAL
002690 | JOELHO 90 PVC ESGOTO SERIE NORMAL 40mm | UN | 1.66
002697 | TUBO PVC ESGOTO SERIE NORMAL 40mm (METRO) | M | 4.55
003389 | ADESIVO PARA PVC bisnaga de 75 gramas | UN | 4.18
003487 | LIXA PARA MADEIRA S422 NORTON 100 | UN | 0.01
003889 | SOLUCAO LIMPADORA PARA TUBOS PVC FRASCO 1 LITRO | UN | 0.95
004001 | BUCHA REDUCAO LONGA PVC ESGOTO SERIE NORMAL 50x40mm | UN | 1.57
004477 | ANEL BORRACHA PARA PVC 50mm | UN | 0.76
004479 | ANEL BORRACHA PARA PVC 75mm | UN | 3.9
004869 | VASELINA PASTOSA LUBRIFICANTE EMBALAGEM 1.000g | UN | 4.48
006033 | JOELHO 45 PVC ESGOTO SERIE NORMAL 40mm | UN | 2.05
099034 | AJUDANTE DE BOMBEIRO OU ENCANADOR | H | 23.09
099200 | BOMBEIRO OU ENCANADOR | H | 34.69
| LEIS SOCIAIS (120.30%) |  | 69.51
| TOTAL |  | 151.4
053172 | PLUG 50mm PARA RALO SIFONADO FERRO FUNDIDO
COD | DESCRICAO | UNI | PRECO TOTAL
004235 | PLUG PARA RALO SIFONADO FERRO FUNDIDO PRSI SBB 50mm | UN | 12.9
004869 | VASELINA PASTOSA LUBRIFICANTE EMBALAGEM 1.000g | UN | 0.35
099034 | AJUDANTE DE BOMBEIRO OU ENCANADOR | H | 2.63
099200 | BOMBEIRO OU ENCANADOR | H | 3.86
| LEIS SOCIAIS (120.30%) |  | 7.81
| TOTAL |  | 27.55
053175 | TUBO FERRO FUNDIDO PONTA E BOLSA 100mm
COD | DESCRICAO | UNI | PRECO TOTAL
013055 | TUBO FERRO FUNDIDO PONTA E PONTA TP SMU 100mmx3,0m | M | 134.64
099034 | AJUDANTE DE BOMBEIRO OU ENCANADOR | H | 2.8
099200 | BOMBEIRO OU ENCANADOR | H | 3.96
| LEIS SOCIAIS (120.30%) |  | 8.13
| TOTAL |  | 149.53
053176 | LUVA DE FERRO FUNDIDO COM JUNTA ELASTICA BB 2""
COD | DESCRICAO | UNI | PRECO TOTAL
004246 | LUVA DE FERRO FUNDIDO COM JUNTA ELASTICA BB 2"" | UN | 89.3
006847 | ANEL BORRACHA PARA UNIAO 50mm | UN | 3.08
099034 | AJUDANTE DE BOMBEIRO OU ENCANADOR | H | 0.58
099200 | BOMBEIRO OU ENCANADOR | H | 0.82
| LEIS SOCIAIS (120.30%) |  | 1.68
| TOTAL |  | 95.46
053180 | TE INSPECAO 87 FERRO FUNDIDO 100x75mm
COD | DESCRICAO | UNI | PRECO TOTAL
003846 | TE INSPECAO 87 FERRO FUNDIDO 100 x 75mm | UN | 72
005819 | PLACA CEGA FERRO FUNDIDO PC SSB 75mm | UN | 24
005820 | PARAFUSO PARA PLACA CEGA FERRO FUNDIDO PPCSB | UN | 12.78
006809 | ANEL BORRACHA PARA PECA FERRO FUNDIDO 75mm | UN | 19.2
006946 | ANEL BORRACHA P/ FoFo JUNTA ELASTICA DN 100 P/ AGUA | UN | 27.92
006948 | LUBRIFICANTE JUNTA ELASTICA-TUBO F.FUNDIDO-LATA 900g | UN | 0.94
099034 | AJUDANTE DE BOMBEIRO OU ENCANADOR | H | 3.5
099200 | BOMBEIRO OU ENCANADOR | H | 4.95
| LEIS SOCIAIS (120.30%) |  | 10.17
| TOTAL |  | 175.46
053185 | JOELHO 87 FERRO FUNDIDO 75mm
COD | DESCRICAO | UNI | PRECO TOTAL
004280 | JOELHO 87 30"" FERRO FUNDIDO 75mm | UN | 18
006809 | ANEL BORRACHA PARA PECA FERRO FUNDIDO 75mm | UN | 38.4
006948 | LUBRIFICANTE JUNTA ELASTICA-TUBO F.FUNDIDO-LATA 900g | UN | 0.62
099034 | AJUDANTE DE BOMBEIRO OU ENCANADOR | H | 3.5
099200 | BOMBEIRO OU ENCANADOR | H | 4.95
| LEIS SOCIAIS (120.30%) |  | 10.17
| TOTAL |  | 75.64
053187 | CAIXA INSPECAO ALVENARIA 0,90x0,80 COM TAMPO FF 175kg
COD | DESCRICAO | UNI | PRECO TOTAL
000050 | CIMENTO PORTLAND CP III 32RS NBR 11578 (quilo) | KG | 28.21
000100 | AREIA GROSSA LAVADA | M3 | 11.01
000779 | ACO CA 50 6,3mm (1/4"") (0,248 kg/m) | KG | 15.94
001900 | TIJOLO CERAMICO MACICO RECOSIDO 6,0 x 9 x 19cm (UNIDADE) | UN | 60.44
077217 | TAMPAO FERRO FUNDIDO DIAMETRO 60cm | UN | 765
099050 | PEDREIRO | H | 62.35
099900 | SERVENTE | H | 78.59
| LEIS SOCIAIS (120.30%) |  | 169.55
| TOTAL |  | 1191.09
053189 | JOELHO 45 FERRO FUNDIDO 150mm
COD | DESCRICAO | UNI | PRECO TOTAL
003699 | JOELHO 45 FERRO FUNDIDO 150mm | UN | 27.93
006948 | LUBRIFICANTE JUNTA ELASTICA-TUBO F.FUNDIDO-LATA 900g | UN | 0.99
006989 | ANEL BORRACHA PARA FERRO FUNDIDO ASBNBR 150mm | UN | 38.46
099034 | AJUDANTE DE BOMBEIRO OU ENCANADOR | H | 6.3
099200 | BOMBEIRO OU ENCANADOR | H | 8.91
| LEIS SOCIAIS (120.30%) |  | 18.3
| TOTAL |  | 100.89
053190 | JOELHO 45 FERRO FUNDIDO 50mm - UNRE SMU 300x75mm
COD | DESCRICAO | UNI | PRECO TOTAL
004282 | JOELHO 45 FERRO FUNDIDO 50mm | UN | 10.55
006847 | ANEL BORRACHA PARA UNIAO 50mm | UN | 3.08
099034 | AJUDANTE DE BOMBEIRO OU ENCANADOR | H | 2.46
099200 | BOMBEIRO OU ENCANADOR | H | 3.48
| LEIS SOCIAIS (120.30%) |  | 7.15
| TOTAL |  | 26.72
053192 | TE INSPECAO FERRO FUNDIDO 75mm
COD | DESCRICAO | UNI | PRECO TOTAL
004046 | TE INSPECAO 87 FERRO FUNDIDO 75 x 50mm | UN | 71
005820 | PARAFUSO PARA PLACA CEGA FERRO FUNDIDO PPCSB | UN | 12.78
006809 | ANEL BORRACHA PARA PECA FERRO FUNDIDO 75mm | UN | 38.4
006847 | ANEL BORRACHA PARA UNIAO 50mm | UN | 1.54
006944 | PLACA CEGA FERRO FUNDIDO PC SSB 50mm | UN | 20
006948 | LUBRIFICANTE JUNTA ELASTICA-TUBO F.FUNDIDO-LATA 900g | UN | 0.91
099034 | AJUDANTE DE BOMBEIRO OU ENCANADOR | H | 5.25
099200 | BOMBEIRO OU ENCANADOR | H | 7.42
| LEIS SOCIAIS (120.30%) |  | 15.24
| TOTAL |  | 172.54
053196 | JUNCAO 45 FERRO FUNDIDO 150x75mm
COD | DESCRICAO | UNI | PRECO TOTAL
003866 | JUNCAO 45 FERRO FUNDIDO Y SMU 150 x 75mm | UN | 121
006809 | ANEL BORRACHA PARA PECA FERRO FUNDIDO 75mm | UN | 19.2
006948 | LUBRIFICANTE JUNTA ELASTICA-TUBO F.FUNDIDO-LATA 900g | UN | 1.56
006989 | ANEL BORRACHA PARA FERRO FUNDIDO ASBNBR 150mm | UN | 38.46
099034 | AJUDANTE DE BOMBEIRO OU ENCANADOR | H | 5.6
099200 | BOMBEIRO OU ENCANADOR | H | 7.92
| LEIS SOCIAIS (120.30%) |  | 16.26
| TOTAL |  | 210
053199 | JUNCAO 45 FERRO FUNDIDO 100x100mm
COD | DESCRICAO | UNI | PRECO TOTAL
004335 | JUNCAO FERRO FUNDIDO YD SSB 100 x 100mm | UN | 429.38
006946 | ANEL BORRACHA P/ FoFo JUNTA ELASTICA DN 100 P/ AGUA | UN | 41.88
006948 | LUBRIFICANTE JUNTA ELASTICA-TUBO F.FUNDIDO-LATA 900g | UN | 1.04
099034 | AJUDANTE DE BOMBEIRO OU ENCANADOR | H | 6.3
099200 | BOMBEIRO OU ENCANADOR | H | 8.91
| LEIS SOCIAIS (120.30%) |  | 18.3
| TOTAL |  | 505.81
053201 | TUBO FERRO FUNDIDO PONTA-PONTA TP SMU 75mm
COD | DESCRICAO | UNI | PRECO TOTAL
013054 | TUBO FERRO FUNDIDO PONTA E PONTA TP SMU 75mmx3m | M | 46.17
099034 | AJUDANTE DE BOMBEIRO OU ENCANADOR | H | 1.26
099200 | BOMBEIRO OU ENCANADOR | H | 1.79
| LEIS SOCIAIS (120.30%) |  | 3.67
| TOTAL |  | 52.89
053203 | TUBO FERRO FUNDIDO PONTA-PONTA TP SMU 125mm
COD | DESCRICAO | UNI | PRECO TOTAL
000638 | TUBO FERRO FUNDIDO PONTA E PONTA TP SMU 125mmx3,0m | M | 396
099034 | AJUDANTE DE BOMBEIRO OU ENCANADOR | H | 1.75
099200 | BOMBEIRO OU ENCANADOR | H | 2.48
| LEIS SOCIAIS (120.30%) |  | 5.09
| TOTAL |  | 405.32
053204 | TUBO FERRO FUNDIDO PONTA-PONTA TP SMU 150mm
COD | DESCRICAO | UNI | PRECO TOTAL
013056 | TUBO FERRO FUNDIDO PONTA E PONTA TP SMU 150mmx3,0m | M | 151.3
099034 | AJUDANTE DE BOMBEIRO OU ENCANADOR | H | 1.96
099200 | BOMBEIRO OU ENCANADOR | H | 2.77
| LEIS SOCIAIS (120.30%) |  | 5.69
| TOTAL |  | 161.72
053205 | TUBO FERRO FUNDIDO PONTA-PONTA TP SMU 200mm
COD | DESCRICAO | UNI | PRECO TOTAL
004273 | TUBO FERRO FUNDIDO PONTA E PONTA TP SMU 200mmx3,0m | M | 756
099034 | AJUDANTE DE BOMBEIRO OU ENCANADOR | H | 2.24
099200 | BOMBEIRO OU ENCANADOR | H | 3.17
| LEIS SOCIAIS (120.30%) |  | 6.51
| TOTAL |  | 767.92
053206 | TUBO FERRO FUNDIDO PONTA-PONTA TP SMU 250mm
COD | DESCRICAO | UNI | PRECO TOTAL
031359 | TUBO FERRO FUNDIDO PONTA E PONTA TP SMU 250mmx3,0m | M | 361.42
099034 | AJUDANTE DE BOMBEIRO OU ENCANADOR | H | 2.66
099200 | BOMBEIRO OU ENCANADOR | H | 3.76
| LEIS SOCIAIS (120.30%) |  | 7.72
| TOTAL |  | 375.56
053208 | JUNCAO 45 FERRO FUNDIDO 100x50mm
COD | DESCRICAO | UNI | PRECO TOTAL
006847 | ANEL BORRACHA PARA UNIAO 50mm | UN | 1.54
006912 | JUNCAO 45 FERRO FUNDIDO Y SMU 100 x 50mm | UN | 79
006946 | ANEL BORRACHA P/ FoFo JUNTA ELASTICA DN 100 P/ AGUA | UN | 27.92
006948 | LUBRIFICANTE JUNTA ELASTICA-TUBO F.FUNDIDO-LATA 900g | UN | 2.13
099034 | AJUDANTE DE BOMBEIRO OU ENCANADOR | H | 5.6
099200 | BOMBEIRO OU ENCANADOR | H | 7.92
| LEIS SOCIAIS (120.30%) |  | 16.26
| TOTAL |  | 140.37
053210 | JUNTA RAPID SMU PARA PECA FERRO FUNDIDO 50mm
COD | DESCRICAO | UNI | PRECO TOTAL
062090 | JUNTA RAPID P/PECA F.FUNDIDO JR SMU 50mm x 39,5mm | UN | 20.58
099034 | AJUDANTE DE BOMBEIRO OU ENCANADOR | H | 7.42
099200 | BOMBEIRO OU ENCANADOR | H | 10.49
| LEIS SOCIAIS (120.30%) |  | 21.55
| TOTAL |  | 60.04
053211 | JUNTA RAPID SMU PARA PECA FERRO FUNDIDO 75mm
COD | DESCRICAO | UNI | PRECO TOTAL
062091 | JUNTA RAPID P/PECA F.FUNDIDO JR SMU 75mm x 39,5mm | UN | 24.58
099034 | AJUDANTE DE BOMBEIRO OU ENCANADOR | H | 7.56
099200 | BOMBEIRO OU ENCANADOR | H | 10.68
| LEIS SOCIAIS (120.30%) |  | 21.94
| TOTAL |  | 64.76
053212 | JUNTA RAPID SMU PARA PECA FERRO FUNDIDO 100mm
COD | DESCRICAO | UNI | PRECO TOTAL
062092 | JUNTA RAPID P/PECA F.FUNDIDO JR SMU 100mm x 45,5mm | UN | 25.75
099034 | AJUDANTE DE BOMBEIRO OU ENCANADOR | H | 7.7
099200 | BOMBEIRO OU ENCANADOR | H | 10.89
| LEIS SOCIAIS (120.30%) |  | 22.36
| TOTAL |  | 66.7
053213 | JUNTA RAPID SMU PARA PECA FERRO FUNDIDO 125mm
COD | DESCRICAO | UNI | PRECO TOTAL
062093 | JUNTA RAPID P/PECA F.FUNDIDO JR SMU 125mm x 54,5mm | UN | 35.2
099034 | AJUDANTE DE BOMBEIRO OU ENCANADOR | H | 8.05
099200 | BOMBEIRO OU ENCANADOR | H | 11.39
| LEIS SOCIAIS (120.30%) |  | 23.39
| TOTAL |  | 78.03
053214 | JUNTA RAPID SMU PARA PECA FERRO FUNDIDO 150mm
COD | DESCRICAO | UNI | PRECO TOTAL
062094 | JUNTA RAPID P/PECA F.FUNDIDO JR SMU 150mm x 54,5mm | UN | 44.01
099034 | AJUDANTE DE BOMBEIRO OU ENCANADOR | H | 8.26
099200 | BOMBEIRO OU ENCANADOR | H | 11.68
| LEIS SOCIAIS (120.30%) |  | 23.99
| TOTAL |  | 87.94
053216 | JUNTA RAPID SMU PARA PECA FERRO FUNDIDO 200mm
COD | DESCRICAO | UNI | PRECO TOTAL
062095 | JUNTA RAPID P/PECA F.FUNDIDO JR SMU 200mm x 70mm | UN | 78.7
099034 | AJUDANTE DE BOMBEIRO OU ENCANADOR | H | 8.4
099200 | BOMBEIRO OU ENCANADOR | H | 11.88
| LEIS SOCIAIS (120.30%) |  | 24.4
| TOTAL |  | 123.38
053217 | TUBO CERAMICO PARA AGUAS PLUVIAIS/ESGOTO 12"" 300mm VALA ABERTA
COD | DESCRICAO | UNI | PRECO TOTAL
000050 | CIMENTO PORTLAND CP III 32RS NBR 11578 (quilo) | KG | 0.11
000100 | AREIA GROSSA LAVADA | M3 | 0.29
036737 | TUBO CERAMICO (MANILHA) 300mm x1,50m | UN | 145.22
099034 | AJUDANTE DE BOMBEIRO OU ENCANADOR | H | 5.46
099200 | BOMBEIRO OU ENCANADOR | H | 7.72
| LEIS SOCIAIS (120.30%) |  | 15.86
| TOTAL |  | 174.66
053218 | LUVA PVC SIMPLES ESGOTO 50mm
COD | DESCRICAO | UNI | PRECO TOTAL
004459 | LUVA PVC SIMPLES ESGOTO SERIE NORMAL 50mm | UN | 2.69
004477 | ANEL BORRACHA PARA PVC 50mm | UN | 0.76
004869 | VASELINA PASTOSA LUBRIFICANTE EMBALAGEM 1.000g | UN | 0.7
099034 | AJUDANTE DE BOMBEIRO OU ENCANADOR | H | 2.66
099200 | BOMBEIRO OU ENCANADOR | H | 3.76
| LEIS SOCIAIS (120.30%) |  | 7.72
| TOTAL |  | 18.29
053219 | JOELHO FERRO FUNDIDO 45-J45 SMU-50
COD | DESCRICAO | UNI | PRECO TOTAL
062090 | JUNTA RAPID P/PECA F.FUNDIDO JR SMU 50mm x 39,5mm | UN | 41.16
062200 | JOELHO 45 J45 FERRO FUNDIDO SMU 50mm | UN | 63
099034 | AJUDANTE DE BOMBEIRO OU ENCANADOR | H | 0.84
099200 | BOMBEIRO OU ENCANADOR | H | 1.19
| LEIS SOCIAIS (120.30%) |  | 2.44
| TOTAL |  | 108.63
053220 | JOELHO FERRO FUNDIDO 45-J45 SMU-75mm
COD | DESCRICAO | UNI | PRECO TOTAL
062091 | JUNTA RAPID P/PECA F.FUNDIDO JR SMU 75mm x 39,5mm | UN | 49.16
062201 | JOELHO 45 J45 FERRO FUNDIDO SMU 75mm | UN | 81
099034 | AJUDANTE DE BOMBEIRO OU ENCANADOR | H | 1.12
099200 | BOMBEIRO OU ENCANADOR | H | 1.58
| LEIS SOCIAIS (120.30%) |  | 3.25
| TOTAL |  | 136.11
053221 | JOELHO FERRO FUNDIDO 45-J45 SMU-100mm
COD | DESCRICAO | UNI | PRECO TOTAL
062092 | JUNTA RAPID P/PECA F.FUNDIDO JR SMU 100mm x 45,5mm | UN | 51.5
099034 | AJUDANTE DE BOMBEIRO OU ENCANADOR | H | 1.4
099200 | BOMBEIRO OU ENCANADOR | H | 1.98
| LEIS SOCIAIS (120.30%) |  | 4.07
| TOTAL |  | 58.95
053222 | JOELHO FERRO FUNDIDO 45-J45 SMU-125mm
COD | DESCRICAO | UNI | PRECO TOTAL
062093 | JUNTA RAPID P/PECA F.FUNDIDO JR SMU 125mm x 54,5mm | UN | 70.4
062203 | JOELHO 45 J45 FERRO FUNDIDO SMU 125mm | UN | 130
099034 | AJUDANTE DE BOMBEIRO OU ENCANADOR | H | 8.68
099200 | BOMBEIRO OU ENCANADOR | H | 12.27
| LEIS SOCIAIS (120.30%) |  | 25.2
| TOTAL |  | 246.55
053223 | JOELHO FERRO FUNDIDO 45-J45 SMU-150mm
COD | DESCRICAO | UNI | PRECO TOTAL
062094 | JUNTA RAPID P/PECA F.FUNDIDO JR SMU 150mm x 54,5mm | UN | 88.02
062204 | JOELHO 45 J45 FERRO FUNDIDO SMU 150mm | UN | 159
099034 | AJUDANTE DE BOMBEIRO OU ENCANADOR | H | 8.96
099200 | BOMBEIRO OU ENCANADOR | H | 12.67
| LEIS SOCIAIS (120.30%) |  | 26.02
| TOTAL |  | 294.67
053224 | JOELHO FERRO FUNDIDO 45-J45 SMU-200mm
COD | DESCRICAO | UNI | PRECO TOTAL
062095 | JUNTA RAPID P/PECA F.FUNDIDO JR SMU 200mm x 70mm | UN | 157.4
062205 | JOELHO 45 J45 FERRO FUNDIDO SMU 200mm | UN | 349
099034 | AJUDANTE DE BOMBEIRO OU ENCANADOR | H | 9.8
099200 | BOMBEIRO OU ENCANADOR | H | 13.85
| LEIS SOCIAIS (120.30%) |  | 28.45
| TOTAL |  | 558.5
053225 | JOELHO FERRO FUNDIDO 45-J45 SMU-250mm
COD | DESCRICAO | UNI | PRECO TOTAL
062098 | JUNTA S P/PECA F.FUNDIDO JR SMU 250mm x 138mm | UN | 189.2
062206 | JOELHO 45 J45 FERRO FUNDIDO SMU 250mm | UN | 730
099034 | AJUDANTE DE BOMBEIRO OU ENCANADOR | H | 10.08
099200 | BOMBEIRO OU ENCANADOR | H | 14.26
| LEIS SOCIAIS (120.30%) |  | 29.28
| TOTAL |  | 972.82
053226 | JOELHO FERRO FUNDIDO 45-J45 SMU-300mm
COD | DESCRICAO | UNI | PRECO TOTAL
062099 | JUNTA S P/PECA F.FUNDIDO JR SMU 300mm x 138mm | UN | 204.6
062207 | JOELHO 45 J45 FERRO FUNDIDO SMU 300mm | UN | 1013
099034 | AJUDANTE DE BOMBEIRO OU ENCANADOR | H | 10.5
099200 | BOMBEIRO OU ENCANADOR | H | 14.85
| LEIS SOCIAIS (120.30%) |  | 30.5
| TOTAL |  | 1273.45
053227 | JOELHO FERRO FUNDIDO 45-J45 SMU-400mm
COD | DESCRICAO | UNI | PRECO TOTAL
062100 | JUNTA S P/PECA F.FUNDIDO JR SMU 400mm x 140mm | UN | 1559.56
062208 | JOELHO 45 J45 FERRO FUNDIDO SMU 400mm | UN | 817.25
099034 | AJUDANTE DE BOMBEIRO OU ENCANADOR | H | 15.4
099200 | BOMBEIRO OU ENCANADOR | H | 21.77
| LEIS SOCIAIS (120.30%) |  | 44.72
| TOTAL |  | 2458.7
053229 | JOELHO FERRO FUNDIDO 45-J45 SMU-500mm
COD | DESCRICAO | UNI | PRECO TOTAL
062102 | JUNTA S P/PECA F.FUNDIDO JR SMU 600mm x 140mm | UN | 2113.46
062210 | JOELHO 45 J45 FERRO FUNDIDO SMU 600mm | UN | 3793.81
099034 | AJUDANTE DE BOMBEIRO OU ENCANADOR | H | 19.6
099200 | BOMBEIRO OU ENCANADOR | H | 27.72
| LEIS SOCIAIS (120.30%) |  | 56.93
| TOTAL |  | 6011.52
053230 | JOELHO FERRO FUNDIDO 88-J88 SMU-50mm
COD | DESCRICAO | UNI | PRECO TOTAL
062090 | JUNTA RAPID P/PECA F.FUNDIDO JR SMU 50mm x 39,5mm | UN | 41.16
062211 | JOELHO 88 J88 FERRO FUNDIDO SMU 50mm | UN | 63
099034 | AJUDANTE DE BOMBEIRO OU ENCANADOR | H | 0.84
099200 | BOMBEIRO OU ENCANADOR | H | 1.19
| LEIS SOCIAIS (120.30%) |  | 2.44
| TOTAL |  | 108.63
053231 | JOELHO FERRO FUNDIDO 88-J88 SMU-75mm
COD | DESCRICAO | UNI | PRECO TOTAL
062091 | JUNTA RAPID P/PECA F.FUNDIDO JR SMU 75mm x 39,5mm | UN | 49.16
062212 | JOELHO 88 J88 FERRO FUNDIDO SMU 75mm | UN | 81
099034 | AJUDANTE DE BOMBEIRO OU ENCANADOR | H | 1.12
099200 | BOMBEIRO OU ENCANADOR | H | 1.58
| LEIS SOCIAIS (120.30%) |  | 3.25
| TOTAL |  | 136.11
053232 | JOELHO FERRO FUNDIDO 88-J88 SMU-100mm
COD | DESCRICAO | UNI | PRECO TOTAL
062092 | JUNTA RAPID P/PECA F.FUNDIDO JR SMU 100mm x 45,5mm | UN | 5.15
062213 | JOELHO 88 J88 FERRO FUNDIDO SMU 100mm | UN | 89
099034 | AJUDANTE DE BOMBEIRO OU ENCANADOR | H | 1.4
099200 | BOMBEIRO OU ENCANADOR | H | 1.98
| LEIS SOCIAIS (120.30%) |  | 4.07
| TOTAL |  | 101.6
053233 | JOELHO FERRO FUNDIDO 88-J88 SMU-125mm
COD | DESCRICAO | UNI | PRECO TOTAL
062093 | JUNTA RAPID P/PECA F.FUNDIDO JR SMU 125mm x 54,5mm | UN | 70.4
062214 | JOELHO 88 J88 FERRO FUNDIDO SMU 125mm | UN | 130
099034 | AJUDANTE DE BOMBEIRO OU ENCANADOR | H | 2.8
099200 | BOMBEIRO OU ENCANADOR | H | 3.96
| LEIS SOCIAIS (120.30%) |  | 8.13
| TOTAL |  | 215.29
053234 | JOELHO FERRO FUNDIDO 88-J88 SMU-150mm
COD | DESCRICAO | UNI | PRECO TOTAL
062094 | JUNTA RAPID P/PECA F.FUNDIDO JR SMU 150mm x 54,5mm | UN | 88.02
062215 | JOELHO 88 J88 FERRO FUNDIDO SMU 150mm | UN | 159
099034 | AJUDANTE DE BOMBEIRO OU ENCANADOR | H | 4.2
099200 | BOMBEIRO OU ENCANADOR | H | 5.94
| LEIS SOCIAIS (120.30%) |  | 12.2
| TOTAL |  | 269.36
053235 | JOELHO FERRO FUNDIDO 88-J88 SMU-200mm
COD | DESCRICAO | UNI | PRECO TOTAL
062095 | JUNTA RAPID P/PECA F.FUNDIDO JR SMU 200mm x 70mm | UN | 157.4
062216 | JOELHO 88 J88 FERRO FUNDIDO SMU 200mm | UN | 349
099034 | AJUDANTE DE BOMBEIRO OU ENCANADOR | H | 8.4
099200 | BOMBEIRO OU ENCANADOR | H | 11.88
| LEIS SOCIAIS (120.30%) |  | 24.4
| TOTAL |  | 551.08
053236 | JOELHO FERRO FUNDIDO 88-J88 SMU-250mm
COD | DESCRICAO | UNI | PRECO TOTAL
062098 | JUNTA S P/PECA F.FUNDIDO JR SMU 250mm x 138mm | UN | 189.2
062217 | JOELHO 88 J88 FERRO FUNDIDO SMU 250mm | UN | 730
099034 | AJUDANTE DE BOMBEIRO OU ENCANADOR | H | 12.6
099200 | BOMBEIRO OU ENCANADOR | H | 17.82
| LEIS SOCIAIS (120.30%) |  | 36.6
| TOTAL |  | 986.22
053237 | JOELHO FERRO FUNDIDO 88-J88 SMU-300mm
COD | DESCRICAO | UNI | PRECO TOTAL
062099 | JUNTA S P/PECA F.FUNDIDO JR SMU 300mm x 138mm | UN | 204.6
062218 | JOELHO 88 J88 FERRO FUNDIDO SMU 300mm | UN | 1013
099034 | AJUDANTE DE BOMBEIRO OU ENCANADOR | H | 18.2
099200 | BOMBEIRO OU ENCANADOR | H | 25.74
| LEIS SOCIAIS (120.30%) |  | 52.86
| TOTAL |  | 1314.4
053238 | JUNCAO 45 Y SMU FERRO FUNDIDO 50mm x 50mm
COD | DESCRICAO | UNI | PRECO TOTAL
004331 | JUNCAO 45 FERRO FUNDIDO Y SSB 50 x 50mm | UN | 112
062090 | JUNTA RAPID P/PECA F.FUNDIDO JR SMU 50mm x 39,5mm | UN | 61.74
099034 | AJUDANTE DE BOMBEIRO OU ENCANADOR | H | 2.1
099200 | BOMBEIRO OU ENCANADOR | H | 2.97
| LEIS SOCIAIS (120.30%) |  | 6.1
| TOTAL |  | 184.91
053239 | JUNCAO 45 Y SMU FERRO FUNDIDO 75 x 50mm
COD | DESCRICAO | UNI | PRECO TOTAL
004332 | JUNCAO 45 FERRO FUNDIDO Y SSB 75 x 50mm | UN | 126
062090 | JUNTA RAPID P/PECA F.FUNDIDO JR SMU 50mm x 39,5mm | UN | 20.58
062091 | JUNTA RAPID P/PECA F.FUNDIDO JR SMU 75mm x 39,5mm | UN | 49.16
099034 | AJUDANTE DE BOMBEIRO OU ENCANADOR | H | 3.5
099200 | BOMBEIRO OU ENCANADOR | H | 4.95
| LEIS SOCIAIS (120.30%) |  | 10.17
| TOTAL |  | 214.36
053241 | JOELHO 90 PVC ESGOTO 40mm
COD | DESCRICAO | UNI | PRECO TOTAL
000386 | SOLUCAO LIMPADORA PARA PVC EMBALAGEM 200cc | UN | 0.11
002690 | JOELHO 90 PVC ESGOTO SERIE NORMAL 40mm | UN | 1.66
003389 | ADESIVO PARA PVC bisnaga de 75 gramas | UN | 1.12
099034 | AJUDANTE DE BOMBEIRO OU ENCANADOR | H | 3.14
099200 | BOMBEIRO OU ENCANADOR | H | 4.06
| LEIS SOCIAIS (120.30%) |  | 8.66
| TOTAL |  | 18.75
053242 | TE INSPECAO PVC 75x75mm ESGOTO
COD | DESCRICAO | UNI | PRECO TOTAL
003878 | TE INSPECAO PVC 75 x 75mm | UN | 4
004479 | ANEL BORRACHA PARA PVC 75mm | UN | 3.9
004869 | VASELINA PASTOSA LUBRIFICANTE EMBALAGEM 1.000g | UN | 1.15
099034 | AJUDANTE DE BOMBEIRO OU ENCANADOR | H | 3.5
099200 | BOMBEIRO OU ENCANADOR | H | 4.95
| LEIS SOCIAIS (120.30%) |  | 10.17
| TOTAL |  | 27.67
053243 | TE INSPECAO PVC 100x75mm ESGOTO
COD | DESCRICAO | UNI | PRECO TOTAL
003879 | TE INSPECAO ESGOTO PVC SERIE NORMAL 100 x 75mm | UN | 25
004481 | ANEL BORRACHA PARA PVC SERIE R 100mm | UN | 5.38
004869 | VASELINA PASTOSA LUBRIFICANTE EMBALAGEM 1.000g | UN | 0.83
099034 | AJUDANTE DE BOMBEIRO OU ENCANADOR | H | 4.54
099200 | BOMBEIRO OU ENCANADOR | H | 6.42
| LEIS SOCIAIS (120.30%) |  | 13.18
| TOTAL |  | 55.35
053244 | JOELHO 87 FERRO FUNDIDO 50mm
COD | DESCRICAO | UNI | PRECO TOTAL
004279 | JOELHO 87 30"" FERRO FUNDIDO 50mm | UN | 14.09
006847 | ANEL BORRACHA PARA UNIAO 50mm | UN | 3.08
006948 | LUBRIFICANTE JUNTA ELASTICA-TUBO F.FUNDIDO-LATA 900g | UN | 0.57
099034 | AJUDANTE DE BOMBEIRO OU ENCANADOR | H | 2.45
099200 | BOMBEIRO OU ENCANADOR | H | 3.47
| LEIS SOCIAIS (120.30%) |  | 7.12
| TOTAL |  | 30.78
053245 | JOELHO 90 COM VISITA PVC COM ANEL DE BORRACHA 100x75mm
COD | DESCRICAO | UNI | PRECO TOTAL
002693 | JOELHO 90 PVC C/VISITA 100 x 75mm | UN | 86.8
004479 | ANEL BORRACHA PARA PVC 75mm | UN | 1.95
004869 | VASELINA PASTOSA LUBRIFICANTE EMBALAGEM 1.000g | UN | 3.39
006946 | ANEL BORRACHA P/ FoFo JUNTA ELASTICA DN 100 P/ AGUA | UN | 13.96
099034 | AJUDANTE DE BOMBEIRO OU ENCANADOR | H | 6.3
099200 | BOMBEIRO OU ENCANADOR | H | 8.91
| LEIS SOCIAIS (120.30%) |  | 18.3
| TOTAL |  | 139.61
053246 | JOELHO 90 COM VISITA PVC COM ANEL DE BORRACHA 75x50mm
COD | DESCRICAO | UNI | PRECO TOTAL
002692 | JOELHO 90 PVC C/VISITA 75 x 50mm | UN | 9
004477 | ANEL BORRACHA PARA PVC 50mm | UN | 0.76
004479 | ANEL BORRACHA PARA PVC 75mm | UN | 1.95
004869 | VASELINA PASTOSA LUBRIFICANTE EMBALAGEM 1.000g | UN | 2.02
099034 | AJUDANTE DE BOMBEIRO OU ENCANADOR | H | 4.73
099200 | BOMBEIRO OU ENCANADOR | H | 6.68
| LEIS SOCIAIS (120.30%) |  | 13.73
| TOTAL |  | 38.87
053248 | LUVA FERRO FUNDIDO 100mm
COD | DESCRICAO | UNI | PRECO TOTAL
006946 | ANEL BORRACHA P/ FoFo JUNTA ELASTICA DN 100 P/ AGUA | UN | 13.96
006948 | LUBRIFICANTE JUNTA ELASTICA-TUBO F.FUNDIDO-LATA 900g | UN | 0.73
054136 | LUVA FERRO FUNDIDO COM BOLSA PARA PVC/PBA 100mm | UN | 74.31
099034 | AJUDANTE DE BOMBEIRO OU ENCANADOR | H | 4.9
099200 | BOMBEIRO OU ENCANADOR | H | 6.93
| LEIS SOCIAIS (120.30%) |  | 14.23
| TOTAL |  | 115.06
053249 | JOELHO 90 COM VISITA PVC COM ANEL DE BORRACHA 100x50mm
COD | DESCRICAO | UNI | PRECO TOTAL
004393 | JOELHO 90 PVC C/VISITA SERIE NORMAL 100 x 50mm | UN | 12.61
004477 | ANEL BORRACHA PARA PVC 50mm | UN | 0.76
004481 | ANEL BORRACHA PARA PVC SERIE R 100mm | UN | 5.38
004869 | VASELINA PASTOSA LUBRIFICANTE EMBALAGEM 1.000g | UN | 2.91
099034 | AJUDANTE DE BOMBEIRO OU ENCANADOR | H | 5.78
099200 | BOMBEIRO OU ENCANADOR | H | 8.17
| LEIS SOCIAIS (120.30%) |  | 16.78
| TOTAL |  | 52.39
053250 | JOELHO 90 PVC ESGOTO SOLDAVEL COM ROSCA 40mmx1.1/4""
COD | DESCRICAO | UNI | PRECO TOTAL
003389 | ADESIVO PARA PVC bisnaga de 75 gramas | UN | 0.56
003487 | LIXA PARA MADEIRA S422 NORTON 100 | UN | 0.01
003889 | SOLUCAO LIMPADORA PARA TUBOS PVC FRASCO 1 LITRO | UN | 0.18
004636 | FITA TEFLON VEDA ROSCA 18mm x 25m | M | 0.28
005600 | JOELHO 90 PVC ESGOTO SOLDAVEL C/ROSCA 40mm x 1.1/4"" | UN | 5
099034 | AJUDANTE DE BOMBEIRO OU ENCANADOR | H | 2.52
099200 | BOMBEIRO OU ENCANADOR | H | 3.56
| LEIS SOCIAIS (120.30%) |  | 7.31
| TOTAL |  | 19.42
053251 | JOELHO 90 PVC COM VISITA 75x50mm
COD | DESCRICAO | UNI | PRECO TOTAL
002692 | JOELHO 90 PVC C/VISITA 75 x 50mm | UN | 9
004477 | ANEL BORRACHA PARA PVC 50mm | UN | 0.76
004479 | ANEL BORRACHA PARA PVC 75mm | UN | 3.9
004869 | VASELINA PASTOSA LUBRIFICANTE EMBALAGEM 1.000g | UN | 2.02
006041 | PLUG PVC ESGOTO SERIE NORMAL 50mm | UN | 1.44
099034 | AJUDANTE DE BOMBEIRO OU ENCANADOR | H | 5.25
099200 | BOMBEIRO OU ENCANADOR | H | 7.42
| LEIS SOCIAIS (120.30%) |  | 15.24
| TOTAL |  | 45.03
053253 | CAIXA SIFONADA PVC 100x100x40mm C/GRELHA ACO INOX
COD | DESCRICAO | UNI | PRECO TOTAL
000386 | SOLUCAO LIMPADORA PARA PVC EMBALAGEM 200cc | UN | 0.08
003389 | ADESIVO PARA PVC bisnaga de 75 gramas | UN | 0.05
007497 | CAIXA SIFONADA PVC 100x100x50mm | UN | 10.05
007500 | GRELHA ACO INOX REDONDA ROTATIVA 100mm | UN | 34.99
099034 | AJUDANTE DE BOMBEIRO OU ENCANADOR | H | 6.02
099200 | BOMBEIRO OU ENCANADOR | H | 8.52
| LEIS SOCIAIS (120.30%) |  | 17.49
| TOTAL |  | 77.2
053254 | TUBO DE VENTILACAO PVC 50mm
COD | DESCRICAO | UNI | PRECO TOTAL
004476 | TUBO PVC ESGOTO SERIE NORMAL 50mm (METRO) | M | 6.71
004869 | VASELINA PASTOSA LUBRIFICANTE EMBALAGEM 1.000g | UN | 0.32
099034 | AJUDANTE DE BOMBEIRO OU ENCANADOR | H | 4.33
099200 | BOMBEIRO OU ENCANADOR | H | 6.12
| LEIS SOCIAIS (120.30%) |  | 12.57
| TOTAL |  | 30.05
053255 | LUVA BIPARTIDA FERRO FUNDIDO 150mm
COD | DESCRICAO | UNI | PRECO TOTAL
006948 | LUBRIFICANTE JUNTA ELASTICA-TUBO F.FUNDIDO-LATA 900g | UN | 0.99
006989 | ANEL BORRACHA PARA FERRO FUNDIDO ASBNBR 150mm | UN | 38.46
064235 | LUVA BIPARTIDA FERRO FUNDIDO D=150mm (6"") | UN | 185.7
099034 | AJUDANTE DE BOMBEIRO OU ENCANADOR | H | 5.47
099200 | BOMBEIRO OU ENCANADOR | H | 7.73
| LEIS SOCIAIS (120.30%) |  | 15.88
| TOTAL |  | 254.23
053256 | TUBO DE QUEDA PVC 100mm
COD | DESCRICAO | UNI | PRECO TOTAL
003389 | ADESIVO PARA PVC bisnaga de 75 gramas | UN | 0.17
004480 | TUBO PVC ESGOTO SERIE NORMAL 100mm (METRO) | M | 17.6
004481 | ANEL BORRACHA PARA PVC SERIE R 100mm | UN | 0.94
099034 | AJUDANTE DE BOMBEIRO OU ENCANADOR | H | 1.87
099200 | BOMBEIRO OU ENCANADOR | H | 2.65
| LEIS SOCIAIS (120.30%) |  | 5.44
| TOTAL |  | 28.67
053257 | TUBO DE GORDURA PVC 100mm
COD | DESCRICAO | UNI | PRECO TOTAL
003389 | ADESIVO PARA PVC bisnaga de 75 gramas | UN | 0.17
004480 | TUBO PVC ESGOTO SERIE NORMAL 100mm (METRO) | M | 17.6
004481 | ANEL BORRACHA PARA PVC SERIE R 100mm | UN | 0.94
099034 | AJUDANTE DE BOMBEIRO OU ENCANADOR | H | 1.87
099200 | BOMBEIRO OU ENCANADOR | H | 2.65
| LEIS SOCIAIS (120.30%) |  | 5.44
| TOTAL |  | 28.67
053260 | TUBO CERAMICO PARA AGUAS PLUVIAIS/ESGOTO 4"" 100mm VALA ABERTA
COD | DESCRICAO | UNI | PRECO TOTAL
000050 | CIMENTO PORTLAND CP III 32RS NBR 11578 (quilo) | KG | 0.03
000100 | AREIA GROSSA LAVADA | M3 | 0.07
036738 | TUBO CERAMICO (MANILHA) 100mm x1,00m | UN | 8.02
099034 | AJUDANTE DE BOMBEIRO OU ENCANADOR | H | 2.52
099200 | BOMBEIRO OU ENCANADOR | H | 3.56
| LEIS SOCIAIS (120.30%) |  | 7.31
| TOTAL |  | 21.51
053261 | TUBO CERAMICO PARA AGUAS PLUVIAIS/ESGOTO 6"" 150mm VALA ABERTA
COD | DESCRICAO | UNI | PRECO TOTAL
000050 | CIMENTO PORTLAND CP III 32RS NBR 11578 (quilo) | KG | 0.04
000100 | AREIA GROSSA LAVADA | M3 | 0.14
036740 | TUBO CERAMICO (MANILHA) 150mm x1,50m | UN | 16.67
099034 | AJUDANTE DE BOMBEIRO OU ENCANADOR | H | 2.94
099200 | BOMBEIRO OU ENCANADOR | H | 4.16
| LEIS SOCIAIS (120.30%) |  | 8.54
| TOTAL |  | 32.49
053262 | TUBO CERAMICO PARA AGUAS PLUVIAIS/ESGOTO 8"" 200mm VALA ABERTA
COD | DESCRICAO | UNI | PRECO TOTAL
000050 | CIMENTO PORTLAND CP III 32RS NBR 11578 (quilo) | KG | 0.06
000100 | AREIA GROSSA LAVADA | M3 | 0.21
036741 | TUBO CERAMICO (MANILHA) 200mm x1,50m | UN | 27.92
099034 | AJUDANTE DE BOMBEIRO OU ENCANADOR | H | 3.78
099200 | BOMBEIRO OU ENCANADOR | H | 5.35
| LEIS SOCIAIS (120.30%) |  | 10.98
| TOTAL |  | 48.3
053263 | TUBO CERAMICO PARA AGUAS PLUVIAIS/ESGOTO 10"" 250mm VALA ABERTA
COD | DESCRICAO | UNI | PRECO TOTAL
000050 | CIMENTO PORTLAND CP III 32RS NBR 11578 (quilo) | KG | 0.08
000100 | AREIA GROSSA LAVADA | M3 | 0.21
036739 | TUBO CERAMICO (MANILHA) 250mm x1,50m | UN | 96.03
099034 | AJUDANTE DE BOMBEIRO OU ENCANADOR | H | 4.27
099200 | BOMBEIRO OU ENCANADOR | H | 6.04
| LEIS SOCIAIS (120.30%) |  | 12.4
| TOTAL |  | 119.03
053272 | TAMPAO (CAP) PVC 75mm
COD | DESCRICAO | UNI | PRECO TOTAL
000386 | SOLUCAO LIMPADORA PARA PVC EMBALAGEM 200cc | UN | 0.08
003389 | ADESIVO PARA PVC bisnaga de 75 gramas | UN | 0.84
005635 | CAP PVC ESGOTO SERIE NORMAL 75mm | UN | 7.1
099034 | AJUDANTE DE BOMBEIRO OU ENCANADOR | H | 2.1
099200 | BOMBEIRO OU ENCANADOR | H | 2.97
| LEIS SOCIAIS (120.30%) |  | 6.1
| TOTAL |  | 19.19
053273 | CURVA 45 PVC ESGOTO SERIE LEVE 150mm
COD | DESCRICAO | UNI | PRECO TOTAL
000386 | SOLUCAO LIMPADORA PARA PVC EMBALAGEM 200cc | UN | 0.9
003389 | ADESIVO PARA PVC bisnaga de 75 gramas | UN | 4.2
013714 | CURVA 45 PVC SERIE LEVE 150mm | UN | 114.19
099034 | AJUDANTE DE BOMBEIRO OU ENCANADOR | H | 4.2
099200 | BOMBEIRO OU ENCANADOR | H | 5.94
| LEIS SOCIAIS (120.30%) |  | 12.2
| TOTAL |  | 141.63
053275 | TUBO FERRO FUNDIDO PONTA/BOLSA SMU 100mm
COD | DESCRICAO | UNI | PRECO TOTAL
013055 | TUBO FERRO FUNDIDO PONTA E PONTA TP SMU 100mmx3,0m | M | 134.64
099034 | AJUDANTE DE BOMBEIRO OU ENCANADOR | H | 3.85
099200 | BOMBEIRO OU ENCANADOR | H | 5.44
| LEIS SOCIAIS (120.30%) |  | 11.18
| TOTAL |  | 155.11
053276 | LUVA DE FERRO FUNDIDO COM JUNTA ELASTICA BB 3""
COD | DESCRICAO | UNI | PRECO TOTAL
004247 | LUVA DE FERRO FUNDIDO COM JUNTA ELASTICA BB 3"" | UN | 121.4
006809 | ANEL BORRACHA PARA PECA FERRO FUNDIDO 75mm | UN | 38.4
099034 | AJUDANTE DE BOMBEIRO OU ENCANADOR | H | 0.9
099200 | BOMBEIRO OU ENCANADOR | H | 1.27
| LEIS SOCIAIS (120.30%) |  | 2.61
| TOTAL |  | 164.58
053283 | JUNCAO 45 FERRO FUNDIDO 150x150mm
COD | DESCRICAO | UNI | PRECO TOTAL
005823 | JUNCAO 45 FERRO FUNDIDO Y SMU 150 x 150mm | UN | 310.24
006948 | LUBRIFICANTE JUNTA ELASTICA-TUBO F.FUNDIDO-LATA 900g | UN | 1.48
006989 | ANEL BORRACHA PARA FERRO FUNDIDO ASBNBR 150mm | UN | 57.69
099034 | AJUDANTE DE BOMBEIRO OU ENCANADOR | H | 9.94
099200 | BOMBEIRO OU ENCANADOR | H | 14.05
| LEIS SOCIAIS (120.30%) |  | 28.86
| TOTAL |  | 422.26
053284 | JUNCAO 45 FERRO FUNDIDO 50x50mmn
COD | DESCRICAO | UNI | PRECO TOTAL
004331 | JUNCAO 45 FERRO FUNDIDO Y SSB 50 x 50mm | UN | 112
006847 | ANEL BORRACHA PARA UNIAO 50mm | UN | 4.62
006948 | LUBRIFICANTE JUNTA ELASTICA-TUBO F.FUNDIDO-LATA 900g | UN | 0.86
099034 | AJUDANTE DE BOMBEIRO OU ENCANADOR | H | 3.66
099200 | BOMBEIRO OU ENCANADOR | H | 5.17
| LEIS SOCIAIS (120.30%) |  | 10.62
| TOTAL |  | 136.93
053285 | JUNCAO 45 FERRO FUNDIDO 75x75mm
COD | DESCRICAO | UNI | PRECO TOTAL
004333 | JUNCAO 45 FERRO FUNDIDO Y SSB 75 x 75mm | UN | 126
006809 | ANEL BORRACHA PARA PECA FERRO FUNDIDO 75mm | UN | 57.6
006948 | LUBRIFICANTE JUNTA ELASTICA-TUBO F.FUNDIDO-LATA 900g | UN | 0.94
099034 | AJUDANTE DE BOMBEIRO OU ENCANADOR | H | 5.25
099200 | BOMBEIRO OU ENCANADOR | H | 7.42
| LEIS SOCIAIS (120.30%) |  | 15.24
| TOTAL |  | 212.45
053287 | JUNCAO 45 FERRO FUNDIDO 75x50mm
COD | DESCRICAO | UNI | PRECO TOTAL
004332 | JUNCAO 45 FERRO FUNDIDO Y SSB 75 x 50mm | UN | 126
006809 | ANEL BORRACHA PARA PECA FERRO FUNDIDO 75mm | UN | 38.4
006847 | ANEL BORRACHA PARA UNIAO 50mm | UN | 1.54
006948 | LUBRIFICANTE JUNTA ELASTICA-TUBO F.FUNDIDO-LATA 900g | UN | 0.91
099034 | AJUDANTE DE BOMBEIRO OU ENCANADOR | H | 4.55
099200 | BOMBEIRO OU ENCANADOR | H | 6.43
| LEIS SOCIAIS (120.30%) |  | 13.21
| TOTAL |  | 191.04
053288 | ESGOTO-CAIXA PASSAGEM ALVENARIA 60x60x80cm COM TAMPA
COD | DESCRICAO | UNI | PRECO TOTAL
000050 | CIMENTO PORTLAND CP III 32RS NBR 11578 (quilo) | KG | 34.92
| TOTAL |  | 34.92
053289 | JOELHO 45 FERRO FUNDIDO 100mm
COD | DESCRICAO | UNI | PRECO TOTAL
004284 | JOELHO 45 FERRO FUNDIDO 100mm | UN | 18.06
006946 | ANEL BORRACHA P/ FoFo JUNTA ELASTICA DN 100 P/ AGUA | UN | 27.92
006948 | LUBRIFICANTE JUNTA ELASTICA-TUBO F.FUNDIDO-LATA 900g | UN | 0.73
099034 | AJUDANTE DE BOMBEIRO OU ENCANADOR | H | 6.3
099200 | BOMBEIRO OU ENCANADOR | H | 8.91
| LEIS SOCIAIS (120.30%) |  | 18.3
| TOTAL |  | 80.22
053290 | JOELHO ER FERRO FUNDIDO 50mm
COD | DESCRICAO | UNI | PRECO TOTAL
004282 | JOELHO 45 FERRO FUNDIDO 50mm | UN | 10.55
006847 | ANEL BORRACHA PARA UNIAO 50mm | UN | 3.08
006948 | LUBRIFICANTE JUNTA ELASTICA-TUBO F.FUNDIDO-LATA 900g | UN | 0.57
099034 | AJUDANTE DE BOMBEIRO OU ENCANADOR | H | 2.45
099200 | BOMBEIRO OU ENCANADOR | H | 3.47
| LEIS SOCIAIS (120.30%) |  | 7.12
| TOTAL |  | 27.24
053291 | JOELHO 45 FERRO FUNDIDO 75mm
COD | DESCRICAO | UNI | PRECO TOTAL
004283 | JOELHO 45 FERRO FUNDIDO 75mm | UN | 13.74
006809 | ANEL BORRACHA PARA PECA FERRO FUNDIDO 75mm | UN | 38.4
006948 | LUBRIFICANTE JUNTA ELASTICA-TUBO F.FUNDIDO-LATA 900g | UN | 0.62
099034 | AJUDANTE DE BOMBEIRO OU ENCANADOR | H | 3.5
099200 | BOMBEIRO OU ENCANADOR | H | 4.95
| LEIS SOCIAIS (120.30%) |  | 10.17
| TOTAL |  | 71.38
053292 | JOELHO 87 FERRO FUNDIDO 100mm
COD | DESCRICAO | UNI | PRECO TOTAL
004281 | JOELHO 87 30"" FERRO FUNDIDO 100mm | UN | 25.43
006946 | ANEL BORRACHA P/ FoFo JUNTA ELASTICA DN 100 P/ AGUA | UN | 27.92
006948 | LUBRIFICANTE JUNTA ELASTICA-TUBO F.FUNDIDO-LATA 900g | UN | 0.73
099034 | AJUDANTE DE BOMBEIRO OU ENCANADOR | H | 4.55
099200 | BOMBEIRO OU ENCANADOR | H | 6.43
| LEIS SOCIAIS (120.30%) |  | 13.21
| TOTAL |  | 78.27
053293 | JOELHO 87 FERRO FUNDIDO 150mm
COD | DESCRICAO | UNI | PRECO TOTAL
004288 | JOELHO 87 30"" FERRO FUNDIDO 150mm | UN | 43.25
006948 | LUBRIFICANTE JUNTA ELASTICA-TUBO F.FUNDIDO-LATA 900g | UN | 0.99
006989 | ANEL BORRACHA PARA FERRO FUNDIDO ASBNBR 150mm | UN | 38.46
099034 | AJUDANTE DE BOMBEIRO OU ENCANADOR | H | 6.65
099200 | BOMBEIRO OU ENCANADOR | H | 9.4
| LEIS SOCIAIS (120.30%) |  | 19.31
| TOTAL |  | 118.06
053294 | ESGOTO-TUBO PVC ESGOTO 40mm
COD | DESCRICAO | UNI | PRECO TOTAL
002697 | TUBO PVC ESGOTO SERIE NORMAL 40mm (METRO) | M | 4.55
099034 | AJUDANTE DE BOMBEIRO OU ENCANADOR | H | 1.09
099200 | BOMBEIRO OU ENCANADOR | H | 1.54
| LEIS SOCIAIS (120.30%) |  | 3.16
| TOTAL |  | 10.34
053295 | JOELHO 90 COM VISITA PVC SOLDAVEL 100x50mm
COD | DESCRICAO | UNI | PRECO TOTAL
004393 | JOELHO 90 PVC C/VISITA SERIE NORMAL 100 x 50mm | UN | 12.61
099034 | AJUDANTE DE BOMBEIRO OU ENCANADOR | H | 4.2
099200 | BOMBEIRO OU ENCANADOR | H | 5.94
| LEIS SOCIAIS (120.30%) |  | 12.2
| TOTAL |  | 34.95
053296 | BUCHA DE REDUCAO PVC 100x75mm
COD | DESCRICAO | UNI | PRECO TOTAL
005661 | BUCHA REDUCAO LONGA PVC SOLDAVEL 110x75mm | UN | 16.24
099034 | AJUDANTE DE BOMBEIRO OU ENCANADOR | H | 3.36
099200 | BOMBEIRO OU ENCANADOR | H | 4.75
| LEIS SOCIAIS (120.30%) |  | 9.76
| TOTAL |  | 34.11
053297 | JUNCAO 45 FERRO FUNDIDO 100x75mm
COD | DESCRICAO | UNI | PRECO TOTAL
004334 | JUNCAO 45 FERRO FUNDIDO Y SMU 100 x 75mm | UN | 165
006809 | ANEL BORRACHA PARA PECA FERRO FUNDIDO 75mm | UN | 19.2
006946 | ANEL BORRACHA P/ FoFo JUNTA ELASTICA DN 100 P/ AGUA | UN | 27.92
006948 | LUBRIFICANTE JUNTA ELASTICA-TUBO F.FUNDIDO-LATA 900g | UN | 1.04
099034 | AJUDANTE DE BOMBEIRO OU ENCANADOR | H | 5.95
099200 | BOMBEIRO OU ENCANADOR | H | 8.41
| LEIS SOCIAIS (120.30%) |  | 17.28
| TOTAL |  | 244.8
053298 | TUBO PVC ESGOTO 40mm
COD | DESCRICAO | UNI | PRECO TOTAL
002697 | TUBO PVC ESGOTO SERIE NORMAL 40mm (METRO) | M | 4.55
099034 | AJUDANTE DE BOMBEIRO OU ENCANADOR | H | 1.05
099200 | BOMBEIRO OU ENCANADOR | H | 1.48
| LEIS SOCIAIS (120.30%) |  | 3.04
| TOTAL |  | 10.12
053299 | JUNCAO 45 FERRO FUNDIDO 150x100mm
COD | DESCRICAO | UNI | PRECO TOTAL
006037 | JUNCAO 45 FERRO FUNDIDO Y SMU 150 x 100mm | UN | 310.24
006946 | ANEL BORRACHA P/ FoFo JUNTA ELASTICA DN 100 P/ AGUA | UN | 13.96
006948 | LUBRIFICANTE JUNTA ELASTICA-TUBO F.FUNDIDO-LATA 900g | UN | 1.35
006989 | ANEL BORRACHA PARA FERRO FUNDIDO ASBNBR 150mm | UN | 38.46
099034 | AJUDANTE DE BOMBEIRO OU ENCANADOR | H | 8.4
099200 | BOMBEIRO OU ENCANADOR | H | 11.88
| LEIS SOCIAIS (120.30%) |  | 24.4
| TOTAL |  | 408.69
053300 | TUBO PVC SERIE LEVE ESGOTO 150mm
COD | DESCRICAO | UNI | PRECO TOTAL
001074 | TUBO PVC ESGOTO SERIE NORMAL 150mm (METRO) | M | 38.95
001146 | ANEL BORRACHA PARA PVC 150mm | UN | 1.47
004869 | VASELINA PASTOSA LUBRIFICANTE EMBALAGEM 1.000g | UN | 0.74
099034 | AJUDANTE DE BOMBEIRO OU ENCANADOR | H | 2.31
099200 | BOMBEIRO OU ENCANADOR | H | 3.26
| LEIS SOCIAIS (120.30%) |  | 6.7
| TOTAL |  | 53.43
053301 | TUBO PVC ESGOTO COM ANEL DE BORRACHA 100mm
COD | DESCRICAO | UNI | PRECO TOTAL
004480 | TUBO PVC ESGOTO SERIE NORMAL 100mm (METRO) | M | 17.6
004481 | ANEL BORRACHA PARA PVC SERIE R 100mm | UN | 0.91
004869 | VASELINA PASTOSA LUBRIFICANTE EMBALAGEM 1.000g | UN | 0.74
099034 | AJUDANTE DE BOMBEIRO OU ENCANADOR | H | 1.87
099200 | BOMBEIRO OU ENCANADOR | H | 2.65
| LEIS SOCIAIS (120.30%) |  | 5.44
| TOTAL |  | 29.21
053302 | TUBO PVC ESGOTO COM ANEL DE BORRACHA 75mm
COD | DESCRICAO | UNI | PRECO TOTAL
004478 | TUBO PVC ESGOTO SERIE NORMAL 75mm (METRO) | M | 8.68
004479 | ANEL BORRACHA PARA PVC 75mm | UN | 0.33
004869 | VASELINA PASTOSA LUBRIFICANTE EMBALAGEM 1.000g | UN | 0.48
099034 | AJUDANTE DE BOMBEIRO OU ENCANADOR | H | 1.46
099200 | BOMBEIRO OU ENCANADOR | H | 2.06
| LEIS SOCIAIS (120.30%) |  | 4.23
| TOTAL |  | 17.24
053303 | TUBO PVC ESGOTO COM ANEL DE BORRACHA 50mm
COD | DESCRICAO | UNI | PRECO TOTAL
004476 | TUBO PVC ESGOTO SERIE NORMAL 50mm (METRO) | M | 6.71
004477 | ANEL BORRACHA PARA PVC 50mm | UN | 0.13
004869 | VASELINA PASTOSA LUBRIFICANTE EMBALAGEM 1.000g | UN | 0.32
099034 | AJUDANTE DE BOMBEIRO OU ENCANADOR | H | 1.26
099200 | BOMBEIRO OU ENCANADOR | H | 1.78
| LEIS SOCIAIS (120.30%) |  | 3.66
| TOTAL |  | 13.86
053304 | TUBO PVC ESGOTO 40mm COM CONEXOES
COD | DESCRICAO | UNI | PRECO TOTAL
002697 | TUBO PVC ESGOTO SERIE NORMAL 40mm (METRO) | M | 4.55
004363 | CURVA 90 PVC CURTA ESGOTO SERIE NORMAL 40mm | UN | 2.18
004869 | VASELINA PASTOSA LUBRIFICANTE EMBALAGEM 1.000g | UN | 0.13
006033 | JOELHO 45 PVC ESGOTO SERIE NORMAL 40mm | UN | 0.62
099034 | AJUDANTE DE BOMBEIRO OU ENCANADOR | H | 10.07
099200 | BOMBEIRO OU ENCANADOR | H | 14.24
| LEIS SOCIAIS (120.30%) |  | 29.24
| TOTAL |  | 61.03
053305 | TUBO PVC ESGOTO 50mm COM CONEXOES
COD | DESCRICAO | UNI | PRECO TOTAL
004375 | JUNCAO PVC SIMPLES 50 x 50mm | UN | 2.67
004476 | TUBO PVC ESGOTO SERIE NORMAL 50mm (METRO) | M | 6.71
004869 | VASELINA PASTOSA LUBRIFICANTE EMBALAGEM 1.000g | UN | 0.32
006042 | LUVA DE CORRER PVC ESGOTO SERIE NORMAL 50mm | UN | 0.63
043600 | JUNCAO SIMPLES PVC ESGOTO SERIE R 50 x 50mm | UN | 2.2
099034 | AJUDANTE DE BOMBEIRO OU ENCANADOR | H | 10.55
099200 | BOMBEIRO OU ENCANADOR | H | 14.92
| LEIS SOCIAIS (120.30%) |  | 30.64
| TOTAL |  | 68.64
053306 | TUBO PVC ESGOTO 75mm COM CONEXOES
COD | DESCRICAO | UNI | PRECO TOTAL
004478 | TUBO PVC ESGOTO SERIE NORMAL 75mm (METRO) | M | 8.68
004479 | ANEL BORRACHA PARA PVC 75mm | UN | 0.33
004495 | JOELHO 45 PVC ESGOTO SERIE NORMAL 75mm | UN | 2.02
004869 | VASELINA PASTOSA LUBRIFICANTE EMBALAGEM 1.000g | UN | 0.48
006043 | LUVA CORRER PVC ESGOTO SERIE NORMAL 75mm | UN | 1.16
099034 | AJUDANTE DE BOMBEIRO OU ENCANADOR | H | 18.88
099200 | BOMBEIRO OU ENCANADOR | H | 26.7
| LEIS SOCIAIS (120.30%) |  | 54.83
| TOTAL |  | 113.08
053307 | CURVA 90 LONGA PVC ESGOTO COM ANEL DE BORRACHA 100mm
COD | DESCRICAO | UNI | PRECO TOTAL
004481 | ANEL BORRACHA PARA PVC SERIE R 100mm | UN | 5.38
004869 | VASELINA PASTOSA LUBRIFICANTE EMBALAGEM 1.000g | UN | 2.56
006032 | CURVA 90 PVC LONGA ESGOTO SERIE NORMAL 100mm | UN | 29.74
099034 | AJUDANTE DE BOMBEIRO OU ENCANADOR | H | 4.54
099200 | BOMBEIRO OU ENCANADOR | H | 6.42
| LEIS SOCIAIS (120.30%) |  | 13.18
| TOTAL |  | 61.82
053308 | ATERRO SANITARIO - TUBO PVC ESGOTO 100mm COM CONEXOES
COD | DESCRICAO | UNI | PRECO TOTAL
002054 | JUNCAO SIMPLES PVC ESGOTO REFORCADO SER.R 100 x 100mm | UN | 0.35
004480 | TUBO PVC ESGOTO SERIE NORMAL 100mm (METRO) | M | 17.6
004481 | ANEL BORRACHA PARA PVC SERIE R 100mm | UN | 0.04
004869 | VASELINA PASTOSA LUBRIFICANTE EMBALAGEM 1.000g | UN | 0.64
006044 | LUVA CORRER PVC ESGOTO SERIE NORMAL 100mm | UN | 0.04
017942 | JOELHO 45 PVC ESGOTO SERIE NORMAL 100mm | UN | 0.06
099034 | AJUDANTE DE BOMBEIRO OU ENCANADOR | H | 3.5
099200 | BOMBEIRO OU ENCANADOR | H | 4.95
| LEIS SOCIAIS (120.30%) |  | 10.17
| TOTAL |  | 37.35
053309 | TE SANITARIO PVC ESGOTO 75x50mm
COD | DESCRICAO | UNI | PRECO TOTAL
004479 | ANEL BORRACHA PARA PVC 75mm | UN | 1.95
004490 | TE ESGOTO SANITARIO PVC SERIE NORMAL 75 x 50mm | UN | 7.95
004869 | VASELINA PASTOSA LUBRIFICANTE EMBALAGEM 1.000g | UN | 1.12
099034 | AJUDANTE DE BOMBEIRO OU ENCANADOR | H | 4.2
099200 | BOMBEIRO OU ENCANADOR | H | 5.94
| LEIS SOCIAIS (120.30%) |  | 12.2
| TOTAL |  | 33.36
053310 | CURVA 90 LONGA PVC ESGOTO COM ANEL DE BORRACHA 75mm
COD | DESCRICAO | UNI | PRECO TOTAL
004479 | ANEL BORRACHA PARA PVC 75mm | UN | 1.95
004506 | CURVA 90 PVC LONGA ESGOTO SERIE NORMAL 75mm | UN | 20.63
004869 | VASELINA PASTOSA LUBRIFICANTE EMBALAGEM 1.000g | UN | 1.66
099034 | AJUDANTE DE BOMBEIRO OU ENCANADOR | H | 3.5
099200 | BOMBEIRO OU ENCANADOR | H | 4.95
| LEIS SOCIAIS (120.30%) |  | 10.17
| TOTAL |  | 42.86
053311 | CURVA 90 LONGA PVC ESGOTO COM ANEL DE BORRACHA 50mm
COD | DESCRICAO | UNI | PRECO TOTAL
004477 | ANEL BORRACHA PARA PVC 50mm | UN | 0.76
004509 | CURVA 90 PVC LONGA ESGOTO SERIE NORMAL 50mm | UN | 6.9
004869 | VASELINA PASTOSA LUBRIFICANTE EMBALAGEM 1.000g | UN | 0.7
099034 | AJUDANTE DE BOMBEIRO OU ENCANADOR | H | 2.45
099200 | BOMBEIRO OU ENCANADOR | H | 3.47
| LEIS SOCIAIS (120.30%) |  | 7.12
| TOTAL |  | 21.4
053312 | CURVA 45 PVC ESGOTO 40mm
COD | DESCRICAO | UNI | PRECO TOTAL
000386 | SOLUCAO LIMPADORA PARA PVC EMBALAGEM 200cc | UN | 0.05
003389 | ADESIVO PARA PVC bisnaga de 75 gramas | UN | 0.56
010970 | CURVA 45 PVC CURTA ESGOTO 40mm | UN | 3.82
099034 | AJUDANTE DE BOMBEIRO OU ENCANADOR | H | 4.2
099200 | BOMBEIRO OU ENCANADOR | H | 6.93
| LEIS SOCIAIS (120.30%) |  | 13.39
| TOTAL |  | 28.95
053314 | CURVA 45 PVC ESGOTO LONGA 50mm
COD | DESCRICAO | UNI | PRECO TOTAL
000386 | SOLUCAO LIMPADORA PARA PVC EMBALAGEM 200cc | UN | 0.17
003389 | ADESIVO PARA PVC bisnaga de 75 gramas | UN | 1.68
004504 | CURVA 45 PVC LONGA ESGOTO SERIE NORMAL 50mm | UN | 8.63
099034 | AJUDANTE DE BOMBEIRO OU ENCANADOR | H | 4.07
099200 | BOMBEIRO OU ENCANADOR | H | 5.76
| LEIS SOCIAIS (120.30%) |  | 11.83
| TOTAL |  | 32.14
053315 | CURVA 45 PVC ESGOTO LONGA 75mm
COD | DESCRICAO | UNI | PRECO TOTAL
000386 | SOLUCAO LIMPADORA PARA PVC EMBALAGEM 200cc | UN | 0.39
003383 | CURVA 45 PVC LONGA ESGOTO SERIE NORMAL 75mm | UN | 23.73
003389 | ADESIVO PARA PVC bisnaga de 75 gramas | UN | 3.81
099034 | AJUDANTE DE BOMBEIRO OU ENCANADOR | H | 5.04
099200 | BOMBEIRO OU ENCANADOR | H | 7.12
| LEIS SOCIAIS (120.30%) |  | 14.63
| TOTAL |  | 54.72
053318 | CURVA 45 PVC CURTA ESGOTO 110mm
COD | DESCRICAO | UNI | PRECO TOTAL
000386 | SOLUCAO LIMPADORA PARA PVC EMBALAGEM 200cc | UN | 0.6
003389 | ADESIVO PARA PVC bisnaga de 75 gramas | UN | 3.36
013732 | CURVA 45 PVC CURTA ESGOTO 110mm | UN | 18.57
099034 | AJUDANTE DE BOMBEIRO OU ENCANADOR | H | 5.6
099200 | BOMBEIRO OU ENCANADOR | H | 7.92
| LEIS SOCIAIS (120.30%) |  | 16.26
| TOTAL |  | 52.31
053319 | JOELHO 90 COM VISITA PVC PONTA BOLSA E VIROLA 100 X 50 MM
COD | DESCRICAO | UNI | PRECO TOTAL
000386 | SOLUCAO LIMPADORA PARA PVC EMBALAGEM 200cc | UN | 0.43
003389 | ADESIVO PARA PVC bisnaga de 75 gramas | UN | 4.2
013731 | JOELHO 90 COM VISITA PVC PONTA BOLSA E VIROLA 100 X 50 MM | UN | 18.9
099034 | AJUDANTE DE BOMBEIRO OU ENCANADOR | H | 5.63
099200 | BOMBEIRO OU ENCANADOR | H | 7.96
| LEIS SOCIAIS (120.30%) |  | 16.35
| TOTAL |  | 53.47
053320 | CURVA 45 PVC COM ANEL DE BORRACHA 50mm
COD | DESCRICAO | UNI | PRECO TOTAL
004477 | ANEL BORRACHA PARA PVC 50mm | UN | 1.52
004504 | CURVA 45 PVC LONGA ESGOTO SERIE NORMAL 50mm | UN | 8.63
004869 | VASELINA PASTOSA LUBRIFICANTE EMBALAGEM 1.000g | UN | 2.56
099034 | AJUDANTE DE BOMBEIRO OU ENCANADOR | H | 2.45
099200 | BOMBEIRO OU ENCANADOR | H | 3.47
| LEIS SOCIAIS (120.30%) |  | 7.12
| TOTAL |  | 25.75
053321 | CURVA 45 PVC COM ANEL DE BORRACHA 75mm
COD | DESCRICAO | UNI | PRECO TOTAL
003383 | CURVA 45 PVC LONGA ESGOTO SERIE NORMAL 75mm | UN | 23.73
003389 | ADESIVO PARA PVC bisnaga de 75 gramas | UN | 1.9
004479 | ANEL BORRACHA PARA PVC 75mm | UN | 3.9
099034 | AJUDANTE DE BOMBEIRO OU ENCANADOR | H | 3.5
099200 | BOMBEIRO OU ENCANADOR | H | 4.95
| LEIS SOCIAIS (120.30%) |  | 10.17
| TOTAL |  | 48.15
053322 | TUBO PVC ESGOTO SERIE LEVE 200mm
COD | DESCRICAO | UNI | PRECO TOTAL
004443 | TUBO PVC ESGOTO LEVE 200mm x 2,5mm (METRO) | M | 78.05
004869 | VASELINA PASTOSA LUBRIFICANTE EMBALAGEM 1.000g | UN | 0.99
021812 | ANEL BORRACHA PBA 200mm | UN | 0.66
099034 | AJUDANTE DE BOMBEIRO OU ENCANADOR | H | 4.04
099200 | BOMBEIRO OU ENCANADOR | H | 5.71
| LEIS SOCIAIS (120.30%) |  | 11.73
| TOTAL |  | 101.18
053323 | JOELHO 90 PVC 75mm ESGOTO
COD | DESCRICAO | UNI | PRECO TOTAL
000386 | SOLUCAO LIMPADORA PARA PVC EMBALAGEM 200cc | UN | 0.17
003389 | ADESIVO PARA PVC bisnaga de 75 gramas | UN | 1.68
004499 | JOELHO 90 PVC ESGOTO SERIE NORMAL 75mm | UN | 5.74
099034 | AJUDANTE DE BOMBEIRO OU ENCANADOR | H | 4.27
099200 | BOMBEIRO OU ENCANADOR | H | 6.04
| LEIS SOCIAIS (120.30%) |  | 12.4
| TOTAL |  | 30.3
053324 | JOELHO 90 PVC ESGOTO 50mm
COD | DESCRICAO | UNI | PRECO TOTAL
000386 | SOLUCAO LIMPADORA PARA PVC EMBALAGEM 200cc | UN | 0.17
003389 | ADESIVO PARA PVC bisnaga de 75 gramas | UN | 1.68
004498 | JOELHO 90 PVC ESGOTO SERIE NORMAL 50mm | UN | 2.25
099034 | AJUDANTE DE BOMBEIRO OU ENCANADOR | H | 3.22
099200 | BOMBEIRO OU ENCANADOR | H | 4.55
| LEIS SOCIAIS (120.30%) |  | 9.35
| TOTAL |  | 21.22
053325 | JOELHO 90 PVC ESGOTO 150mm
COD | DESCRICAO | UNI | PRECO TOTAL
003389 | ADESIVO PARA PVC bisnaga de 75 gramas | UN | 12.59
003487 | LIXA PARA MADEIRA S422 NORTON 100 | UN | 0.75
003889 | SOLUCAO LIMPADORA PARA TUBOS PVC FRASCO 1 LITRO | UN | 3.01
004503 | JOELHO 90 PVC LEVE 150mm | UN | 38.34
099034 | AJUDANTE DE BOMBEIRO OU ENCANADOR | H | 6.65
099200 | BOMBEIRO OU ENCANADOR | H | 9.4
| LEIS SOCIAIS (120.30%) |  | 19.31
| TOTAL |  | 90.05
053326 | JOELHO 90 PVC COM ANEL DE BORRACHA 100mm
COD | DESCRICAO | UNI | PRECO TOTAL
004481 | ANEL BORRACHA PARA PVC SERIE R 100mm | UN | 5.38
004502 | JOELHO 90 PVC ESGOTO SERIE NORMAL 100mm | UN | 7.54
004869 | VASELINA PASTOSA LUBRIFICANTE EMBALAGEM 1.000g | UN | 2.56
099034 | AJUDANTE DE BOMBEIRO OU ENCANADOR | H | 4.54
099200 | BOMBEIRO OU ENCANADOR | H | 6.42
| LEIS SOCIAIS (120.30%) |  | 13.18
| TOTAL |  | 39.62
053327 | JOELHO 90 PVC COM ANEL DE BORRACHA 75mm
COD | DESCRICAO | UNI | PRECO TOTAL
004479 | ANEL BORRACHA PARA PVC 75mm | UN | 1.95
004499 | JOELHO 90 PVC ESGOTO SERIE NORMAL 75mm | UN | 5.74
004869 | VASELINA PASTOSA LUBRIFICANTE EMBALAGEM 1.000g | UN | 1.66
099034 | AJUDANTE DE BOMBEIRO OU ENCANADOR | H | 3.5
099200 | BOMBEIRO OU ENCANADOR | H | 4.95
| LEIS SOCIAIS (120.30%) |  | 10.17
| TOTAL |  | 27.97
053328 | JOELHO 90 PVC COM ANEL DE BORRACHA 50mm
COD | DESCRICAO | UNI | PRECO TOTAL
004477 | ANEL BORRACHA PARA PVC 50mm | UN | 0.76
004498 | JOELHO 90 PVC ESGOTO SERIE NORMAL 50mm | UN | 2.25
004869 | VASELINA PASTOSA LUBRIFICANTE EMBALAGEM 1.000g | UN | 0.7
099034 | AJUDANTE DE BOMBEIRO OU ENCANADOR | H | 2.45
099200 | BOMBEIRO OU ENCANADOR | H | 3.47
| LEIS SOCIAIS (120.30%) |  | 7.12
| TOTAL |  | 16.75
053329 | JOELHO 90 PVC ESGOTO SOLDAVEL 40mm
COD | DESCRICAO | UNI | PRECO TOTAL
002690 | JOELHO 90 PVC ESGOTO SERIE NORMAL 40mm | UN | 1.66
003389 | ADESIVO PARA PVC bisnaga de 75 gramas | UN | 1.12
003487 | LIXA PARA MADEIRA S422 NORTON 100 | UN | 0.01
003889 | SOLUCAO LIMPADORA PARA TUBOS PVC FRASCO 1 LITRO | UN | 0.35
099034 | AJUDANTE DE BOMBEIRO OU ENCANADOR | H | 1.75
099200 | BOMBEIRO OU ENCANADOR | H | 2.48
| LEIS SOCIAIS (120.30%) |  | 5.09
| TOTAL |  | 12.46
053330 | JOELHO 45 PVC SERIE LEVE 150mm
COD | DESCRICAO | UNI | PRECO TOTAL
003389 | ADESIVO PARA PVC bisnaga de 75 gramas | UN | 8.39
003487 | LIXA PARA MADEIRA S422 NORTON 100 | UN | 0.75
003889 | SOLUCAO LIMPADORA PARA TUBOS PVC FRASCO 1 LITRO | UN | 3.01
004497 | JOELHO 45 PVC LEVE 150mm | UN | 36
099034 | AJUDANTE DE BOMBEIRO OU ENCANADOR | H | 6.65
099200 | BOMBEIRO OU ENCANADOR | H | 9.4
| LEIS SOCIAIS (120.30%) |  | 19.31
| TOTAL |  | 83.51
053331 | JOELHO 45 PVC ESGOTO COM ANEL DE BORRACHA 100mm
COD | DESCRICAO | UNI | PRECO TOTAL
004481 | ANEL BORRACHA PARA PVC SERIE R 100mm | UN | 5.38
004869 | VASELINA PASTOSA LUBRIFICANTE EMBALAGEM 1.000g | UN | 2.56
017942 | JOELHO 45 PVC ESGOTO SERIE NORMAL 100mm | UN | 7.62
099034 | AJUDANTE DE BOMBEIRO OU ENCANADOR | H | 4.54
099200 | BOMBEIRO OU ENCANADOR | H | 6.42
| LEIS SOCIAIS (120.30%) |  | 13.18
| TOTAL |  | 39.7
053332 | JOELHO 45 PVC ESGOTO COM ANEL DE BORRACHA 75mm
COD | DESCRICAO | UNI | PRECO TOTAL
004479 | ANEL BORRACHA PARA PVC 75mm | UN | 1.95
004495 | JOELHO 45 PVC ESGOTO SERIE NORMAL 75mm | UN | 6.73
004869 | VASELINA PASTOSA LUBRIFICANTE EMBALAGEM 1.000g | UN | 1.66
099034 | AJUDANTE DE BOMBEIRO OU ENCANADOR | H | 3.5
099200 | BOMBEIRO OU ENCANADOR | H | 4.95
| LEIS SOCIAIS (120.30%) |  | 10.17
| TOTAL |  | 28.96
053333 | JOELHO 45 PVC ESGOTO COM ANEL DE BORRACHA 50mm
COD | DESCRICAO | UNI | PRECO TOTAL
004477 | ANEL BORRACHA PARA PVC 50mm | UN | 0.76
004494 | JOELHO 45 PVC ESGOTO SERIE NORMAL 50mm | UN | 2.93
004869 | VASELINA PASTOSA LUBRIFICANTE EMBALAGEM 1.000g | UN | 0.7
099034 | AJUDANTE DE BOMBEIRO OU ENCANADOR | H | 2.45
099200 | BOMBEIRO OU ENCANADOR | H | 3.47
| LEIS SOCIAIS (120.30%) |  | 7.12
| TOTAL |  | 17.43
053334 | JOELHO 45 PVC ESGOTO 40mm
COD | DESCRICAO | UNI | PRECO TOTAL
003389 | ADESIVO PARA PVC bisnaga de 75 gramas | UN | 0.56
003487 | LIXA PARA MADEIRA S422 NORTON 100 | UN | 0.01
003889 | SOLUCAO LIMPADORA PARA TUBOS PVC FRASCO 1 LITRO | UN | 0.35
006033 | JOELHO 45 PVC ESGOTO SERIE NORMAL 40mm | UN | 2.05
099034 | AJUDANTE DE BOMBEIRO OU ENCANADOR | H | 1.75
099200 | BOMBEIRO OU ENCANADOR | H | 2.48
| LEIS SOCIAIS (120.30%) |  | 5.09
| TOTAL |  | 12.29
053335 | JOELHO 90 PVC ESGOTO SOLDAVEL COM ROSCA 40mmx1""
COD | DESCRICAO | UNI | PRECO TOTAL
000386 | SOLUCAO LIMPADORA PARA PVC EMBALAGEM 200cc | UN | 0.05
003389 | ADESIVO PARA PVC bisnaga de 75 gramas | UN | 0.56
004636 | FITA TEFLON VEDA ROSCA 18mm x 25m | M | 0.22
010968 | JOELHO 90 PVC ESGOTO SOLDAVEL C/ROSCA 40mm x 1"" | UN | 3
099034 | AJUDANTE DE BOMBEIRO OU ENCANADOR | H | 5.04
099200 | BOMBEIRO OU ENCANADOR | H | 9.5
| LEIS SOCIAIS (120.30%) |  | 17.49
| TOTAL |  | 35.86
053336 | PLUG/BUJAO PVC COM ANEL DE BORRACHA 50mm
COD | DESCRICAO | UNI | PRECO TOTAL
004477 | ANEL BORRACHA PARA PVC 50mm | UN | 0.76
004869 | VASELINA PASTOSA LUBRIFICANTE EMBALAGEM 1.000g | UN | 0.38
006041 | PLUG PVC ESGOTO SERIE NORMAL 50mm | UN | 1.44
099034 | AJUDANTE DE BOMBEIRO OU ENCANADOR | H | 1.19
099200 | BOMBEIRO OU ENCANADOR | H | 1.73
| LEIS SOCIAIS (120.30%) |  | 3.51
| TOTAL |  | 9.01
053337 | VEDACAO SAIDA VASO SANITARIO EM PVC 100mm
COD | DESCRICAO | UNI | PRECO TOTAL
003389 | ADESIVO PARA PVC bisnaga de 75 gramas | UN | 2.79
003487 | LIXA PARA MADEIRA S422 NORTON 100 | UN | 0.02
003889 | SOLUCAO LIMPADORA PARA TUBOS PVC FRASCO 1 LITRO | UN | 1
043738 | VEDACAO PARA AQUAPLUV PVC 125mm | UN | 0.61
099034 | AJUDANTE DE BOMBEIRO OU ENCANADOR | H | 2.56
099200 | BOMBEIRO OU ENCANADOR | H | 3.62
| LEIS SOCIAIS (120.30%) |  | 7.43
| TOTAL |  | 18.03
053338 | TE SANITARIO PVC ESGOTO COM ANEL DE BORRACHA 100mm
COD | DESCRICAO | UNI | PRECO TOTAL
003869 | TE ESGOTO SANITARIO PVC SERIE NORMAL 100x100mm | UN | 11.14
004481 | ANEL BORRACHA PARA PVC SERIE R 100mm | UN | 10.76
004869 | VASELINA PASTOSA LUBRIFICANTE EMBALAGEM 1.000g | UN | 1.34
099034 | AJUDANTE DE BOMBEIRO OU ENCANADOR | H | 6.82
099200 | BOMBEIRO OU ENCANADOR | H | 9.65
| LEIS SOCIAIS (120.30%) |  | 19.81
| TOTAL |  | 59.52
053339 | TE PVC ESGOTO 150mm
COD | DESCRICAO | UNI | PRECO TOTAL
001599 | TE 90 PVC LEVE ESGOTO 150mm | UN | 26.11
003389 | ADESIVO PARA PVC bisnaga de 75 gramas | UN | 12.59
003487 | LIXA PARA MADEIRA S422 NORTON 100 | UN | 1.12
003889 | SOLUCAO LIMPADORA PARA TUBOS PVC FRASCO 1 LITRO | UN | 4.52
099034 | AJUDANTE DE BOMBEIRO OU ENCANADOR | H | 9.97
099200 | BOMBEIRO OU ENCANADOR | H | 8.7
| LEIS SOCIAIS (120.30%) |  | 22.46
| TOTAL |  | 85.47
053340 | TE SANITARIO ESGOTO PVC COM ANEL DE BORRACHA 75mm
COD | DESCRICAO | UNI | PRECO TOTAL
004479 | ANEL BORRACHA PARA PVC 75mm | UN | 3.9
004508 | TE ESGOTO SANITARIO PVC SERIE NORMAL 75 x 75mm | UN | 9.1
004869 | VASELINA PASTOSA LUBRIFICANTE EMBALAGEM 1.000g | UN | 1.15
099034 | AJUDANTE DE BOMBEIRO OU ENCANADOR | H | 5.25
| LEIS SOCIAIS (120.30%) |  | 6.32
| TOTAL |  | 25.72
053341 | TE SANITARIO PVC ESGOTO COM ANEL DE BORRACHA 50mm
COD | DESCRICAO | UNI | PRECO TOTAL
004477 | ANEL BORRACHA PARA PVC 50mm | UN | 1.52
004507 | TE ESGOTO SANITARIO PVC SERIE NORMAL 50 x 50mm | UN | 4.95
004869 | VASELINA PASTOSA LUBRIFICANTE EMBALAGEM 1.000g | UN | 1.06
099034 | AJUDANTE DE BOMBEIRO OU ENCANADOR | H | 3.67
099200 | BOMBEIRO OU ENCANADOR | H | 5.18
| LEIS SOCIAIS (120.30%) |  | 10.65
| TOTAL |  | 27.03
053342 | TE PVC ESGOTO 40mm
COD | DESCRICAO | UNI | PRECO TOTAL
003389 | ADESIVO PARA PVC bisnaga de 75 gramas | UN | 1.69
003487 | LIXA PARA MADEIRA S422 NORTON 100 | UN | 0.02
003889 | SOLUCAO LIMPADORA PARA TUBOS PVC FRASCO 1 LITRO | UN | 0.53
007124 | TE 90 PVC ESGOTO SERIE NORMAL 40mm | UN | 2.12
099034 | AJUDANTE DE BOMBEIRO OU ENCANADOR | H | 2.66
099200 | BOMBEIRO OU ENCANADOR | H | 3.76
| LEIS SOCIAIS (120.30%) |  | 7.72
| TOTAL |  | 18.5
053343 | ANEL VEDACAO 100mm PARA SAIDA VASO SANITARIO
COD | DESCRICAO | UNI | PRECO TOTAL
004481 | ANEL BORRACHA PARA PVC SERIE R 100mm | UN | 5.38
099034 | AJUDANTE DE BOMBEIRO OU ENCANADOR | H | 3.22
099200 | BOMBEIRO OU ENCANADOR | H | 4.55
| LEIS SOCIAIS (120.30%) |  | 9.35
| TOTAL |  | 22.5
053345 | BUCHA DE REDUCAO PVC SOLDAVEL 60x40mm
COD | DESCRICAO | UNI | PRECO TOTAL
005656 | BUCHA REDUCAO LONGA PVC SOLDAVEL 60x40mm | UN | 10.9
099034 | AJUDANTE DE BOMBEIRO OU ENCANADOR | H | 4.69
099200 | BOMBEIRO OU ENCANADOR | H | 6.63
| LEIS SOCIAIS (120.30%) |  | 13.62
| TOTAL |  | 35.84
053346 | LUVA DE CORRER PVC ESGOTO 100mm
COD | DESCRICAO | UNI | PRECO TOTAL
000386 | SOLUCAO LIMPADORA PARA PVC EMBALAGEM 200cc | UN | 0.15
003389 | ADESIVO PARA PVC bisnaga de 75 gramas | UN | 1.26
006044 | LUVA CORRER PVC ESGOTO SERIE NORMAL 100mm | UN | 4.49
099034 | AJUDANTE DE BOMBEIRO OU ENCANADOR | H | 3.85
099200 | BOMBEIRO OU ENCANADOR | H | 5.44
| LEIS SOCIAIS (120.30%) |  | 11.18
| TOTAL |  | 26.37
053347 | TAMPA DE FERRO FUNDIDO P;ARA CAIXAS INSPECAO/GORDURA 30x30cm UN
COD | DESCRICAO | UNI | PRECO TOTAL
063720 | TAMPAO FERRO DUCTIL B125 AKSESS 400 300x300mm 12,8kg | UN | 75.1
099034 | AJUDANTE DE BOMBEIRO OU ENCANADOR | H | 22.4
099200 | BOMBEIRO OU ENCANADOR | H | 17.82
| LEIS SOCIAIS (120.30%) |  | 48.38
| TOTAL |  | 163.7
053348 | PLACA CEGA FERRO FUNDIDO 150mm
COD | DESCRICAO | UNI | PRECO TOTAL
005820 | PARAFUSO PARA PLACA CEGA FERRO FUNDIDO PPCSB | UN | 12.78
005821 | PLACA CEGA FERRO FUNDIDO PC SBB 150mm | UN | 36
006989 | ANEL BORRACHA PARA FERRO FUNDIDO ASBNBR 150mm | UN | 19.23
099034 | AJUDANTE DE BOMBEIRO OU ENCANADOR | H | 4.55
099200 | BOMBEIRO OU ENCANADOR | H | 6.43
| LEIS SOCIAIS (120.30%) |  | 13.21
| TOTAL |  | 92.2
053349 | PLACA CEGA FERRO FUNDIDO 100mm
COD | DESCRICAO | UNI | PRECO TOTAL
005820 | PARAFUSO PARA PLACA CEGA FERRO FUNDIDO PPCSB | UN | 12.78
005822 | PLACA CEGA FERRO FUNDIDO PC SBB 100mm | UN | 27
006946 | ANEL BORRACHA P/ FoFo JUNTA ELASTICA DN 100 P/ AGUA | UN | 13.96
099034 | AJUDANTE DE BOMBEIRO OU ENCANADOR | H | 3.01
099200 | BOMBEIRO OU ENCANADOR | H | 4.25
| LEIS SOCIAIS (120.30%) |  | 8.73
| TOTAL |  | 69.73
053350 | TAMPA FERRO FUNDIDO PARA CAIXA GORDURA/INSPECAO 40x40cm
COD | DESCRICAO | UNI | PRECO TOTAL
063722 | TAMPAO FERRO DUCTIL B12 AKSESS 500 400x400mm 18,2kg | UN | 166.4
099034 | AJUDANTE DE BOMBEIRO OU ENCANADOR | H | 16.1
099200 | BOMBEIRO OU ENCANADOR | H | 17.82
| LEIS SOCIAIS (120.30%) |  | 40.81
| TOTAL |  | 241.13
053351 | PONTO ESGOTO SANITARIO SECUNDARIO EM LOJAS
COD | DESCRICAO | UNI | PRECO TOTAL
002690 | JOELHO 90 PVC ESGOTO SERIE NORMAL 40mm | UN | 3.32
002697 | TUBO PVC ESGOTO SERIE NORMAL 40mm (METRO) | M | 4.97
003389 | ADESIVO PARA PVC bisnaga de 75 gramas | UN | 0.17
003487 | LIXA PARA MADEIRA S422 NORTON 100 | UN | 1.1
003889 | SOLUCAO LIMPADORA PARA TUBOS PVC FRASCO 1 LITRO | UN | 0.38
099034 | AJUDANTE DE BOMBEIRO OU ENCANADOR | H | 49.08
099200 | BOMBEIRO OU ENCANADOR | H | 42.85
| LEIS SOCIAIS (120.30%) |  | 110.59
| TOTAL |  | 212.46
053352 | PONTO ESGOTO SANITARIO SECUNDARIO EM RESTAURANTE DE SHOPPING
COD | DESCRICAO | UNI | PRECO TOTAL
002690 | JOELHO 90 PVC ESGOTO SERIE NORMAL 40mm | UN | 3.32
002697 | TUBO PVC ESGOTO SERIE NORMAL 40mm (METRO) | M | 8.28
003389 | ADESIVO PARA PVC bisnaga de 75 gramas | UN | 0.17
003487 | LIXA PARA MADEIRA S422 NORTON 100 | UN | 1.1
003889 | SOLUCAO LIMPADORA PARA TUBOS PVC FRASCO 1 LITRO | UN | 0.38
099034 | AJUDANTE DE BOMBEIRO OU ENCANADOR | H | 15.88
099200 | BOMBEIRO OU ENCANADOR | H | 22.44
| LEIS SOCIAIS (120.30%) |  | 46.1
| TOTAL |  | 97.67
053353 | PONTO ESGOTO SANITARIO SECUNDARIO EM CAFE DE SHOPPING
COD | DESCRICAO | UNI | PRECO TOTAL
002690 | JOELHO 90 PVC ESGOTO SERIE NORMAL 40mm | UN | 3.32
002697 | TUBO PVC ESGOTO SERIE NORMAL 40mm (METRO) | M | 4.14
003389 | ADESIVO PARA PVC bisnaga de 75 gramas | UN | 0.17
003487 | LIXA PARA MADEIRA S422 NORTON 100 | UN | 1.1
003889 | SOLUCAO LIMPADORA PARA TUBOS PVC FRASCO 1 LITRO | UN | 0.38
099034 | AJUDANTE DE BOMBEIRO OU ENCANADOR | H | 15.88
099200 | BOMBEIRO OU ENCANADOR | H | 22.44
| LEIS SOCIAIS (120.30%) |  | 46.1
| TOTAL |  | 93.53
053354 | JUNCAO 45 FERRO FUNDIDO PE DE COLUNA JPC SMU 100mm
COD | DESCRICAO | UNI | PRECO TOTAL
062092 | JUNTA RAPID P/PECA F.FUNDIDO JR SMU 100mm x 45,5mm | UN | 77.25
068229 | JUNCAO 45 FERRO FUNDIDO PE DE COLUNA JPC SMU 100mm | UN | 395
099034 | AJUDANTE DE BOMBEIRO OU ENCANADOR | H | 2.1
099200 | BOMBEIRO OU ENCANADOR | H | 2.97
| LEIS SOCIAIS (120.30%) |  | 6.1
| TOTAL |  | 483.42
053355 | RECONSTRUCAO CAIXA TIJOLOS MACICOS 30x30x90cm
COD | DESCRICAO | UNI | PRECO TOTAL
000050 | CIMENTO PORTLAND CP III 32RS NBR 11578 (quilo) | KG | 35.38
000100 | AREIA GROSSA LAVADA | M3 | 30.75
001900 | TIJOLO CERAMICO MACICO RECOSIDO 6,0 x 9 x 19cm (UNIDADE) | UN | 43.5
099050 | PEDREIRO | H | 120.75
099900 | SERVENTE | H | 109.23
| LEIS SOCIAIS (120.30%) |  | 276.67
| TOTAL |  | 616.28
053356 | RECONSTRUCAO CAIXA TIJOLOS MACICOS 40x40x90cm
COD | DESCRICAO | UNI | PRECO TOTAL
000050 | CIMENTO PORTLAND CP III 32RS NBR 11578 (quilo) | KG | 42.43
000100 | AREIA GROSSA LAVADA | M3 | 45.05
001900 | TIJOLO CERAMICO MACICO RECOSIDO 6,0 x 9 x 19cm (UNIDADE) | UN | 68.44
099050 | PEDREIRO | H | 158.36
099900 | SERVENTE | H | 127.88
| LEIS SOCIAIS (120.30%) |  | 344.35
| TOTAL |  | 786.51
053358 | REDUCAO EXCENTRICA PVC ESGOTO 50x40mm
COD | DESCRICAO | UNI | PRECO TOTAL
001262 | REDUCAO EXENTRICA PVC ESGOTO 50x40mm | UN | 1.88
099034 | AJUDANTE DE BOMBEIRO OU ENCANADOR | H | 4.2
099200 | BOMBEIRO OU ENCANADOR | H | 5.94
| LEIS SOCIAIS (120.30%) |  | 12.2
| TOTAL |  | 24.22
053359 | TE SANITARIO 87 FERRO FUNDIDO 300x300mm
COD | DESCRICAO | UNI | PRECO TOTAL
004337 | TE SANITARIO FERRO FUNDIDO TS SMU 300 x 300mm | UN | 1950.69
006847 | ANEL BORRACHA PARA UNIAO 50mm | UN | 4.62
006948 | LUBRIFICANTE JUNTA ELASTICA-TUBO F.FUNDIDO-LATA 900g | UN | 0.91
099034 | AJUDANTE DE BOMBEIRO OU ENCANADOR | H | 4.55
099200 | BOMBEIRO OU ENCANADOR | H | 6.43
| LEIS SOCIAIS (120.30%) |  | 13.21
| TOTAL |  | 1980.41
053360 | TE SANITARIO 87 FERRO FUNDIDO 75x75mm
COD | DESCRICAO | UNI | PRECO TOTAL
004338 | TE SANITARIO FERRO FUNDIDO TS SBB 75 x 75mm | UN | 202.8
006809 | ANEL BORRACHA PARA PECA FERRO FUNDIDO 75mm | UN | 57.6
006948 | LUBRIFICANTE JUNTA ELASTICA-TUBO F.FUNDIDO-LATA 900g | UN | 0.94
099034 | AJUDANTE DE BOMBEIRO OU ENCANADOR | H | 5.25
099200 | BOMBEIRO OU ENCANADOR | H | 7.42
| LEIS SOCIAIS (120.30%) |  | 15.24
| TOTAL |  | 289.25
053362 | TUBO FERRO FUNDIDO PONTA BOLSA SMU 100mm
COD | DESCRICAO | UNI | PRECO TOTAL
006946 | ANEL BORRACHA P/ FoFo JUNTA ELASTICA DN 100 P/ AGUA | UN | 2.29
006948 | LUBRIFICANTE JUNTA ELASTICA-TUBO F.FUNDIDO-LATA 900g | UN | 0.36
013055 | TUBO FERRO FUNDIDO PONTA E PONTA TP SMU 100mmx3,0m | M | 134.64
099034 | AJUDANTE DE BOMBEIRO OU ENCANADOR | H | 1.96
099200 | BOMBEIRO OU ENCANADOR | H | 3.96
| LEIS SOCIAIS (120.30%) |  | 7.12
| TOTAL |  | 150.33
053363 | TUBO FERRO FUNDIDO PONTA E BOLSA SMU 150mm
COD | DESCRICAO | UNI | PRECO TOTAL
006948 | LUBRIFICANTE JUNTA ELASTICA-TUBO F.FUNDIDO-LATA 900g | UN | 0.49
006989 | ANEL BORRACHA PARA FERRO FUNDIDO ASBNBR 150mm | UN | 3.15
013056 | TUBO FERRO FUNDIDO PONTA E PONTA TP SMU 150mmx3,0m | M | 151.3
099034 | AJUDANTE DE BOMBEIRO OU ENCANADOR | H | 2.94
099200 | BOMBEIRO OU ENCANADOR | H | 5.94
| LEIS SOCIAIS (120.30%) |  | 10.68
| TOTAL |  | 174.5
053364 | TUBO FERRO FUNDIDO PONTA E BOLSA SMU 50mm
COD | DESCRICAO | UNI | PRECO TOTAL
006847 | ANEL BORRACHA PARA UNIAO 50mm | UN | 0.26
006948 | LUBRIFICANTE JUNTA ELASTICA-TUBO F.FUNDIDO-LATA 900g | UN | 0.29
013053 | TUBO FERRO FUNDIDO PONTA E PONTA SMU 50mmx3,0m | M | 70.38
099034 | AJUDANTE DE BOMBEIRO OU ENCANADOR | H | 0.42
099200 | BOMBEIRO OU ENCANADOR | H | 0.79
| LEIS SOCIAIS (120.30%) |  | 1.46
| TOTAL |  | 73.6
053366 | BUCHA DE REDUCAO LONGA PVC 75x50mm
COD | DESCRICAO | UNI | PRECO TOTAL
005657 | BUCHA REDUCAO LONGA PVC SOLDAVEL 75x50mm | UN | 7
099034 | AJUDANTE DE BOMBEIRO OU ENCANADOR | H | 2.8
099200 | BOMBEIRO OU ENCANADOR | H | 3.96
| LEIS SOCIAIS (120.30%) |  | 8.13
| TOTAL |  | 21.89
053367 | JUNCAO DUPLA 45 FERRO FUNDIDO YD SMU 100mm
COD | DESCRICAO | UNI | PRECO TOTAL
062092 | JUNTA RAPID P/PECA F.FUNDIDO JR SMU 100mm x 45,5mm | UN | 77.25
065230 | JUNCAO DUPLA 45 FERRO FUNDIDO YD SMU 100mm | UN | 98.91
099034 | AJUDANTE DE BOMBEIRO OU ENCANADOR | H | 2.8
099200 | BOMBEIRO OU ENCANADOR | H | 3.96
| LEIS SOCIAIS (120.30%) |  | 8.13
| TOTAL |  | 191.05
053368 | JUNCAO DUPLA 45 FERRO FUNDIDO YD SMU 150mm
COD | DESCRICAO | UNI | PRECO TOTAL
062094 | JUNTA RAPID P/PECA F.FUNDIDO JR SMU 150mm x 54,5mm | UN | 132.03
065231 | JUNCAO DUPLA 45 FERRO FUNDIDO YD SMU 150mm | UN | 292.51
099034 | AJUDANTE DE BOMBEIRO OU ENCANADOR | H | 3.15
099200 | BOMBEIRO OU ENCANADOR | H | 4.45
| LEIS SOCIAIS (120.30%) |  | 9.14
| TOTAL |  | 441.28
053369 | JUNTA CV JCV SMU PARA PECA FERRO FUNDIDO 250mm
COD | DESCRICAO | UNI | PRECO TOTAL
062107 | JUNTA CV JCV SMU PARA PECA FERRO FUNDIDO 250mm | UN | 90.23
099034 | AJUDANTE DE BOMBEIRO OU ENCANADOR | H | 2.8
099200 | BOMBEIRO OU ENCANADOR | H | 3.96
| LEIS SOCIAIS (120.30%) |  | 8.13
| TOTAL |  | 105.12
053370 | JUNTA CV JCV SMU PARA PECA FERRO FUNDIDO 300mm
COD | DESCRICAO | UNI | PRECO TOTAL
062108 | JUNTA CV JCV SMU PARA PECA FERRO FUNDIDO 300mm | UN | 81.64
099034 | AJUDANTE DE BOMBEIRO OU ENCANADOR | H | 4.2
099200 | BOMBEIRO OU ENCANADOR | H | 5.94
| LEIS SOCIAIS (120.30%) |  | 12.2
| TOTAL |  | 103.98
053371 | JUNTA CV JCV SMUI PARA PECA FERRO FUNDIDO 250mm
COD | DESCRICAO | UNI | PRECO TOTAL
062107 | JUNTA CV JCV SMU PARA PECA FERRO FUNDIDO 250mm | UN | 90.23
099034 | AJUDANTE DE BOMBEIRO OU ENCANADOR | H | 2.89
099200 | BOMBEIRO OU ENCANADOR | H | 4.08
| LEIS SOCIAIS (120.30%) |  | 8.38
| TOTAL |  | 105.58
053372 | JUNTA RAPID INOXIDAVEL JR
COD | DESCRICAO | UNI | PRECO TOTAL
062084 | JUNTA RAPID INOXIDAVEL P/PECA F.FUNDIDO JR SMUI 50mm | UN | 21
099034 | AJUDANTE DE BOMBEIRO OU ENCANADOR | H | 1.36
099200 | BOMBEIRO OU ENCANADOR | H | 1.92
| LEIS SOCIAIS (120.30%) |  | 3.95
| TOTAL |  | 28.23
053373 | JUNTA RAPID INOXIDAVEL JR
COD | DESCRICAO | UNI | PRECO TOTAL
062085 | JUNTA RAPID INOXIDAVEL P/PECA F.FUNDIDO JR SMUI 75mm | UN | 25
099034 | AJUDANTE DE BOMBEIRO OU ENCANADOR | H | 1.7
099200 | BOMBEIRO OU ENCANADOR | H | 2.4
| LEIS SOCIAIS (120.30%) |  | 4.93
| TOTAL |  | 34.03
053374 | JUNTA RAPID INOXIDAVEL JR
COD | DESCRICAO | UNI | PRECO TOTAL
062086 | JUNTA RAPID INOXIDAVEL P/PECA F.FUNDIDO JR SMUI 100mm | UN | 26
099034 | AJUDANTE DE BOMBEIRO OU ENCANADOR | H | 2.38
099200 | BOMBEIRO OU ENCANADOR | H | 3.36
| LEIS SOCIAIS (120.30%) |  | 6.91
| TOTAL |  | 38.65
053380 | JUNTA RAPID INOXIDAVEL JR
COD | DESCRICAO | UNI | PRECO TOTAL
062087 | JUNTA RAPID INOXIDAVEL P/PECA F.FUNDIDO JR SMUI 125mm | UN | 36
099034 | AJUDANTE DE BOMBEIRO OU ENCANADOR | H | 2.72
099200 | BOMBEIRO OU ENCANADOR | H | 3.84
| LEIS SOCIAIS (120.30%) |  | 7.89
| TOTAL |  | 50.45
053381 | JUNTA RAPID INOXIDAVEL JR
COD | DESCRICAO | UNI | PRECO TOTAL
062088 | JUNTA RAPID INOXIDAVEL P/PECA F.FUNDIDO JR SMUI 150mm | UN | 36
099034 | AJUDANTE DE BOMBEIRO OU ENCANADOR | H | 3.15
099200 | BOMBEIRO OU ENCANADOR | H | 4.45
| LEIS SOCIAIS (120.30%) |  | 9.14
| TOTAL |  | 52.74
053382 | JUNTA RAPID INOXIDAVEL JR
COD | DESCRICAO | UNI | PRECO TOTAL
062089 | JUNTA RAPID INOXIDAVEL P/PECA F.FUNDIDO JR SMUI 200mm | UN | 79
099034 | AJUDANTE DE BOMBEIRO OU ENCANADOR | H | 3.4
099200 | BOMBEIRO OU ENCANADOR | H | 4.8
| LEIS SOCIAIS (120.30%) |  | 9.86
| TOTAL |  | 97.06
053383 | SIFAO FERRO FUNDIDO SI SMU 50mm
COD | DESCRICAO | UNI | PRECO TOTAL
062036 | SIFAO FERRO FUNDIDO SI SMU 50mm | UN | 395.81
062090 | JUNTA RAPID P/PECA F.FUNDIDO JR SMU 50mm x 39,5mm | UN | 82.32
099034 | AJUDANTE DE BOMBEIRO OU ENCANADOR | H | 16.8
099200 | BOMBEIRO OU ENCANADOR | H | 23.75
| LEIS SOCIAIS (120.30%) |  | 48.78
| TOTAL |  | 567.46
053384 | SIFAO FERRO FUNDIDO SI SMU 75mm
COD | DESCRICAO | UNI | PRECO TOTAL
062037 | SIFAO FERRO FUNDIDO SI SMU 75mm | UN | 519.21
062091 | JUNTA RAPID P/PECA F.FUNDIDO JR SMU 75mm x 39,5mm | UN | 98.32
099034 | AJUDANTE DE BOMBEIRO OU ENCANADOR | H | 22.4
099200 | BOMBEIRO OU ENCANADOR | H | 31.67
| LEIS SOCIAIS (120.30%) |  | 65.05
| TOTAL |  | 736.65
053385 | SIFAO FERRO FUNDIDO SI SMU 100mm
COD | DESCRICAO | UNI | PRECO TOTAL
062038 | SIFAO FERRO FUNDIDO SI SMU 100mm | UN | 600.57
062092 | JUNTA RAPID P/PECA F.FUNDIDO JR SMU 100mm x 45,5mm | UN | 103
099034 | AJUDANTE DE BOMBEIRO OU ENCANADOR | H | 28
099200 | BOMBEIRO OU ENCANADOR | H | 39.59
| LEIS SOCIAIS (120.30%) |  | 81.31
| TOTAL |  | 852.47
053386 | SIFAO FERRO FUNDIDO SI SMU 150mm
COD | DESCRICAO | UNI | PRECO TOTAL
062039 | SIFAO FERRO FUNDIDO SI SMU 150mm | UN | 1084.32
062094 | JUNTA RAPID P/PECA F.FUNDIDO JR SMU 150mm x 54,5mm | UN | 176.04
099034 | AJUDANTE DE BOMBEIRO OU ENCANADOR | H | 5.04
099200 | BOMBEIRO OU ENCANADOR | H | 7.12
| LEIS SOCIAIS (120.30%) |  | 14.63
| TOTAL |  | 1287.15
053388 | SUPORTE DE SUSPENSAO ""401"" PARA PECA FERRO FUNDIDO 50mm
COD | DESCRICAO | UNI | PRECO TOTAL
062041 | SUPORTE DE SUSPENSAO P/TUBO F.FUNDIDO S401 SMU 50mm | UN | 9.1
099034 | AJUDANTE DE BOMBEIRO OU ENCANADOR | H | 0.42
099200 | BOMBEIRO OU ENCANADOR | H | 0.6
| LEIS SOCIAIS (120.30%) |  | 1.23
| TOTAL |  | 11.35
053389 | SUPORTE DE SUSPENSAO ""401"" PARA PECA FERRO FUNDIDO 75mm
COD | DESCRICAO | UNI | PRECO TOTAL
062042 | SUPORTE DE SUSPENSAO P/ TUBO F.FUNDIDO S401 SMU 75mm | UN | 10.2
099034 | AJUDANTE DE BOMBEIRO OU ENCANADOR | H | 0.56
099200 | BOMBEIRO OU ENCANADOR | H | 0.79
| LEIS SOCIAIS (120.30%) |  | 1.62
| TOTAL |  | 13.17
053390 | SUPORTE DE SUSPENSAO ""401"" PARA PECA FERRO FUNDIDO 100mm
COD | DESCRICAO | UNI | PRECO TOTAL
062043 | SUPORTE DE SUSPENSAO P/TUBO F.FUND. S401 SMU 100mm | UN | 11
099034 | AJUDANTE DE BOMBEIRO OU ENCANADOR | H | 0.7
099200 | BOMBEIRO OU ENCANADOR | H | 0.99
| LEIS SOCIAIS (120.30%) |  | 2.03
| TOTAL |  | 14.72
053391 | SUPORTE DE SUSPENSAO ""401"" PARA PECA FERRO FUNDIDO 125mm
COD | DESCRICAO | UNI | PRECO TOTAL
062044 | SUPORTE DE SUSPENSAO P/TUBO F.FUND. S401 SMU 125mm | UN | 11
099034 | AJUDANTE DE BOMBEIRO OU ENCANADOR | H | 0.98
099200 | BOMBEIRO OU ENCANADOR | H | 1.38
| LEIS SOCIAIS (120.30%) |  | 2.84
| TOTAL |  | 16.2
053392 | SUPORTE DE SUSPENSAO ""401"" PARA PECA FERRO FUNDIDO 150mm
COD | DESCRICAO | UNI | PRECO TOTAL
062045 | SUPORTE DE SUSPENSAO P/TUBO F.FUND. S401 SMU 150mm | UN | 13.5
099034 | AJUDANTE DE BOMBEIRO OU ENCANADOR | H | 1.26
099200 | BOMBEIRO OU ENCANADOR | H | 1.79
| LEIS SOCIAIS (120.30%) |  | 3.67
| TOTAL |  | 20.22
053393 | SUPORTE DE SUSPENSAO ""401"" PARA PECA FERRO FUNDIDO 200mm
COD | DESCRICAO | UNI | PRECO TOTAL
062046 | SUPORTE DE SUSPENSAO P/TUBO F.FUND. S401 SMU 200mm | UN | 20
099034 | AJUDANTE DE BOMBEIRO OU ENCANADOR | H | 1.4
099200 | BOMBEIRO OU ENCANADOR | H | 1.98
| LEIS SOCIAIS (120.30%) |  | 4.07
| TOTAL |  | 27.45
053394 | SUPORTE DE SUSPENSAO ""401"" PARA PECA FERRO FUNDIDO 250mm
COD | DESCRICAO | UNI | PRECO TOTAL
062047 | SUPORTE DE SUSPENSAO P/TUBO F.FUND. S401 SMU 250mm | UN | 20
099034 | AJUDANTE DE BOMBEIRO OU ENCANADOR | H | 1.54
099200 | BOMBEIRO OU ENCANADOR | H | 2.18
| LEIS SOCIAIS (120.30%) |  | 4.48
| TOTAL |  | 28.2
053395 | SUPORTE DE SUSPENSAO ""401"" PARA PECA FERRO FUNDIDO 300mm
COD | DESCRICAO | UNI | PRECO TOTAL
062048 | SUPORTE DE SUSPENSAO 401 P/PECA F.FUND. S401 SMU 300mm | UN | 20
099034 | AJUDANTE DE BOMBEIRO OU ENCANADOR | H | 1.75
099200 | BOMBEIRO OU ENCANADOR | H | 2.48
| LEIS SOCIAIS (120.30%) |  | 5.09
| TOTAL |  | 29.32
053396 | TAMPAO DE EXPANSAO FERRO FUNDIDO-TPE SMU 50mm
COD | DESCRICAO | UNI | PRECO TOTAL
050250 | TAMPAO DE EXPANSAO FERRO FUNDIDO TPE SMU 50mm | UN | 99.8
099034 | AJUDANTE DE BOMBEIRO OU ENCANADOR | H | 0.7
099200 | BOMBEIRO OU ENCANADOR | H | 0.99
| LEIS SOCIAIS (120.30%) |  | 2.03
| TOTAL |  | 103.52
053397 | TAMPAO DE EXPANSAO FERRO FUNDIDO-TPE SMU 75mm
COD | DESCRICAO | UNI | PRECO TOTAL
062049 | TAMPAO DE EXPANSAO P/PECA F.FUND. TPE SMU 75mm | UN | 53.8
062091 | JUNTA RAPID P/PECA F.FUNDIDO JR SMU 75mm x 39,5mm | UN | 24.58
099034 | AJUDANTE DE BOMBEIRO OU ENCANADOR | H | 1.4
099200 | BOMBEIRO OU ENCANADOR | H | 1.98
| LEIS SOCIAIS (120.30%) |  | 4.07
| TOTAL |  | 85.83
053398 | TAMPAO DE EXPANSAO FERRO FUNDIDO-TPE SMU 100mm
COD | DESCRICAO | UNI | PRECO TOTAL
050252 | TAMPAO DE EXPANSAO FERRO FUNDIDO TPE SMU 100mm | UN | 43.9
062092 | JUNTA RAPID P/PECA F.FUNDIDO JR SMU 100mm x 45,5mm | UN | 25.75
099034 | AJUDANTE DE BOMBEIRO OU ENCANADOR | H | 2.1
099200 | BOMBEIRO OU ENCANADOR | H | 2.97
| LEIS SOCIAIS (120.30%) |  | 6.1
| TOTAL |  | 80.82
053401 | TE REDUCAO PVC ESGOTO COM ANEL DE BORRACHA 100x75mm
COD | DESCRICAO | UNI | PRECO TOTAL
004479 | ANEL BORRACHA PARA PVC 75mm | UN | 1.95
004481 | ANEL BORRACHA PARA PVC SERIE R 100mm | UN | 5.38
004492 | TE ESGOTO SANITARIO PVC SERIE NORMAL 100x75mm | UN | 9.86
004869 | VASELINA PASTOSA LUBRIFICANTE EMBALAGEM 1.000g | UN | 1.28
099034 | AJUDANTE DE BOMBEIRO OU ENCANADOR | H | 6.29
099200 | BOMBEIRO OU ENCANADOR | H | 8.9
| LEIS SOCIAIS (120.30%) |  | 18.27
| TOTAL |  | 51.93
053402 | TE REDUCAO PVC ESGOTO COM ANEL DE BORRACHA 100x50mm
COD | DESCRICAO | UNI | PRECO TOTAL
004477 | ANEL BORRACHA PARA PVC 50mm | UN | 0.76
004481 | ANEL BORRACHA PARA PVC SERIE R 100mm | UN | 5.38
004491 | TE ESGOTO SANITARIO PVC SERIE NORMAL 100x50mm | UN | 9.6
004869 | VASELINA PASTOSA LUBRIFICANTE EMBALAGEM 1.000g | UN | 1.25
099034 | AJUDANTE DE BOMBEIRO OU ENCANADOR | H | 5.78
099200 | BOMBEIRO OU ENCANADOR | H | 8.17
| LEIS SOCIAIS (120.30%) |  | 16.78
| TOTAL |  | 47.72
053403 | TE REDUCAO PVC ESGOTO COM ANEL DE BORRACHA 75x50mm
COD | DESCRICAO | UNI | PRECO TOTAL
004477 | ANEL BORRACHA PARA PVC 50mm | UN | 0.76
004479 | ANEL BORRACHA PARA PVC 75mm | UN | 1.95
004490 | TE ESGOTO SANITARIO PVC SERIE NORMAL 75 x 50mm | UN | 7.95
004869 | VASELINA PASTOSA LUBRIFICANTE EMBALAGEM 1.000g | UN | 1.12
099034 | AJUDANTE DE BOMBEIRO OU ENCANADOR | H | 4.73
099200 | BOMBEIRO OU ENCANADOR | H | 6.68
| LEIS SOCIAIS (120.30%) |  | 13.73
| TOTAL |  | 36.92
053404 | TE SANITARIO PVC ESGOTO 50x50mm
COD | DESCRICAO | UNI | PRECO TOTAL
000386 | SOLUCAO LIMPADORA PARA PVC EMBALAGEM 200cc | UN | 0.25
003389 | ADESIVO PARA PVC bisnaga de 75 gramas | UN | 2.52
004507 | TE ESGOTO SANITARIO PVC SERIE NORMAL 50 x 50mm | UN | 4.95
099034 | AJUDANTE DE BOMBEIRO OU ENCANADOR | H | 4.27
099200 | BOMBEIRO OU ENCANADOR | H | 5.53
| LEIS SOCIAIS (120.30%) |  | 11.79
| TOTAL |  | 29.31
053405 | TE SANITARIO PVC ESGOTO 75x75mm
COD | DESCRICAO | UNI | PRECO TOTAL
003389 | ADESIVO PARA PVC bisnaga de 75 gramas | UN | 5.71
003487 | LIXA PARA MADEIRA S422 NORTON 100 | UN | 0.02
003889 | SOLUCAO LIMPADORA PARA TUBOS PVC FRASCO 1 LITRO | UN | 1.96
004508 | TE ESGOTO SANITARIO PVC SERIE NORMAL 75 x 75mm | UN | 9.1
099034 | AJUDANTE DE BOMBEIRO OU ENCANADOR | H | 4.69
099200 | BOMBEIRO OU ENCANADOR | H | 6.04
| LEIS SOCIAIS (120.30%) |  | 12.91
| TOTAL |  | 40.43
053406 | TE REDUCAO PVC ESGOTO 100x150mm
COD | DESCRICAO | UNI | PRECO TOTAL
000386 | SOLUCAO LIMPADORA PARA PVC EMBALAGEM 200cc | UN | 0.68
003389 | ADESIVO PARA PVC bisnaga de 75 gramas | UN | 3.63
004491 | TE ESGOTO SANITARIO PVC SERIE NORMAL 100x50mm | UN | 9.6
099034 | AJUDANTE DE BOMBEIRO OU ENCANADOR | H | 5.17
099200 | BOMBEIRO OU ENCANADOR | H | 7.03
| LEIS SOCIAIS (120.30%) |  | 14.68
| TOTAL |  | 40.79
053407 | JUNCAO PVC DUPLA SERIE NORMAL 100mm
COD | DESCRICAO | UNI | PRECO TOTAL
004588 | JUNCAO PVC DUPLA SERIE NORMAL 100x100x100mm | UN | 16.06
004869 | VASELINA PASTOSA LUBRIFICANTE EMBALAGEM 1.000g | UN | 1.41
099034 | AJUDANTE DE BOMBEIRO OU ENCANADOR | H | 5.05
099200 | BOMBEIRO OU ENCANADOR | H | 7.14
| LEIS SOCIAIS (120.30%) |  | 14.66
| TOTAL |  | 44.32
053408 | JUNCAO SIMPLES PVC ESGOTO 100x50mm
COD | DESCRICAO | UNI | PRECO TOTAL
000386 | SOLUCAO LIMPADORA PARA PVC EMBALAGEM 200cc | UN | 0.68
002657 | JUNCAO PVC SIMPLES ESGOTO SERIE NORMAL 100 x 50mm | UN | 9.44
003389 | ADESIVO PARA PVC bisnaga de 75 gramas | UN | 6.43
099034 | AJUDANTE DE BOMBEIRO OU ENCANADOR | H | 6.02
099200 | BOMBEIRO OU ENCANADOR | H | 8.52
| LEIS SOCIAIS (120.30%) |  | 17.49
| TOTAL |  | 48.58
053409 | JUNCAO 45 PVC ESGOTO 40mm
COD | DESCRICAO | UNI | PRECO TOTAL
002660 | JUNCAO 45 PVC ESGOTO SOLDAVEL 40mm | UN | 2.77
003389 | ADESIVO PARA PVC bisnaga de 75 gramas | UN | 1.12
003487 | LIXA PARA MADEIRA S422 NORTON 100 | UN | 0.02
003889 | SOLUCAO LIMPADORA PARA TUBOS PVC FRASCO 1 LITRO | UN | 0.35
099034 | AJUDANTE DE BOMBEIRO OU ENCANADOR | H | 2.52
099200 | BOMBEIRO OU ENCANADOR | H | 3.56
| LEIS SOCIAIS (120.30%) |  | 7.31
| TOTAL |  | 17.65
053411 | JUNCAO SIMPLES PVC ESGOTO 150mm
COD | DESCRICAO | UNI | PRECO TOTAL
003389 | ADESIVO PARA PVC bisnaga de 75 gramas | UN | 12.59
003487 | LIXA PARA MADEIRA S422 NORTON 100 | UN | 0.68
003889 | SOLUCAO LIMPADORA PARA TUBOS PVC FRASCO 1 LITRO | UN | 3.01
004488 | JUNCAO SIMPLES PVC LEVE 150mm | UN | 120
099034 | AJUDANTE DE BOMBEIRO OU ENCANADOR | H | 8.61
099200 | BOMBEIRO OU ENCANADOR | H | 12.17
| LEIS SOCIAIS (120.30%) |  | 25
| TOTAL |  | 182.06
053412 | JUNCAO SIMPLES PVC COM ANEL DE BORRACHA 100x50mm
COD | DESCRICAO | UNI | PRECO TOTAL
002657 | JUNCAO PVC SIMPLES ESGOTO SERIE NORMAL 100 x 50mm | UN | 9.44
004477 | ANEL BORRACHA PARA PVC 50mm | UN | 0.76
004481 | ANEL BORRACHA PARA PVC SERIE R 100mm | UN | 5.38
004869 | VASELINA PASTOSA LUBRIFICANTE EMBALAGEM 1.000g | UN | 1.25
099034 | AJUDANTE DE BOMBEIRO OU ENCANADOR | H | 5.68
099200 | BOMBEIRO OU ENCANADOR | H | 8.04
| LEIS SOCIAIS (120.30%) |  | 16.51
| TOTAL |  | 47.06
053413 | JUNCAO SIMPLES PVC COM ANEL DE BORRACHA 100x100mm
COD | DESCRICAO | UNI | PRECO TOTAL
002654 | JUNCAO PVC SIMPLES 100 x 100mm | UN | 23.8
004481 | ANEL BORRACHA PARA PVC SERIE R 100mm | UN | 10.76
004869 | VASELINA PASTOSA LUBRIFICANTE EMBALAGEM 1.000g | UN | 1.15
099034 | AJUDANTE DE BOMBEIRO OU ENCANADOR | H | 6.82
099200 | BOMBEIRO OU ENCANADOR | H | 9.65
| LEIS SOCIAIS (120.30%) |  | 19.81
| TOTAL |  | 71.99
053414 | JUNCAO SIMPLES PVC COM ANEL DE BORRACHA 75mm
COD | DESCRICAO | UNI | PRECO TOTAL
004479 | ANEL BORRACHA PARA PVC 75mm | UN | 3.9
004869 | VASELINA PASTOSA LUBRIFICANTE EMBALAGEM 1.000g | UN | 1.15
088609 | JUNCAO 45 SIMPLES SERIE NORMAL PVC ESGOTO 75mm | UN | 19.5
099034 | AJUDANTE DE BOMBEIRO OU ENCANADOR | H | 5.41
099200 | BOMBEIRO OU ENCANADOR | H | 7.65
| LEIS SOCIAIS (120.30%) |  | 15.71
| TOTAL |  | 53.32
053415 | REDUCAO EXENTRICA FERRO FUNDIDO RE SMU 75mm x 50mm
COD | DESCRICAO | UNI | PRECO TOTAL
004529 | REDUCAO EXENTRICA FERRO FUNDIDO RE SMU 75x50mm | UN | 256.33
062090 | JUNTA RAPID P/PECA F.FUNDIDO JR SMU 50mm x 39,5mm | UN | 20.58
062091 | JUNTA RAPID P/PECA F.FUNDIDO JR SMU 75mm x 39,5mm | UN | 49.16
099034 | AJUDANTE DE BOMBEIRO OU ENCANADOR | H | 4.07
099200 | BOMBEIRO OU ENCANADOR | H | 5.76
| LEIS SOCIAIS (120.30%) |  | 11.83
| TOTAL |  | 347.73
053416 | JUNCAO 45 SIMPLES SERIE NORMAL PVC ESGOTO 125mm
COD | DESCRICAO | UNI | PRECO TOTAL
000386 | SOLUCAO LIMPADORA PARA PVC EMBALAGEM 200cc | UN | 0.11
002661 | JUNCAO 45 SIMPLES SERIE NORMAL PVC ESGOTO 125mm | UN | 23.4
003389 | ADESIVO PARA PVC bisnaga de 75 gramas | UN | 10.4
099034 | AJUDANTE DE BOMBEIRO OU ENCANADOR | H | 5.78
099200 | BOMBEIRO OU ENCANADOR | H | 7.76
| LEIS SOCIAIS (120.30%) |  | 16.29
| TOTAL |  | 63.74
053417 | JUNCAO SIMPLES PVC ESGOTO 40x40mm
COD | DESCRICAO | UNI | PRECO TOTAL
000386 | SOLUCAO LIMPADORA PARA PVC EMBALAGEM 200cc | UN | 0.16
002660 | JUNCAO 45 PVC ESGOTO SOLDAVEL 40mm | UN | 2.77
003389 | ADESIVO PARA PVC bisnaga de 75 gramas | UN | 1.69
099034 | AJUDANTE DE BOMBEIRO OU ENCANADOR | H | 3.29
099200 | BOMBEIRO OU ENCANADOR | H | 4.85
| LEIS SOCIAIS (120.30%) |  | 9.79
| TOTAL |  | 22.55
053418 | JUNCAO 45 SIMPLES SERIE NORMAL PVC ESGOTO 75mm
COD | DESCRICAO | UNI | PRECO TOTAL
004479 | ANEL BORRACHA PARA PVC 75mm | UN | 1.95
004869 | VASELINA PASTOSA LUBRIFICANTE EMBALAGEM 1.000g | UN | 1.12
088609 | JUNCAO 45 SIMPLES SERIE NORMAL PVC ESGOTO 75mm | UN | 19.5
099034 | AJUDANTE DE BOMBEIRO OU ENCANADOR | H | 4.73
099200 | BOMBEIRO OU ENCANADOR | H | 6.68
| LEIS SOCIAIS (120.30%) |  | 13.73
| TOTAL |  | 47.71
053419 | JUNCAO SIMPLES PVC COM ANEL DE BORRACHA 100x75mm
COD | DESCRICAO | UNI | PRECO TOTAL
002651 | JUNCAO PVC SIMPLES ESGOTO SERIE NORMAL 100 x 75mm | UN | 16.69
004479 | ANEL BORRACHA PARA PVC 75mm | UN | 1.95
004481 | ANEL BORRACHA PARA PVC SERIE R 100mm | UN | 5.38
004869 | VASELINA PASTOSA LUBRIFICANTE EMBALAGEM 1.000g | UN | 1.28
099034 | AJUDANTE DE BOMBEIRO OU ENCANADOR | H | 6.29
099200 | BOMBEIRO OU ENCANADOR | H | 8.9
| LEIS SOCIAIS (120.30%) |  | 18.27
| TOTAL |  | 58.76
053420 | REDUCAO EXCENTRICA ESGOTO PVC 150x100mm
COD | DESCRICAO | UNI | PRECO TOTAL
003389 | ADESIVO PARA PVC bisnaga de 75 gramas | UN | 6.99
003487 | LIXA PARA MADEIRA S422 NORTON 100 | UN | 0.13
003889 | SOLUCAO LIMPADORA PARA TUBOS PVC FRASCO 1 LITRO | UN | 2.51
004481 | ANEL BORRACHA PARA PVC SERIE R 100mm | UN | 5.38
004869 | VASELINA PASTOSA LUBRIFICANTE EMBALAGEM 1.000g | UN | 71.36
021113 | REDUCAO EXENTRICA PVC LEVE 150 x 100mm | UN | 2.21
099034 | AJUDANTE DE BOMBEIRO OU ENCANADOR | H | 9.94
| LEIS SOCIAIS (120.30%) |  | 11.96
| TOTAL |  | 110.48
053421 | REDUCAO EXCENTRICA PVC ESGOTO 75x50mm
COD | DESCRICAO | UNI | PRECO TOTAL
000386 | SOLUCAO LIMPADORA PARA PVC EMBALAGEM 200cc | UN | 0.28
002643 | REDUCAO EXCENTRICA PVC ESGOTO SERIE NORMAL 75 x 50mm | UN | 5.37
003389 | ADESIVO PARA PVC bisnaga de 75 gramas | UN | 2.74
099034 | AJUDANTE DE BOMBEIRO OU ENCANADOR | H | 2.66
099200 | BOMBEIRO OU ENCANADOR | H | 4.25
| LEIS SOCIAIS (120.30%) |  | 8.31
| TOTAL |  | 23.61
053423 | LUVA DUPLA PVC COM ANEL DE BORRACHA 75mm
COD | DESCRICAO | UNI | PRECO TOTAL
004479 | ANEL BORRACHA PARA PVC 75mm | UN | 3.9
004869 | VASELINA PASTOSA LUBRIFICANTE EMBALAGEM 1.000g | UN | 0.77
006043 | LUVA CORRER PVC ESGOTO SERIE NORMAL 75mm | UN | 3.86
099034 | AJUDANTE DE BOMBEIRO OU ENCANADOR | H | 3.5
099200 | BOMBEIRO OU ENCANADOR | H | 4.95
| LEIS SOCIAIS (120.30%) |  | 10.17
| TOTAL |  | 27.15
053424 | LUVA DUPLA PVC COM ANEL DE BORRACHA 100mm
COD | DESCRICAO | UNI | PRECO TOTAL
004481 | ANEL BORRACHA PARA PVC SERIE R 100mm | UN | 10.76
004869 | VASELINA PASTOSA LUBRIFICANTE EMBALAGEM 1.000g | UN | 0.9
006044 | LUVA CORRER PVC ESGOTO SERIE NORMAL 100mm | UN | 4.49
099034 | AJUDANTE DE BOMBEIRO OU ENCANADOR | H | 4.54
099200 | BOMBEIRO OU ENCANADOR | H | 6.42
| LEIS SOCIAIS (120.30%) |  | 13.18
| TOTAL |  | 40.29
053425 | LUVA PVC ESGOTO NORMAL 50mm
COD | DESCRICAO | UNI | PRECO TOTAL
004869 | VASELINA PASTOSA LUBRIFICANTE EMBALAGEM 1.000g | UN | 0.38
006042 | LUVA DE CORRER PVC ESGOTO SERIE NORMAL 50mm | UN | 2.1
099034 | AJUDANTE DE BOMBEIRO OU ENCANADOR | H | 2.8
099200 | BOMBEIRO OU ENCANADOR | H | 3.96
| LEIS SOCIAIS (120.30%) |  | 8.13
| TOTAL |  | 17.37
053426 | ADAPTADOR FERRO FUNDIDOxPBA 60mm
COD | DESCRICAO | UNI | PRECO TOTAL
004472 | ADAPTADOR FFxPBA 50mm | UN | 19.86
004869 | VASELINA PASTOSA LUBRIFICANTE EMBALAGEM 1.000g | UN | 388.8
006847 | ANEL BORRACHA PARA UNIAO 50mm | UN | 1.54
021810 | ANEL BORRACHA PBA 60mm | UN | 1.8
099034 | AJUDANTE DE BOMBEIRO OU ENCANADOR | H | 4.76
099200 | BOMBEIRO OU ENCANADOR | H | 6.73
| LEIS SOCIAIS (120.30%) |  | 13.82
| TOTAL |  | 437.31
053427 | REDUCAO EXCENTRICA PVC COM ANEL DE BORRACHA 75x75mm
COD | DESCRICAO | UNI | PRECO TOTAL
002643 | REDUCAO EXCENTRICA PVC ESGOTO SERIE NORMAL 75 x 50mm | UN | 5.37
004477 | ANEL BORRACHA PARA PVC 50mm | UN | 0.76
004869 | VASELINA PASTOSA LUBRIFICANTE EMBALAGEM 1.000g | UN | 0.77
099034 | AJUDANTE DE BOMBEIRO OU ENCANADOR | H | 2.97
099200 | BOMBEIRO OU ENCANADOR | H | 4.2
| LEIS SOCIAIS (120.30%) |  | 8.63
| TOTAL |  | 22.7
053428 | REDUCAO EXCENTRICA PVC COM ANEL DE BORRACHA 100x50mm
COD | DESCRICAO | UNI | PRECO TOTAL
004477 | ANEL BORRACHA PARA PVC 50mm | UN | 0.76
004869 | VASELINA PASTOSA LUBRIFICANTE EMBALAGEM 1.000g | UN | 0.8
006736 | REDUCAO EXCENTRICA ESGOTO PVC SERIE NORMAL 100 x 50mm | UN | 4.68
099034 | AJUDANTE DE BOMBEIRO OU ENCANADOR | H | 3.5
099200 | BOMBEIRO OU ENCANADOR | H | 4.95
| LEIS SOCIAIS (120.30%) |  | 10.17
| TOTAL |  | 24.86
053429 | ADAPTADOR FERRO FUNDIDOxPBA 110mm
COD | DESCRICAO | UNI | PRECO TOTAL
004869 | VASELINA PASTOSA LUBRIFICANTE EMBALAGEM 1.000g | UN | 654.62
006946 | ANEL BORRACHA P/ FoFo JUNTA ELASTICA DN 100 P/ AGUA | UN | 13.96
011786 | ANEL BORRACHA PBA 100mm | UN | 1.9
011795 | ADAPTADOR FFxPBA 100mm | UN | 52.35
099034 | AJUDANTE DE BOMBEIRO OU ENCANADOR | H | 4.54
099200 | BOMBEIRO OU ENCANADOR | H | 6.42
| LEIS SOCIAIS (120.30%) |  | 13.18
| TOTAL |  | 746.97
053430 | TAMPAO DE EXPANSAO FERRO FUNDIDO-TPE SMU 125mm
COD | DESCRICAO | UNI | PRECO TOTAL
062093 | JUNTA RAPID P/PECA F.FUNDIDO JR SMU 125mm x 54,5mm | UN | 35.2
065049 | TAMPAO DE EXPANSAO FERRO FUNDIDO TPE SMU 125mm | UN | 46.9
099034 | AJUDANTE DE BOMBEIRO OU ENCANADOR | H | 2.8
099200 | BOMBEIRO OU ENCANADOR | H | 3.96
| LEIS SOCIAIS (120.30%) |  | 8.13
| TOTAL |  | 96.99
053431 | TAMPAO DE EXPANSAO FERRO FUNDIDO-TPE SMU 150mm
COD | DESCRICAO | UNI | PRECO TOTAL
062050 | TAMPAO DE EXPANSAO FERRO FUNDIDO TPE SMU 150mm | UN | 126.2
062094 | JUNTA RAPID P/PECA F.FUNDIDO JR SMU 150mm x 54,5mm | UN | 44.01
099034 | AJUDANTE DE BOMBEIRO OU ENCANADOR | H | 3.5
099200 | BOMBEIRO OU ENCANADOR | H | 4.95
| LEIS SOCIAIS (120.30%) |  | 10.17
| TOTAL |  | 188.83
053432 | TAMPAO DE EXPANSAO FERRO FUNDIDO-TPE SMU 200mm
COD | DESCRICAO | UNI | PRECO TOTAL
062051 | TAMPAO DE EXPANSAO FERRO FUNDIDO TPE SMU 200mm | UN | 148.8
062095 | JUNTA RAPID P/PECA F.FUNDIDO JR SMU 200mm x 70mm | UN | 78.7
099034 | AJUDANTE DE BOMBEIRO OU ENCANADOR | H | 4.2
099200 | BOMBEIRO OU ENCANADOR | H | 5.94
| LEIS SOCIAIS (120.30%) |  | 12.2
| TOTAL |  | 249.84
053433 | TAMPAO DE EXPANSAO FERRO FUNDIDO-TPE SMU 250mm
COD | DESCRICAO | UNI | PRECO TOTAL
062052 | TAMPAO DE EXPANSAO FERRO FUNDIDO TPE SMU 250mm | UN | 208
062098 | JUNTA S P/PECA F.FUNDIDO JR SMU 250mm x 138mm | UN | 94.6
099034 | AJUDANTE DE BOMBEIRO OU ENCANADOR | H | 4.9
099200 | BOMBEIRO OU ENCANADOR | H | 6.93
| LEIS SOCIAIS (120.30%) |  | 14.23
| TOTAL |  | 328.66
053434 | TAMPAO SIMPLES FERRO FUNDIDO-TPS SMU 50mm
COD | DESCRICAO | UNI | PRECO TOTAL
062054 | TAMPAO SIMPLES FERRO FUNDIDO TPS SMU 50mm | UN | 70
062090 | JUNTA RAPID P/PECA F.FUNDIDO JR SMU 50mm x 39,5mm | UN | 20.58
099034 | AJUDANTE DE BOMBEIRO OU ENCANADOR | H | 0.7
099200 | BOMBEIRO OU ENCANADOR | H | 0.99
| LEIS SOCIAIS (120.30%) |  | 2.03
| TOTAL |  | 94.3
053436 | TAMPAO SIMPLES FERRO FUNDIDO-TPS SMU 75mm
COD | DESCRICAO | UNI | PRECO TOTAL
062055 | TAMPAO SIMPLES FERRO FUNDIDO TPS SMU 75mm | UN | 79
062091 | JUNTA RAPID P/PECA F.FUNDIDO JR SMU 75mm x 39,5mm | UN | 24.58
099034 | AJUDANTE DE BOMBEIRO OU ENCANADOR | H | 1.4
099200 | BOMBEIRO OU ENCANADOR | H | 1.98
| LEIS SOCIAIS (120.30%) |  | 4.07
| TOTAL |  | 111.03
053437 | TAMPAO SIMPLES FERRO FUNDIDO-TPS SMU 100mm
COD | DESCRICAO | UNI | PRECO TOTAL
062056 | TAMPAO SIMPLES FERRO FUNDIDO TPS SMU 100m | UN | 100
062092 | JUNTA RAPID P/PECA F.FUNDIDO JR SMU 100mm x 45,5mm | UN | 25.75
099034 | AJUDANTE DE BOMBEIRO OU ENCANADOR | H | 1.75
099200 | BOMBEIRO OU ENCANADOR | H | 2.48
| LEIS SOCIAIS (120.30%) |  | 5.09
| TOTAL |  | 135.07
053438 | TAMPAO SIMPLES FERRO FUNDIDO-TPS SMU 125mm
COD | DESCRICAO | UNI | PRECO TOTAL
062057 | TAMPAO SIMPLES FERRO FUNDIDO TPS SMU 125m | UN | 125
062093 | JUNTA RAPID P/PECA F.FUNDIDO JR SMU 125mm x 54,5mm | UN | 35.2
099034 | AJUDANTE DE BOMBEIRO OU ENCANADOR | H | 2.1
099200 | BOMBEIRO OU ENCANADOR | H | 2.97
| LEIS SOCIAIS (120.30%) |  | 6.1
| TOTAL |  | 171.37
053439 | TAMPAO SIMPLES FERRO FUNDIDO-TPS SMU 150mm
COD | DESCRICAO | UNI | PRECO TOTAL
062058 | TAMPAO SIMPLES FERRO FUNDIDO TPS SMU 150mm | UN | 145
062094 | JUNTA RAPID P/PECA F.FUNDIDO JR SMU 150mm x 54,5mm | UN | 44.01
099034 | AJUDANTE DE BOMBEIRO OU ENCANADOR | H | 2.45
099200 | BOMBEIRO OU ENCANADOR | H | 3.47
| LEIS SOCIAIS (120.30%) |  | 7.12
| TOTAL |  | 202.05
053440 | TAMPAO SIMPLES FERRO FUNDIDO-TPS SMU 200mm
COD | DESCRICAO | UNI | PRECO TOTAL
062059 | TAMPAO SIMPLES FERRO FUNDIDO TPS SMU 200mm | UN | 302
062094 | JUNTA RAPID P/PECA F.FUNDIDO JR SMU 150mm x 54,5mm | UN | 44.01
099034 | AJUDANTE DE BOMBEIRO OU ENCANADOR | H | 2.8
099200 | BOMBEIRO OU ENCANADOR | H | 3.96
| LEIS SOCIAIS (120.30%) |  | 8.13
| TOTAL |  | 360.9
053441 | TAMPAO SIMPLES FERRO FUNDIDO-TPS SMU 250mm
COD | DESCRICAO | UNI | PRECO TOTAL
062060 | TAMPAO SIMPLES FERRO FUNDIDO TPS SMU 250mm | UN | 360
062098 | JUNTA S P/PECA F.FUNDIDO JR SMU 250mm x 138mm | UN | 94.6
099034 | AJUDANTE DE BOMBEIRO OU ENCANADOR | H | 3.15
099200 | BOMBEIRO OU ENCANADOR | H | 4.45
| LEIS SOCIAIS (120.30%) |  | 9.14
| TOTAL |  | 471.34
053442 | JUNCAO SIMPLES PVC ESGOTO 100x75mm
COD | DESCRICAO | UNI | PRECO TOTAL
000386 | SOLUCAO LIMPADORA PARA PVC EMBALAGEM 200cc | UN | 0.8
002651 | JUNCAO PVC SIMPLES ESGOTO SERIE NORMAL 100 x 75mm | UN | 16.69
003389 | ADESIVO PARA PVC bisnaga de 75 gramas | UN | 7.49
099034 | AJUDANTE DE BOMBEIRO OU ENCANADOR | H | 7.42
099200 | BOMBEIRO OU ENCANADOR | H | 10.89
| LEIS SOCIAIS (120.30%) |  | 22.03
| TOTAL |  | 65.32
053443 | JUNCAO SIMPLES PVC COM ANEL DE BORRACHA 100x50mm
COD | DESCRICAO | UNI | PRECO TOTAL
002657 | JUNCAO PVC SIMPLES ESGOTO SERIE NORMAL 100 x 50mm | UN | 9.44
004477 | ANEL BORRACHA PARA PVC 50mm | UN | 0.76
004481 | ANEL BORRACHA PARA PVC SERIE R 100mm | UN | 5.38
004869 | VASELINA PASTOSA LUBRIFICANTE EMBALAGEM 1.000g | UN | 1.25
099034 | AJUDANTE DE BOMBEIRO OU ENCANADOR | H | 5.78
099200 | BOMBEIRO OU ENCANADOR | H | 8.17
| LEIS SOCIAIS (120.30%) |  | 16.78
| TOTAL |  | 47.56
053445 | TAMPAO SIMPLES FERRO FUNDIDO-TPS SMU 300mm
COD | DESCRICAO | UNI | PRECO TOTAL
062061 | TAMPAO SIMPLES FERRO FUNDIDO TPS SMU 300mm | UN | 434
062099 | JUNTA S P/PECA F.FUNDIDO JR SMU 300mm x 138mm | UN | 102.3
099034 | AJUDANTE DE BOMBEIRO OU ENCANADOR | H | 4.2
099200 | BOMBEIRO OU ENCANADOR | H | 5.94
| LEIS SOCIAIS (120.30%) |  | 12.2
| TOTAL |  | 558.64
053447 | TE SANITARIO 87 FERRO FUNDIDO 150x150mm
COD | DESCRICAO | UNI | PRECO TOTAL
003389 | ADESIVO PARA PVC bisnaga de 75 gramas | UN | 5.91
004347 | TE SANITARIO FERRO FUNDIDO TS SMU 150 x 150mm | UN | 371
006948 | LUBRIFICANTE JUNTA ELASTICA-TUBO F.FUNDIDO-LATA 900g | UN | 1.48
099034 | AJUDANTE DE BOMBEIRO OU ENCANADOR | H | 9.8
099200 | BOMBEIRO OU ENCANADOR | H | 13.85
| LEIS SOCIAIS (120.30%) |  | 28.45
| TOTAL |  | 430.49
053448 | JUNCAO DUPLA PVC COM ANEL DE BORRACHA 75mm
COD | DESCRICAO | UNI | PRECO TOTAL
002652 | JUNCAO PVC DUPLA SERIE NORMAL 75x75x75mm | UN | 13
004479 | ANEL BORRACHA PARA PVC 75mm | UN | 5.85
004869 | VASELINA PASTOSA LUBRIFICANTE EMBALAGEM 1.000g | UN | 2.5
099034 | AJUDANTE DE BOMBEIRO OU ENCANADOR | H | 7
099200 | BOMBEIRO OU ENCANADOR | H | 9.9
| LEIS SOCIAIS (120.30%) |  | 20.33
| TOTAL |  | 58.58
053450 | TUBO PVC ESGOTO SERIE LEVE 100mm
COD | DESCRICAO | UNI | PRECO TOTAL
004480 | TUBO PVC ESGOTO SERIE NORMAL 100mm (METRO) | M | 17.6
004481 | ANEL BORRACHA PARA PVC SERIE R 100mm | UN | 0.91
004869 | VASELINA PASTOSA LUBRIFICANTE EMBALAGEM 1.000g | UN | 0.51
099200 | BOMBEIRO OU ENCANADOR | H | 2.65
| LEIS SOCIAIS (120.30%) |  | 3.19
| TOTAL |  | 24.86
053451 | TE SANITARIO 87 FERRO FUNDIDO 50x50mm
COD | DESCRICAO | UNI | PRECO TOTAL
004336 | TE SANITARIO FERRO FUNDIDO TS SMU 125 x 125mm | UN | 259
006847 | ANEL BORRACHA PARA UNIAO 50mm | UN | 4.62
006948 | LUBRIFICANTE JUNTA ELASTICA-TUBO F.FUNDIDO-LATA 900g | UN | 0.86
099034 | AJUDANTE DE BOMBEIRO OU ENCANADOR | H | 3.64
099200 | BOMBEIRO OU ENCANADOR | H | 5.15
| LEIS SOCIAIS (120.30%) |  | 10.57
| TOTAL |  | 283.84
053460 | TE DE VISITA FERRO FUNDIDO TV SMU 50mm
COD | DESCRICAO | UNI | PRECO TOTAL
062062 | TE DE VISITA FERRO FUNDIDO TV SMU 50mm | UN | 313
062090 | JUNTA RAPID P/PECA F.FUNDIDO JR SMU 50mm x 39,5mm | UN | 61.74
099034 | AJUDANTE DE BOMBEIRO OU ENCANADOR | H | 8.26
099200 | BOMBEIRO OU ENCANADOR | H | 11.68
| LEIS SOCIAIS (120.30%) |  | 23.99
| TOTAL |  | 418.67
053461 | CURVA 90 CURTA PVC ESGOTO 100mm
COD | DESCRICAO | UNI | PRECO TOTAL
003949 | CURVA 90 PVC CURTA ESGOTO SERIE NORMAL 110mm | UN | 19.59
004481 | ANEL BORRACHA PARA PVC SERIE R 100mm | UN | 10.76
099034 | AJUDANTE DE BOMBEIRO OU ENCANADOR | H | 4.54
099200 | BOMBEIRO OU ENCANADOR | H | 6.42
| LEIS SOCIAIS (120.30%) |  | 13.18
| TOTAL |  | 54.49
053462 | CURVA 90 CURTA PVC ESGOTO 75mm
COD | DESCRICAO | UNI | PRECO TOTAL
003948 | CURVA 90 PVC CURTA ESGOTO SERIE NORMAL 75mm | UN | 32.9
004479 | ANEL BORRACHA PARA PVC 75mm | UN | 3.9
099034 | AJUDANTE DE BOMBEIRO OU ENCANADOR | H | 3.71
099200 | BOMBEIRO OU ENCANADOR | H | 5.24
| LEIS SOCIAIS (120.30%) |  | 10.77
| TOTAL |  | 56.52
053468 | VALVULA ESGOTO PARA PIA 2""x1""
COD | DESCRICAO | UNI | PRECO TOTAL
004636 | FITA TEFLON VEDA ROSCA 18mm x 25m | M | 0.5
006883 | VALVULA METAL CROMADO PARA PIA AMERICANA | UN | 39
099034 | AJUDANTE DE BOMBEIRO OU ENCANADOR | H | 6.29
099200 | BOMBEIRO OU ENCANADOR | H | 8.9
| LEIS SOCIAIS (120.30%) |  | 18.27
| TOTAL |  | 72.96
053469 | VALVULA ESGOTO PARA LAVATORIO
COD | DESCRICAO | UNI | PRECO TOTAL
004636 | FITA TEFLON VEDA ROSCA 18mm x 25m | M | 0.34
082525 | VALVULA METAL CROMADO PARA LAVATORIO 2.3/8"" x 1"" | UN | 128
099034 | AJUDANTE DE BOMBEIRO OU ENCANADOR | H | 5.95
099200 | BOMBEIRO OU ENCANADOR | H | 8.41
| LEIS SOCIAIS (120.30%) |  | 17.28
| TOTAL |  | 159.98
053471 | TE DE VISITA FERRO FUNDIDO TC SMU 75mm
COD | DESCRICAO | UNI | PRECO TOTAL
062063 | TE DE VISITA FERRO FUNDIDO TV SMU 75mm | UN | 348
062091 | JUNTA RAPID P/PECA F.FUNDIDO JR SMU 75mm x 39,5mm | UN | 73.74
099034 | AJUDANTE DE BOMBEIRO OU ENCANADOR | H | 8.68
099200 | BOMBEIRO OU ENCANADOR | H | 12.27
| LEIS SOCIAIS (120.30%) |  | 25.2
| TOTAL |  | 467.89
053472 | VALVULA ESGOTO PARA PIA INOX 2.1/2""
COD | DESCRICAO | UNI | PRECO TOTAL
004636 | FITA TEFLON VEDA ROSCA 18mm x 25m | M | 0.98
006883 | VALVULA METAL CROMADO PARA PIA AMERICANA | UN | 39
099034 | AJUDANTE DE BOMBEIRO OU ENCANADOR | H | 7.7
099200 | BOMBEIRO OU ENCANADOR | H | 10.89
| LEIS SOCIAIS (120.30%) |  | 22.36
| TOTAL |  | 80.93
053473 | TUBO DE LIGACAO CROMADO PARA VASO SANITARIO
COD | DESCRICAO | UNI | PRECO TOTAL
004460 | TUBO DECA 1600 PARA LIGACAO DE VASO SANITARIO | UN | 51.9
099034 | AJUDANTE DE BOMBEIRO OU ENCANADOR | H | 14.69
099200 | BOMBEIRO OU ENCANADOR | H | 18.41
| LEIS SOCIAIS (120.30%) |  | 39.82
| TOTAL |  | 124.82
053474 | VALVULA ESGOTO PARA PIA INOX 2.1/2100mm
COD | DESCRICAO | UNI | PRECO TOTAL
062064 | TE DE VISITA FERRO FUNDIDO TV SMU 100mm | UN | 408
062092 | JUNTA RAPID P/PECA F.FUNDIDO JR SMU 100mm x 45,5mm | UN | 77.25
099034 | AJUDANTE DE BOMBEIRO OU ENCANADOR | H | 2.94
099200 | BOMBEIRO OU ENCANADOR | H | 4.16
| LEIS SOCIAIS (120.30%) |  | 8.54
| TOTAL |  | 500.89
053475 | REGISTRO GAVETA ROSCA BRONZE 2""
COD | DESCRICAO | UNI | PRECO TOTAL
002279 | REGISTRO GAVETA BRONZE BRUTO DECA 1502 2"" | UN | 113.5
004636 | FITA TEFLON VEDA ROSCA 18mm x 25m | M | 0.45
099034 | AJUDANTE DE BOMBEIRO OU ENCANADOR | H | 5.18
099200 | BOMBEIRO OU ENCANADOR | H | 6.63
| LEIS SOCIAIS (120.30%) |  | 14.21
| TOTAL |  | 139.97
053477 | SIFAO METALICO PARA LAVATORIO DECA 1""x1.1/2""
COD | DESCRICAO | UNI | PRECO TOTAL
004467 | SIFAO PARA LAVATORIO CROMADO 1"" x 1.1/2"" DECA 1680C | UN | 207.9
004636 | FITA TEFLON VEDA ROSCA 18mm x 25m | M | 0.45
099034 | AJUDANTE DE BOMBEIRO OU ENCANADOR | H | 14.69
099200 | BOMBEIRO OU ENCANADOR | H | 16.42
| LEIS SOCIAIS (120.30%) |  | 37.43
| TOTAL |  | 276.89
053478 | SIFAO METALICO PARA LAVATORIO 1""x1.1/2"" DECA
COD | DESCRICAO | UNI | PRECO TOTAL
004467 | SIFAO PARA LAVATORIO CROMADO 1"" x 1.1/2"" DECA 1680C | UN | 207.9
004636 | FITA TEFLON VEDA ROSCA 18mm x 25m | M | 0.45
099034 | AJUDANTE DE BOMBEIRO OU ENCANADOR | H | 14.7
099200 | BOMBEIRO OU ENCANADOR | H | 16.43
| LEIS SOCIAIS (120.30%) |  | 37.45
| TOTAL |  | 276.93
053479 | SIFAO METALICO PARA PIA 2""x1.1/2"" DECA
COD | DESCRICAO | UNI | PRECO TOTAL
004468 | SIFAO CROMADO PARA PIA 2"" x 1.1/2"" DECA 1680C | UN | 142.9
004636 | FITA TEFLON VEDA ROSCA 18mm x 25m | M | 0.67
099034 | AJUDANTE DE BOMBEIRO OU ENCANADOR | H | 21.69
099200 | BOMBEIRO OU ENCANADOR | H | 26.31
| LEIS SOCIAIS (120.30%) |  | 57.74
| TOTAL |  | 249.31
053480 | SIFAO METALICO PARA MICTORIO 1""x2""
COD | DESCRICAO | UNI | PRECO TOTAL
004469 | SIFAO CROMADO 2"" PARA MICTORIO | UN | 169.9
004636 | FITA TEFLON VEDA ROSCA 18mm x 25m | M | 0.62
099034 | AJUDANTE DE BOMBEIRO OU ENCANADOR | H | 14.69
099200 | BOMBEIRO OU ENCANADOR | H | 16.42
| LEIS SOCIAIS (120.30%) |  | 37.43
| TOTAL |  | 239.06
053481 | TE DE VISITA FERRO FUNDIDO TV SMU 100mm
COD | DESCRICAO | UNI | PRECO TOTAL
062064 | TE DE VISITA FERRO FUNDIDO TV SMU 100mm | UN | 408
062092 | JUNTA RAPID P/PECA F.FUNDIDO JR SMU 100mm x 45,5mm | UN | 77.25
099034 | AJUDANTE DE BOMBEIRO OU ENCANADOR | H | 9.1
099200 | BOMBEIRO OU ENCANADOR | H | 12.86
| LEIS SOCIAIS (120.30%) |  | 26.42
| TOTAL |  | 533.63
053482 | TE DE VISITA FERRO FUNDIDO TV SMU 125mm
COD | DESCRICAO | UNI | PRECO TOTAL
062065 | TE DE VISITA FERRO FUNDIDO TV SMU 125mm | UN | 641
062093 | JUNTA RAPID P/PECA F.FUNDIDO JR SMU 125mm x 54,5mm | UN | 105.6
099034 | AJUDANTE DE BOMBEIRO OU ENCANADOR | H | 9.94
099200 | BOMBEIRO OU ENCANADOR | H | 14.05
| LEIS SOCIAIS (120.30%) |  | 28.86
| TOTAL |  | 799.45
053483 | TE DE VISITA FERRO FUNDIDO TV SMU 150mm
COD | DESCRICAO | UNI | PRECO TOTAL
062066 | TE DE VISITA FERRO FUNDIDO TV SMU 150mm | UN | 812
062094 | JUNTA RAPID P/PECA F.FUNDIDO JR SMU 150mm x 54,5mm | UN | 132.03
099034 | AJUDANTE DE BOMBEIRO OU ENCANADOR | H | 10.78
099200 | BOMBEIRO OU ENCANADOR | H | 15.24
| LEIS SOCIAIS (120.30%) |  | 31.3
| TOTAL |  | 1001.35
053484 | TE DE VISITA FERRO FUNDIDO TV SMU 200mm
COD | DESCRICAO | UNI | PRECO TOTAL
062067 | TE DE VISITA FERRO FUNDIDO TV SMU 200mm | UN | 1292
062095 | JUNTA RAPID P/PECA F.FUNDIDO JR SMU 200mm x 70mm | UN | 236.1
099034 | AJUDANTE DE BOMBEIRO OU ENCANADOR | H | 11.2
099200 | BOMBEIRO OU ENCANADOR | H | 15.84
| LEIS SOCIAIS (120.30%) |  | 32.53
| TOTAL |  | 1587.67
053485 | TE DE VISITA FERRO FUNDIDO TV SMU 250mm
COD | DESCRICAO | UNI | PRECO TOTAL
062068 | TE DE VISITA FERRO FUNDIDO TV SMU 250mm | UN | 1687
062098 | JUNTA S P/PECA F.FUNDIDO JR SMU 250mm x 138mm | UN | 283.8
099034 | AJUDANTE DE BOMBEIRO OU ENCANADOR | H | 11.62
099200 | BOMBEIRO OU ENCANADOR | H | 16.43
| LEIS SOCIAIS (120.30%) |  | 33.74
| TOTAL |  | 2032.59
053486 | RALO SIFONADO CONICO PVC 100x40mm
COD | DESCRICAO | UNI | PRECO TOTAL
000386 | SOLUCAO LIMPADORA PARA PVC EMBALAGEM 200cc | UN | 0.3
003389 | ADESIVO PARA PVC bisnaga de 75 gramas | UN | 3.36
007488 | GRELHA REDONDA PVC 100mm | UN | 8.99
010963 | CORPO RALO PVC SIFONADO CONICO 100x40mm | UN | 3
099034 | AJUDANTE DE BOMBEIRO OU ENCANADOR | H | 5.6
099200 | BOMBEIRO OU ENCANADOR | H | 7.92
| LEIS SOCIAIS (120.30%) |  | 16.26
| TOTAL |  | 45.43
053487 | TUBO PROLONGAMENTO 147mm
COD | DESCRICAO | UNI | PRECO TOTAL
010962 | TUBO PROLONGAMENTO 147mm | UN | 6.77
099034 | AJUDANTE DE BOMBEIRO OU ENCANADOR | H | 20.3
099200 | BOMBEIRO OU ENCANADOR | H | 21.38
| LEIS SOCIAIS (120.30%) |  | 50.14
| TOTAL |  | 98.59
053488 | CAIXA SIFONADA PVC 150x150x50mm
COD | DESCRICAO | UNI | PRECO TOTAL
000386 | SOLUCAO LIMPADORA PARA PVC EMBALAGEM 200cc | UN | 0.08
002650 | CAIXA SIFONADA PVC 300x150x50mm | UN | 15
003389 | ADESIVO PARA PVC bisnaga de 75 gramas | UN | 0.01
007490 | PORTA GRELHA QUADRADO PVC 150mm | UN | 3
007491 | GRELHA QUADRADA PVC 150mm P/CAIXA SIFONADA | UN | 11.99
099034 | AJUDANTE DE BOMBEIRO OU ENCANADOR | H | 7.84
099200 | BOMBEIRO OU ENCANADOR | H | 11.09
| LEIS SOCIAIS (120.30%) |  | 22.77
| TOTAL |  | 71.78
053489 | CAIXA SIFONADA PVC 100x100x40mm
COD | DESCRICAO | UNI | PRECO TOTAL
000386 | SOLUCAO LIMPADORA PARA PVC EMBALAGEM 200cc | UN | 0.08
003389 | ADESIVO PARA PVC bisnaga de 75 gramas | UN | 0.05
007488 | GRELHA REDONDA PVC 100mm | UN | 8.99
007489 | PORTA GRELHA QUADRADO P/GRELHA REDONDA 200mm | UN | 7
007497 | CAIXA SIFONADA PVC 100x100x50mm | UN | 10.05
099034 | AJUDANTE DE BOMBEIRO OU ENCANADOR | H | 6.02
099200 | BOMBEIRO OU ENCANADOR | H | 8.52
| LEIS SOCIAIS (120.30%) |  | 17.49
| TOTAL |  | 58.2
053490 | CAIXA SIFONADA PVC 150x150x50mm C/GRELHA ACO INOX
COD | DESCRICAO | UNI | PRECO TOTAL
000386 | SOLUCAO LIMPADORA PARA PVC EMBALAGEM 200cc | UN | 0.08
002650 | CAIXA SIFONADA PVC 300x150x50mm | UN | 15
003389 | ADESIVO PARA PVC bisnaga de 75 gramas | UN | 0.01
007499 | GRELHA ACO INOX QUADRADA ROTATIVA 150mm | UN | 57.25
099034 | AJUDANTE DE BOMBEIRO OU ENCANADOR | H | 7.84
099200 | BOMBEIRO OU ENCANADOR | H | 11.09
| LEIS SOCIAIS (120.30%) |  | 22.77
| TOTAL |  | 114.04
053492 | CAIXA SIFONADA PVC 250x172x50mm TAMPA CEGA ALUMINIO
COD | DESCRICAO | UNI | PRECO TOTAL
000386 | SOLUCAO LIMPADORA PARA PVC EMBALAGEM 200cc | UN | 0.09
003389 | ADESIVO PARA PVC bisnaga de 75 gramas | UN | 0.02
007494 | TAMPA ALUMINIO P/CAIXA SIFONADA 250mm | UN | 18
013737 | CAIXA SIFONADA PVC 250x172x50mm | UN | 49.16
099034 | AJUDANTE DE BOMBEIRO OU ENCANADOR | H | 10.1
099200 | BOMBEIRO OU ENCANADOR | H | 14.28
| LEIS SOCIAIS (120.30%) |  | 29.33
| TOTAL |  | 120.98
053493 | CAIXA SIFONADA GIRAFACIL COM GRELHA BRANCA PVC 100x140x50mm
COD | DESCRICAO | UNI | PRECO TOTAL
000386 | SOLUCAO LIMPADORA PARA PVC EMBALAGEM 200cc | UN | 0.06
003389 | ADESIVO PARA PVC bisnaga de 75 gramas | UN | 0.01
007488 | GRELHA REDONDA PVC 100mm | UN | 8.99
007489 | PORTA GRELHA QUADRADO P/GRELHA REDONDA 200mm | UN | 7
043657 | CAIXA SIFONADA GIRAFACIL C/GRELHA RED.BRANCA 100x140x50 | UN | 12
099034 | AJUDANTE DE BOMBEIRO OU ENCANADOR | H | 4.69
099200 | BOMBEIRO OU ENCANADOR | H | 6.63
| LEIS SOCIAIS (120.30%) |  | 13.62
| TOTAL |  | 53
053494 | TE DE VISITA FERRO FUNDIDO TV SMU 300mm
COD | DESCRICAO | UNI | PRECO TOTAL
062069 | TE DE VISITA FERRO FUNDIDO TV SMU 300mm | UN | 2130
062094 | JUNTA RAPID P/PECA F.FUNDIDO JR SMU 150mm x 54,5mm | UN | 132.03
099034 | AJUDANTE DE BOMBEIRO OU ENCANADOR | H | 12.25
099200 | BOMBEIRO OU ENCANADOR | H | 17.32
| LEIS SOCIAIS (120.30%) |  | 35.57
| TOTAL |  | 2327.17
053495 | TE SANITARIO FERRO FUNDIDO TS SMU 50mm x 50mm
COD | DESCRICAO | UNI | PRECO TOTAL
020812 | TE SANITARIO FERRO FUNDIDO TS SMU 50 x 50mm | UN | 148.6
062090 | JUNTA RAPID P/PECA F.FUNDIDO JR SMU 50mm x 39,5mm | UN | 61.74
099034 | AJUDANTE DE BOMBEIRO OU ENCANADOR | H | 2.1
099200 | BOMBEIRO OU ENCANADOR | H | 2.97
| LEIS SOCIAIS (120.30%) |  | 6.1
| TOTAL |  | 221.51
053497 | TE SANITARIO FERRO FUNDIDO TS SMU 75mm x 75mm
COD | DESCRICAO | UNI | PRECO TOTAL
004338 | TE SANITARIO FERRO FUNDIDO TS SBB 75 x 75mm | UN | 202.8
062091 | JUNTA RAPID P/PECA F.FUNDIDO JR SMU 75mm x 39,5mm | UN | 73.74
099034 | AJUDANTE DE BOMBEIRO OU ENCANADOR | H | 4.2
099200 | BOMBEIRO OU ENCANADOR | H | 5.94
| LEIS SOCIAIS (120.30%) |  | 12.2
| TOTAL |  | 298.88
053498 | TE SANITARIO FERRO FUNDIDO TS SMU 100mm x 75mm
COD | DESCRICAO | UNI | PRECO TOTAL
004344 | TE SANITARIO FERRO FUNDIDO TS SBB 100 x 75mm | UN | 225
062091 | JUNTA RAPID P/PECA F.FUNDIDO JR SMU 75mm x 39,5mm | UN | 24.58
062092 | JUNTA RAPID P/PECA F.FUNDIDO JR SMU 100mm x 45,5mm | UN | 51.5
099034 | AJUDANTE DE BOMBEIRO OU ENCANADOR | H | 5.6
099200 | BOMBEIRO OU ENCANADOR | H | 7.92
| LEIS SOCIAIS (120.30%) |  | 16.26
| TOTAL |  | 330.86
053499 | REPOSICIONAMENTO PONTO ESGOTO PRIMARIO-VASO SANITARIO
COD | DESCRICAO | UNI | PRECO TOTAL
062093 | JUNTA RAPID P/PECA F.FUNDIDO JR SMU 125mm x 54,5mm | UN | 35.2
065049 | TAMPAO DE EXPANSAO FERRO FUNDIDO TPE SMU 125mm | UN | 46.9
099034 | AJUDANTE DE BOMBEIRO OU ENCANADOR | H | 1.75
099200 | BOMBEIRO OU ENCANADOR | H | 2.48
| LEIS SOCIAIS (120.30%) |  | 5.09
| TOTAL |  | 91.42
053500 | TE SANITARIO FERRO FUNDIDO TS SMU 100mm x 100mm
COD | DESCRICAO | UNI | PRECO TOTAL
004341 | TE SANITARIO FERRO FUNDIDO TS SBB 100 x 100mm | UN | 240
062092 | JUNTA RAPID P/PECA F.FUNDIDO JR SMU 100mm x 45,5mm | UN | 77.25
099034 | AJUDANTE DE BOMBEIRO OU ENCANADOR | H | 7.7
099200 | BOMBEIRO OU ENCANADOR | H | 10.89
| LEIS SOCIAIS (120.30%) |  | 22.36
| TOTAL |  | 358.2
053501 | TUBO DRENAGEM PVC PERFURADO 150mm
COD | DESCRICAO | UNI | PRECO TOTAL
078017 | TUBO DRENAGEM PVC PERFURADO 150mm | M | 25
099034 | AJUDANTE DE BOMBEIRO OU ENCANADOR | H | 4.9
099200 | BOMBEIRO OU ENCANADOR | H | 6.93
| LEIS SOCIAIS (120.30%) |  | 14.23
| TOTAL |  | 51.06
053502 | TE SANITARIO FERRO FUNDIDO TS SMU 125mm x 125mm
COD | DESCRICAO | UNI | PRECO TOTAL
004336 | TE SANITARIO FERRO FUNDIDO TS SMU 125 x 125mm | UN | 259
062093 | JUNTA RAPID P/PECA F.FUNDIDO JR SMU 125mm x 54,5mm | UN | 105.6
099034 | AJUDANTE DE BOMBEIRO OU ENCANADOR | H | 8.4
099200 | BOMBEIRO OU ENCANADOR | H | 11.88
| LEIS SOCIAIS (120.30%) |  | 24.4
| TOTAL |  | 409.28
053503 | TE SANITARIO FERRO FUNDIDO TS SMU 150mm x 75mm
COD | DESCRICAO | UNI | PRECO TOTAL
004346 | TE SANITARIO FERRO FUNDIDO TS SMU 150 x 75mm | UN | 398
062091 | JUNTA RAPID P/PECA F.FUNDIDO JR SMU 75mm x 39,5mm | UN | 24.58
062094 | JUNTA RAPID P/PECA F.FUNDIDO JR SMU 150mm x 54,5mm | UN | 88.02
099034 | AJUDANTE DE BOMBEIRO OU ENCANADOR | H | 9.8
099200 | BOMBEIRO OU ENCANADOR | H | 13.85
| LEIS SOCIAIS (120.30%) |  | 28.45
| TOTAL |  | 562.7
053504 | TE SANITARIO FERRO FUNDIDO TS SMU 150mm x 150mm
COD | DESCRICAO | UNI | PRECO TOTAL
004347 | TE SANITARIO FERRO FUNDIDO TS SMU 150 x 150mm | UN | 371
062094 | JUNTA RAPID P/PECA F.FUNDIDO JR SMU 150mm x 54,5mm | UN | 132.03
099034 | AJUDANTE DE BOMBEIRO OU ENCANADOR | H | 11.2
099200 | BOMBEIRO OU ENCANADOR | H | 15.84
| LEIS SOCIAIS (120.30%) |  | 32.53
| TOTAL |  | 562.6
053505 | TE SANITARIO FERRO FUNDIDO TS SMU 200mm x 200mm
COD | DESCRICAO | UNI | PRECO TOTAL
004348 | TE SANITARIO FERRO FUNDIDO TS SMU 200 x 200mm | UN | 438
062095 | JUNTA RAPID P/PECA F.FUNDIDO JR SMU 200mm x 70mm | UN | 236.1
099034 | AJUDANTE DE BOMBEIRO OU ENCANADOR | H | 12.6
099200 | BOMBEIRO OU ENCANADOR | H | 17.82
| LEIS SOCIAIS (120.30%) |  | 36.6
| TOTAL |  | 741.12
053506 | TE SANITARIO FERRO FUNDIDO TS SMU 250mm x 250mm
COD | DESCRICAO | UNI | PRECO TOTAL
004339 | TE SANITARIO FERRO FUNDIDO TS SMU 250 x 250mm | UN | 1647
062098 | JUNTA S P/PECA F.FUNDIDO JR SMU 250mm x 138mm | UN | 283.8
099034 | AJUDANTE DE BOMBEIRO OU ENCANADOR | H | 14.7
099200 | BOMBEIRO OU ENCANADOR | H | 20.78
| LEIS SOCIAIS (120.30%) |  | 42.68
| TOTAL |  | 2008.96
053507 | TE SANITARIO FERRO FUNDIDO TS SMU 300mm x 300mm
COD | DESCRICAO | UNI | PRECO TOTAL
004337 | TE SANITARIO FERRO FUNDIDO TS SMU 300 x 300mm | UN | 1950.69
062099 | JUNTA S P/PECA F.FUNDIDO JR SMU 300mm x 138mm | UN | 306.9
099034 | AJUDANTE DE BOMBEIRO OU ENCANADOR | H | 15.4
099200 | BOMBEIRO OU ENCANADOR | H | 21.77
| LEIS SOCIAIS (120.30%) |  | 44.72
| TOTAL |  | 2339.48
053509 | CONJUNTO DE FIXACAO PARA TUBOS ESGOTO PVC
COD | DESCRICAO | UNI | PRECO TOTAL
003721 | CONJUNTO DE FIXACAO PARA TUBULACAO ESGOTO | UN | 16.25
099034 | AJUDANTE DE BOMBEIRO OU ENCANADOR | H | 4.07
099200 | BOMBEIRO OU ENCANADOR | H | 5.76
| LEIS SOCIAIS (120.30%) |  | 11.83
| TOTAL |  | 37.91
053510 | PLACA CEGA FERRO FUNDIDO 75mm
COD | DESCRICAO | UNI | PRECO TOTAL
005819 | PLACA CEGA FERRO FUNDIDO PC SSB 75mm | UN | 24
005820 | PARAFUSO PARA PLACA CEGA FERRO FUNDIDO PPCSB | UN | 12.78
006809 | ANEL BORRACHA PARA PECA FERRO FUNDIDO 75mm | UN | 19.2
099034 | AJUDANTE DE BOMBEIRO OU ENCANADOR | H | 2.1
099200 | BOMBEIRO OU ENCANADOR | H | 2.97
| LEIS SOCIAIS (120.30%) |  | 6.1
| TOTAL |  | 67.15
053511 | TE SANITARIO FERRO FUNDIDO 100x100mm
COD | DESCRICAO | UNI | PRECO TOTAL
004339 | TE SANITARIO FERRO FUNDIDO TS SMU 250 x 250mm | UN | 1647
004341 | TE SANITARIO FERRO FUNDIDO TS SBB 100 x 100mm | UN | 240
006847 | ANEL BORRACHA PARA UNIAO 50mm | UN | 1.54
006946 | ANEL BORRACHA P/ FoFo JUNTA ELASTICA DN 100 P/ AGUA | UN | 27.92
006948 | LUBRIFICANTE JUNTA ELASTICA-TUBO F.FUNDIDO-LATA 900g | UN | 1.09
099034 | AJUDANTE DE BOMBEIRO OU ENCANADOR | H | 5.6
099200 | BOMBEIRO OU ENCANADOR | H | 7.92
| LEIS SOCIAIS (120.30%) |  | 16.26
| TOTAL |  | 1947.33
053512 | TE SANITARIO 87 FERRO FUNDIDO 100x75mm
COD | DESCRICAO | UNI | PRECO TOTAL
004344 | TE SANITARIO FERRO FUNDIDO TS SBB 100 x 75mm | UN | 225
006809 | ANEL BORRACHA PARA PECA FERRO FUNDIDO 75mm | UN | 19.2
006946 | ANEL BORRACHA P/ FoFo JUNTA ELASTICA DN 100 P/ AGUA | UN | 27.92
006948 | LUBRIFICANTE JUNTA ELASTICA-TUBO F.FUNDIDO-LATA 900g | UN | 1.04
099034 | AJUDANTE DE BOMBEIRO OU ENCANADOR | H | 6.3
099200 | BOMBEIRO OU ENCANADOR | H | 8.91
| LEIS SOCIAIS (120.30%) |  | 18.3
| TOTAL |  | 306.67
053513 | TE SANITARIO 87 FERRO FUNDIDO 150x100mm
COD | DESCRICAO | UNI | PRECO TOTAL
004346 | TE SANITARIO FERRO FUNDIDO TS SMU 150 x 75mm | UN | 398
006946 | ANEL BORRACHA P/ FoFo JUNTA ELASTICA DN 100 P/ AGUA | UN | 13.96
006948 | LUBRIFICANTE JUNTA ELASTICA-TUBO F.FUNDIDO-LATA 900g | UN | 1.35
006989 | ANEL BORRACHA PARA FERRO FUNDIDO ASBNBR 150mm | UN | 38.46
099034 | AJUDANTE DE BOMBEIRO OU ENCANADOR | H | 9.1
099200 | BOMBEIRO OU ENCANADOR | H | 12.86
| LEIS SOCIAIS (120.30%) |  | 26.42
| TOTAL |  | 500.15
053514 | TE SANITARIO FERRO FUNDIDO 150x150mm
COD | DESCRICAO | UNI | PRECO TOTAL
004347 | TE SANITARIO FERRO FUNDIDO TS SMU 150 x 150mm | UN | 371
006948 | LUBRIFICANTE JUNTA ELASTICA-TUBO F.FUNDIDO-LATA 900g | UN | 1.48
006989 | ANEL BORRACHA PARA FERRO FUNDIDO ASBNBR 150mm | UN | 57.69
099034 | AJUDANTE DE BOMBEIRO OU ENCANADOR | H | 9.94
099200 | BOMBEIRO OU ENCANADOR | H | 14.05
| LEIS SOCIAIS (120.30%) |  | 28.86
| TOTAL |  | 483.02
053515 | ANEL CONCRETO 80x50x50cm
COD | DESCRICAO | UNI | PRECO TOTAL
000050 | CIMENTO PORTLAND CP III 32RS NBR 11578 (quilo) | KG | 3.31
000100 | AREIA GROSSA LAVADA | M3 | 0.29
036710 | ANEL CONCRETO PADRAO CEDAE 600x300 | UN | 78.13
099050 | PEDREIRO | H | 21.12
099900 | SERVENTE | H | 17.44
| LEIS SOCIAIS (120.30%) |  | 46.39
| TOTAL |  | 166.68
053516 | ANEL CONCRETO 1,000x40x50cm
COD | DESCRICAO | UNI | PRECO TOTAL
000050 | CIMENTO PORTLAND CP III 32RS NBR 11578 (quilo) | KG | 4.21
000100 | AREIA GROSSA LAVADA | M3 | 0.36
036711 | ANEL PRE-MOLDADO DE CONCRETO, D = 1,00M, H = 0,40M | UN | 80.88
099050 | PEDREIRO | H | 26.53
099900 | SERVENTE | H | 19.92
| LEIS SOCIAIS (120.30%) |  | 55.88
| TOTAL |  | 187.78
053517 | ANEL CONCRETO 1,0x0,50x0,50m
COD | DESCRICAO | UNI | PRECO TOTAL
000050 | CIMENTO PORTLAND CP III 32RS NBR 11578 (quilo) | KG | 5.98
000100 | AREIA GROSSA LAVADA | M3 | 0.43
036712 | ANEL PRE-MOLDADO DE CONCRETO, D = 1,00M, H = 0,50M | UN | 107
099050 | PEDREIRO | H | 36.62
099900 | SERVENTE | H | 30.64
| LEIS SOCIAIS (120.30%) |  | 80.91
| TOTAL |  | 261.58
053518 | ESGOTO-TUBO PVC ESGOTO COM ANEL DE BORRACHA 50mm
COD | DESCRICAO | UNI | PRECO TOTAL
004476 | TUBO PVC ESGOTO SERIE NORMAL 50mm (METRO) | M | 6.71
004477 | ANEL BORRACHA PARA PVC 50mm | UN | 0.13
004869 | VASELINA PASTOSA LUBRIFICANTE EMBALAGEM 1.000g | UN | 0.32
099034 | AJUDANTE DE BOMBEIRO OU ENCANADOR | H | 1.3
099200 | BOMBEIRO OU ENCANADOR | H | 1.84
| LEIS SOCIAIS (120.30%) |  | 3.78
| TOTAL |  | 14.08
053520 | REDUCAO EXCENTRICA PVC COM ANEL DE BORRACHA 100x75mm
COD | DESCRICAO | UNI | PRECO TOTAL
002644 | REDUCAO EXCENTRICA ESGOTO PVC SERIE NORMAL 100 x 75mm | UN | 11.33
004479 | ANEL BORRACHA PARA PVC 75mm | UN | 1.95
004869 | VASELINA PASTOSA LUBRIFICANTE EMBALAGEM 1.000g | UN | 0.83
099034 | AJUDANTE DE BOMBEIRO OU ENCANADOR | H | 3.9
099200 | BOMBEIRO OU ENCANADOR | H | 5.52
| LEIS SOCIAIS (120.30%) |  | 11.33
| TOTAL |  | 34.86
053521 | REDUCAO EXCENTRICA PVC ESGOTO 75x50mm
COD | DESCRICAO | UNI | PRECO TOTAL
000386 | SOLUCAO LIMPADORA PARA PVC EMBALAGEM 200cc | UN | 0.28
002643 | REDUCAO EXCENTRICA PVC ESGOTO SERIE NORMAL 75 x 50mm | UN | 5.37
003389 | ADESIVO PARA PVC bisnaga de 75 gramas | UN | 2.74
099034 | AJUDANTE DE BOMBEIRO OU ENCANADOR | H | 4.2
099200 | BOMBEIRO OU ENCANADOR | H | 6.93
| LEIS SOCIAIS (120.30%) |  | 13.39
| TOTAL |  | 32.91
053522 | ESGOTO-TUBO PVC ESGOTO COM ANEL DE BORRACHA 100mm
COD | DESCRICAO | UNI | PRECO TOTAL
004480 | TUBO PVC ESGOTO SERIE NORMAL 100mm (METRO) | M | 17.6
004481 | ANEL BORRACHA PARA PVC SERIE R 100mm | UN | 0.94
004869 | VASELINA PASTOSA LUBRIFICANTE EMBALAGEM 1.000g | UN | 0.83
099034 | AJUDANTE DE BOMBEIRO OU ENCANADOR | H | 1.87
099200 | BOMBEIRO OU ENCANADOR | H | 2.65
| LEIS SOCIAIS (120.30%) |  | 5.44
| TOTAL |  | 29.33
053523 | ESGOTO-TUBO PVC ESGOTO COM ANEL DE BORRACHA 150mm
COD | DESCRICAO | UNI | PRECO TOTAL
001074 | TUBO PVC ESGOTO SERIE NORMAL 150mm (METRO) | M | 37.18
001146 | ANEL BORRACHA PARA PVC 150mm | UN | 8.65
004869 | VASELINA PASTOSA LUBRIFICANTE EMBALAGEM 1.000g | UN | 0.74
099034 | AJUDANTE DE BOMBEIRO OU ENCANADOR | H | 2.24
099200 | BOMBEIRO OU ENCANADOR | H | 3.17
| LEIS SOCIAIS (120.30%) |  | 6.51
| TOTAL |  | 58.49
053524 | ESGOTO-CAIXA SIFONADA PVC ESGOTO 150x150x50mm
COD | DESCRICAO | UNI | PRECO TOTAL
000386 | SOLUCAO LIMPADORA PARA PVC EMBALAGEM 200cc | UN | 0.01
002650 | CAIXA SIFONADA PVC 300x150x50mm | UN | 15
003389 | ADESIVO PARA PVC bisnaga de 75 gramas | UN | 0.08
007490 | PORTA GRELHA QUADRADO PVC 150mm | UN | 3
007491 | GRELHA QUADRADA PVC 150mm P/CAIXA SIFONADA | UN | 11.99
099034 | AJUDANTE DE BOMBEIRO OU ENCANADOR | H | 7.6
099200 | BOMBEIRO OU ENCANADOR | H | 10.75
| LEIS SOCIAIS (120.30%) |  | 22.08
| TOTAL |  | 70.51
053526 | PORTA GRELHA QUADRADO PARA GRELHA REDONDA 200x200mm PESADA
COD | DESCRICAO | UNI | PRECO TOTAL
007489 | PORTA GRELHA QUADRADO P/GRELHA REDONDA 200mm | UN | 7
099034 | AJUDANTE DE BOMBEIRO OU ENCANADOR | H | 2.8
099200 | BOMBEIRO OU ENCANADOR | H | 3.96
| LEIS SOCIAIS (120.30%) |  | 8.13
| TOTAL |  | 21.89
053527 | PORTA GRELHA + GRELHA 150mm
COD | DESCRICAO | UNI | PRECO TOTAL
007490 | PORTA GRELHA QUADRADO PVC 150mm | UN | 3
099034 | AJUDANTE DE BOMBEIRO OU ENCANADOR | H | 2.45
099200 | BOMBEIRO OU ENCANADOR | H | 3.47
| LEIS SOCIAIS (120.30%) |  | 7.12
| TOTAL |  | 16.04
053528 | TAMPA CEGA 150mm
COD | DESCRICAO | UNI | PRECO TOTAL
043712 | TAMPA CEGA QUADRADA BRANCA 150mm | UN | 6.6
099034 | AJUDANTE DE BOMBEIRO OU ENCANADOR | H | 2.1
099200 | BOMBEIRO OU ENCANADOR | H | 2.97
| LEIS SOCIAIS (120.30%) |  | 6.1
| TOTAL |  | 17.77
053530 | CAIXA SIFONADA EM CONCRETO PREMOLDADO DIAM.600mm
COD | DESCRICAO | UNI | PRECO TOTAL
010012 | CAIXA SIFONADA CONCRETO PREMOLDADO DIAM.600m | UN | 230
099034 | AJUDANTE DE BOMBEIRO OU ENCANADOR | H | 39.21
099200 | BOMBEIRO OU ENCANADOR | H | 41.57
| LEIS SOCIAIS (120.30%) |  | 97.18
| TOTAL |  | 407.96
053532 | BOCA DE LOBO/RALO DE SARJETA LEVE CONJ. CONCRETO PRE-MOLDADO
COD | DESCRICAO | UNI | PRECO TOTAL
000050 | CIMENTO PORTLAND CP III 32RS NBR 11578 (quilo) | KG | 13.03
000100 | AREIA GROSSA LAVADA | M3 | 0.86
000832 | RALO CONCRETO PREMOLDADO SARJETA LEVE | UN | 96
099050 | PEDREIRO | H | 165.29
099900 | SERVENTE | H | 122.55
| LEIS SOCIAIS (120.30%) |  | 346.27
| TOTAL |  | 744
053533 | CAIXA LIGACAO ALVENARIA-1,0x1,0m EXT.h=60cm PAREDE 10cm
COD | DESCRICAO | UNI | PRECO TOTAL
000050 | CIMENTO PORTLAND CP III 32RS NBR 11578 (quilo) | KG | 40.45
000100 | AREIA GROSSA LAVADA | M3 | 15.52
000200 | PEDRA BRITADA #1 E 2 | M3 | 10.56
000400 | ARAME RECOZIDO ISGW #16 (0,032kg/m) (55 AMARRAS/pm3) | KG | 3.29
000779 | ACO CA 50 6,3mm (1/4"") (0,248 kg/m) | KG | 24.91
001900 | TIJOLO CERAMICO MACICO RECOSIDO 6,0 x 9 x 19cm (UNIDADE) | UN | 77.67
036726 | TAMPA CONCRETO PREMOLDADO 700mm | UN | 26
099050 | PEDREIRO | H | 82.26
099900 | SERVENTE | H | 189.37
| LEIS SOCIAIS (120.30%) |  | 326.77
| TOTAL |  | 796.8
053534 | POCO DE VISITA 1,50x1,50x1,0m TAMPO DE FERRO FUNDIDO 175kg
COD | DESCRICAO | UNI | PRECO TOTAL
000050 | CIMENTO PORTLAND CP III 32RS NBR 11578 (quilo) | KG | 82.62
000100 | AREIA GROSSA LAVADA | M3 | 15.3
000200 | PEDRA BRITADA #1 E 2 | M3 | 23.41
000450 | PEDRA DE MAO | M3 | 6.21
001900 | TIJOLO CERAMICO MACICO RECOSIDO 6,0 x 9 x 19cm (UNIDADE) | UN | 226.2
006947 | TAMPAO CIRCULAR FERRO DUCTIL URBAMAX E600 600mm 93,0kg | UN | 456.9
099050 | PEDREIRO | H | 209.83
099900 | SERVENTE | H | 155.85
| LEIS SOCIAIS (120.30%) |  | 439.91
| TOTAL |  | 1616.23
053535 | CAIXA LIGACAO POCO VISITA TAMPA FERRO FUNDIDO ALT.1m
COD | DESCRICAO | UNI | PRECO TOTAL
000050 | CIMENTO PORTLAND CP III 32RS NBR 11578 (quilo) | KG | 75.75
000100 | AREIA GROSSA LAVADA | M3 | 13.8
000200 | PEDRA BRITADA #1 E 2 | M3 | 5.54
000450 | PEDRA DE MAO | M3 | 5.01
001900 | TIJOLO CERAMICO MACICO RECOSIDO 6,0 x 9 x 19cm (UNIDADE) | UN | 339.88
006947 | TAMPAO CIRCULAR FERRO DUCTIL URBAMAX E600 600mm 93,0kg | UN | 456.9
077217 | TAMPAO FERRO FUNDIDO DIAMETRO 60cm | UN | 765
099050 | PEDREIRO | H | 382.05
099900 | SERVENTE | H | 291.06
| LEIS SOCIAIS (120.30%) |  | 809.75
| TOTAL |  | 3144.74
053536 | CAIXA GORDURA CONCRETO PREMOLDADO 600mm
COD | DESCRICAO | UNI | PRECO TOTAL
000050 | CIMENTO PORTLAND CP III 32RS NBR 11578 (quilo) | KG | 37.44
000100 | AREIA GROSSA LAVADA | M3 | 37.18
036730 | CAIXA GORDURA CONCRETO PREMOLDADO COM TAMPA 420x600mm | UN | 96
099050 | PEDREIRO | H | 197.95
099900 | SERVENTE | H | 179.83
| LEIS SOCIAIS (120.30%) |  | 454.47
| TOTAL |  | 1002.87
053537 | POCO CAPTACAO AGUAS SERVIDAS 1,50x2,0x1,0m TIJOLOS MACICOS
COD | DESCRICAO | UNI | PRECO TOTAL
000050 | CIMENTO PORTLAND CP III 32RS NBR 11578 (quilo) | KG | 6.18
000100 | AREIA GROSSA LAVADA | M3 | 0.64
001900 | TIJOLO CERAMICO MACICO RECOSIDO 6,0 x 9 x 19cm (UNIDADE) | UN | 263.9
006947 | TAMPAO CIRCULAR FERRO DUCTIL URBAMAX E600 600mm 93,0kg | UN | 456.9
099900 | SERVENTE | H | 182.66
| LEIS SOCIAIS (120.30%) |  | 219.74
| TOTAL |  | 1130.02
053538 | FOSSA SEPTICA PREMOLDADA CILINDRICA-CAMARA INHOFF-80 PESSOAS
COD | DESCRICAO | UNI | PRECO TOTAL
000050 | CIMENTO PORTLAND CP III 32RS NBR 11578 (quilo) | KG | 37.23
000100 | AREIA GROSSA LAVADA | M3 | 19.59
000200 | PEDRA BRITADA #1 E 2 | M3 | 37.75
000374 | FOSSA SEPTICA PREMOLDADA C/CAMARA INHOFF P/80 PESSOAS | UN | 5620
099050 | PEDREIRO | H | 63.34
099322 | CONCRETISTA | H | 9.39
099323 | AJUDANTE ESPECIALIZADO - CONCRETISTA | H | 27.23
099900 | SERVENTE | H | 345.95
| LEIS SOCIAIS (120.30%) |  | 536.43
| TOTAL |  | 6696.91
053539 | CAIXA JUNCAO FOSSA SEPTICA-ANEIS CONCRETO D=1,50x2,0m
COD | DESCRICAO | UNI | PRECO TOTAL
000050 | CIMENTO PORTLAND CP III 32RS NBR 11578 (quilo) | KG | 12.84
000100 | AREIA GROSSA LAVADA | M3 | 7.58
000200 | PEDRA BRITADA #1 E 2 | M3 | 7.22
036714 | ANEL PRE-MOLDADO DE CONCRETO, D=1,50M, H = 0.50M | UN | 806.4
036726 | TAMPA CONCRETO PREMOLDADO 700mm | UN | 26
099900 | SERVENTE | H | 292.53
| LEIS SOCIAIS (120.30%) |  | 351.91
| TOTAL |  | 1504.48
053556 | RECONSTRUCAO CAIXA DE TIJOLOS MECIOCOS 40x40x90cm
COD | DESCRICAO | UNI | PRECO TOTAL
000050 | CIMENTO PORTLAND CP III 32RS NBR 11578 (quilo) | KG | 47.04
000100 | AREIA GROSSA LAVADA | M3 | 12.87
001900 | TIJOLO CERAMICO MACICO RECOSIDO 6,0 x 9 x 19cm (UNIDADE) | UN | 63.8
099050 | PEDREIRO | H | 150.44
099900 | SERVENTE | H | 123.88
| LEIS SOCIAIS (120.30%) |  | 330.01
| TOTAL |  | 728.04
053597 | TUBO CONCRETO SIMPLES C-1 200mm
COD | DESCRICAO | UNI | PRECO TOTAL
000050 | CIMENTO PORTLAND CP III 32RS NBR 11578 (quilo) | KG | 1.37
000100 | AREIA GROSSA LAVADA | M3 | 0.43
007132 | TUBO CONCRETO SIMPLES ARTSUL PS1 (12"") 300mm | M | 32.49
099050 | PEDREIRO | H | 33.65
099900 | SERVENTE | H | 26.38
| LEIS SOCIAIS (120.30%) |  | 72.22
| TOTAL |  | 166.54
053598 | TUBO CONCRETO ARMADO AGUAS PLUVIAIS PA-1 300mm
COD | DESCRICAO | UNI | PRECO TOTAL
000050 | CIMENTO PORTLAND CP III 32RS NBR 11578 (quilo) | KG | 2.06
000100 | AREIA GROSSA LAVADA | M3 | 0.64
004145 | TUBO CONCRETO ARMADO AGUAS PLUVIAIS ARTSUL PA1 300mm | M | 61.72
099050 | PEDREIRO | H | 36.62
099900 | SERVENTE | H | 28.64
| LEIS SOCIAIS (120.30%) |  | 78.51
| TOTAL |  | 208.19
053599 | TUBO CONCRETO ARMADO AGUAS PLUVIAIS PA-1 400mm
COD | DESCRICAO | UNI | PRECO TOTAL
000050 | CIMENTO PORTLAND CP III 32RS NBR 11578 (quilo) | KG | 2.23
000100 | AREIA GROSSA LAVADA | M3 | 0.72
006931 | TUBO CONCRETO ARMADO AGUAS PLUVIAIS ARTSUL PA1 400mm | M | 67.94
099050 | PEDREIRO | H | 41.57
099900 | SERVENTE | H | 31.97
| LEIS SOCIAIS (120.30%) |  | 88.47
| TOTAL |  | 232.9
053600 | TUBO CONCRETO ARMADO AGUAS PLUVIAIS PA-1 500mm
COD | DESCRICAO | UNI | PRECO TOTAL
000050 | CIMENTO PORTLAND CP III 32RS NBR 11578 (quilo) | KG | 3.43
000100 | AREIA GROSSA LAVADA | M3 | 1.07
006933 | TUBO CONCRETO ARMADO AGUAS PLUVIAIS ARTSUL PA1 500mm | M | 82.29
099050 | PEDREIRO | H | 61.36
099900 | SERVENTE | H | 48.62
| LEIS SOCIAIS (120.30%) |  | 132.31
| TOTAL |  | 329.08
053601 | TUBO CONCRETO ARMADO AGUAS PLUVIAIS PA-1 600mm
COD | DESCRICAO | UNI | PRECO TOTAL
000050 | CIMENTO PORTLAND CP III 32RS NBR 11578 (quilo) | KG | 4.12
000100 | AREIA GROSSA LAVADA | M3 | 1.29
006935 | TUBO CONCRETO ARMADO AGUAS PLUVIAIS ARTSUL PA1 600mm | M | 107.67
099050 | PEDREIRO | H | 67.31
099900 | SERVENTE | H | 52.62
| LEIS SOCIAIS (120.30%) |  | 144.28
| TOTAL |  | 377.29
053602 | TUBO CONCRETO ARMADO AGUAS PLUVIAIS PA-1 900mm
COD | DESCRICAO | UNI | PRECO TOTAL
000050 | CIMENTO PORTLAND CP III 32RS NBR 11578 (quilo) | KG | 6.17
000100 | AREIA GROSSA LAVADA | M3 | 1.79
006939 | TUBO CONCRETO ARMADO AGUAS PLUVIAIS ARTSUL PA1 900mm | M | 277.93
099050 | PEDREIRO | H | 109.86
099900 | SERVENTE | H | 85.92
| LEIS SOCIAIS (120.30%) |  | 235.52
| TOTAL |  | 717.19
053610 | TUBO FERRO FUNDIDO PONTA E BOLSA SMU 300mm
COD | DESCRICAO | UNI | PRECO TOTAL
004276 | TUBO FERRO FUNDIDO PONTA E PONTA TP SMU 300mmx3,0m | M | 466.48
099034 | AJUDANTE DE BOMBEIRO OU ENCANADOR | H | 9.78
099200 | BOMBEIRO OU ENCANADOR | H | 13.82
| LEIS SOCIAIS (120.30%) |  | 28.39
| TOTAL |  | 518.47
053611 | TUBO FERRO FUNDIDO 2"" (50mm) COM CONEXOES
COD | DESCRICAO | UNI | PRECO TOTAL
004331 | JUNCAO 45 FERRO FUNDIDO Y SSB 50 x 50mm | UN | 6.72
006948 | LUBRIFICANTE JUNTA ELASTICA-TUBO F.FUNDIDO-LATA 900g | UN | 6.76
064022 | JOELHO 87 FERRO FUNDIDO J87 CBB 50mm | UN | 7.2
064044 | TUBO FERRO FUNDIDO 2"" | M | 100.14
099034 | AJUDANTE DE BOMBEIRO OU ENCANADOR | H | 25.69
099200 | BOMBEIRO OU ENCANADOR | H | 36.33
| LEIS SOCIAIS (120.30%) |  | 74.61
| TOTAL |  | 257.45
053612 | TUBO FERRO FUNDIDO HL 75mm (SMU) COM CONEXOES
COD | DESCRICAO | UNI | PRECO TOTAL
004333 | JUNCAO 45 FERRO FUNDIDO Y SSB 75 x 75mm | UN | 7.56
006948 | LUBRIFICANTE JUNTA ELASTICA-TUBO F.FUNDIDO-LATA 900g | UN | 8.32
013054 | TUBO FERRO FUNDIDO PONTA E PONTA TP SMU 75mmx3m | M | 149.38
064023 | JOELHO 87 FERRO FUNDIDO J87 CBB 75mm | UN | 8.54
099034 | AJUDANTE DE BOMBEIRO OU ENCANADOR | H | 23.45
099200 | BOMBEIRO OU ENCANADOR | H | 33.16
| LEIS SOCIAIS (120.30%) |  | 68.1
| TOTAL |  | 298.51
053613 | TUBO FERRO FUNDIDO HL 100mm (SMU) COM CONEXOES
COD | DESCRICAO | UNI | PRECO TOTAL
006912 | JUNCAO 45 FERRO FUNDIDO Y SMU 100 x 50mm | UN | 4.74
006948 | LUBRIFICANTE JUNTA ELASTICA-TUBO F.FUNDIDO-LATA 900g | UN | 11.18
013055 | TUBO FERRO FUNDIDO PONTA E PONTA TP SMU 100mmx3,0m | M | 435.6
064024 | JOELHO 87 FERRO FUNDIDO J87 CBB 100mm | UN | 13.5
099034 | AJUDANTE DE BOMBEIRO OU ENCANADOR | H | 24.85
099200 | BOMBEIRO OU ENCANADOR | H | 35.14
| LEIS SOCIAIS (120.30%) |  | 72.17
| TOTAL |  | 597.18
053614 | TAMPAO DE FERRO FUNDIDO 75kg-0,60m
COD | DESCRICAO | UNI | PRECO TOTAL
007732 | TAMPAO FERRO DUCTIL CALCADA CIRCULAR D=610mm 38,50kg | UN | 307.8
099034 | AJUDANTE DE BOMBEIRO OU ENCANADOR | H | 1.05
099900 | SERVENTE | H | 1
| LEIS SOCIAIS (120.30%) |  | 2.47
| TOTAL |  | 312.32
053615 | ANEL BORRACHA TUBO PVC 50mm
COD | DESCRICAO | UNI | PRECO TOTAL
004477 | ANEL BORRACHA PARA PVC 50mm | UN | 0.76
099034 | AJUDANTE DE BOMBEIRO OU ENCANADOR | H | 0.56
099200 | BOMBEIRO OU ENCANADOR | H | 0.2
| LEIS SOCIAIS (120.30%) |  | 0.91
| TOTAL |  | 2.43
053616 | ANEL BORRACHA TUBO FERRO FUNDIDO 75mm
COD | DESCRICAO | UNI | PRECO TOTAL
006809 | ANEL BORRACHA PARA PECA FERRO FUNDIDO 75mm | UN | 19.2
099034 | AJUDANTE DE BOMBEIRO OU ENCANADOR | H | 0.84
099200 | BOMBEIRO OU ENCANADOR | H | 1.19
| LEIS SOCIAIS (120.30%) |  | 2.44
| TOTAL |  | 23.67
053617 | ANEL BORRACHA TUBO PVC 100mm
COD | DESCRICAO | UNI | PRECO TOTAL
004481 | ANEL BORRACHA PARA PVC SERIE R 100mm | UN | 5.38
099034 | AJUDANTE DE BOMBEIRO OU ENCANADOR | H | 1.05
099200 | BOMBEIRO OU ENCANADOR | H | 0.2
| LEIS SOCIAIS (120.30%) |  | 1.5
| TOTAL |  | 8.13
053618 | ANEL BORRACHA TUBO FERRO FUNDIDO 150mm
COD | DESCRICAO | UNI | PRECO TOTAL
006989 | ANEL BORRACHA PARA FERRO FUNDIDO ASBNBR 150mm | UN | 19.23
099034 | AJUDANTE DE BOMBEIRO OU ENCANADOR | H | 0.84
099200 | BOMBEIRO OU ENCANADOR | H | 1.19
| LEIS SOCIAIS (120.30%) |  | 2.44
| TOTAL |  | 23.7
053619 | ANEL BORRACHA TUBO PVC 75mm
COD | DESCRICAO | UNI | PRECO TOTAL
004479 | ANEL BORRACHA PARA PVC 75mm | UN | 1.95
099034 | AJUDANTE DE BOMBEIRO OU ENCANADOR | H | 1.05
099200 | BOMBEIRO OU ENCANADOR | H | 1.98
| LEIS SOCIAIS (120.30%) |  | 3.65
| TOTAL |  | 8.63
053620 | ANEL BORRACHA PARA LUVA BIPARTIDA NITRILICO 50MM
COD | DESCRICAO | UNI | PRECO TOTAL
004527 | ANEL DE BORRACHA PARA LUVA BIPARTIDA NITRILICO 50mm | UN | 0.91
099034 | AJUDANTE DE BOMBEIRO OU ENCANADOR | H | 1.09
099200 | BOMBEIRO OU ENCANADOR | H | 2.04
| LEIS SOCIAIS (120.30%) |  | 3.77
| TOTAL |  | 7.81
053621 | TUBO GALVANIZADO 1.1/2""
COD | DESCRICAO | UNI | PRECO TOTAL
030755 | TUBO ACO GALVANIZADO DIN 2440 NBR 5580 1.1/2""(3,723kg/m | M | 37.03
099034 | AJUDANTE DE BOMBEIRO OU ENCANADOR | H | 3.25
099200 | BOMBEIRO OU ENCANADOR | H | 4.59
| LEIS SOCIAIS (120.30%) |  | 9.43
| TOTAL |  | 54.3
053622 | TUBO GALVANIZADO 2""
COD | DESCRICAO | UNI | PRECO TOTAL
030756 | TUBO ACO GALVANIZADO DIN 2440 NBR 5580 2"" (5,242kg/m) | M | 51.72
099034 | AJUDANTE DE BOMBEIRO OU ENCANADOR | H | 3.61
099200 | BOMBEIRO OU ENCANADOR | H | 5.11
| LEIS SOCIAIS (120.30%) |  | 10.49
| TOTAL |  | 70.93
053623 | TUBO GALVANIZADO 3""
COD | DESCRICAO | UNI | PRECO TOTAL
030758 | TUBO ACO GALVANIZADO DIN 2440 NBR 5580 3"" (8,683kg/m) | M | 77.56
099034 | AJUDANTE DE BOMBEIRO OU ENCANADOR | H | 4.69
099200 | BOMBEIRO OU ENCANADOR | H | 6.62
| LEIS SOCIAIS (120.30%) |  | 13.61
| TOTAL |  | 102.48
053624 | TUBO FERRO FUNDIDO HL 150mm (SMU) COM CONEXOES
COD | DESCRICAO | UNI | PRECO TOTAL
005823 | JUNCAO 45 FERRO FUNDIDO Y SMU 150 x 150mm | UN | 18.61
006948 | LUBRIFICANTE JUNTA ELASTICA-TUBO F.FUNDIDO-LATA 900g | UN | 16.9
013056 | TUBO FERRO FUNDIDO PONTA E PONTA TP SMU 150mmx3,0m | M | 489.5
062216 | JOELHO 88 J88 FERRO FUNDIDO SMU 200mm | UN | 62.82
099034 | AJUDANTE DE BOMBEIRO OU ENCANADOR | H | 26.95
099200 | BOMBEIRO OU ENCANADOR | H | 38.1
| LEIS SOCIAIS (120.30%) |  | 78.26
| TOTAL |  | 731.14
053625 | TUBO FERRO FUNDIDO HL 200mm (SMU) COM CONEXOES
COD | DESCRICAO | UNI | PRECO TOTAL
004273 | TUBO FERRO FUNDIDO PONTA E PONTA TP SMU 200mmx3,0m | M | 831.6
006948 | LUBRIFICANTE JUNTA ELASTICA-TUBO F.FUNDIDO-LATA 900g | UN | 18.72
062216 | JOELHO 88 J88 FERRO FUNDIDO SMU 200mm | UN | 62.82
069223 | JUNCAO 45 FERRO FUNDIDO Y SMU 200mm x 200mm | UN | 48.12
099034 | AJUDANTE DE BOMBEIRO OU ENCANADOR | H | 29.4
099200 | BOMBEIRO OU ENCANADOR | H | 41.57
| LEIS SOCIAIS (120.30%) |  | 85.38
| TOTAL |  | 1117.61
053626 | REGISTRO GAVETA 1.1/2""
COD | DESCRICAO | UNI | PRECO TOTAL
002270 | REGISTRO GAVETA BRONZE BRUTO DECA 1502 1.1/2"" | UN | 99.9
004636 | FITA TEFLON VEDA ROSCA 18mm x 25m | M | 0.67
099034 | AJUDANTE DE BOMBEIRO OU ENCANADOR | H | 4.2
099200 | BOMBEIRO OU ENCANADOR | H | 5.49
| LEIS SOCIAIS (120.30%) |  | 11.66
| TOTAL |  | 121.92
053627 | VALVULA RETENCAO FUNDO POCO 2""
COD | DESCRICAO | UNI | PRECO TOTAL
004636 | FITA TEFLON VEDA ROSCA 18mm x 25m | M | 0.45
020764 | VALVULA RETENCAO FUNDO DE POCO ROSCA BRONZE 2"" | UN | 72
099034 | AJUDANTE DE BOMBEIRO OU ENCANADOR | H | 5.6
099200 | BOMBEIRO OU ENCANADOR | H | 7.23
| LEIS SOCIAIS (120.30%) |  | 15.43
| TOTAL |  | 100.71
053629 | CURVA 90 GALVANIZADA 3""
COD | DESCRICAO | UNI | PRECO TOTAL
004636 | FITA TEFLON VEDA ROSCA 18mm x 25m | M | 1.34
041108 | CURVA 90 GALVANIZADA TUPY 3"" | UN | 171.02
099034 | AJUDANTE DE BOMBEIRO OU ENCANADOR | H | 4.18
099200 | BOMBEIRO OU ENCANADOR | H | 5.91
| LEIS SOCIAIS (120.30%) |  | 12.14
| TOTAL |  | 194.59
053630 | CURVA 90 GALVANIZADA 1.1/2""
COD | DESCRICAO | UNI | PRECO TOTAL
004636 | FITA TEFLON VEDA ROSCA 18mm x 25m | M | 0.67
041105 | CURVA 90 GALVANIZADA TUPY 1.1/2"" | UN | 42.26
099034 | AJUDANTE DE BOMBEIRO OU ENCANADOR | H | 2.17
099200 | BOMBEIRO OU ENCANADOR | H | 3.06
| LEIS SOCIAIS (120.30%) |  | 6.29
| TOTAL |  | 54.45
053631 | BUCHA DE REDUCAO LONGA PVC PARA ESGOTO SECUNDARIO 50x40mm
COD | DESCRICAO | UNI | PRECO TOTAL
000386 | SOLUCAO LIMPADORA PARA PVC EMBALAGEM 200cc | UN | 0.14
003389 | ADESIVO PARA PVC bisnaga de 75 gramas | UN | 1.4
004001 | BUCHA REDUCAO LONGA PVC ESGOTO SERIE NORMAL 50x40mm | UN | 1.57
099034 | AJUDANTE DE BOMBEIRO OU ENCANADOR | H | 5.74
099200 | BOMBEIRO OU ENCANADOR | H | 7.53
| LEIS SOCIAIS (120.30%) |  | 15.96
| TOTAL |  | 32.34
053632 | COTOVELO 90 GALVANIZADO 2""
COD | DESCRICAO | UNI | PRECO TOTAL
002091 | COTOVELO 90 FERRO GALVANIZADO TUPY 2"" | UN | 33.35
004636 | FITA TEFLON VEDA ROSCA 18mm x 25m | M | 0.89
099034 | AJUDANTE DE BOMBEIRO OU ENCANADOR | H | 2.13
099200 | BOMBEIRO OU ENCANADOR | H | 3.01
| LEIS SOCIAIS (120.30%) |  | 6.18
| TOTAL |  | 45.56
053633 | COTOVELO 90 GALVANIZADO 3""
COD | DESCRICAO | UNI | PRECO TOTAL
002093 | COTOVELO 90 FERRO GALVANIZADO TUPY 3"" | UN | 102.78
004636 | FITA TEFLON VEDA ROSCA 18mm x 25m | M | 1.34
099034 | AJUDANTE DE BOMBEIRO OU ENCANADOR | H | 2.58
099200 | BOMBEIRO OU ENCANADOR | H | 3.65
| LEIS SOCIAIS (120.30%) |  | 7.49
| TOTAL |  | 117.84
053634 | TE GALVANIZADO 3""
COD | DESCRICAO | UNI | PRECO TOTAL
001627 | TE 90 FERRO GALVANIZADO TUPY 3"" | UN | 115.1
004636 | FITA TEFLON VEDA ROSCA 18mm x 25m | M | 2.01
099034 | AJUDANTE DE BOMBEIRO OU ENCANADOR | H | 3.88
099200 | BOMBEIRO OU ENCANADOR | H | 5.49
| LEIS SOCIAIS (120.30%) |  | 11.27
| TOTAL |  | 137.75
053635 | TE GALVANIZADO 1.1/2""
COD | DESCRICAO | UNI | PRECO TOTAL
001622 | TE 90 FERRO GALVANIZADO TUPY 1.1/2"" | UN | 28.45
004636 | FITA TEFLON VEDA ROSCA 18mm x 25m | M | 1.01
099034 | AJUDANTE DE BOMBEIRO OU ENCANADOR | H | 2.94
099200 | BOMBEIRO OU ENCANADOR | H | 4.16
| LEIS SOCIAIS (120.30%) |  | 8.54
| TOTAL |  | 45.1
053636 | TUBO FERRO FUNDIDO HL 250mm (SMU) COM CONEXOES
COD | DESCRICAO | UNI | PRECO TOTAL
006948 | LUBRIFICANTE JUNTA ELASTICA-TUBO F.FUNDIDO-LATA 900g | UN | 22.36
031359 | TUBO FERRO FUNDIDO PONTA E PONTA TP SMU 250mmx3,0m | M | 1169.3
062217 | JOELHO 88 J88 FERRO FUNDIDO SMU 250mm | UN | 131.4
069225 | JUNCAO 45 FERRO FUNDIDO Y SMU 250mm x 250mm | UN | 94.55
099034 | AJUDANTE DE BOMBEIRO OU ENCANADOR | H | 32.2
099200 | BOMBEIRO OU ENCANADOR | H | 45.53
| LEIS SOCIAIS (120.30%) |  | 93.51
| TOTAL |  | 1588.85
053637 | LUVA GALVANIZADA 2""
COD | DESCRICAO | UNI | PRECO TOTAL
000842 | LUVA FERRO GALVANIZADO TUPY 2"" | UN | 20.25
004636 | FITA TEFLON VEDA ROSCA 18mm x 25m | M | 0.45
099034 | AJUDANTE DE BOMBEIRO OU ENCANADOR | H | 1.96
099200 | BOMBEIRO OU ENCANADOR | H | 2.76
| LEIS SOCIAIS (120.30%) |  | 5.68
| TOTAL |  | 31.1
053639 | VALVULA RETENCAO ROSCA BRONZE DUPLA FUNCAO 1.1/2""
COD | DESCRICAO | UNI | PRECO TOTAL
004636 | FITA TEFLON VEDA ROSCA 18mm x 25m | M | 0.67
013076 | VALVULA RETENCAO ROSCA BRONZE DUPLA FUNCAO 1.1/2"" | UN | 49
099034 | AJUDANTE DE BOMBEIRO OU ENCANADOR | H | 4.69
099200 | BOMBEIRO OU ENCANADOR | H | 6.63
| LEIS SOCIAIS (120.30%) |  | 13.62
| TOTAL |  | 74.61
053641 | CONJUNTO DE FIXACAO PARA TUBOS ESGOTO FERROFUNDIDO
COD | DESCRICAO | UNI | PRECO TOTAL
004122 | CONJUNTO DE FIXACAO PARA TUBULACAO FERRO FUNDIDO | UN | 16
099034 | AJUDANTE DE BOMBEIRO OU ENCANADOR | H | 10.86
099200 | BOMBEIRO OU ENCANADOR | H | 15.36
| LEIS SOCIAIS (120.30%) |  | 31.54
| TOTAL |  | 73.76
053642 | VALVULA RETENCAO ROSCA BRONZE VERTICAL 2""
COD | DESCRICAO | UNI | PRECO TOTAL
003497 | VALVULA RETENCAO VERTICAL BRONZE ROSCA 2"" | UN | 150
004636 | FITA TEFLON VEDA ROSCA 18mm x 25m | M | 0.89
099034 | AJUDANTE DE BOMBEIRO OU ENCANADOR | H | 5.11
099200 | BOMBEIRO OU ENCANADOR | H | 7.23
| LEIS SOCIAIS (120.30%) |  | 14.85
| TOTAL |  | 178.08
053643 | VALVULA RETENCAO ROSCA BRONZE VERTICAL 3""
COD | DESCRICAO | UNI | PRECO TOTAL
000059 | VALVULA RETENCAO ROSCA BRONZE VERTICAL 3"" | UN | 232
004636 | FITA TEFLON VEDA ROSCA 18mm x 25m | M | 1.12
099034 | AJUDANTE DE BOMBEIRO OU ENCANADOR | H | 5.11
099200 | BOMBEIRO OU ENCANADOR | H | 7.23
| LEIS SOCIAIS (120.30%) |  | 14.85
| TOTAL |  | 260.31
053646 | REGISTRO GAVETA 3""
COD | DESCRICAO | UNI | PRECO TOTAL
002281 | REGISTRO GAVETA BRONZE BRUTO DIAMETRO 3"" | UN | 340
004636 | FITA TEFLON VEDA ROSCA 18mm x 25m | M | 1.34
099034 | AJUDANTE DE BOMBEIRO OU ENCANADOR | H | 10.92
099200 | BOMBEIRO OU ENCANADOR | H | 13.85
| LEIS SOCIAIS (120.30%) |  | 29.8
| TOTAL |  | 395.91
053650 | SUMIDOURO PARA FOSSA SEPTICA D=1,20x5,0m COM ANEIS DE CONCRETO
COD | DESCRICAO | UNI | PRECO TOTAL
000050 | CIMENTO PORTLAND CP III 32RS NBR 11578 (quilo) | KG | 28.71
000100 | AREIA GROSSA LAVADA | M3 | 15.44
000200 | PEDRA BRITADA #1 E 2 | M3 | 10.38
036713 | ANEL CONCRETO PADRAO CEDAE 1200x500x50mm | UN | 1024.2
036726 | TAMPA CONCRETO PREMOLDADO 700mm | UN | 26
099900 | SERVENTE | H | 853.84
| LEIS SOCIAIS (120.30%) |  | 1027.17
| TOTAL |  | 2985.74
053651 | FOSSA SEPTICA PREMOLDADA CILINDRICA-CAMARA INHOFF-40 PESSOAS
COD | DESCRICAO | UNI | PRECO TOTAL
000050 | CIMENTO PORTLAND CP III 32RS NBR 11578 (quilo) | KG | 23.34
000100 | AREIA GROSSA LAVADA | M3 | 12.3
000200 | PEDRA BRITADA #1 E 2 | M3 | 23.67
036735 | FOSSA SEPTICA PREMOLDADA C/CAMARA INHOFF P/40 PESSOAS | UN | 3320
099050 | PEDREIRO | H | 59.39
099322 | CONCRETISTA | H | 5.88
099323 | AJUDANTE ESPECIALIZADO - CONCRETISTA | H | 17.07
099900 | SERVENTE | H | 124.85
| LEIS SOCIAIS (120.30%) |  | 249.25
| TOTAL |  | 3835.75
053662 | PONTO AGUA FRIA PIA C/CUBA C/MAT.ALIMENT.ESCOAMENTO
COD | DESCRICAO | UNI | PRECO TOTAL
000839 | LUVA FERRO GALVANIZADO DIAM. 3/4"" TUPY | UN | 4.75
002087 | COTOVELO 90 FERRO GALVANIZADO TUPY 3/4"" | UN | 13.22
004151 | NIPLE DUPLO FERRO GALVANIZADO TUPY 3/4"" | UN | 4.47
004279 | JOELHO 87 30"" FERRO FUNDIDO 50mm | UN | 14.09
004636 | FITA TEFLON VEDA ROSCA 18mm x 25m | M | 0.77
006815 | TUBO ACO GALVANIZADO DIN 2440 NBR 5580 3/4"" (1,641kg/m) | M | 154.14
006847 | ANEL BORRACHA PARA UNIAO 50mm | UN | 1.54
006948 | LUBRIFICANTE JUNTA ELASTICA-TUBO F.FUNDIDO-LATA 900g | UN | 3.12
013053 | TUBO FERRO FUNDIDO PONTA E PONTA SMU 50mmx3,0m | M | 621
099034 | AJUDANTE DE BOMBEIRO OU ENCANADOR | H | 74.21
099200 | BOMBEIRO OU ENCANADOR | H | 81.16
| LEIS SOCIAIS (120.30%) |  | 186.91
| TOTAL |  | 1159.38
053663 | PONTO AGUA FRIA P/CHUV.ELETR.C/MAT.ABAST./ESGOTAMENTO
COD | DESCRICAO | UNI | PRECO TOTAL
000839 | LUVA FERRO GALVANIZADO DIAM. 3/4"" TUPY | UN | 4.75
002087 | COTOVELO 90 FERRO GALVANIZADO TUPY 3/4"" | UN | 13.22
003389 | ADESIVO PARA PVC bisnaga de 75 gramas | UN | 0.12
003420 | FITA ISOLANTE HIGHLAND ADESIVA 19m x 20mm | M | 0.05
003487 | LIXA PARA MADEIRA S422 NORTON 100 | UN | 0.01
003580 | FIO 450/750V 4mm2 (10 AWG) PRETO | M | 39.6
003889 | SOLUCAO LIMPADORA PARA TUBOS PVC FRASCO 1 LITRO | UN | 0.38
004151 | NIPLE DUPLO FERRO GALVANIZADO TUPY 3/4"" | UN | 4.47
004476 | TUBO PVC ESGOTO SERIE NORMAL 50mm (METRO) | M | 21.35
004477 | ANEL BORRACHA PARA PVC 50mm | UN | 3.04
004490 | TE ESGOTO SANITARIO PVC SERIE NORMAL 75 x 50mm | UN | 7.95
004498 | JOELHO 90 PVC ESGOTO SERIE NORMAL 50mm | UN | 2.25
004636 | FITA TEFLON VEDA ROSCA 18mm x 25m | M | 0.63
004869 | VASELINA PASTOSA LUBRIFICANTE EMBALAGEM 1.000g | UN | 0.45
006815 | TUBO ACO GALVANIZADO DIN 2440 NBR 5580 3/4"" (1,641kg/m) | M | 128.45
007736 | CORPO RALO SIFONADO QUADRADO PVC 100x100x40mm | UN | 14.1
099034 | AJUDANTE DE BOMBEIRO OU ENCANADOR | H | 99.6
099200 | BOMBEIRO OU ENCANADOR | H | 106.12
| LEIS SOCIAIS (120.30%) |  | 247.48
| TOTAL |  | 694.02
053664 | PONTO AGUA FRIA PARA TANQUE C/MAT.ABAST./ESGOTAMENTO
COD | DESCRICAO | UNI | PRECO TOTAL
000682 | LUVA PVC AGUA ROSCAVEL 3/4"" | UN | 1.37
003373 | TUBO PVC AGUA ROSCA 3/4"" (METRO) | M | 39.06
004476 | TUBO PVC ESGOTO SERIE NORMAL 50mm (METRO) | M | 18.3
004477 | ANEL BORRACHA PARA PVC 50mm | UN | 1.52
004490 | TE ESGOTO SANITARIO PVC SERIE NORMAL 75 x 50mm | UN | 7.95
004498 | JOELHO 90 PVC ESGOTO SERIE NORMAL 50mm | UN | 2.25
004636 | FITA TEFLON VEDA ROSCA 18mm x 25m | M | 0.63
004869 | VASELINA PASTOSA LUBRIFICANTE EMBALAGEM 1.000g | UN | 0.64
005715 | NIPLE PVC ROSCA 3/4"" | UN | 0.73
005769 | LUVA REDUCAO PVC ROSCAVEL 1"" x 3/4"" | UN | 0.9
099034 | AJUDANTE DE BOMBEIRO OU ENCANADOR | H | 88.34
099200 | BOMBEIRO OU ENCANADOR | H | 101.16
| LEIS SOCIAIS (120.30%) |  | 227.97
| TOTAL |  | 490.82
053665 | PONTO VASO SANITARIO INCL.MAT.ABASTECIMENTO/ESGOTAMENTO
COD | DESCRICAO | UNI | PRECO TOTAL
002651 | JUNCAO PVC SIMPLES ESGOTO SERIE NORMAL 100 x 75mm | UN | 16.69
002654 | JUNCAO PVC SIMPLES 100 x 100mm | UN | 23.8
003375 | TUBO PVC AGUA ROSCA 1.1/2"" (METRO) | M | 45.61
004479 | ANEL BORRACHA PARA PVC 75mm | UN | 3.9
004480 | TUBO PVC ESGOTO SERIE NORMAL 100mm (METRO) | M | 40
004481 | ANEL BORRACHA PARA PVC SERIE R 100mm | UN | 10.76
004490 | TE ESGOTO SANITARIO PVC SERIE NORMAL 75 x 50mm | UN | 15.9
004502 | JOELHO 90 PVC ESGOTO SERIE NORMAL 100mm | UN | 7.54
004636 | FITA TEFLON VEDA ROSCA 18mm x 25m | M | 0.91
004869 | VASELINA PASTOSA LUBRIFICANTE EMBALAGEM 1.000g | UN | 1.92
005696 | UNIAO PVC ROSCAVEL 1.1/2"" | UN | 58.84
017942 | JOELHO 45 PVC ESGOTO SERIE NORMAL 100mm | UN | 7.62
099034 | AJUDANTE DE BOMBEIRO OU ENCANADOR | H | 102.49
099200 | BOMBEIRO OU ENCANADOR | H | 128.58
| LEIS SOCIAIS (120.30%) |  | 277.98
| TOTAL |  | 742.54
053666 | PONTO RALO SECO PVC-INC.MATERIAIS ESGOTAMENTO
COD | DESCRICAO | UNI | PRECO TOTAL
002697 | TUBO PVC ESGOTO SERIE NORMAL 40mm (METRO) | M | 8.28
004001 | BUCHA REDUCAO LONGA PVC ESGOTO SERIE NORMAL 50x40mm | UN | 1.57
004477 | ANEL BORRACHA PARA PVC 50mm | UN | 1.52
004490 | TE ESGOTO SANITARIO PVC SERIE NORMAL 75 x 50mm | UN | 7.95
004498 | JOELHO 90 PVC ESGOTO SERIE NORMAL 50mm | UN | 2.25
004527 | ANEL DE BORRACHA PARA LUVA BIPARTIDA NITRILICO 50mm | UN | 0.91
004869 | VASELINA PASTOSA LUBRIFICANTE EMBALAGEM 1.000g | UN | 0.96
099034 | AJUDANTE DE BOMBEIRO OU ENCANADOR | H | 8.09
099200 | BOMBEIRO OU ENCANADOR | H | 10.82
| LEIS SOCIAIS (120.30%) |  | 22.75
| TOTAL |  | 65.1
053684 | ACOPLAMENTO RIGIDO EM FERRO FUNDIDO DN 50MM
COD | DESCRICAO | UNI | PRECO TOTAL
062248 | ACOPLAMENTO RIGIDO EM FERRO FUNDIDO DN 50MM | UN | 91.16
099034 | AJUDANTE DE BOMBEIRO OU ENCANADOR | H | 0.72
099200 | BOMBEIRO OU ENCANADOR | H | 1.02
| LEIS SOCIAIS (120.30%) |  | 2.09
| TOTAL |  | 94.99
053685 | ACOPLAMENTO RIGIDO EM FERRO FUNDIDO DN 80MM
COD | DESCRICAO | UNI | PRECO TOTAL
062249 | ACOPLAMENTO RIGIDO EM FERRO FUNDIDO DN 80MM | UN | 145.86
099034 | AJUDANTE DE BOMBEIRO OU ENCANADOR | H | 1.09
099200 | BOMBEIRO OU ENCANADOR | H | 1.54
| LEIS SOCIAIS (120.30%) |  | 3.16
| TOTAL |  | 151.65
053686 | ACOPLAMENTO RIGIDO EM FERRO FUNDIDO DN 150MM
COD | DESCRICAO | UNI | PRECO TOTAL
062250 | ACOPLAMENTO RIGIDO EM FERRO FUNDIDO DN 150MM | UN | 407.28
099034 | AJUDANTE DE BOMBEIRO OU ENCANADOR | H | 1.3
099200 | BOMBEIRO OU ENCANADOR | H | 1.84
| LEIS SOCIAIS (120.30%) |  | 3.78
| TOTAL |  | 414.2
053688 | ANEL FLEX - AFLEX PARA PECA FERRO FUNDIDO 50mm
COD | DESCRICAO | UNI | PRECO TOTAL
062251 | ANEL FLEX AFLEX P/PECA F.FUNDIDO SMU 50mm | UN | 17.7
099034 | AJUDANTE DE BOMBEIRO OU ENCANADOR | H | 0.7
099200 | BOMBEIRO OU ENCANADOR | H | 0.99
| LEIS SOCIAIS (120.30%) |  | 2.03
| TOTAL |  | 21.42
053689 | ANEL FLEX - AFLEX PARA PECA FERRO FUNDIDO 75mm
COD | DESCRICAO | UNI | PRECO TOTAL
062252 | ANEL FLEX AFLEX P/PECA F.FUNDIDO SMU 75mm | UN | 20.47
099034 | AJUDANTE DE BOMBEIRO OU ENCANADOR | H | 1.05
099200 | BOMBEIRO OU ENCANADOR | H | 1.49
| LEIS SOCIAIS (120.30%) |  | 3.06
| TOTAL |  | 26.07
053690 | ANEL FLEX - AFLEX PARA PECA FERRO FUNDIDO 100mm
COD | DESCRICAO | UNI | PRECO TOTAL
062253 | ANEL FLEX AFLEX P/PECA F.FUNDIDO SMU 100mm | UN | 22.07
099034 | AJUDANTE DE BOMBEIRO OU ENCANADOR | H | 15.4
099200 | BOMBEIRO OU ENCANADOR | H | 21.77
| LEIS SOCIAIS (120.30%) |  | 44.72
| TOTAL |  | 103.96
053691 | ANEL FLEX - AFLEX PARA PECA FERRO FUNDIDO 150mm
COD | DESCRICAO | UNI | PRECO TOTAL
062254 | ANEL FLEX - AFLEX P/PECA F.FUNDIDO SMU 150mm | UN | 28.69
099034 | AJUDANTE DE BOMBEIRO OU ENCANADOR | H | 1.4
099200 | BOMBEIRO OU ENCANADOR | H | 1.98
| LEIS SOCIAIS (120.30%) |  | 4.07
| TOTAL |  | 36.14
053692 | CONJUNTO DE ANCORAGEM PECA FERRO FUNDIDO CA SMU 50mm
COD | DESCRICAO | UNI | PRECO TOTAL
062255 | CONJUNTO ANCORAGEM CA SMU P/PECA F.FUNDIDO SMU 50mm | UN | 598
099034 | AJUDANTE DE BOMBEIRO OU ENCANADOR | H | 7.7
099200 | BOMBEIRO OU ENCANADOR | H | 10.89
| LEIS SOCIAIS (120.30%) |  | 22.36
| TOTAL |  | 638.95
053693 | CONJUNTO DE ANCORAGEM PECA FERRO FUNDIDO CA SMU 75mm
COD | DESCRICAO | UNI | PRECO TOTAL
062256 | CONJUNTO ANCORAGEM CA SMU P/PECA F.FUNDIDO SMU 75mm | UN | 602
099034 | AJUDANTE DE BOMBEIRO OU ENCANADOR | H | 8.4
099200 | BOMBEIRO OU ENCANADOR | H | 11.88
| LEIS SOCIAIS (120.30%) |  | 24.4
| TOTAL |  | 646.68
053694 | CONJUNTO DE ANCORAGEM PECA FERRO FUNDIDO CA SMU 100mm
COD | DESCRICAO | UNI | PRECO TOTAL
062257 | CONJUNTO ANCORAGEM CA SMU P/PECA F.FUNDIDO SMU 100mm | UN | 605
099034 | AJUDANTE DE BOMBEIRO OU ENCANADOR | H | 8.4
099200 | BOMBEIRO OU ENCANADOR | H | 11.88
| LEIS SOCIAIS (120.30%) |  | 24.4
| TOTAL |  | 649.68
053695 | CONJUNTO DE ANCORAGEM PECA FERRO FUNDIDO CA SMU 125mm
COD | DESCRICAO | UNI | PRECO TOTAL
062258 | CONJUNTO ANCORAGEM CA SMU P/PECA F.FUNDIDO SMU 125mm | UN | 538.11
099034 | AJUDANTE DE BOMBEIRO OU ENCANADOR | H | 8.75
099200 | BOMBEIRO OU ENCANADOR | H | 12.37
| LEIS SOCIAIS (120.30%) |  | 25.41
| TOTAL |  | 584.64
053696 | CONJUNTO DE ANCORAGEM PECA FERRO FUNDIDO CA SMU 150mm
COD | DESCRICAO | UNI | PRECO TOTAL
062259 | CONJUNTO ANCORAGEM CA SMU P/PECA F.FUNDIDO SMU 150mm | UN | 767.66
099034 | AJUDANTE DE BOMBEIRO OU ENCANADOR | H | 9.45
099200 | BOMBEIRO OU ENCANADOR | H | 13.36
| LEIS SOCIAIS (120.30%) |  | 27.44
| TOTAL |  | 817.91
053697 | CONJUNTO DE ANCORAGEM PECA FERRO FUNDIDO CA SMU 200mm
COD | DESCRICAO | UNI | PRECO TOTAL
062260 | CONJUNTO ANCORAGEM CA SMU P/PECA F.FUNDIDO SMU 200mm | UN | 1096.63
099034 | AJUDANTE DE BOMBEIRO OU ENCANADOR | H | 9.1
099200 | BOMBEIRO OU ENCANADOR | H | 12.86
| LEIS SOCIAIS (120.30%) |  | 26.42
| TOTAL |  | 1145.01
053698 | CONJUNTO DE ANCORAGEM PECA FERRO FUNDIDO CA SMU 250mm
COD | DESCRICAO | UNI | PRECO TOTAL
062261 | CONJUNTO ANCORAGEM CA SMU P/PECA F.FUNDIDO SMU 250mm | UN | 1684.88
099034 | AJUDANTE DE BOMBEIRO OU ENCANADOR | H | 14.7
099200 | BOMBEIRO OU ENCANADOR | H | 20.78
| LEIS SOCIAIS (120.30%) |  | 42.68
| TOTAL |  | 1763.04
053699 | CONJUNTO DE ANCORAGEM PECA FERRO FUNDIDO CA SMU 300mm
COD | DESCRICAO | UNI | PRECO TOTAL
062262 | CONJUNTO ANCORAGEM CA SMU P/PECA F.FUNDIDO SMU 300mm | UN | 2110.3
099034 | AJUDANTE DE BOMBEIRO OU ENCANADOR | H | 16.45
099200 | BOMBEIRO OU ENCANADOR | H | 23.26
| LEIS SOCIAIS (120.30%) |  | 47.77
| TOTAL |  | 2197.78
053700 | CAIXA DE AREIA/INSPECAO CONCRETO PREMOLDADO 40x40x50cm TAMPA
COD | DESCRICAO | UNI | PRECO TOTAL
044820 | CAIXA DE AREIA/INSPECAO EM CONCRETO PREMOLDADO 40x40x50cm | UN | 178.1
099034 | AJUDANTE DE BOMBEIRO OU ENCANADOR | H | 8.4
099200 | BOMBEIRO OU ENCANADOR | H | 11.88
| LEIS SOCIAIS (120.30%) |  | 24.4
| TOTAL |  | 222.78
053701 | CAIXA DE AREIA/INSPECAO EM CONCRETO PREMOLDADO 60x60x50cm
COD | DESCRICAO | UNI | PRECO TOTAL
007732 | TAMPAO FERRO DUCTIL CALCADA CIRCULAR D=610mm 38,50kg | UN | 307.8
036955 | CAIXA DE AREIA CONCRETO PREMOLDADO 60x50x50cm | UN | 257
099034 | AJUDANTE DE BOMBEIRO OU ENCANADOR | H | 11.2
099200 | BOMBEIRO OU ENCANADOR | H | 15.84
| LEIS SOCIAIS (120.30%) |  | 32.53
| TOTAL |  | 624.37
053702 | CAIXA DE AREIA/INSPECAO EM CONCRETO PREMOLDADO 30x30x40cm
COD | DESCRICAO | UNI | PRECO TOTAL
044822 | CAIXA DE AREIA/INSPECAO EM CONCRETO PREMOLDADO 30x30x40cm | UN | 72
099034 | AJUDANTE DE BOMBEIRO OU ENCANADOR | H | 9.8
099200 | BOMBEIRO OU ENCANADOR | H | 13.85
| LEIS SOCIAIS (120.30%) |  | 28.45
| TOTAL |  | 124.1
053703 | CAIXA DE AREIA/INSPECAO EM CONCRETO PREMOLDADO 30x30x20cm
COD | DESCRICAO | UNI | PRECO TOTAL
044823 | CAIXA DE AREIA/INSPECAO EM CONCRETO PREMOLDADO 30x30x20cm | UN | 68
099034 | AJUDANTE DE BOMBEIRO OU ENCANADOR | H | 12.6
099200 | BOMBEIRO OU ENCANADOR | H | 17.82
| LEIS SOCIAIS (120.30%) |  | 36.6
| TOTAL |  | 135.02
053704 | CAIXA DE AREIA/INSPECAO EM CONCRETO PREMOLDADO 80x80x50cm
COD | DESCRICAO | UNI | PRECO TOTAL
044825 | CAIXA DE AREIA CONCRETO PREMOLDADO 60x60x30cm | UN | 320
099034 | AJUDANTE DE BOMBEIRO OU ENCANADOR | H | 9.38
099200 | BOMBEIRO OU ENCANADOR | H | 13.27
| LEIS SOCIAIS (120.30%) |  | 27.25
| TOTAL |  | 369.9
053705 | ADAPTADOR PVC SOLDAVEL C/ ANEL P/CA 40MM
COD | DESCRICAO | UNI | PRECO TOTAL
024996 | ADAPTADOR PVC SOLDAVEL C/ANEL P/CA40mm | UN | 1.9
099034 | AJUDANTE DE BOMBEIRO OU ENCANADOR | H | 4.33
099250 | ELETRICISTA | H | 6.12
| LEIS SOCIAIS (120.30%) |  | 12.57
| TOTAL |  | 24.92
053706 | ADAPTADOR PVC SOLDAVEL C/ ANEL PARA CA 40MM
COD | DESCRICAO | UNI | PRECO TOTAL
024996 | ADAPTADOR PVC SOLDAVEL C/ANEL P/CA40mm | UN | 1.9
099034 | AJUDANTE DE BOMBEIRO OU ENCANADOR | H | 4.33
099250 | ELETRICISTA | H | 6.12
| LEIS SOCIAIS (120.30%) |  | 12.57
| TOTAL |  | 24.92
053710 | FOSSA SEPTICA PRISMATICA RETANG.CONCR.-CAMARA UNICA
COD | DESCRICAO | UNI | PRECO TOTAL
000050 | CIMENTO PORTLAND CP III 32RS NBR 11578 (quilo) | KG | 390.24
000100 | AREIA GROSSA LAVADA | M3 | 102.89
000200 | PEDRA BRITADA #1 E 2 | M3 | 148.37
000343 | ACO CA 60 MEDIO (4,2mm a 9,5mm) | KG | 199.32
000350 | ACO CA 50 GROSSO (12,5mm a 25,0mm) (1/2"" a 1"") | KG | 125.1
000380 | ACO CA 50 FINO (5,0mm a 10,0mm) (3/16"" a 3/8"") | KG | 474.24
000400 | ARAME RECOZIDO ISGW #16 (0,032kg/m) (55 AMARRAS/pm3) | KG | 48.31
001074 | TUBO PVC ESGOTO SERIE NORMAL 150mm (METRO) | M | 53.12
001250 | TABUA TERCEIRA QUALIDADE NAO APARELHADA | M | 422.4
001350 | PONTALETE 7,5x7,5cm (3x3"") PERNA/BARROTE/ESTRONCA | M | 462
001450 | PREGO FERRO GALVANIZADO 16x24 (285 un/kg) | KG | 54.44
004480 | TUBO PVC ESGOTO SERIE NORMAL 100mm (METRO) | M | 24
017048 | SIFAO ESGOTO EM PVC | UN | 35.8
080191 | TAMPA CONCRETO PREMOLDADO 40x40x5cm | UN | 75.68
099300 | ARMADOR ou FERREIRO | H | 193.59
099322 | CONCRETISTA | H | 93.63
099323 | AJUDANTE ESPECIALIZADO - CONCRETISTA | H | 283.38
099350 | CARPINTEIRO DE FORMAS | H | 313.56
099449 | AJUDANTE DE CARPINTEIRO | H | 314.18
099807 | AJUDANTE DE ARMADOR | H | 147.36
| LEIS SOCIAIS (120.30%) |  | 1618.88
| TOTAL |  | 5580.49
053711 | SUMIDOURO CILINDRICO ALVEN.TIJOLOS MACICOS D=1,20m x h=5,0m
COD | DESCRICAO | UNI | PRECO TOTAL
000050 | CIMENTO PORTLAND CP III 32RS NBR 11578 (quilo) | KG | 16.76
000090 | CIMENTO PORTLAND CP III 32RS NBR 11578 (saco 50kg) | UN | 35
000098 | AREIA MEDIA LAVADA | M3 | 28.41
000100 | AREIA GROSSA LAVADA | M3 | 10.73
000200 | PEDRA BRITADA #1 E 2 | M3 | 15.84
000211 | PEDRA BRITADA #3 | M3 | 20.25
001900 | TIJOLO CERAMICO MACICO RECOSIDO 6,0 x 9 x 19cm (UNIDADE) | UN | 180.38
004480 | TUBO PVC ESGOTO SERIE NORMAL 100mm (METRO) | M | 24
077214 | TAMPAO CONCRETO PREMOLDADO PARA FOSSA 40 x 40cm | UN | 148.8
099034 | AJUDANTE DE BOMBEIRO OU ENCANADOR | H | 43.4
099050 | PEDREIRO | H | 75.23
099200 | BOMBEIRO OU ENCANADOR | H | 61.36
099900 | SERVENTE | H | 213.13
| LEIS SOCIAIS (120.30%) |  | 472.92
| TOTAL |  | 1346.21
053712 | SUMIDOURO 30,0x1,4x1,5m PAREDE TIJOLOS TAMPO CONCRETO
COD | DESCRICAO | UNI | PRECO TOTAL
000050 | CIMENTO PORTLAND CP III 32RS NBR 11578 (quilo) | KG | 640.04
000100 | AREIA GROSSA LAVADA | M3 | 210.21
000200 | PEDRA BRITADA #1 E 2 | M3 | 295.68
000211 | PEDRA BRITADA #3 | M3 | 1134
000344 | ACO CA 50 MEDIO (5,0mm a 25,0mm) (3/16"" a 1"") | KG | 1050.84
001900 | TIJOLO CERAMICO MACICO RECOSIDO 6,0 x 9 x 19cm (UNIDADE) | UN | 2818.8
052738 | TAMPA CONCRETO PREMOLDADO 1500x50mm COM VISITA | UN | 236
099050 | PEDREIRO | H | 2424.91
099300 | ARMADOR ou FERREIRO | H | 254.75
099322 | CONCRETISTA | H | 166.28
099323 | AJUDANTE ESPECIALIZADO - CONCRETISTA | H | 470.43
099807 | AJUDANTE DE ARMADOR | H | 193.92
099900 | SERVENTE | H | 1851.55
| LEIS SOCIAIS (120.30%) |  | 6450.29
| TOTAL |  | 18197.7
053713 | SUMIDOURO 30,0x1,5x1,5m PAREDE TIJOLOS TAMPO CONCRETO
COD | DESCRICAO | UNI | PRECO TOTAL
000050 | CIMENTO PORTLAND CP III 32RS NBR 11578 (quilo) | KG | 686.29
000100 | AREIA GROSSA LAVADA | M3 | 225.23
000200 | PEDRA BRITADA #1 E 2 | M3 | 316.8
000211 | PEDRA BRITADA #3 | M3 | 1161
000344 | ACO CA 50 MEDIO (5,0mm a 25,0mm) (3/16"" a 1"") | KG | 1150.92
001900 | TIJOLO CERAMICO MACICO RECOSIDO 6,0 x 9 x 19cm (UNIDADE) | UN | 2853.6
052738 | TAMPA CONCRETO PREMOLDADO 1500x50mm COM VISITA | UN | 236
099050 | PEDREIRO | H | 283.08
099300 | ARMADOR ou FERREIRO | H | 278.65
099322 | CONCRETISTA | H | 178.16
099323 | AJUDANTE ESPECIALIZADO - CONCRETISTA | H | 504.04
099807 | AJUDANTE DE ARMADOR | H | 212.11
099900 | SERVENTE | H | 215.79
| LEIS SOCIAIS (120.30%) |  | 2011.21
| TOTAL |  | 10312.88
053714 | SUMIDOURO 15,0x1,5x1,5m PAREDE TIJOLOS TAMPO CONCRETO
COD | DESCRICAO | UNI | PRECO TOTAL
000050 | CIMENTO PORTLAND CP III 32RS NBR 11578 (quilo) | KG | 342.88
000100 | AREIA GROSSA LAVADA | M3 | 112.61
000200 | PEDRA BRITADA #1 E 2 | M3 | 158.4
000211 | PEDRA BRITADA #3 | M3 | 526.5
000344 | ACO CA 50 MEDIO (5,0mm a 25,0mm) (3/16"" a 1"") | KG | 579.63
001900 | TIJOLO CERAMICO MACICO RECOSIDO 6,0 x 9 x 19cm (UNIDADE) | UN | 1496.4
052738 | TAMPA CONCRETO PREMOLDADO 1500x50mm COM VISITA | UN | 236
099050 | PEDREIRO | H | 168.26
099300 | ARMADOR ou FERREIRO | H | 140.7
099322 | CONCRETISTA | H | 89.08
099323 | AJUDANTE ESPECIALIZADO - CONCRETISTA | H | 252.02
099807 | AJUDANTE DE ARMADOR | H | 107.11
099900 | SERVENTE | H | 159.85
| LEIS SOCIAIS (120.30%) |  | 1103.18
| TOTAL |  | 5472.62
053715 | CRUZETA 88 FERRO FUNDIDO X-SMU 100mm
COD | DESCRICAO | UNI | PRECO TOTAL
062092 | JUNTA RAPID P/PECA F.FUNDIDO JR SMU 100mm x 45,5mm | UN | 103
062263 | CRUZETA 88o. FERRO FUNDIDO X SMU 100mm | UN | 70.44
099034 | AJUDANTE DE BOMBEIRO OU ENCANADOR | H | 12.6
099200 | BOMBEIRO OU ENCANADOR | H | 17.82
| LEIS SOCIAIS (120.30%) |  | 36.6
| TOTAL |  | 240.46
053716 | CURVA RAIO LONGO FERRO FUNDIDO CRL88 SMU 100mm
COD | DESCRICAO | UNI | PRECO TOTAL
013716 | CURVA RAIO LONGO FERRO FUNDIDO CLR88 SMU 100mm | UN | 325
062092 | JUNTA RAPID P/PECA F.FUNDIDO JR SMU 100mm x 45,5mm | UN | 51.5
099034 | AJUDANTE DE BOMBEIRO OU ENCANADOR | H | 13.3
099200 | BOMBEIRO OU ENCANADOR | H | 18.81
| LEIS SOCIAIS (120.30%) |  | 38.63
| TOTAL |  | 447.24
053717 | CURVA RAIO LONGO FERRO FUNDIDO CRL88 SMU 150mm
COD | DESCRICAO | UNI | PRECO TOTAL
003855 | CURVA RAIO LONGO FERRO FUNDIDO CRL88 SMU 150mm | UN | 494.84
062094 | JUNTA RAPID P/PECA F.FUNDIDO JR SMU 150mm x 54,5mm | UN | 44.01
099034 | AJUDANTE DE BOMBEIRO OU ENCANADOR | H | 7.7
099200 | BOMBEIRO OU ENCANADOR | H | 10.89
| LEIS SOCIAIS (120.30%) |  | 22.36
| TOTAL |  | 579.8
053718 | DESVIO 150mm FERRO FUNDIDO D150 SMU 75mm
COD | DESCRICAO | UNI | PRECO TOTAL
062090 | JUNTA RAPID P/PECA F.FUNDIDO JR SMU 50mm x 39,5mm | UN | 41.16
062091 | JUNTA RAPID P/PECA F.FUNDIDO JR SMU 75mm x 39,5mm | UN | 49.16
062264 | DESVIO FERRO FUNDIDO D150 SMU 50mm | UN | 119
062265 | DESVIO FERRO FUNDIDO D150 SMU 75mm | UN | 170
099034 | AJUDANTE DE BOMBEIRO OU ENCANADOR | H | 12.6
099200 | BOMBEIRO OU ENCANADOR | H | 17.82
| LEIS SOCIAIS (120.30%) |  | 36.6
| TOTAL |  | 446.34
053719 | DESVIO 150mm FERRO FUNDIDO D150 SMU 75mm
COD | DESCRICAO | UNI | PRECO TOTAL
062091 | JUNTA RAPID P/PECA F.FUNDIDO JR SMU 75mm x 39,5mm | UN | 49.16
062265 | DESVIO FERRO FUNDIDO D150 SMU 75mm | UN | 170
099034 | AJUDANTE DE BOMBEIRO OU ENCANADOR | H | 8.75
099200 | BOMBEIRO OU ENCANADOR | H | 12.37
| LEIS SOCIAIS (120.30%) |  | 25.41
| TOTAL |  | 265.69
053720 | DESVIO 150mm FERRO FUNDIDO D150 SMU 100mm
COD | DESCRICAO | UNI | PRECO TOTAL
062092 | JUNTA RAPID P/PECA F.FUNDIDO JR SMU 100mm x 45,5mm | UN | 51.5
062266 | DESVIO FERRO FUNDIDO D150 SMU 100mm | UN | 216
099034 | AJUDANTE DE BOMBEIRO OU ENCANADOR | H | 9.8
099200 | BOMBEIRO OU ENCANADOR | H | 13.85
| LEIS SOCIAIS (120.30%) |  | 28.45
| TOTAL |  | 319.6
053721 | DESVIO 150mm FERRO FUNDIDO D150 SMU 125mm
COD | DESCRICAO | UNI | PRECO TOTAL
062267 | DESVIO FERRO FUNDIDO D150 SMU 125mm | UN | 262
099034 | AJUDANTE DE BOMBEIRO OU ENCANADOR | H | 10.5
099200 | BOMBEIRO OU ENCANADOR | H | 14.85
| LEIS SOCIAIS (120.30%) |  | 30.5
| TOTAL |  | 317.85
053722 | DESVIO 150mm FERRO FUNDIDO D150 SMU 150mm
COD | DESCRICAO | UNI | PRECO TOTAL
062094 | JUNTA RAPID P/PECA F.FUNDIDO JR SMU 150mm x 54,5mm | UN | 88.02
062268 | DESVIO FERRO FUNDIDO D150 SMU 150mm | UN | 340
099034 | AJUDANTE DE BOMBEIRO OU ENCANADOR | H | 11.2
099200 | BOMBEIRO OU ENCANADOR | H | 15.84
| LEIS SOCIAIS (120.30%) |  | 32.53
| TOTAL |  | 487.59
053723 | DESVIO 150mm FERRO FUNDIDO D150 SMU 200mm
COD | DESCRICAO | UNI | PRECO TOTAL
062095 | JUNTA RAPID P/PECA F.FUNDIDO JR SMU 200mm x 70mm | UN | 157.4
062269 | DESVIO FERRO FUNDIDO D150 SMU 200mm | UN | 691
099034 | AJUDANTE DE BOMBEIRO OU ENCANADOR | H | 11.9
099200 | BOMBEIRO OU ENCANADOR | H | 16.83
| LEIS SOCIAIS (120.30%) |  | 34.56
| TOTAL |  | 911.69
053724 | DESVIO 75mm FERRO FUNDIDO D150 SMU 50mm
COD | DESCRICAO | UNI | PRECO TOTAL
062090 | JUNTA RAPID P/PECA F.FUNDIDO JR SMU 50mm x 39,5mm | UN | 41.16
062270 | DESVIO FERRO FUNDIDO D75 SMU 50mm | UN | 120
099034 | AJUDANTE DE BOMBEIRO OU ENCANADOR | H | 8.4
099200 | BOMBEIRO OU ENCANADOR | H | 11.88
| LEIS SOCIAIS (120.30%) |  | 24.4
| TOTAL |  | 205.84
053725 | DESVIO 75mm FERRO FUNDIDO D150 SMU 75mm
COD | DESCRICAO | UNI | PRECO TOTAL
062091 | JUNTA RAPID P/PECA F.FUNDIDO JR SMU 75mm x 39,5mm | UN | 49.16
062271 | DESVIO FERRO FUNDIDO D75 SMU 75mm | UN | 170
099034 | AJUDANTE DE BOMBEIRO OU ENCANADOR | H | 8.75
099200 | BOMBEIRO OU ENCANADOR | H | 12.37
| LEIS SOCIAIS (120.30%) |  | 25.41
| TOTAL |  | 265.69
053726 | DESVIO 75mm FERRO FUNDIDO D150 SMU 100mm
COD | DESCRICAO | UNI | PRECO TOTAL
062092 | JUNTA RAPID P/PECA F.FUNDIDO JR SMU 100mm x 45,5mm | UN | 51.5
062272 | DESVIO FERRO FUNDIDO D75 SMU 100mm | UN | 174.42
099034 | AJUDANTE DE BOMBEIRO OU ENCANADOR | H | 9.1
099200 | BOMBEIRO OU ENCANADOR | H | 12.86
| LEIS SOCIAIS (120.30%) |  | 26.42
| TOTAL |  | 274.3
053727 | DESVIO 75mm FERRO FUNDIDO D75 SMU 125mm
COD | DESCRICAO | UNI | PRECO TOTAL
062093 | JUNTA RAPID P/PECA F.FUNDIDO JR SMU 125mm x 54,5mm | UN | 70.4
062109 | DESVIO FERRO FUNDIDO D75 SMU 125mm | UN | 249.88
099034 | AJUDANTE DE BOMBEIRO OU ENCANADOR | H | 9.8
099200 | BOMBEIRO OU ENCANADOR | H | 13.85
| LEIS SOCIAIS (120.30%) |  | 28.45
| TOTAL |  | 372.38
053728 | DESVIO 75mm FERRO FUNDIDO D75 SMU 200mm
COD | DESCRICAO | UNI | PRECO TOTAL
062095 | JUNTA RAPID P/PECA F.FUNDIDO JR SMU 200mm x 70mm | UN | 157.4
062110 | DESVIO FERRO FUNDIDO D75 SMU 150mm | UN | 324.65
099034 | AJUDANTE DE BOMBEIRO OU ENCANADOR | H | 3.5
099200 | BOMBEIRO OU ENCANADOR | H | 4.95
| LEIS SOCIAIS (120.30%) |  | 10.17
| TOTAL |  | 500.67
053772 | LUVA FERRO GALVANIZADO 3""
COD | DESCRICAO | UNI | PRECO TOTAL
000844 | LUVA FERRO GALVANIZADO 3"" | UN | 55.65
004636 | FITA TEFLON VEDA ROSCA 18mm x 25m | M | 0.67
099034 | AJUDANTE DE BOMBEIRO OU ENCANADOR | H | 2.38
099200 | BOMBEIRO OU ENCANADOR | H | 3.37
| LEIS SOCIAIS (120.30%) |  | 6.92
| TOTAL |  | 68.99
053773 | CAIXA DE GORDURA CILINDRICA PVC ENTRADA 50MM SAIDA 100MM
COD | DESCRICAO | UNI | PRECO TOTAL
088924 | CAIXA DE GORDURA CILINDRICA PVC ENTRADA 50MM SAIDA 100MM | UN | 239.5
099034 | AJUDANTE DE BOMBEIRO OU ENCANADOR | H | 30.68
099200 | BOMBEIRO OU ENCANADOR | H | 32.65
| LEIS SOCIAIS (120.30%) |  | 76.19
| TOTAL |  | 379.02
053774 | UNIAO FERRO GALVANIZADO ASSENTO PLANO D= 3""
COD | DESCRICAO | UNI | PRECO TOTAL
002182 | UNIAO FERRO GALVANIZADO ASSENTO PLANO 3"" | UN | 193
004636 | FITA TEFLON VEDA ROSCA 18mm x 25m | M | 1.34
099034 | AJUDANTE DE BOMBEIRO OU ENCANADOR | H | 3.5
099200 | BOMBEIRO OU ENCANADOR | H | 4.95
| LEIS SOCIAIS (120.30%) |  | 10.17
| TOTAL |  | 212.96
053776 | JOELHO 45 FERRO GALVANIZADO D= 3""
COD | DESCRICAO | UNI | PRECO TOTAL
004636 | FITA TEFLON VEDA ROSCA 18mm x 25m | M | 1.34
004865 | COTOVELO 45 FERRO GALVANIZADO TUPY 3"" | UN | 84.15
099034 | AJUDANTE DE BOMBEIRO OU ENCANADOR | H | 2.58
099200 | BOMBEIRO OU ENCANADOR | H | 3.65
| LEIS SOCIAIS (120.30%) |  | 7.49
| TOTAL |  | 99.21
053777 | REGISTRO GAVETA ROSCA BRONZE 3""
COD | DESCRICAO | UNI | PRECO TOTAL
002281 | REGISTRO GAVETA BRONZE BRUTO DIAMETRO 3"" | UN | 340
004636 | FITA TEFLON VEDA ROSCA 18mm x 25m | M | 1.34
099034 | AJUDANTE DE BOMBEIRO OU ENCANADOR | H | 6.58
099200 | BOMBEIRO OU ENCANADOR | H | 8.41
| LEIS SOCIAIS (120.30%) |  | 18.03
| TOTAL |  | 374.36
053778 | SUPORTE SUSPENSAO VERTICAL PARA ELETROCALHA 75 x 50 mm
COD | DESCRICAO | UNI | PRECO TOTAL
049227 | SUPORTE SUSPENSAO VERTICAL PARA ELETROCALHA 75 x 50 mm | UN | 2.62
099250 | ELETRICISTA | H | 0.22
099806 | AJUDANTE DE ELETRICISTA | H | 0.16
| LEIS SOCIAIS (120.30%) |  | 0.46
| TOTAL |  | 3.46
053780 | MANGUEIRA FLEXIVEL DE NYLON D=3"" PARA ESGOTAMENTO SANITARIO
COD | DESCRICAO | UNI | PRECO TOTAL
014349 | MANGUEIRA FLEXIVEL DE NYLON D= 3"" KANAFLEX | M | 75.79
099034 | AJUDANTE DE BOMBEIRO OU ENCANADOR | H | 11.55
099200 | BOMBEIRO OU ENCANADOR | H | 8.41
| LEIS SOCIAIS (120.30%) |  | 24.01
| TOTAL |  | 119.76
053781 | BOMBA BLINDADA CENTRIFUGA PARA AGUAS SERVIDAS 1HP
COD | DESCRICAO | UNI | PRECO TOTAL
014348 | BOMBA BLINDADA CENTRIFUGA PARA AGUAS SERVIDAS 1HP | UN | 487.44
099034 | AJUDANTE DE BOMBEIRO OU ENCANADOR | H | 21.65
099200 | BOMBEIRO OU ENCANADOR | H | 30.61
| LEIS SOCIAIS (120.30%) |  | 62.87
| TOTAL |  | 602.57
053790 | VALA INFILTRACAO-TUBO PVC ESGOTO 50mm
COD | DESCRICAO | UNI | PRECO TOTAL
004476 | TUBO PVC ESGOTO SERIE NORMAL 50mm (METRO) | M | 6.71
004477 | ANEL BORRACHA PARA PVC 50mm | UN | 0.13
004869 | VASELINA PASTOSA LUBRIFICANTE EMBALAGEM 1.000g | UN | 0.26
099034 | AJUDANTE DE BOMBEIRO OU ENCANADOR | H | 1.23
099200 | BOMBEIRO OU ENCANADOR | H | 1.74
| LEIS SOCIAIS (120.30%) |  | 3.57
| TOTAL |  | 13.64
053791 | TUBO PVC ESGOTO 75mm
COD | DESCRICAO | UNI | PRECO TOTAL
004478 | TUBO PVC ESGOTO SERIE NORMAL 75mm (METRO) | M | 8.68
004479 | ANEL BORRACHA PARA PVC 75mm | UN | 0.33
004869 | VASELINA PASTOSA LUBRIFICANTE EMBALAGEM 1.000g | UN | 0.38
099034 | AJUDANTE DE BOMBEIRO OU ENCANADOR | H | 1.39
099200 | BOMBEIRO OU ENCANADOR | H | 1.96
| LEIS SOCIAIS (120.30%) |  | 4.03
| TOTAL |  | 16.77
053792 | TUBO PVC ESGOTO 100mm
COD | DESCRICAO | UNI | PRECO TOTAL
004480 | TUBO PVC ESGOTO SERIE NORMAL 100mm (METRO) | M | 17.6
004481 | ANEL BORRACHA PARA PVC SERIE R 100mm | UN | 0.91
004869 | VASELINA PASTOSA LUBRIFICANTE EMBALAGEM 1.000g | UN | 0.51
099034 | AJUDANTE DE BOMBEIRO OU ENCANADOR | H | 2.73
099200 | BOMBEIRO OU ENCANADOR | H | 3.86
| LEIS SOCIAIS (120.30%) |  | 7.93
| TOTAL |  | 33.54
053800 | TUBO FERRO FUNDIDO PONTA-PONTA TP SMU 50mm
COD | DESCRICAO | UNI | PRECO TOTAL
013053 | TUBO FERRO FUNDIDO PONTA E PONTA SMU 50mmx3,0m | M | 70.38
099034 | AJUDANTE DE BOMBEIRO OU ENCANADOR | H | 0.7
099200 | BOMBEIRO OU ENCANADOR | H | 0.99
| LEIS SOCIAIS (120.30%) |  | 2.03
| TOTAL |  | 74.1
053801 | TUBO FERRO FUNDIDO PONTA-PONTA TP SMU 75mm
COD | DESCRICAO | UNI | PRECO TOTAL
013054 | TUBO FERRO FUNDIDO PONTA E PONTA TP SMU 75mmx3m | M | 46.17
099034 | AJUDANTE DE BOMBEIRO OU ENCANADOR | H | 1.4
099200 | BOMBEIRO OU ENCANADOR | H | 1.98
| LEIS SOCIAIS (120.30%) |  | 4.07
| TOTAL |  | 53.62
053802 | TUBO FERRO FUNDIDO PONTA-PONTA TP SMU 100mm
COD | DESCRICAO | UNI | PRECO TOTAL
013055 | TUBO FERRO FUNDIDO PONTA E PONTA TP SMU 100mmx3,0m | M | 134.64
099034 | AJUDANTE DE BOMBEIRO OU ENCANADOR | H | 2.1
099200 | BOMBEIRO OU ENCANADOR | H | 2.97
| LEIS SOCIAIS (120.30%) |  | 6.1
| TOTAL |  | 145.81
053806 | TUBO FERRO FUNDIDO PONTA-PONTA TP SMU 250mm
COD | DESCRICAO | UNI | PRECO TOTAL
031359 | TUBO FERRO FUNDIDO PONTA E PONTA TP SMU 250mmx3,0m | M | 361.42
099034 | AJUDANTE DE BOMBEIRO OU ENCANADOR | H | 3.5
099200 | BOMBEIRO OU ENCANADOR | H | 4.95
| LEIS SOCIAIS (120.30%) |  | 10.17
| TOTAL |  | 380.04
053807 | TUBO FERRO FUNDIDO PONTA-PONTA TP SMU 300mm
COD | DESCRICAO | UNI | PRECO TOTAL
004276 | TUBO FERRO FUNDIDO PONTA E PONTA TP SMU 300mmx3,0m | M | 466.48
099034 | AJUDANTE DE BOMBEIRO OU ENCANADOR | H | 4.2
099200 | BOMBEIRO OU ENCANADOR | H | 5.94
| LEIS SOCIAIS (120.30%) |  | 12.2
| TOTAL |  | 488.82
053810 | DRENO EM TUBO PVC LEVE 40mm
COD | DESCRICAO | UNI | PRECO TOTAL
002697 | TUBO PVC ESGOTO SERIE NORMAL 40mm (METRO) | M | 4.14
099034 | AJUDANTE DE BOMBEIRO OU ENCANADOR | H | 4.2
099200 | BOMBEIRO OU ENCANADOR | H | 5.94
| LEIS SOCIAIS (120.30%) |  | 12.2
| TOTAL |  | 26.48
053817 | RALO BOCA DE LOBO ALVENARIA 40x80cm
COD | DESCRICAO | UNI | PRECO TOTAL
000050 | CIMENTO PORTLAND CP III 32RS NBR 11578 (quilo) | KG | 35.04
000100 | AREIA GROSSA LAVADA | M3 | 16.37
000200 | PEDRA BRITADA #1 E 2 | M3 | 44.88
001900 | TIJOLO CERAMICO MACICO RECOSIDO 6,0 x 9 x 19cm (UNIDADE) | UN | 179.8
099050 | PEDREIRO | H | 124.71
099900 | SERVENTE | H | 122.55
| LEIS SOCIAIS (120.30%) |  | 297.45
| TOTAL |  | 820.8
053818 | TAMPO CONCRETO EM RALO BOCA DE LOBO 40x80cm
COD | DESCRICAO | UNI | PRECO TOTAL
077222 | GRELHA BOCA DE LOBO ARTICULADA | UN | 1005.42
099200 | BOMBEIRO OU ENCANADOR | H | 17.82
099900 | SERVENTE | H | 11.99
| LEIS SOCIAIS (120.30%) |  | 35.86
| TOTAL |  | 1071.09
053823 | BOMBA SUBMERSIVEL SCHNEIDER BSA 1CV 2"" PARA AGUAS SERVIDAS
COD | DESCRICAO | UNI | PRECO TOTAL
030316 | BOMBA SUBMERSA SCHNEIDER 3CV 2"" TRIFASICA | UN | 1969
099034 | AJUDANTE DE BOMBEIRO OU ENCANADOR | H | 15.4
099200 | BOMBEIRO OU ENCANADOR | H | 21.77
| LEIS SOCIAIS (120.30%) |  | 44.72
| TOTAL |  | 2050.89
053830 | POCO ABSORVENTE D=1,0m x 2,0m TAMPO F.F. 40x40cm
COD | DESCRICAO | UNI | PRECO TOTAL
000050 | CIMENTO PORTLAND CP III 32RS NBR 11578 (quilo) | KG | 37.04
000100 | AREIA GROSSA LAVADA | M3 | 10.01
000200 | PEDRA BRITADA #1 E 2 | M3 | 14.08
000211 | PEDRA BRITADA #3 | M3 | 37.8
000380 | ACO CA 50 FINO (5,0mm a 10,0mm) (3/16"" a 3/8"") | KG | 55.63
001900 | TIJOLO CERAMICO MACICO RECOSIDO 6,0 x 9 x 19cm (UNIDADE) | UN | 130.5
006487 | TAMPAO FERRO DUCTIL AKSSES-AR 40x40cm C/CAIXILHO 44,0kg | UN | 126.2
099034 | AJUDANTE DE BOMBEIRO OU ENCANADOR | H | 22.4
099050 | PEDREIRO | H | 257.34
099200 | BOMBEIRO OU ENCANADOR | H | 31.67
099900 | SERVENTE | H | 213.13
| LEIS SOCIAIS (120.30%) |  | 631.02
| TOTAL |  | 1566.82
053832 | AERADOR PARA REDE E RESPIRO DE TUBULACAO DE ESGOTO
COD | DESCRICAO | UNI | PRECO TOTAL
001747 | AERADOR PARA RESPIRO DE TUBULACAO ESGOTO | UN | 56
099034 | AJUDANTE DE BOMBEIRO OU ENCANADOR | H | 15.4
099200 | BOMBEIRO OU ENCANADOR | H | 17.82
| LEIS SOCIAIS (120.30%) |  | 39.96
| TOTAL |  | 129.18
053840 | CONJUNTO FIXACAO/SUSPENSAO TUBOS F.FUNDIDO 50mm
COD | DESCRICAO | UNI | PRECO TOTAL
014201 | BUCHA DE NYLON PARA FIXACAO TIPO S6 COM PARAFUSO | UN | 0.04
062041 | SUPORTE DE SUSPENSAO P/TUBO F.FUNDIDO S401 SMU 50mm | UN | 9.1
099034 | AJUDANTE DE BOMBEIRO OU ENCANADOR | H | 2.8
099200 | BOMBEIRO OU ENCANADOR | H | 3.96
| LEIS SOCIAIS (120.30%) |  | 8.13
| TOTAL |  | 24.03
053841 | CONJUNTO FIXACAO/SUSPENSAO TUBOS F.FUNDIDO 75mm
COD | DESCRICAO | UNI | PRECO TOTAL
014201 | BUCHA DE NYLON PARA FIXACAO TIPO S6 COM PARAFUSO | UN | 0.04
062042 | SUPORTE DE SUSPENSAO P/ TUBO F.FUNDIDO S401 SMU 75mm | UN | 10.2
099034 | AJUDANTE DE BOMBEIRO OU ENCANADOR | H | 3.5
099200 | BOMBEIRO OU ENCANADOR | H | 4.95
| LEIS SOCIAIS (120.30%) |  | 10.17
| TOTAL |  | 28.86
053842 | CONJUNTO FIXACAO/SUSPENSAO TUBOS F.FUNDIDO 100mm
COD | DESCRICAO | UNI | PRECO TOTAL
014202 | BUCHA DE NYLON PARA FIXACAO TIPO S7 COM PARAFUSO | UN | 0.08
062043 | SUPORTE DE SUSPENSAO P/TUBO F.FUND. S401 SMU 100mm | UN | 11
099034 | AJUDANTE DE BOMBEIRO OU ENCANADOR | H | 4.2
099200 | BOMBEIRO OU ENCANADOR | H | 5.94
| LEIS SOCIAIS (120.30%) |  | 12.2
| TOTAL |  | 33.42
053843 | CONJUNTO FIXACAO/SUSPENSAO TUBOS F.FUNDIDO 150mm
COD | DESCRICAO | UNI | PRECO TOTAL
014202 | BUCHA DE NYLON PARA FIXACAO TIPO S7 COM PARAFUSO | UN | 0.08
062045 | SUPORTE DE SUSPENSAO P/TUBO F.FUND. S401 SMU 150mm | UN | 13.5
099034 | AJUDANTE DE BOMBEIRO OU ENCANADOR | H | 4.9
099200 | BOMBEIRO OU ENCANADOR | H | 6.93
| LEIS SOCIAIS (120.30%) |  | 14.23
| TOTAL |  | 39.64
053844 | CONJUNTO FIXACAO/SUSPENSAO TUBOS F.FUNDIDO 200mm
COD | DESCRICAO | UNI | PRECO TOTAL
014202 | BUCHA DE NYLON PARA FIXACAO TIPO S7 COM PARAFUSO | UN | 0.08
062046 | SUPORTE DE SUSPENSAO P/TUBO F.FUND. S401 SMU 200mm | UN | 20
099034 | AJUDANTE DE BOMBEIRO OU ENCANADOR | H | 5.25
099200 | BOMBEIRO OU ENCANADOR | H | 7.42
| LEIS SOCIAIS (120.30%) |  | 15.24
| TOTAL |  | 47.99
053845 | CONJUNTO FIXACAO/SUSPENSAO TUBOS F.FUNDIDO 300mm
COD | DESCRICAO | UNI | PRECO TOTAL
012050 | BUCHA DE NYLON PARA FIXACAO TIPO S10 COM PARAFUSO | UN | 0.16
062048 | SUPORTE DE SUSPENSAO 401 P/PECA F.FUND. S401 SMU 300mm | UN | 20
099034 | AJUDANTE DE BOMBEIRO OU ENCANADOR | H | 5.6
099200 | BOMBEIRO OU ENCANADOR | H | 7.92
| LEIS SOCIAIS (120.30%) |  | 16.26
| TOTAL |  | 49.94
053849 | FOSSA SEPTICA PREMOLDADA CILINDRICA-CAMARA UNICA-5 PESSOAS
COD | DESCRICAO | UNI | PRECO TOTAL
000050 | CIMENTO PORTLAND CP III 32RS NBR 11578 (quilo) | KG | 16.55
000100 | AREIA GROSSA LAVADA | M3 | 8.72
000200 | PEDRA BRITADA #1 E 2 | M3 | 16.72
000856 | FOSSA SEPTICA PREMOLDADA C/CAMARA UNICA P/5 PESSOAS | UN | 456
099050 | PEDREIRO | H | 29.69
099322 | CONCRETISTA | H | 4.18
099323 | AJUDANTE ESPECIALIZADO - CONCRETISTA | H | 12.1
099900 | SERVENTE | H | 74.54
| LEIS SOCIAIS (120.30%) |  | 144.97
| TOTAL |  | 763.47
053850 | FOSSA SEPTICA PREMOLDADA CILINDRICA-CAMARA UNICA-10 PESSOAS
COD | DESCRICAO | UNI | PRECO TOTAL
000050 | CIMENTO PORTLAND CP III 32RS NBR 11578 (quilo) | KG | 16.55
000100 | AREIA GROSSA LAVADA | M3 | 8.72
000200 | PEDRA BRITADA #1 E 2 | M3 | 16.72
002076 | FOSSA SEPTICA PREMOLDADA C/CAMARA UNICA P/10 PESSOAS | UN | 830
099050 | PEDREIRO | H | 49.49
099322 | CONCRETISTA | H | 4.18
099323 | AJUDANTE ESPECIALIZADO - CONCRETISTA | H | 12.1
099900 | SERVENTE | H | 121.16
| LEIS SOCIAIS (120.30%) |  | 224.88
| TOTAL |  | 1283.8
053851 | POCO CAPTACAO AGUAS SERVIDAS 1,20x1.20x1,0m TIJOLOS MACICOS
COD | DESCRICAO | UNI | PRECO TOTAL
000050 | CIMENTO PORTLAND CP III 32RS NBR 11578 (quilo) | KG | 2.26
000100 | AREIA GROSSA LAVADA | M3 | 0.14
001900 | TIJOLO CERAMICO MACICO RECOSIDO 6,0 x 9 x 19cm (UNIDADE) | UN | 145
006947 | TAMPAO CIRCULAR FERRO DUCTIL URBAMAX E600 600mm 93,0kg | UN | 456.9
099900 | SERVENTE | H | 118.11
| LEIS SOCIAIS (120.30%) |  | 142.09
| TOTAL |  | 864.5
053852 | FILTRO ANAEROBICO P/TRATAMENTO ESGOT.SANITARIO DI=1,2m HT=2m
COD | DESCRICAO | UNI | PRECO TOTAL
000050 | CIMENTO PORTLAND CP III 32RS NBR 11578 (quilo) | KG | 12.25
000100 | AREIA GROSSA LAVADA | M3 | 6.58
000200 | PEDRA BRITADA #1 E 2 | M3 | 12.67
010779 | FILTRO ANAEROBICO 120x1800cm PARA FOSSA SEPTICA | UN | 1369
099050 | PEDREIRO | H | 40.82
099322 | CONCRETISTA | H | 3.25
099323 | AJUDANTE ESPECIALIZADO - CONCRETISTA | H | 9.38
099900 | SERVENTE | H | 121.53
| LEIS SOCIAIS (120.30%) |  | 210.5
| TOTAL |  | 1785.98
053855 | POCO COM ANEIS CONCRETO PREMOLDADO 1,50x0,50x0,05m+TAMPAO F.F.
COD | DESCRICAO | UNI | PRECO TOTAL
000050 | CIMENTO PORTLAND CP III 32RS NBR 11578 (quilo) | KG | 28.71
000100 | AREIA GROSSA LAVADA | M3 | 4.86
036714 | ANEL PRE-MOLDADO DE CONCRETO, D=1,50M, H = 0.50M | UN | 403.2
077217 | TAMPAO FERRO FUNDIDO DIAMETRO 60cm | UN | 765
099022 | MONTADOR | H | 58.78
099900 | SERVENTE | H | 196.39
| LEIS SOCIAIS (120.30%) |  | 306.97
| TOTAL |  | 1763.91
053869 | ANEL FLEX AFLEX FERRO FUNDIDO 75mm
COD | DESCRICAO | UNI | PRECO TOTAL
062251 | ANEL FLEX AFLEX P/PECA F.FUNDIDO SMU 50mm | UN | 17.7
099034 | AJUDANTE DE BOMBEIRO OU ENCANADOR | H | 1.09
099200 | BOMBEIRO OU ENCANADOR | H | 1.54
| LEIS SOCIAIS (120.30%) |  | 3.16
| TOTAL |  | 23.49
053876 | ADAPTADOR DE SAIDA PARA VASO SANITARIO
COD | DESCRICAO | UNI | PRECO TOTAL
037412 | ADAPTADOR DE SAIDA PARA VASO SANITARIO | UN | 43.9
099034 | AJUDANTE DE BOMBEIRO OU ENCANADOR | H | 3.4
099200 | BOMBEIRO OU ENCANADOR | H | 4.8
| LEIS SOCIAIS (120.30%) |  | 9.86
| TOTAL |  | 61.96
053878 | GRELHA FERRO FUNDIDO 30x30cm
COD | DESCRICAO | UNI | PRECO TOTAL
007660 | GRELHA FERRO FUNDIDO 30x30cm | UN | 38.38
099034 | AJUDANTE DE BOMBEIRO OU ENCANADOR | H | 5.6
099200 | BOMBEIRO OU ENCANADOR | H | 7.92
| LEIS SOCIAIS (120.30%) |  | 16.26
| TOTAL |  | 68.16
053887 | FITA VEDA-ROSCA TEFLON 3/4""x10,0m
COD | DESCRICAO | UNI | PRECO TOTAL
004636 | FITA TEFLON VEDA ROSCA 18mm x 25m | M | 0.35
099200 | BOMBEIRO OU ENCANADOR | H | 17.82
| LEIS SOCIAIS (120.30%) |  | 21.44
| TOTAL |  | 39.61
053888 | FOSSA SEPT.ATIVADA+FILTRO ANAEROBICO PARA 400 CONTRIBUINTES
COD | DESCRICAO | UNI | PRECO TOTAL
080062 | FOSSA SEPT.ATIVADA+FILTRO ANAEROBICO 1,5x2,0/1,25x2,1m | CJ | 4780
099034 | AJUDANTE DE BOMBEIRO OU ENCANADOR | H | 162.96
099200 | BOMBEIRO OU ENCANADOR | H | 230.4
| LEIS SOCIAIS (120.30%) |  | 473.21
| TOTAL |  | 5646.57
053902 | CAP PVC ESGOTO 50mm
COD | DESCRICAO | UNI | PRECO TOTAL
000386 | SOLUCAO LIMPADORA PARA PVC EMBALAGEM 200cc | UN | 0.21
003389 | ADESIVO PARA PVC bisnaga de 75 gramas | UN | 2.68
004448 | CAP PVC ESGOTO SERIE NORMAL 50mm | UN | 7.1
099034 | AJUDANTE DE BOMBEIRO OU ENCANADOR | H | 2.45
099200 | BOMBEIRO OU ENCANADOR | H | 3.47
| LEIS SOCIAIS (120.30%) |  | 7.12
| TOTAL |  | 23.03
053903 | TUBO PVC SERIE LEVE 250mm
COD | DESCRICAO | UNI | PRECO TOTAL
004445 | TUBO PVC ESGOTO LEVE 250mm x 3,0mm (METRO) | M | 134.75
004869 | VASELINA PASTOSA LUBRIFICANTE EMBALAGEM 1.000g | UN | 1.25
007089 | ANEL BORRACHA PBA 250mm | UN | 2.12
099034 | AJUDANTE DE BOMBEIRO OU ENCANADOR | H | 2.53
099200 | BOMBEIRO OU ENCANADOR | H | 3.57
| LEIS SOCIAIS (120.30%) |  | 7.34
| TOTAL |  | 151.56
053905 | SUMIDOURO PRISMATICO ALV.TIJOLOS 13 CAMARAS 26,00x1,80x2,50m
COD | DESCRICAO | UNI | PRECO TOTAL
000050 | CIMENTO PORTLAND CP III 32RS NBR 11578 (quilo) | KG | 519.94
000090 | CIMENTO PORTLAND CP III 32RS NBR 11578 (saco 50kg) | UN | 404.25
000100 | AREIA GROSSA LAVADA | M3 | 233.81
000150 | SAIBRO/BARRO/TERRA DE EMBOCO/ARENOSO/AREOLA | M3 | 432
000200 | PEDRA BRITADA #1 E 2 | M3 | 329.12
000211 | PEDRA BRITADA #3 | M3 | 1316.25
000344 | ACO CA 50 MEDIO (5,0mm a 25,0mm) (3/16"" a 1"") | KG | 936.58
000400 | ARAME RECOZIDO ISGW #16 (0,032kg/m) (55 AMARRAS/pm3) | KG | 1.05
001250 | TABUA TERCEIRA QUALIDADE NAO APARELHADA | M | 624
001350 | PONTALETE 7,5x7,5cm (3x3"") PERNA/BARROTE/ESTRONCA | M | 682.5
001450 | PREGO FERRO GALVANIZADO 16x24 (285 un/kg) | KG | 80.42
001900 | TIJOLO CERAMICO MACICO RECOSIDO 6,0 x 9 x 19cm (UNIDADE) | UN | 4071.6
099050 | PEDREIRO | H | 1737.03
099300 | ARMADOR ou FERREIRO | H | 206.93
099322 | CONCRETISTA | H | 185.78
099323 | AJUDANTE ESPECIALIZADO - CONCRETISTA | H | 523.64
099350 | CARPINTEIRO DE FORMAS | H | 463.21
099449 | AJUDANTE DE CARPINTEIRO | H | 368.23
099807 | AJUDANTE DE ARMADOR | H | 157.51
099900 | SERVENTE | H | 5285.58
| LEIS SOCIAIS (120.30%) |  | 10740.28
| TOTAL |  | 29299.71
053906 | SUMIDOURO PRISMATICO ALV.TIJOLOS 7 CAMARAS 14,00x1,80x2,50m
COD | DESCRICAO | UNI | PRECO TOTAL
000050 | CIMENTO PORTLAND CP III 32RS NBR 11578 (quilo) | KG | 279.99
000090 | CIMENTO PORTLAND CP III 32RS NBR 11578 (saco 50kg) | UN | 217.75
000100 | AREIA GROSSA LAVADA | M3 | 125.84
000150 | SAIBRO/BARRO/TERRA DE EMBOCO/ARENOSO/AREOLA | M3 | 232.32
000200 | PEDRA BRITADA #1 E 2 | M3 | 176.88
000211 | PEDRA BRITADA #3 | M3 | 708.75
000344 | ACO CA 50 MEDIO (5,0mm a 25,0mm) (3/16"" a 1"") | KG | 504.15
000400 | ARAME RECOZIDO ISGW #16 (0,032kg/m) (55 AMARRAS/pm3) | KG | 0.56
001250 | TABUA TERCEIRA QUALIDADE NAO APARELHADA | M | 336
001350 | PONTALETE 7,5x7,5cm (3x3"") PERNA/BARROTE/ESTRONCA | M | 367.5
001450 | PREGO FERRO GALVANIZADO 16x24 (285 un/kg) | KG | 43.3
001900 | TIJOLO CERAMICO MACICO RECOSIDO 6,0 x 9 x 19cm (UNIDADE) | UN | 2192.4
099050 | PEDREIRO | H | 935.33
099300 | ARMADOR ou FERREIRO | H | 111.28
099322 | CONCRETISTA | H | 99.96
099323 | AJUDANTE ESPECIALIZADO - CONCRETISTA | H | 282.12
099350 | CARPINTEIRO DE FORMAS | H | 249.42
099449 | AJUDANTE DE CARPINTEIRO | H | 202.04
099807 | AJUDANTE DE ARMADOR | H | 84.71
099900 | SERVENTE | H | 2632.13
| LEIS SOCIAIS (120.30%) |  | 5530.18
| TOTAL |  | 15312.61
053907 | FOSSA SEPTICA CAMARA UNICA CONCRETO 2,50x5,50x2,65m
COD | DESCRICAO | UNI | PRECO TOTAL
000050 | CIMENTO PORTLAND CP III 32RS NBR 11578 (quilo) | KG | 1077.51
000100 | AREIA GROSSA LAVADA | M3 | 353.93
000200 | PEDRA BRITADA #1 E 2 | M3 | 497.2
000344 | ACO CA 50 MEDIO (5,0mm a 25,0mm) (3/16"" a 1"") | KG | 1415.3
000400 | ARAME RECOZIDO ISGW #16 (0,032kg/m) (55 AMARRAS/pm3) | KG | 23.06
001250 | TABUA TERCEIRA QUALIDADE NAO APARELHADA | M | 1472
001350 | PONTALETE 7,5x7,5cm (3x3"") PERNA/BARROTE/ESTRONCA | M | 1610
001450 | PREGO FERRO GALVANIZADO 16x24 (285 un/kg) | KG | 189.7
099300 | ARMADOR ou FERREIRO | H | 340.27
099322 | CONCRETISTA | H | 279.11
099323 | AJUDANTE ESPECIALIZADO - CONCRETISTA | H | 791.75
099350 | CARPINTEIRO DE FORMAS | H | 1183.76
099449 | AJUDANTE DE CARPINTEIRO | H | 914.27
099807 | AJUDANTE DE ARMADOR | H | 259.02
099900 | SERVENTE | H | 1128.92
| LEIS SOCIAIS (120.30%) |  | 5891.21
| TOTAL |  | 17427.01
053908 | FOSSA SEPTICA CAMARA UNICA CONCRETO 2,05x3,75x2,65m
COD | DESCRICAO | UNI | PRECO TOTAL
000050 | CIMENTO PORTLAND CP III 32RS NBR 11578 (quilo) | KG | 883.57
000100 | AREIA GROSSA LAVADA | M3 | 290.22
000200 | PEDRA BRITADA #1 E 2 | M3 | 407.44
000344 | ACO CA 50 MEDIO (5,0mm a 25,0mm) (3/16"" a 1"") | KG | 1160.64
000400 | ARAME RECOZIDO ISGW #16 (0,032kg/m) (55 AMARRAS/pm3) | KG | 18.89
001250 | TABUA TERCEIRA QUALIDADE NAO APARELHADA | M | 1207.2
001350 | PONTALETE 7,5x7,5cm (3x3"") PERNA/BARROTE/ESTRONCA | M | 1320
001450 | PREGO FERRO GALVANIZADO 16x24 (285 un/kg) | KG | 155.68
099300 | ARMADOR ou FERREIRO | H | 278.65
099322 | CONCRETISTA | H | 228.63
099323 | AJUDANTE ESPECIALIZADO - CONCRETISTA | H | 648.95
099350 | CARPINTEIRO DE FORMAS | H | 970.95
099449 | AJUDANTE DE CARPINTEIRO | H | 778.56
099807 | AJUDANTE DE ARMADOR | H | 212.11
099900 | SERVENTE | H | 925.78
| LEIS SOCIAIS (120.30%) |  | 4864.49
| TOTAL |  | 14351.76
053915 | TE SANITARIO FERRO FUNDIDO 50x50mm
COD | DESCRICAO | UNI | PRECO TOTAL
004336 | TE SANITARIO FERRO FUNDIDO TS SMU 125 x 125mm | UN | 259
006847 | ANEL BORRACHA PARA UNIAO 50mm | UN | 4.62
006948 | LUBRIFICANTE JUNTA ELASTICA-TUBO F.FUNDIDO-LATA 900g | UN | 0.86
099034 | AJUDANTE DE BOMBEIRO OU ENCANADOR | H | 3.64
099200 | BOMBEIRO OU ENCANADOR | H | 5.15
| LEIS SOCIAIS (120.30%) |  | 10.57
| TOTAL |  | 283.84
053921 | TUBO CORRUGADO PEAD PARA DRENAGEM 100 MM
COD | DESCRICAO | UNI | PRECO TOTAL
006371 | TUBO CORRUGADO PEAD PARA DRENAGEM 100 MM | M | 13.99
099034 | AJUDANTE DE BOMBEIRO OU ENCANADOR | H | 9.17
099200 | BOMBEIRO OU ENCANADOR | H | 12.05
| LEIS SOCIAIS (120.30%) |  | 25.53
| TOTAL |  | 60.74
053922 | TUBO DRENAGEM PVC PERFURADO 100mm
COD | DESCRICAO | UNI | PRECO TOTAL
006372 | TUBO CORRUGADO DE DRENAGEM EM PVC PERFURADO 100mm(6m) | M | 5.3
099034 | AJUDANTE DE BOMBEIRO OU ENCANADOR | H | 13.58
099200 | BOMBEIRO OU ENCANADOR | H | 18.31
| LEIS SOCIAIS (120.30%) |  | 38.36
| TOTAL |  | 75.55
053923 | TUBO CORRUGADO PEAD PARA DRENAGEM 200MM
COD | DESCRICAO | UNI | PRECO TOTAL
006370 | TUBO CORRUGADO PEAD PARA DRENAGEM 200 MM | M | 31.1
099034 | AJUDANTE DE BOMBEIRO OU ENCANADOR | H | 10.68
099200 | BOMBEIRO OU ENCANADOR | H | 13.87
| LEIS SOCIAIS (120.30%) |  | 29.53
| TOTAL |  | 85.18
054 | INSTALACOES HIDRAULICAS
054005 | AGUAS PLUVIAIS-ABERTURA E FECHAMENTO DE RASGOS EM ALVENARIAS
COD | DESCRICAO | UNI | PRECO TOTAL
000050 | CIMENTO PORTLAND CP III 32RS NBR 11578 (quilo) | KG | 0.61
000100 | AREIA GROSSA LAVADA | M3 | 0.29
099034 | AJUDANTE DE BOMBEIRO OU ENCANADOR | H | 1.54
099900 | SERVENTE | H | 2.4
| LEIS SOCIAIS (120.30%) |  | 4.74
| TOTAL |  | 9.58
054010 | ESCAVACAO MANUAL PARA LEITO DE DRENOS
COD | DESCRICAO | UNI | PRECO TOTAL
099900 | SERVENTE | H | 30.77
| LEIS SOCIAIS (120.30%) |  | 37.02
| TOTAL |  | 67.79
054030 | CAIXA AREIA EM ALVENARIA TIJOLOS MACICOS,TAMPAO DE FERRO
COD | DESCRICAO | UNI | PRECO TOTAL
000050 | CIMENTO PORTLAND CP III 32RS NBR 11578 (quilo) | KG | 64.48
000100 | AREIA GROSSA LAVADA | M3 | 11.08
000150 | SAIBRO/BARRO/TERRA DE EMBOCO/ARENOSO/AREOLA | M3 | 5.18
000200 | PEDRA BRITADA #1 E 2 | M3 | 25.34
000450 | PEDRA DE MAO | M3 | 7.34
001900 | TIJOLO CERAMICO MACICO RECOSIDO 6,0 x 9 x 19cm (UNIDADE) | UN | 397.88
006947 | TAMPAO CIRCULAR FERRO DUCTIL URBAMAX E600 600mm 93,0kg | UN | 456.9
099050 | PEDREIRO | H | 360.27
099900 | SERVENTE | H | 283.73
| LEIS SOCIAIS (120.30%) |  | 774.73
| TOTAL |  | 2386.93
054039 | RALO ABACAXI EM COBRE
COD | DESCRICAO | UNI | PRECO TOTAL
026074 | RALO ABACAXI FERRO FUNDIDO 50mm | UN | 9.6
099034 | AJUDANTE DE BOMBEIRO OU ENCANADOR | H | 5.32
099200 | BOMBEIRO OU ENCANADOR | H | 13.56
| LEIS SOCIAIS (120.30%) |  | 22.71
| TOTAL |  | 51.19
054040 | TUBO CONCRETO SIMPLES C-1 400mm
COD | DESCRICAO | UNI | PRECO TOTAL
000050 | CIMENTO PORTLAND CP III 32RS NBR 11578 (quilo) | KG | 2.23
000100 | AREIA GROSSA LAVADA | M3 | 0.72
007059 | TUBO CONCRETO ARMADO AGUAS PLUVIAIS ARTSUL PA2 400mm | M | 67.96
099050 | PEDREIRO | H | 42.85
099900 | SERVENTE | H | 32.96
| LEIS SOCIAIS (120.30%) |  | 91.2
| TOTAL |  | 237.92
054041 | TUBO CONCRETO SIMPLES C-1 200mm
COD | DESCRICAO | UNI | PRECO TOTAL
000050 | CIMENTO PORTLAND CP III 32RS NBR 11578 (quilo) | KG | 1.37
000100 | AREIA GROSSA LAVADA | M3 | 0.43
007132 | TUBO CONCRETO SIMPLES ARTSUL PS1 (12"") 300mm | M | 32.49
099050 | PEDREIRO | H | 22.46
099900 | SERVENTE | H | 17.58
| LEIS SOCIAIS (120.30%) |  | 48.17
| TOTAL |  | 122.5
054042 | TE INSPECAO ESGOTO PVC 100x75mm
COD | DESCRICAO | UNI | PRECO TOTAL
003879 | TE INSPECAO ESGOTO PVC SERIE NORMAL 100 x 75mm | UN | 25
099034 | AJUDANTE DE BOMBEIRO OU ENCANADOR | H | 6.09
099200 | BOMBEIRO OU ENCANADOR | H | 8.61
| LEIS SOCIAIS (120.30%) |  | 17.68
| TOTAL |  | 57.38
054043 | TE INSPECAO ESGOTO PVC 75x75mm
COD | DESCRICAO | UNI | PRECO TOTAL
003878 | TE INSPECAO PVC 75 x 75mm | UN | 4
099034 | AJUDANTE DE BOMBEIRO OU ENCANADOR | H | 5.32
099200 | BOMBEIRO OU ENCANADOR | H | 7.53
| LEIS SOCIAIS (120.30%) |  | 15.46
| TOTAL |  | 32.31
054044 | CURVA 45 PVC CURTA ESGOTO 110mm
COD | DESCRICAO | UNI | PRECO TOTAL
003949 | CURVA 90 PVC CURTA ESGOTO SERIE NORMAL 110mm | UN | 19.59
099034 | AJUDANTE DE BOMBEIRO OU ENCANADOR | H | 4.69
099200 | BOMBEIRO OU ENCANADOR | H | 6.63
| LEIS SOCIAIS (120.30%) |  | 13.62
| TOTAL |  | 44.53
054045 | CURVA PVC 90 75mm
COD | DESCRICAO | UNI | PRECO TOTAL
003948 | CURVA 90 PVC CURTA ESGOTO SERIE NORMAL 75mm | UN | 32.9
099034 | AJUDANTE DE BOMBEIRO OU ENCANADOR | H | 3.5
099200 | BOMBEIRO OU ENCANADOR | H | 4.95
| LEIS SOCIAIS (120.30%) |  | 10.17
| TOTAL |  | 51.52
054046 | RALO ABACAXI FERRO FUNDIDO 100mm
COD | DESCRICAO | UNI | PRECO TOTAL
003694 | RALO ABACAXI FERRO FUNDIDO 100mm | UN | 12.5
099034 | AJUDANTE DE BOMBEIRO OU ENCANADOR | H | 5.6
099200 | BOMBEIRO OU ENCANADOR | H | 11.88
| LEIS SOCIAIS (120.30%) |  | 21.03
| TOTAL |  | 51.01
054047 | RALO ABACAXI FERRO FUNDIDO 75mm
COD | DESCRICAO | UNI | PRECO TOTAL
003667 | RALO ABACAXI FERRO FUNDIDO 75mm | UN | 10.8
099034 | AJUDANTE DE BOMBEIRO OU ENCANADOR | H | 5.46
099200 | BOMBEIRO OU ENCANADOR | H | 11.88
| LEIS SOCIAIS (120.30%) |  | 20.86
| TOTAL |  | 49
054050 | TUBO PVC ESGOTO 40mm
COD | DESCRICAO | UNI | PRECO TOTAL
002697 | TUBO PVC ESGOTO SERIE NORMAL 40mm (METRO) | M | 4.35
003389 | ADESIVO PARA PVC bisnaga de 75 gramas | UN | 0.56
099034 | AJUDANTE DE BOMBEIRO OU ENCANADOR | H | 1.09
099200 | BOMBEIRO OU ENCANADOR | H | 1.54
| LEIS SOCIAIS (120.30%) |  | 3.16
| TOTAL |  | 10.7
054051 | TUBO PVC ESGOTO 50mm
COD | DESCRICAO | UNI | PRECO TOTAL
004476 | TUBO PVC ESGOTO SERIE NORMAL 50mm (METRO) | M | 6.71
004477 | ANEL BORRACHA PARA PVC 50mm | UN | 0.13
004869 | VASELINA PASTOSA LUBRIFICANTE EMBALAGEM 1.000g | UN | 0.26
099034 | AJUDANTE DE BOMBEIRO OU ENCANADOR | H | 1.3
099200 | BOMBEIRO OU ENCANADOR | H | 1.84
| LEIS SOCIAIS (120.30%) |  | 3.78
| TOTAL |  | 14.02
054052 | TUBO PVC ESGOTO 75mm
COD | DESCRICAO | UNI | PRECO TOTAL
004478 | TUBO PVC ESGOTO SERIE NORMAL 75mm (METRO) | M | 8.68
004479 | ANEL BORRACHA PARA PVC 75mm | UN | 0.33
004869 | VASELINA PASTOSA LUBRIFICANTE EMBALAGEM 1.000g | UN | 0.38
099034 | AJUDANTE DE BOMBEIRO OU ENCANADOR | H | 1.52
099200 | BOMBEIRO OU ENCANADOR | H | 2.15
| LEIS SOCIAIS (120.30%) |  | 4.42
| TOTAL |  | 17.48
054053 | TUBO PVC ESGOTO 100mm
COD | DESCRICAO | UNI | PRECO TOTAL
004480 | TUBO PVC ESGOTO SERIE NORMAL 100mm (METRO) | M | 17.6
004481 | ANEL BORRACHA PARA PVC SERIE R 100mm | UN | 0.91
004869 | VASELINA PASTOSA LUBRIFICANTE EMBALAGEM 1.000g | UN | 0.51
099034 | AJUDANTE DE BOMBEIRO OU ENCANADOR | H | 2.86
099200 | BOMBEIRO OU ENCANADOR | H | 4.04
| LEIS SOCIAIS (120.30%) |  | 8.3
| TOTAL |  | 34.22
054054 | TUBO PVC ESGOTO 150mm
COD | DESCRICAO | UNI | PRECO TOTAL
001074 | TUBO PVC ESGOTO SERIE NORMAL 150mm (METRO) | M | 38.95
003389 | ADESIVO PARA PVC bisnaga de 75 gramas | UN | 4.2
003487 | LIXA PARA MADEIRA S422 NORTON 100 | UN | 0.01
099034 | AJUDANTE DE BOMBEIRO OU ENCANADOR | H | 2.31
099200 | BOMBEIRO OU ENCANADOR | H | 3.26
| LEIS SOCIAIS (120.30%) |  | 6.7
| TOTAL |  | 55.43
054055 | CURVA PVC 45 - 75mm
COD | DESCRICAO | UNI | PRECO TOTAL
003383 | CURVA 45 PVC LONGA ESGOTO SERIE NORMAL 75mm | UN | 23.73
004479 | ANEL BORRACHA PARA PVC 75mm | UN | 1.95
004869 | VASELINA PASTOSA LUBRIFICANTE EMBALAGEM 1.000g | UN | 0.77
099034 | AJUDANTE DE BOMBEIRO OU ENCANADOR | H | 5.04
099200 | BOMBEIRO OU ENCANADOR | H | 7.12
| LEIS SOCIAIS (120.30%) |  | 14.63
| TOTAL |  | 53.24
054056 | JUNCAO ESGOTO PVC 75mm
COD | DESCRICAO | UNI | PRECO TOTAL
002651 | JUNCAO PVC SIMPLES ESGOTO SERIE NORMAL 100 x 75mm | UN | 16.69
004479 | ANEL BORRACHA PARA PVC 75mm | UN | 1.95
004869 | VASELINA PASTOSA LUBRIFICANTE EMBALAGEM 1.000g | UN | 2.5
099034 | AJUDANTE DE BOMBEIRO OU ENCANADOR | H | 5.32
099200 | BOMBEIRO OU ENCANADOR | H | 7.53
| LEIS SOCIAIS (120.30%) |  | 15.46
| TOTAL |  | 49.45
054058 | CURVA PVC RAIO CURTO 150mm
COD | DESCRICAO | UNI | PRECO TOTAL
000386 | SOLUCAO LIMPADORA PARA PVC EMBALAGEM 200cc | UN | 0.9
003389 | ADESIVO PARA PVC bisnaga de 75 gramas | UN | 8.39
013714 | CURVA 45 PVC SERIE LEVE 150mm | UN | 114.19
099034 | AJUDANTE DE BOMBEIRO OU ENCANADOR | H | 9.52
099200 | BOMBEIRO OU ENCANADOR | H | 13.46
| LEIS SOCIAIS (120.30%) |  | 27.64
| TOTAL |  | 174.1
054061 | ANEL BORRACHA TUBO FERRO FUNDIDO 75mm
COD | DESCRICAO | UNI | PRECO TOTAL
006809 | ANEL BORRACHA PARA PECA FERRO FUNDIDO 75mm | UN | 19.2
099034 | AJUDANTE DE BOMBEIRO OU ENCANADOR | H | 1.4
099200 | BOMBEIRO OU ENCANADOR | H | 1.98
| LEIS SOCIAIS (120.30%) |  | 4.07
| TOTAL |  | 26.65
054062 | ANEL BORRACHA TUBO FERRO FUNDIDO 100mm
COD | DESCRICAO | UNI | PRECO TOTAL
006946 | ANEL BORRACHA P/ FoFo JUNTA ELASTICA DN 100 P/ AGUA | UN | 13.96
099034 | AJUDANTE DE BOMBEIRO OU ENCANADOR | H | 2.1
099200 | BOMBEIRO OU ENCANADOR | H | 2.97
| LEIS SOCIAIS (120.30%) |  | 6.1
| TOTAL |  | 25.13
054064 | TUBO DRENO PVC 100mm
COD | DESCRICAO | UNI | PRECO TOTAL
006372 | TUBO CORRUGADO DE DRENAGEM EM PVC PERFURADO 100mm(6m) | M | 5.5
099034 | AJUDANTE DE BOMBEIRO OU ENCANADOR | H | 1.05
099200 | BOMBEIRO OU ENCANADOR | H | 15.84
| LEIS SOCIAIS (120.30%) |  | 20.32
| TOTAL |  | 42.71
054065 | TUBO PVC ESGOTO SERIE LEVE 200mm
COD | DESCRICAO | UNI | PRECO TOTAL
004443 | TUBO PVC ESGOTO LEVE 200mm x 2,5mm (METRO) | M | 74.5
004869 | VASELINA PASTOSA LUBRIFICANTE EMBALAGEM 1.000g | UN | 0.99
021812 | ANEL BORRACHA PBA 200mm | UN | 0.66
099034 | AJUDANTE DE BOMBEIRO OU ENCANADOR | H | 0.84
099200 | BOMBEIRO OU ENCANADOR | H | 1.19
| LEIS SOCIAIS (120.30%) |  | 2.44
| TOTAL |  | 80.62
054066 | TUBO PVC ESGOTO SERIE LEVE 250mm
COD | DESCRICAO | UNI | PRECO TOTAL
004445 | TUBO PVC ESGOTO LEVE 250mm x 3,0mm (METRO) | M | 128.63
004869 | VASELINA PASTOSA LUBRIFICANTE EMBALAGEM 1.000g | UN | 1.25
007089 | ANEL BORRACHA PBA 250mm | UN | 2.12
099034 | AJUDANTE DE BOMBEIRO OU ENCANADOR | H | 0.98
099200 | BOMBEIRO OU ENCANADOR | H | 1.38
| LEIS SOCIAIS (120.30%) |  | 2.84
| TOTAL |  | 137.2
054072 | JOELHO 45 PVC 75mm
COD | DESCRICAO | UNI | PRECO TOTAL
000386 | SOLUCAO LIMPADORA PARA PVC EMBALAGEM 200cc | UN | 0.39
003389 | ADESIVO PARA PVC bisnaga de 75 gramas | UN | 3.81
004495 | JOELHO 45 PVC ESGOTO SERIE NORMAL 75mm | UN | 6.73
099034 | AJUDANTE DE BOMBEIRO OU ENCANADOR | H | 5.6
099200 | BOMBEIRO OU ENCANADOR | H | 7.92
| LEIS SOCIAIS (120.30%) |  | 16.26
| TOTAL |  | 40.71
054073 | JOELHO 45 PVC 100mm
COD | DESCRICAO | UNI | PRECO TOTAL
000386 | SOLUCAO LIMPADORA PARA PVC EMBALAGEM 200cc | UN | 0.6
003389 | ADESIVO PARA PVC bisnaga de 75 gramas | UN | 5.59
017942 | JOELHO 45 PVC ESGOTO SERIE NORMAL 100mm | UN | 7.62
099034 | AJUDANTE DE BOMBEIRO OU ENCANADOR | H | 6.44
099200 | BOMBEIRO OU ENCANADOR | H | 9.11
| LEIS SOCIAIS (120.30%) |  | 18.71
| TOTAL |  | 48.07
054075 | REDUCAO EXCENTRICA ESGOTO PVC 150x100mm
COD | DESCRICAO | UNI | PRECO TOTAL
003389 | ADESIVO PARA PVC bisnaga de 75 gramas | UN | 6.99
003487 | LIXA PARA MADEIRA S422 NORTON 100 | UN | 0.09
003889 | SOLUCAO LIMPADORA PARA TUBOS PVC FRASCO 1 LITRO | UN | 2.51
021113 | REDUCAO EXENTRICA PVC LEVE 150 x 100mm | UN | 2.21
099034 | AJUDANTE DE BOMBEIRO OU ENCANADOR | H | 5.19
099200 | BOMBEIRO OU ENCANADOR | H | 7.34
| LEIS SOCIAIS (120.30%) |  | 15.07
| TOTAL |  | 39.4
054078 | JUNCAO ESGOTO PVC 250x150mm
COD | DESCRICAO | UNI | PRECO TOTAL
003389 | ADESIVO PARA PVC bisnaga de 75 gramas | UN | 8.95
003487 | LIXA PARA MADEIRA S422 NORTON 100 | UN | 0.11
003889 | SOLUCAO LIMPADORA PARA TUBOS PVC FRASCO 1 LITRO | UN | 5.53
021738 | JUNCAO PVC 250x150mm | UN | 154.2
099034 | AJUDANTE DE BOMBEIRO OU ENCANADOR | H | 5.91
099200 | BOMBEIRO OU ENCANADOR | H | 8.36
| LEIS SOCIAIS (120.30%) |  | 17.17
| TOTAL |  | 200.23
054082 | LUVA DUPLA PVC 75mm
COD | DESCRICAO | UNI | PRECO TOTAL
000386 | SOLUCAO LIMPADORA PARA PVC EMBALAGEM 200cc | UN | 0.39
003389 | ADESIVO PARA PVC bisnaga de 75 gramas | UN | 3.81
006043 | LUVA CORRER PVC ESGOTO SERIE NORMAL 75mm | UN | 3.86
099034 | AJUDANTE DE BOMBEIRO OU ENCANADOR | H | 5.81
099200 | BOMBEIRO OU ENCANADOR | H | 8.22
| LEIS SOCIAIS (120.30%) |  | 16.88
| TOTAL |  | 38.97
054083 | LUVA DUPLA PVC 100mm
COD | DESCRICAO | UNI | PRECO TOTAL
000386 | SOLUCAO LIMPADORA PARA PVC EMBALAGEM 200cc | UN | 5
003389 | ADESIVO PARA PVC bisnaga de 75 gramas | UN | 2.79
006044 | LUVA CORRER PVC ESGOTO SERIE NORMAL 100mm | UN | 4.49
099034 | AJUDANTE DE BOMBEIRO OU ENCANADOR | H | 6.44
099200 | BOMBEIRO OU ENCANADOR | H | 9.11
| LEIS SOCIAIS (120.30%) |  | 18.71
| TOTAL |  | 46.54
054091 | REDUCAO EXCENTRICA ESGOTO PVC 100x75mm
COD | DESCRICAO | UNI | PRECO TOTAL
000386 | SOLUCAO LIMPADORA PARA PVC EMBALAGEM 200cc | UN | 0.6
002644 | REDUCAO EXCENTRICA ESGOTO PVC SERIE NORMAL 100 x 75mm | UN | 11.33
003389 | ADESIVO PARA PVC bisnaga de 75 gramas | UN | 4.7
099034 | AJUDANTE DE BOMBEIRO OU ENCANADOR | H | 6.72
099200 | BOMBEIRO OU ENCANADOR | H | 9.5
| LEIS SOCIAIS (120.30%) |  | 19.51
| TOTAL |  | 52.36
054092 | TUBO CONCRETO ARMADO CA-1 600mm
COD | DESCRICAO | UNI | PRECO TOTAL
000050 | CIMENTO PORTLAND CP III 32RS NBR 11578 (quilo) | KG | 4.12
000100 | AREIA GROSSA LAVADA | M3 | 1.29
006935 | TUBO CONCRETO ARMADO AGUAS PLUVIAIS ARTSUL PA1 600mm | M | 107.67
099050 | PEDREIRO | H | 67.31
099900 | SERVENTE | H | 52.62
| LEIS SOCIAIS (120.30%) |  | 144.28
| TOTAL |  | 377.29
054093 | POCO VISITA-1,50x1,50m TAMPAO FERRO FUNDIDO 175kg
COD | DESCRICAO | UNI | PRECO TOTAL
000050 | CIMENTO PORTLAND CP III 32RS NBR 11578 (quilo) | KG | 82.62
000100 | AREIA GROSSA LAVADA | M3 | 15.3
000200 | PEDRA BRITADA #1 E 2 | M3 | 23.41
000450 | PEDRA DE MAO | M3 | 6.21
001900 | TIJOLO CERAMICO MACICO RECOSIDO 6,0 x 9 x 19cm (UNIDADE) | UN | 397.88
077217 | TAMPAO FERRO FUNDIDO DIAMETRO 60cm | UN | 765
099050 | PEDREIRO | H | 363.44
099900 | SERVENTE | H | 280.4
| LEIS SOCIAIS (120.30%) |  | 774.54
| TOTAL |  | 2708.8
054100 | JUNTA RAPID SMU PARA PECA FERRO FUNDIDO 50mm
COD | DESCRICAO | UNI | PRECO TOTAL
062090 | JUNTA RAPID P/PECA F.FUNDIDO JR SMU 50mm x 39,5mm | UN | 20.58
099034 | AJUDANTE DE BOMBEIRO OU ENCANADOR | H | 0.42
099200 | BOMBEIRO OU ENCANADOR | H | 0.6
| LEIS SOCIAIS (120.30%) |  | 1.23
| TOTAL |  | 22.83
054101 | JUNTA RAPID SMU PARA PECA FERRO FUNDIDO 75mm
COD | DESCRICAO | UNI | PRECO TOTAL
062091 | JUNTA RAPID P/PECA F.FUNDIDO JR SMU 75mm x 39,5mm | UN | 24.58
099034 | AJUDANTE DE BOMBEIRO OU ENCANADOR | H | 0.56
099200 | BOMBEIRO OU ENCANADOR | H | 0.79
| LEIS SOCIAIS (120.30%) |  | 1.62
| TOTAL |  | 27.55
054102 | JUNTA RAPID SMU PARA PECA FERRO FUNDIDO 100mm
COD | DESCRICAO | UNI | PRECO TOTAL
062092 | JUNTA RAPID P/PECA F.FUNDIDO JR SMU 100mm x 45,5mm | UN | 25.75
099034 | AJUDANTE DE BOMBEIRO OU ENCANADOR | H | 0.7
099200 | BOMBEIRO OU ENCANADOR | H | 0.99
| LEIS SOCIAIS (120.30%) |  | 2.03
| TOTAL |  | 29.47
054103 | JUNTA RAPID SMU PARA PECA FERRO FUNDIDO 125mm
COD | DESCRICAO | UNI | PRECO TOTAL
062093 | JUNTA RAPID P/PECA F.FUNDIDO JR SMU 125mm x 54,5mm | UN | 35.2
099034 | AJUDANTE DE BOMBEIRO OU ENCANADOR | H | 0.84
099200 | BOMBEIRO OU ENCANADOR | H | 1.19
| LEIS SOCIAIS (120.30%) |  | 2.44
| TOTAL |  | 39.67
054104 | JUNTA RAPID SMU PARA PECA FERRO FUNDIDO 150mm
COD | DESCRICAO | UNI | PRECO TOTAL
062094 | JUNTA RAPID P/PECA F.FUNDIDO JR SMU 150mm x 54,5mm | UN | 44.01
099034 | AJUDANTE DE BOMBEIRO OU ENCANADOR | H | 0.98
099200 | BOMBEIRO OU ENCANADOR | H | 1.38
| LEIS SOCIAIS (120.30%) |  | 2.84
| TOTAL |  | 49.21
054105 | JUNTA RAPID SMU PARA PECA FERRO FUNDIDO 200mm
COD | DESCRICAO | UNI | PRECO TOTAL
062095 | JUNTA RAPID P/PECA F.FUNDIDO JR SMU 200mm x 70mm | UN | 78.7
099034 | AJUDANTE DE BOMBEIRO OU ENCANADOR | H | 1.4
099200 | BOMBEIRO OU ENCANADOR | H | 1.98
| LEIS SOCIAIS (120.30%) |  | 4.07
| TOTAL |  | 86.15
054119 | COLUNA PLUVIAL EMBUTIDA EM ALVENARIA PVC 75mm
COD | DESCRICAO | UNI | PRECO TOTAL
000050 | CIMENTO PORTLAND CP III 32RS NBR 11578 (quilo) | KG | 1.66
000150 | SAIBRO/BARRO/TERRA DE EMBOCO/ARENOSO/AREOLA | M3 | 0.9
001950 | TIJOLO FURADO DE BARRO (LAJOTA) 9 x 19 x 19cm | UN | 4.2
002300 | CORDA ALCATROADA | KG | 0.34
002350 | ASFALTO OXIDADO TIPO I (QUILOGRAMA) | KG | 0.78
004478 | TUBO PVC ESGOTO SERIE NORMAL 75mm (METRO) | M | 8.68
099034 | AJUDANTE DE BOMBEIRO OU ENCANADOR | H | 5.05
099050 | PEDREIRO | H | 10.42
099200 | BOMBEIRO OU ENCANADOR | H | 8.26
099900 | SERVENTE | H | 14.41
| LEIS SOCIAIS (120.30%) |  | 45.88
| TOTAL |  | 100.58
054122 | JOELHO 87 FERRO FUNDIDO JUNTA ELASTICA 75mm
COD | DESCRICAO | UNI | PRECO TOTAL
004280 | JOELHO 87 30"" FERRO FUNDIDO 75mm | UN | 18
006809 | ANEL BORRACHA PARA PECA FERRO FUNDIDO 75mm | UN | 38.4
006948 | LUBRIFICANTE JUNTA ELASTICA-TUBO F.FUNDIDO-LATA 900g | UN | 0.62
099034 | AJUDANTE DE BOMBEIRO OU ENCANADOR | H | 3.5
099200 | BOMBEIRO OU ENCANADOR | H | 4.95
| LEIS SOCIAIS (120.30%) |  | 10.17
| TOTAL |  | 75.64
054131 | JOELHO 87 FERRO FUNDIDO JUNTA ELASTICA 75mm
COD | DESCRICAO | UNI | PRECO TOTAL
004280 | JOELHO 87 30"" FERRO FUNDIDO 75mm | UN | 18
006809 | ANEL BORRACHA PARA PECA FERRO FUNDIDO 75mm | UN | 38.4
006948 | LUBRIFICANTE JUNTA ELASTICA-TUBO F.FUNDIDO-LATA 900g | UN | 0.62
099034 | AJUDANTE DE BOMBEIRO OU ENCANADOR | H | 3.5
099200 | BOMBEIRO OU ENCANADOR | H | 4.95
| LEIS SOCIAIS (120.30%) |  | 10.17
| TOTAL |  | 75.64
054132 | CALHA EM CHAPA LISA DE ALUMINIO 0,45m
COD | DESCRICAO | UNI | PRECO TOTAL
007008 | CALHA CHAPA ALUMINIO 0,7mm PREPINTADO ELETROSTATICO | M | 46.2
099034 | AJUDANTE DE BOMBEIRO OU ENCANADOR | H | 9.1
099200 | BOMBEIRO OU ENCANADOR | H | 7.92
| LEIS SOCIAIS (120.30%) |  | 20.48
| TOTAL |  | 83.7
054142 | JOELHO PVC COM ANEL DE BORRACHA 90-75mm
COD | DESCRICAO | UNI | PRECO TOTAL
004479 | ANEL BORRACHA PARA PVC 75mm | UN | 3.9
004495 | JOELHO 45 PVC ESGOTO SERIE NORMAL 75mm | UN | 6.73
004869 | VASELINA PASTOSA LUBRIFICANTE EMBALAGEM 1.000g | UN | 1.66
099034 | AJUDANTE DE BOMBEIRO OU ENCANADOR | H | 3.4
099200 | BOMBEIRO OU ENCANADOR | H | 4.8
| LEIS SOCIAIS (120.30%) |  | 9.86
| TOTAL |  | 30.35
054151 | JOELHO PVC 90 ESGOTO SERIE NORMAL 100mm
COD | DESCRICAO | UNI | PRECO TOTAL
004502 | JOELHO 90 PVC ESGOTO SERIE NORMAL 100mm | UN | 7.54
004869 | VASELINA PASTOSA LUBRIFICANTE EMBALAGEM 1.000g | UN | 1.6
061649 | ANEL DE BORRACHA ESGOTO PVC SERIE NORMAL 100mm | UN | 1.34
099034 | AJUDANTE DE BOMBEIRO OU ENCANADOR | H | 4.69
099200 | BOMBEIRO OU ENCANADOR | H | 6.63
| LEIS SOCIAIS (120.30%) |  | 13.62
| TOTAL |  | 35.42
054154 | TE REDUCAO 90 PVC SOLDAVEL 110 x 75mm COM ANEL99034
COD | DESCRICAO | UNI | PRECO TOTAL
004479 | ANEL BORRACHA PARA PVC 75mm | UN | 1.95
004869 | VASELINA PASTOSA LUBRIFICANTE EMBALAGEM 1.000g | UN | 3.2
005673 | TE REDUCAO 90 PVC SOLDAVEL 110 x 75mm | UN | 81.9
099034 | AJUDANTE DE BOMBEIRO OU ENCANADOR | H | 7.64
099200 | BOMBEIRO OU ENCANADOR | H | 10.8
| LEIS SOCIAIS (120.30%) |  | 22.18
| TOTAL |  | 127.67
054158 | TE PVC ESGOTO ANEL DE BORRACHA 75mm
COD | DESCRICAO | UNI | PRECO TOTAL
002665 | TE 90 PVC SOLDAVEL 75mm | UN | 35.06
004479 | ANEL BORRACHA PARA PVC 75mm | UN | 5.85
004508 | TE ESGOTO SANITARIO PVC SERIE NORMAL 75 x 75mm | UN | 9.1
004869 | VASELINA PASTOSA LUBRIFICANTE EMBALAGEM 1.000g | UN | 2.5
099034 | AJUDANTE DE BOMBEIRO OU ENCANADOR | H | 5.25
099200 | BOMBEIRO OU ENCANADOR | H | 7.42
| LEIS SOCIAIS (120.30%) |  | 15.24
| TOTAL |  | 80.42
054161 | JOELHO 45 PVC SERIE NORMAL ESGOTO 100mm
COD | DESCRICAO | UNI | PRECO TOTAL
004869 | VASELINA PASTOSA LUBRIFICANTE EMBALAGEM 1.000g | UN | 1.6
017942 | JOELHO 45 PVC ESGOTO SERIE NORMAL 100mm | UN | 7.62
061649 | ANEL DE BORRACHA ESGOTO PVC SERIE NORMAL 100mm | UN | 1.34
099034 | AJUDANTE DE BOMBEIRO OU ENCANADOR | H | 5.05
099200 | BOMBEIRO OU ENCANADOR | H | 7.14
| LEIS SOCIAIS (120.30%) |  | 14.66
| TOTAL |  | 37.41
054162 | JOELHO 45 SERIE NORMAL ESGOTO 75mm
COD | DESCRICAO | UNI | PRECO TOTAL
004495 | JOELHO 45 PVC ESGOTO SERIE NORMAL 75mm | UN | 6.73
004869 | VASELINA PASTOSA LUBRIFICANTE EMBALAGEM 1.000g | UN | 1.6
043637 | ANEL DE BORRACHA PVC ESGOTO REF.SERIE R 75mm | UN | 1.4
099034 | AJUDANTE DE BOMBEIRO OU ENCANADOR | H | 4.55
099200 | BOMBEIRO OU ENCANADOR | H | 6.43
| LEIS SOCIAIS (120.30%) |  | 13.21
| TOTAL |  | 33.92
054165 | TE ESGOTO SANITARIO PVC 150x100mm
COD | DESCRICAO | UNI | PRECO TOTAL
004869 | VASELINA PASTOSA LUBRIFICANTE EMBALAGEM 1.000g | UN | 1.92
007413 | TE ESGOTO SANITARIO PVC SERIE NORMAL 150mm x 100mm | UN | 37.14
031351 | ANEL DE BORRACHA TUBO VINILFORT 150mm | UN | 3.74
043637 | ANEL DE BORRACHA PVC ESGOTO REF.SERIE R 75mm | UN | 1.4
099034 | AJUDANTE DE BOMBEIRO OU ENCANADOR | H | 8.82
099200 | BOMBEIRO OU ENCANADOR | H | 12.47
| LEIS SOCIAIS (120.30%) |  | 25.61
| TOTAL |  | 91.1
054166 | JOELHO 45 FERRO FUNDIDO JUNTA ELASTICA 75mm
COD | DESCRICAO | UNI | PRECO TOTAL
004283 | JOELHO 45 FERRO FUNDIDO 75mm | UN | 13.74
006809 | ANEL BORRACHA PARA PECA FERRO FUNDIDO 75mm | UN | 38.4
006948 | LUBRIFICANTE JUNTA ELASTICA-TUBO F.FUNDIDO-LATA 900g | UN | 0.62
099034 | AJUDANTE DE BOMBEIRO OU ENCANADOR | H | 3.5
099200 | BOMBEIRO OU ENCANADOR | H | 4.95
| LEIS SOCIAIS (120.30%) |  | 10.17
| TOTAL |  | 71.38
054167 | CANALETA PARA ESAMENTO DE AGUAS RESIDUAIS-CONCRETO 10cm
COD | DESCRICAO | UNI | PRECO TOTAL
000050 | CIMENTO PORTLAND CP III 32RS NBR 11578 (quilo) | KG | 6.1
000100 | AREIA GROSSA LAVADA | M3 | 0.21
000200 | PEDRA BRITADA #1 E 2 | M3 | 0.35
000344 | ACO CA 50 MEDIO (5,0mm a 25,0mm) (3/16"" a 1"") | KG | 10.09
001250 | TABUA TERCEIRA QUALIDADE NAO APARELHADA | M | 14.88
001450 | PREGO FERRO GALVANIZADO 16x24 (285 un/kg) | KG | 0.62
099050 | PEDREIRO | H | 15.84
099300 | ARMADOR ou FERREIRO | H | 3.68
099350 | CARPINTEIRO DE FORMAS | H | 10.89
099449 | AJUDANTE DE CARPINTEIRO | H | 4.9
099807 | AJUDANTE DE ARMADOR | H | 2.8
099900 | SERVENTE | H | 2.13
| LEIS SOCIAIS (120.30%) |  | 48.41
| TOTAL |  | 120.9
054170 | TE PVC ESGOTO PVC SERIE NORMAL 75x50mm
COD | DESCRICAO | UNI | PRECO TOTAL
004490 | TE ESGOTO SANITARIO PVC SERIE NORMAL 75 x 50mm | UN | 7.95
004869 | VASELINA PASTOSA LUBRIFICANTE EMBALAGEM 1.000g | UN | 1.6
043636 | ANEL DE BORRACHA PVC ESGOTO REF.SERIE R 40mm | UN | 1.26
043637 | ANEL DE BORRACHA PVC ESGOTO REF.SERIE R 75mm | UN | 1.4
099034 | AJUDANTE DE BOMBEIRO OU ENCANADOR | H | 5.25
099200 | BOMBEIRO OU ENCANADOR | H | 7.42
| LEIS SOCIAIS (120.30%) |  | 15.24
| TOTAL |  | 40.12
054172 | LUVA DE CORRER PVC SERIE REFORCADA 150mm
COD | DESCRICAO | UNI | PRECO TOTAL
004869 | VASELINA PASTOSA LUBRIFICANTE EMBALAGEM 1.000g | UN | 1.92
031351 | ANEL DE BORRACHA TUBO VINILFORT 150mm | UN | 7.48
043618 | LUVA DE CORRER PVC ESGOTO REFORCADO SERIE R 150mm | UN | 40
099034 | AJUDANTE DE BOMBEIRO OU ENCANADOR | H | 3.5
099200 | BOMBEIRO OU ENCANADOR | H | 4.95
| LEIS SOCIAIS (120.30%) |  | 10.17
| TOTAL |  | 68.02
054173 | LUVA DE CORRER PVC SERIE REFORCADA 100mm
COD | DESCRICAO | UNI | PRECO TOTAL
004481 | ANEL BORRACHA PARA PVC SERIE R 100mm | UN | 10.76
004869 | VASELINA PASTOSA LUBRIFICANTE EMBALAGEM 1.000g | UN | 1.76
043617 | LUVA DE CORRER PVC ESGOTO REFORCADO SERIE R 100mm | UN | 13
099034 | AJUDANTE DE BOMBEIRO OU ENCANADOR | H | 3.61
099200 | BOMBEIRO OU ENCANADOR | H | 5.11
| LEIS SOCIAIS (120.30%) |  | 10.49
| TOTAL |  | 44.73
054191 | JOELHO 87 FERRO FUNDIDO JUNTA ELASTICA 100mm
COD | DESCRICAO | UNI | PRECO TOTAL
004281 | JOELHO 87 30"" FERRO FUNDIDO 100mm | UN | 25.43
006946 | ANEL BORRACHA P/ FoFo JUNTA ELASTICA DN 100 P/ AGUA | UN | 27.92
006948 | LUBRIFICANTE JUNTA ELASTICA-TUBO F.FUNDIDO-LATA 900g | UN | 0.73
099034 | AJUDANTE DE BOMBEIRO OU ENCANADOR | H | 4.54
099200 | BOMBEIRO OU ENCANADOR | H | 6.42
| LEIS SOCIAIS (120.30%) |  | 13.18
| TOTAL |  | 78.22
054195 | CURVA PVC 45 CURTA 100mm
COD | DESCRICAO | UNI | PRECO TOTAL
003389 | ADESIVO PARA PVC bisnaga de 75 gramas | UN | 5.76
003487 | LIXA PARA MADEIRA S422 NORTON 100 | UN | 0.08
003889 | SOLUCAO LIMPADORA PARA TUBOS PVC FRASCO 1 LITRO | UN | 2.01
013732 | CURVA 45 PVC CURTA ESGOTO 110mm | UN | 18.57
099034 | AJUDANTE DE BOMBEIRO OU ENCANADOR | H | 4.69
099200 | BOMBEIRO OU ENCANADOR | H | 6.63
| LEIS SOCIAIS (120.30%) |  | 13.62
| TOTAL |  | 51.36
054200 | TUBO CONCRETO ARMADO CA-1 300mm
COD | DESCRICAO | UNI | PRECO TOTAL
000050 | CIMENTO PORTLAND CP III 32RS NBR 11578 (quilo) | KG | 2.06
000100 | AREIA GROSSA LAVADA | M3 | 0.64
004145 | TUBO CONCRETO ARMADO AGUAS PLUVIAIS ARTSUL PA1 300mm | M | 61.72
099050 | PEDREIRO | H | 36.62
099900 | SERVENTE | H | 28.64
| LEIS SOCIAIS (120.30%) |  | 78.51
| TOTAL |  | 208.19
054202 | TUBO CONCRETO SIMPLES C-1 500mm
COD | DESCRICAO | UNI | PRECO TOTAL
000050 | CIMENTO PORTLAND CP III 32RS NBR 11578 (quilo) | KG | 3.43
000100 | AREIA GROSSA LAVADA | M3 | 1.07
006252 | TUBO CONCRETO SIMPLES AGUAS PLUVIAIS ARTSUL PS1 500mm | M | 66.06
099050 | PEDREIRO | H | 61.36
099900 | SERVENTE | H | 48.62
| LEIS SOCIAIS (120.30%) |  | 132.31
| TOTAL |  | 312.85
054219 | JOELHO FERRO FUNDIDO 45-J45 SMU-50mm
COD | DESCRICAO | UNI | PRECO TOTAL
062090 | JUNTA RAPID P/PECA F.FUNDIDO JR SMU 50mm x 39,5mm | UN | 41.16
062200 | JOELHO 45 J45 FERRO FUNDIDO SMU 50mm | UN | 63
099034 | AJUDANTE DE BOMBEIRO OU ENCANADOR | H | 0.84
099200 | BOMBEIRO OU ENCANADOR | H | 1.19
| LEIS SOCIAIS (120.30%) |  | 2.44
| TOTAL |  | 108.63
054220 | PLACA CEGA FERRO FUNDIDO 100mm
COD | DESCRICAO | UNI | PRECO TOTAL
005820 | PARAFUSO PARA PLACA CEGA FERRO FUNDIDO PPCSB | UN | 12.78
005822 | PLACA CEGA FERRO FUNDIDO PC SBB 100mm | UN | 27
006946 | ANEL BORRACHA P/ FoFo JUNTA ELASTICA DN 100 P/ AGUA | UN | 13.96
099034 | AJUDANTE DE BOMBEIRO OU ENCANADOR | H | 2.87
099200 | BOMBEIRO OU ENCANADOR | H | 4.27
| LEIS SOCIAIS (120.30%) |  | 8.59
| TOTAL |  | 69.47
054222 | JOELHO FERRO FUNDIDO 45-J45 SMU-75mm
COD | DESCRICAO | UNI | PRECO TOTAL
062091 | JUNTA RAPID P/PECA F.FUNDIDO JR SMU 75mm x 39,5mm | UN | 49.16
062201 | JOELHO 45 J45 FERRO FUNDIDO SMU 75mm | UN | 81
099034 | AJUDANTE DE BOMBEIRO OU ENCANADOR | H | 1.12
099200 | BOMBEIRO OU ENCANADOR | H | 1.58
| LEIS SOCIAIS (120.30%) |  | 3.25
| TOTAL |  | 136.11
054223 | JOELHO FERRO FUNDIDO 45-J45 SMU-100mm
COD | DESCRICAO | UNI | PRECO TOTAL
062092 | JUNTA RAPID P/PECA F.FUNDIDO JR SMU 100mm x 45,5mm | UN | 51.5
062202 | JOELHO 45 J45 FERRO FUNDIDO SMU 100mm | UN | 89
099034 | AJUDANTE DE BOMBEIRO OU ENCANADOR | H | 1.4
099200 | BOMBEIRO OU ENCANADOR | H | 1.98
| LEIS SOCIAIS (120.30%) |  | 4.07
| TOTAL |  | 147.95
054224 | JOELHO FERRO FUNDIDO 45-J45 SMU-125mm
COD | DESCRICAO | UNI | PRECO TOTAL
062093 | JUNTA RAPID P/PECA F.FUNDIDO JR SMU 125mm x 54,5mm | UN | 70.4
062203 | JOELHO 45 J45 FERRO FUNDIDO SMU 125mm | UN | 130
099034 | AJUDANTE DE BOMBEIRO OU ENCANADOR | H | 1.96
099200 | BOMBEIRO OU ENCANADOR | H | 2.77
| LEIS SOCIAIS (120.30%) |  | 5.69
| TOTAL |  | 210.82
054225 | JUNCAO 45 FERRO FUNDIDO JUNTA ELASTICA 75x50mm
COD | DESCRICAO | UNI | PRECO TOTAL
004332 | JUNCAO 45 FERRO FUNDIDO Y SSB 75 x 50mm | UN | 126
006809 | ANEL BORRACHA PARA PECA FERRO FUNDIDO 75mm | UN | 38.4
006847 | ANEL BORRACHA PARA UNIAO 50mm | UN | 1.54
006948 | LUBRIFICANTE JUNTA ELASTICA-TUBO F.FUNDIDO-LATA 900g | UN | 0.91
099034 | AJUDANTE DE BOMBEIRO OU ENCANADOR | H | 4.73
099200 | BOMBEIRO OU ENCANADOR | H | 6.68
| LEIS SOCIAIS (120.30%) |  | 13.73
| TOTAL |  | 191.99
054226 | JOELHO FERRO FUNDIDO 45-J45 SMU-150mm
COD | DESCRICAO | UNI | PRECO TOTAL
062094 | JUNTA RAPID P/PECA F.FUNDIDO JR SMU 150mm x 54,5mm | UN | 88.02
062204 | JOELHO 45 J45 FERRO FUNDIDO SMU 150mm | UN | 159
099034 | AJUDANTE DE BOMBEIRO OU ENCANADOR | H | 2.52
099200 | BOMBEIRO OU ENCANADOR | H | 3.56
| LEIS SOCIAIS (120.30%) |  | 7.31
| TOTAL |  | 260.41
054227 | JOELHO FERRO FUNDIDO 45-J45 SMU-200mm
COD | DESCRICAO | UNI | PRECO TOTAL
062095 | JUNTA RAPID P/PECA F.FUNDIDO JR SMU 200mm x 70mm | UN | 157.4
062205 | JOELHO 45 J45 FERRO FUNDIDO SMU 200mm | UN | 349
099034 | AJUDANTE DE BOMBEIRO OU ENCANADOR | H | 2.8
099200 | BOMBEIRO OU ENCANADOR | H | 3.96
| LEIS SOCIAIS (120.30%) |  | 8.13
| TOTAL |  | 521.29
054228 | JOELHO FERRO FUNDIDO 45-J45 SMU-250mm
COD | DESCRICAO | UNI | PRECO TOTAL
062098 | JUNTA S P/PECA F.FUNDIDO JR SMU 250mm x 138mm | UN | 189.2
062206 | JOELHO 45 J45 FERRO FUNDIDO SMU 250mm | UN | 730
099034 | AJUDANTE DE BOMBEIRO OU ENCANADOR | H | 3.08
099200 | BOMBEIRO OU ENCANADOR | H | 4.36
| LEIS SOCIAIS (120.30%) |  | 8.95
| TOTAL |  | 935.59
054229 | JOELHO FERRO FUNDIDO 45-J45 SMU-300mm
COD | DESCRICAO | UNI | PRECO TOTAL
062099 | JUNTA S P/PECA F.FUNDIDO JR SMU 300mm x 138mm | UN | 204.6
062207 | JOELHO 45 J45 FERRO FUNDIDO SMU 300mm | UN | 1013
099034 | AJUDANTE DE BOMBEIRO OU ENCANADOR | H | 3.5
099200 | BOMBEIRO OU ENCANADOR | H | 4.95
| LEIS SOCIAIS (120.30%) |  | 10.17
| TOTAL |  | 1236.22
054230 | JOELHO FERRO FUNDIDO 45-J45 SMU-400mm
COD | DESCRICAO | UNI | PRECO TOTAL
062100 | JUNTA S P/PECA F.FUNDIDO JR SMU 400mm x 140mm | UN | 1559.56
062208 | JOELHO 45 J45 FERRO FUNDIDO SMU 400mm | UN | 817.25
099034 | AJUDANTE DE BOMBEIRO OU ENCANADOR | H | 3.78
099200 | BOMBEIRO OU ENCANADOR | H | 5.35
| LEIS SOCIAIS (120.30%) |  | 10.98
| TOTAL |  | 2396.92
054231 | JOELHO FERRO FUNDIDO 45-J45 SMU-500mm
COD | DESCRICAO | UNI | PRECO TOTAL
062101 | JUNTA S P/PECA F.FUNDIDO JR SMU 500mm x 140mm | UN | 2069.78
062209 | JOELHO 45 J45 FERRO FUNDIDO SMU 500mm | UN | 2596.65
099034 | AJUDANTE DE BOMBEIRO OU ENCANADOR | H | 4.2
099200 | BOMBEIRO OU ENCANADOR | H | 5.94
| LEIS SOCIAIS (120.30%) |  | 12.2
| TOTAL |  | 4688.77
054232 | TUBO CERAMICO (MANILHA) 6"" (150mm)
COD | DESCRICAO | UNI | PRECO TOTAL
000050 | CIMENTO PORTLAND CP III 32RS NBR 11578 (quilo) | KG | 0.07
000100 | AREIA GROSSA LAVADA | M3 | 0.07
036740 | TUBO CERAMICO (MANILHA) 150mm x1,50m | UN | 22.84
099034 | AJUDANTE DE BOMBEIRO OU ENCANADOR | H | 7.7
099200 | BOMBEIRO OU ENCANADOR | H | 12.85
| LEIS SOCIAIS (120.30%) |  | 24.72
| TOTAL |  | 68.25
054233 | TUBO CERAMICO (MANILHA) 4"" (100mm)
COD | DESCRICAO | UNI | PRECO TOTAL
000050 | CIMENTO PORTLAND CP III 32RS NBR 11578 (quilo) | KG | 0.05
000100 | AREIA GROSSA LAVADA | M3 | 0.07
036738 | TUBO CERAMICO (MANILHA) 100mm x1,00m | UN | 10.98
099034 | AJUDANTE DE BOMBEIRO OU ENCANADOR | H | 5.6
099200 | BOMBEIRO OU ENCANADOR | H | 10.89
| LEIS SOCIAIS (120.30%) |  | 19.84
| TOTAL |  | 47.43
054234 | TUBO CERAMICO (MANILHA) 4"" (100m600
COD | DESCRICAO | UNI | PRECO TOTAL
062102 | JUNTA S P/PECA F.FUNDIDO JR SMU 600mm x 140mm | UN | 2113.46
062210 | JOELHO 45 J45 FERRO FUNDIDO SMU 600mm | UN | 3793.81
099034 | AJUDANTE DE BOMBEIRO OU ENCANADOR | H | 4.35
099200 | BOMBEIRO OU ENCANADOR | H | 6.14
| LEIS SOCIAIS (120.30%) |  | 12.62
| TOTAL |  | 5930.38
054240 | RALO SECO COBRE COM GRELHA 100mm SL 40mm
COD | DESCRICAO | UNI | PRECO TOTAL
003590 | CORPO RALO SIFONADO SIMPLES PVC 100x53x40mm | UN | 6
009844 | PASTA PARA SOLDA COBRE OU BRONZE | KG | 8.11
099034 | AJUDANTE DE BOMBEIRO OU ENCANADOR | H | 1.4
099200 | BOMBEIRO OU ENCANADOR | H | 9.9
| LEIS SOCIAIS (120.30%) |  | 13.59
| TOTAL |  | 39
054241 | PLACA CEGA FERRO FUNDIDO 150mm
COD | DESCRICAO | UNI | PRECO TOTAL
005820 | PARAFUSO PARA PLACA CEGA FERRO FUNDIDO PPCSB | UN | 12.78
005821 | PLACA CEGA FERRO FUNDIDO PC SBB 150mm | UN | 36
006989 | ANEL BORRACHA PARA FERRO FUNDIDO ASBNBR 150mm | UN | 19.23
099034 | AJUDANTE DE BOMBEIRO OU ENCANADOR | H | 2.1
099200 | BOMBEIRO OU ENCANADOR | H | 2.97
| LEIS SOCIAIS (120.30%) |  | 6.1
| TOTAL |  | 79.18
054242 | PLACA CEGA FERRO FUNDIDO 75mm
COD | DESCRICAO | UNI | PRECO TOTAL
005819 | PLACA CEGA FERRO FUNDIDO PC SSB 75mm | UN | 24
005820 | PARAFUSO PARA PLACA CEGA FERRO FUNDIDO PPCSB | UN | 12.78
006809 | ANEL BORRACHA PARA PECA FERRO FUNDIDO 75mm | UN | 19.2
099034 | AJUDANTE DE BOMBEIRO OU ENCANADOR | H | 2.1
099200 | BOMBEIRO OU ENCANADOR | H | 2.97
| LEIS SOCIAIS (120.30%) |  | 6.1
| TOTAL |  | 67.15
054243 | PLACA CEGA FERRO FUNDIDO 75mm
COD | DESCRICAO | UNI | PRECO TOTAL
062094 | JUNTA RAPID P/PECA F.FUNDIDO JR SMU 150mm x 54,5mm | UN | 88.02
062215 | JOELHO 88 J88 FERRO FUNDIDO SMU 150mm | UN | 159
099034 | AJUDANTE DE BOMBEIRO OU ENCANADOR | H | 2.52
099200 | BOMBEIRO OU ENCANADOR | H | 3.56
| LEIS SOCIAIS (120.30%) |  | 7.31
| TOTAL |  | 260.41
054244 | RALO ABACAXI FERRO FUNDIDO 200mm
COD | DESCRICAO | UNI | PRECO TOTAL
077210 | RALO ABACAXI FERRO FUNDIDO 200mm | UN | 52.8
099034 | AJUDANTE DE BOMBEIRO OU ENCANADOR | H | 5.6
099200 | BOMBEIRO OU ENCANADOR | H | 11.88
| LEIS SOCIAIS (120.30%) |  | 21.03
| TOTAL |  | 91.31
054245 | RALO ABACAXI FERRO FUNDIDO 50mm
COD | DESCRICAO | UNI | PRECO TOTAL
026074 | RALO ABACAXI FERRO FUNDIDO 50mm | UN | 9.6
099034 | AJUDANTE DE BOMBEIRO OU ENCANADOR | H | 5.6
099200 | BOMBEIRO OU ENCANADOR | H | 11.88
| LEIS SOCIAIS (120.30%) |  | 21.03
| TOTAL |  | 48.11
054248 | RALO ABACAXI FERRO FUNDIDO 150mm
COD | DESCRICAO | UNI | PRECO TOTAL
000219 | RALO ABACAXI FERRO FUNDIDO 150mm | UN | 28.6
099034 | AJUDANTE DE BOMBEIRO OU ENCANADOR | H | 5.6
099200 | BOMBEIRO OU ENCANADOR | H | 11.88
| LEIS SOCIAIS (120.30%) |  | 21.03
| TOTAL |  | 67.11
054249 | RALO ABACAXI FERRO FUNDIDO 150mm
COD | DESCRICAO | UNI | PRECO TOTAL
062094 | JUNTA RAPID P/PECA F.FUNDIDO JR SMU 150mm x 54,5mm | UN | 88.02
062215 | JOELHO 88 J88 FERRO FUNDIDO SMU 150mm | UN | 159
099034 | AJUDANTE DE BOMBEIRO OU ENCANADOR | H | 2.52
099200 | BOMBEIRO OU ENCANADOR | H | 3.56
| LEIS SOCIAIS (120.30%) |  | 7.31
| TOTAL |  | 260.41
054250 | TUBO FERRO FUNDIDO PONTA-PONTA TP SMU 50mm
COD | DESCRICAO | UNI | PRECO TOTAL
013053 | TUBO FERRO FUNDIDO PONTA E PONTA SMU 50mmx3,0m | M | 70.38
099034 | AJUDANTE DE BOMBEIRO OU ENCANADOR | H | 1.05
099200 | BOMBEIRO OU ENCANADOR | H | 1.49
| LEIS SOCIAIS (120.30%) |  | 3.06
| TOTAL |  | 75.98
054251 | TUBO FERRO FUNDIDO PONTA-PONTA TP SMU 75mm
COD | DESCRICAO | UNI | PRECO TOTAL
013054 | TUBO FERRO FUNDIDO PONTA E PONTA TP SMU 75mmx3m | M | 46.17
099034 | AJUDANTE DE BOMBEIRO OU ENCANADOR | H | 1.26
099200 | BOMBEIRO OU ENCANADOR | H | 1.79
| LEIS SOCIAIS (120.30%) |  | 3.67
| TOTAL |  | 52.89
054252 | TUBO FERRO FUNDIDO PONTA-PONTA TP SMU 100mm
COD | DESCRICAO | UNI | PRECO TOTAL
013055 | TUBO FERRO FUNDIDO PONTA E PONTA TP SMU 100mmx3,0m | M | 396
099034 | AJUDANTE DE BOMBEIRO OU ENCANADOR | H | 1.54
099200 | BOMBEIRO OU ENCANADOR | H | 2.18
| LEIS SOCIAIS (120.30%) |  | 4.48
| TOTAL |  | 404.2
054253 | TUBO FERRO FUNDIDO PONTA-PONTA TP SMU 125mm
COD | DESCRICAO | UNI | PRECO TOTAL
000638 | TUBO FERRO FUNDIDO PONTA E PONTA TP SMU 125mmx3,0m | M | 134.64
099034 | AJUDANTE DE BOMBEIRO OU ENCANADOR | H | 1.75
099200 | BOMBEIRO OU ENCANADOR | H | 2.48
| LEIS SOCIAIS (120.30%) |  | 5.09
| TOTAL |  | 143.96
054254 | TUBO FERRO FUNDIDO PONTA-PONTA TP SMU 150mm
COD | DESCRICAO | UNI | PRECO TOTAL
013056 | TUBO FERRO FUNDIDO PONTA E PONTA TP SMU 150mmx3,0m | M | 151.3
099034 | AJUDANTE DE BOMBEIRO OU ENCANADOR | H | 1.96
099200 | BOMBEIRO OU ENCANADOR | H | 2.77
| LEIS SOCIAIS (120.30%) |  | 5.69
| TOTAL |  | 161.72
054255 | TUBO FERRO FUNDIDO PONTA-PONTA TP SMU 200mm
COD | DESCRICAO | UNI | PRECO TOTAL
004273 | TUBO FERRO FUNDIDO PONTA E PONTA TP SMU 200mmx3,0m | M | 257.04
099034 | AJUDANTE DE BOMBEIRO OU ENCANADOR | H | 2.24
099200 | BOMBEIRO OU ENCANADOR | H | 3.17
| LEIS SOCIAIS (120.30%) |  | 6.51
| TOTAL |  | 268.96
054256 | TUBO FERRO FUNDIDO PONTA-PONTA TP SMU 250mm
COD | DESCRICAO | UNI | PRECO TOTAL
031359 | TUBO FERRO FUNDIDO PONTA E PONTA TP SMU 250mmx3,0m | M | 361.42
099034 | AJUDANTE DE BOMBEIRO OU ENCANADOR | H | 2.66
099200 | BOMBEIRO OU ENCANADOR | H | 3.76
| LEIS SOCIAIS (120.30%) |  | 7.72
| TOTAL |  | 375.56
054260 | JOELHO FERRO FUNDIDO 45-J45 SMU-600mm
COD | DESCRICAO | UNI | PRECO TOTAL
062102 | JUNTA S P/PECA F.FUNDIDO JR SMU 600mm x 140mm | UN | 2113.46
062210 | JOELHO 45 J45 FERRO FUNDIDO SMU 600mm | UN | 3793.81
099034 | AJUDANTE DE BOMBEIRO OU ENCANADOR | H | 4.48
099200 | BOMBEIRO OU ENCANADOR | H | 6.34
| LEIS SOCIAIS (120.30%) |  | 13.02
| TOTAL |  | 5931.11
054261 | JOELHO FERRO FUNDIDO 88-J88 SMU-50mm
COD | DESCRICAO | UNI | PRECO TOTAL
062090 | JUNTA RAPID P/PECA F.FUNDIDO JR SMU 50mm x 39,5mm | UN | 41.16
062211 | JOELHO 88 J88 FERRO FUNDIDO SMU 50mm | UN | 63
099034 | AJUDANTE DE BOMBEIRO OU ENCANADOR | H | 0.84
099200 | BOMBEIRO OU ENCANADOR | H | 1.19
| LEIS SOCIAIS (120.30%) |  | 2.44
| TOTAL |  | 108.63
054264 | JOELHO FERRO FUNDIDO 88-J88 SMU-75mm
COD | DESCRICAO | UNI | PRECO TOTAL
062091 | JUNTA RAPID P/PECA F.FUNDIDO JR SMU 75mm x 39,5mm | UN | 49.16
062212 | JOELHO 88 J88 FERRO FUNDIDO SMU 75mm | UN | 81
099034 | AJUDANTE DE BOMBEIRO OU ENCANADOR | H | 1.12
099200 | BOMBEIRO OU ENCANADOR | H | 1.58
| LEIS SOCIAIS (120.30%) |  | 3.25
| TOTAL |  | 136.11
054265 | JOELHO FERRO FUNDIDO 88-J88 SMU-100mm
COD | DESCRICAO | UNI | PRECO TOTAL
062092 | JUNTA RAPID P/PECA F.FUNDIDO JR SMU 100mm x 45,5mm | UN | 51.5
062213 | JOELHO 88 J88 FERRO FUNDIDO SMU 100mm | UN | 89
099034 | AJUDANTE DE BOMBEIRO OU ENCANADOR | H | 1.4
099200 | BOMBEIRO OU ENCANADOR | H | 1.98
| LEIS SOCIAIS (120.30%) |  | 4.07
| TOTAL |  | 147.95
054266 | JOELHO FERRO FUNDIDO 88-J88 SMU-125mm
COD | DESCRICAO | UNI | PRECO TOTAL
062093 | JUNTA RAPID P/PECA F.FUNDIDO JR SMU 125mm x 54,5mm | UN | 70.4
062214 | JOELHO 88 J88 FERRO FUNDIDO SMU 125mm | UN | 130
099034 | AJUDANTE DE BOMBEIRO OU ENCANADOR | H | 1.96
099200 | BOMBEIRO OU ENCANADOR | H | 2.77
| LEIS SOCIAIS (120.30%) |  | 5.69
| TOTAL |  | 210.82
054267 | JOELHO FERRO FUNDIDO 88-J88 SMU-150mm
COD | DESCRICAO | UNI | PRECO TOTAL
062094 | JUNTA RAPID P/PECA F.FUNDIDO JR SMU 150mm x 54,5mm | UN | 88.02
062215 | JOELHO 88 J88 FERRO FUNDIDO SMU 150mm | UN | 159
099034 | AJUDANTE DE BOMBEIRO OU ENCANADOR | H | 2.52
099200 | BOMBEIRO OU ENCANADOR | H | 3.56
| LEIS SOCIAIS (120.30%) |  | 7.31
| TOTAL |  | 260.41
054268 | JOELHO FERRO FUNDIDO 88-J88 SMU-200mm
COD | DESCRICAO | UNI | PRECO TOTAL
062095 | JUNTA RAPID P/PECA F.FUNDIDO JR SMU 200mm x 70mm | UN | 157.4
062216 | JOELHO 88 J88 FERRO FUNDIDO SMU 200mm | UN | 349
099034 | AJUDANTE DE BOMBEIRO OU ENCANADOR | H | 2.8
099200 | BOMBEIRO OU ENCANADOR | H | 3.96
| LEIS SOCIAIS (120.30%) |  | 8.13
| TOTAL |  | 521.29
054269 | JOELHO FERRO FUNDIDO 88-J88 SMU-250mm
COD | DESCRICAO | UNI | PRECO TOTAL
062098 | JUNTA S P/PECA F.FUNDIDO JR SMU 250mm x 138mm | UN | 189.2
062217 | JOELHO 88 J88 FERRO FUNDIDO SMU 250mm | UN | 730
099034 | AJUDANTE DE BOMBEIRO OU ENCANADOR | H | 3.08
099200 | BOMBEIRO OU ENCANADOR | H | 4.36
| LEIS SOCIAIS (120.30%) |  | 8.95
| TOTAL |  | 935.59
054270 | JOELHO FERRO FUNDIDO 88-J88 SMU-300mm
COD | DESCRICAO | UNI | PRECO TOTAL
062099 | JUNTA S P/PECA F.FUNDIDO JR SMU 300mm x 138mm | UN | 204.6
062218 | JOELHO 88 J88 FERRO FUNDIDO SMU 300mm | UN | 1013
099034 | AJUDANTE DE BOMBEIRO OU ENCANADOR | H | 3.78
099200 | BOMBEIRO OU ENCANADOR | H | 5.35
| LEIS SOCIAIS (120.30%) |  | 10.98
| TOTAL |  | 1237.71
054272 | JUNCAO 45 FERRO FUNDIDO Y SMU 50mm x 50mm
COD | DESCRICAO | UNI | PRECO TOTAL
004331 | JUNCAO 45 FERRO FUNDIDO Y SSB 50 x 50mm | UN | 112
062090 | JUNTA RAPID P/PECA F.FUNDIDO JR SMU 50mm x 39,5mm | UN | 61.74
099034 | AJUDANTE DE BOMBEIRO OU ENCANADOR | H | 1.26
099200 | BOMBEIRO OU ENCANADOR | H | 1.79
| LEIS SOCIAIS (120.30%) |  | 3.67
| TOTAL |  | 180.46
054273 | JUNCAO 45 FERRO FUNDIDO Y SMU 75mm x 50mm
COD | DESCRICAO | UNI | PRECO TOTAL
004332 | JUNCAO 45 FERRO FUNDIDO Y SSB 75 x 50mm | UN | 126
062090 | JUNTA RAPID P/PECA F.FUNDIDO JR SMU 50mm x 39,5mm | UN | 20.58
062091 | JUNTA RAPID P/PECA F.FUNDIDO JR SMU 75mm x 39,5mm | UN | 49.16
099034 | AJUDANTE DE BOMBEIRO OU ENCANADOR | H | 2.24
099200 | BOMBEIRO OU ENCANADOR | H | 2.37
| LEIS SOCIAIS (120.30%) |  | 5.55
| TOTAL |  | 205.9
054274 | JUNCAO 45 FERRO FUNDIDO Y SMU 75mm x 75mm
COD | DESCRICAO | UNI | PRECO TOTAL
004333 | JUNCAO 45 FERRO FUNDIDO Y SSB 75 x 75mm | UN | 126
062091 | JUNTA RAPID P/PECA F.FUNDIDO JR SMU 75mm x 39,5mm | UN | 73.74
099034 | AJUDANTE DE BOMBEIRO OU ENCANADOR | H | 1.68
099200 | BOMBEIRO OU ENCANADOR | H | 2.37
| LEIS SOCIAIS (120.30%) |  | 4.87
| TOTAL |  | 208.66
054275 | JUNCAO 45 FERRO FUNDIDO Y SMU 100mm x 50mm
COD | DESCRICAO | UNI | PRECO TOTAL
006912 | JUNCAO 45 FERRO FUNDIDO Y SMU 100 x 50mm | UN | 79
062090 | JUNTA RAPID P/PECA F.FUNDIDO JR SMU 50mm x 39,5mm | UN | 20.58
062092 | JUNTA RAPID P/PECA F.FUNDIDO JR SMU 100mm x 45,5mm | UN | 51.5
099034 | AJUDANTE DE BOMBEIRO OU ENCANADOR | H | 1.82
099200 | BOMBEIRO OU ENCANADOR | H | 2.57
| LEIS SOCIAIS (120.30%) |  | 5.28
| TOTAL |  | 160.75
054276 | JUNCAO 45 FERRO FUNDIDO Y SMU 100mm x 75mm
COD | DESCRICAO | UNI | PRECO TOTAL
004334 | JUNCAO 45 FERRO FUNDIDO Y SMU 100 x 75mm | UN | 165
062091 | JUNTA RAPID P/PECA F.FUNDIDO JR SMU 75mm x 39,5mm | UN | 24.58
062092 | JUNTA RAPID P/PECA F.FUNDIDO JR SMU 100mm x 45,5mm | UN | 51.5
099034 | AJUDANTE DE BOMBEIRO OU ENCANADOR | H | 1.96
099200 | BOMBEIRO OU ENCANADOR | H | 2.77
| LEIS SOCIAIS (120.30%) |  | 5.69
| TOTAL |  | 251.5
054277 | JUNCAO 45 FERRO FUNDIDO Y SMU 100mm x 100mm
COD | DESCRICAO | UNI | PRECO TOTAL
004335 | JUNCAO FERRO FUNDIDO YD SSB 100 x 100mm | UN | 429.38
062092 | JUNTA RAPID P/PECA F.FUNDIDO JR SMU 100mm x 45,5mm | UN | 77.25
099034 | AJUDANTE DE BOMBEIRO OU ENCANADOR | H | 2.1
099200 | BOMBEIRO OU ENCANADOR | H | 2.97
| LEIS SOCIAIS (120.30%) |  | 6.1
| TOTAL |  | 517.8
054278 | JUNCAO 45 FERRO FUNDIDO Y SMU 125mm x 100mm
COD | DESCRICAO | UNI | PRECO TOTAL
062092 | JUNTA RAPID P/PECA F.FUNDIDO JR SMU 100mm x 45,5mm | UN | 25.75
062093 | JUNTA RAPID P/PECA F.FUNDIDO JR SMU 125mm x 54,5mm | UN | 70.4
062219 | JUNCAO 45 FERRO FUNDIDO Y SMU 125 x 100mm | UN | 260
099034 | AJUDANTE DE BOMBEIRO OU ENCANADOR | H | 2.66
099200 | BOMBEIRO OU ENCANADOR | H | 3.76
| LEIS SOCIAIS (120.30%) |  | 7.72
| TOTAL |  | 370.29
054279 | JUNCAO 45 FERRO FUNDIDO Y SMU 125mm x 125mm
COD | DESCRICAO | UNI | PRECO TOTAL
062093 | JUNTA RAPID P/PECA F.FUNDIDO JR SMU 125mm x 54,5mm | UN | 105.6
062220 | JUNCAO 45 FERRO FUNDIDO Y SMU 125 x 125mm | UN | 260
099034 | AJUDANTE DE BOMBEIRO OU ENCANADOR | H | 2.94
099200 | BOMBEIRO OU ENCANADOR | H | 4.16
| LEIS SOCIAIS (120.30%) |  | 8.54
| TOTAL |  | 381.24
054280 | GRELHA FERRO FUNDIDO 30x30cm
COD | DESCRICAO | UNI | PRECO TOTAL
063712 | GRELHA FERRO FUNDIDO SQUADRA C250 300 x 300mm 20,1kg | UN | 680
099034 | AJUDANTE DE BOMBEIRO OU ENCANADOR | H | 9.45
099200 | BOMBEIRO OU ENCANADOR | H | 13.36
| LEIS SOCIAIS (120.30%) |  | 27.44
| TOTAL |  | 730.25
054290 | JUNCAO 45 FERRO FUNDIDO Y SMU 150mm x 100mm
COD | DESCRICAO | UNI | PRECO TOTAL
006037 | JUNCAO 45 FERRO FUNDIDO Y SMU 150 x 100mm | UN | 310.24
062092 | JUNTA RAPID P/PECA F.FUNDIDO JR SMU 100mm x 45,5mm | UN | 25.75
062094 | JUNTA RAPID P/PECA F.FUNDIDO JR SMU 150mm x 54,5mm | UN | 88.02
099200 | BOMBEIRO OU ENCANADOR | H | 4.55
| LEIS SOCIAIS (120.30%) |  | 5.47
| TOTAL |  | 434.03
054291 | JUNCAO 45 FERRO FUNDIDO Y SMU 150mm x 150mm
COD | DESCRICAO | UNI | PRECO TOTAL
005823 | JUNCAO 45 FERRO FUNDIDO Y SMU 150 x 150mm | UN | 310.24
062094 | JUNTA RAPID P/PECA F.FUNDIDO JR SMU 150mm x 54,5mm | UN | 132.03
099034 | AJUDANTE DE BOMBEIRO OU ENCANADOR | H | 3.78
099200 | BOMBEIRO OU ENCANADOR | H | 5.35
| LEIS SOCIAIS (120.30%) |  | 10.98
| TOTAL |  | 462.38
054292 | JUNCAO 45 FERRO FUNDIDO Y SMU 200mm x 100mm
COD | DESCRICAO | UNI | PRECO TOTAL
062092 | JUNTA RAPID P/PECA F.FUNDIDO JR SMU 100mm x 45,5mm | UN | 25.75
062095 | JUNTA RAPID P/PECA F.FUNDIDO JR SMU 200mm x 70mm | UN | 157.4
062221 | JUNCAO 45 FERRO FUNDIDO Y SMU 200 x 100mm | UN | 802
099034 | AJUDANTE DE BOMBEIRO OU ENCANADOR | H | 3.5
099200 | BOMBEIRO OU ENCANADOR | H | 4.95
| LEIS SOCIAIS (120.30%) |  | 10.17
| TOTAL |  | 1003.77
054293 | JUNCAO 45 FERRO FUNDIDO Y SMU 200mm x 150mm
COD | DESCRICAO | UNI | PRECO TOTAL
062092 | JUNTA RAPID P/PECA F.FUNDIDO JR SMU 100mm x 45,5mm | UN | 25.75
062095 | JUNTA RAPID P/PECA F.FUNDIDO JR SMU 200mm x 70mm | UN | 157.4
065222 | JUNCAO 45 FERRO FUNDIDO Y SMU 200 x 150mm | UN | 802
099034 | AJUDANTE DE BOMBEIRO OU ENCANADOR | H | 3.5
099200 | BOMBEIRO OU ENCANADOR | H | 4.95
| LEIS SOCIAIS (120.30%) |  | 10.17
| TOTAL |  | 1003.77
054294 | JUNCAO 45 FERRO FUNDIDO Y SMU 200mm x 200mm
COD | DESCRICAO | UNI | PRECO TOTAL
062095 | JUNTA RAPID P/PECA F.FUNDIDO JR SMU 200mm x 70mm | UN | 236.1
069223 | JUNCAO 45 FERRO FUNDIDO Y SMU 200mm x 200mm | UN | 802
099034 | AJUDANTE DE BOMBEIRO OU ENCANADOR | H | 4.2
099200 | BOMBEIRO OU ENCANADOR | H | 5.94
| LEIS SOCIAIS (120.30%) |  | 12.2
| TOTAL |  | 1060.44
054295 | JUNCAO 45 FERRO FUNDIDO Y SMU 250mm x 200mm
COD | DESCRICAO | UNI | PRECO TOTAL
062095 | JUNTA RAPID P/PECA F.FUNDIDO JR SMU 200mm x 70mm | UN | 78.7
062098 | JUNTA S P/PECA F.FUNDIDO JR SMU 250mm x 138mm | UN | 189.2
069224 | JUNCAO 45 FERRO FUNDIDO Y SMU 250mm x 200mm | UN | 1891
099034 | AJUDANTE DE BOMBEIRO OU ENCANADOR | H | 5.88
099200 | BOMBEIRO OU ENCANADOR | H | 8.31
| LEIS SOCIAIS (120.30%) |  | 17.07
| TOTAL |  | 2190.16
054296 | JUNCAO 45 FERRO FUNDIDO Y SMU 250mm x 250mm
COD | DESCRICAO | UNI | PRECO TOTAL
062098 | JUNTA S P/PECA F.FUNDIDO JR SMU 250mm x 138mm | UN | 283.8
069225 | JUNCAO 45 FERRO FUNDIDO Y SMU 250mm x 250mm | UN | 1891
099034 | AJUDANTE DE BOMBEIRO OU ENCANADOR | H | 4.62
099200 | BOMBEIRO OU ENCANADOR | H | 6.53
| LEIS SOCIAIS (120.30%) |  | 13.41
| TOTAL |  | 2199.36
054297 | JUNCAO 45 FERRO FUNDIDO Y SMU 300mm x 250mm
COD | DESCRICAO | UNI | PRECO TOTAL
069226 | JUNCAO 45 FERRO FUNDIDO Y SMU 300mm x 250mm | UN | 2417
099034 | AJUDANTE DE BOMBEIRO OU ENCANADOR | H | 5.18
099200 | BOMBEIRO OU ENCANADOR | H | 7.32
| LEIS SOCIAIS (120.30%) |  | 15.04
| TOTAL |  | 2444.54
054298 | JUNCAO 45 FERRO FUNDIDO Y SMU 300mm x 300mm
COD | DESCRICAO | UNI | PRECO TOTAL
062099 | JUNTA S P/PECA F.FUNDIDO JR SMU 300mm x 138mm | UN | 306.9
069227 | JUNCAO 45 FERRO FUNDIDO Y SMU 300mm x 300mm | UN | 2417
099034 | AJUDANTE DE BOMBEIRO OU ENCANADOR | H | 5.25
099200 | BOMBEIRO OU ENCANADOR | H | 7.42
| LEIS SOCIAIS (120.30%) |  | 15.24
| TOTAL |  | 2751.81
054299 | JUNCAO 45 FERRO FUNDIDO Y SMU 400mm x 300mm
COD | DESCRICAO | UNI | PRECO TOTAL
062099 | JUNTA S P/PECA F.FUNDIDO JR SMU 300mm x 138mm | UN | 102.3
062100 | JUNTA S P/PECA F.FUNDIDO JR SMU 400mm x 140mm | UN | 1559.56
069229 | JUNCAO 45 FERRO FUNDIDO Y SMU 400mm x 300mm | UN | 395.08
099034 | AJUDANTE DE BOMBEIRO OU ENCANADOR | H | 5.53
099200 | BOMBEIRO OU ENCANADOR | H | 7.81
| LEIS SOCIAIS (120.30%) |  | 16.05
| TOTAL |  | 2086.33
054306 | TAMPA PLACA CONCRETO MOLDADA NA OBRA ESPESSURA 3cm
COD | DESCRICAO | UNI | PRECO TOTAL
000050 | CIMENTO PORTLAND CP III 32RS NBR 11578 (quilo) | KG | 4.57
000100 | AREIA GROSSA LAVADA | M3 | 1.5
000200 | PEDRA BRITADA #1 E 2 | M3 | 2.11
000400 | ARAME RECOZIDO ISGW #16 (0,032kg/m) (55 AMARRAS/pm3) | KG | 0.66
000779 | ACO CA 50 6,3mm (1/4"") (0,248 kg/m) | KG | 4.98
099050 | PEDREIRO | H | 1.19
099900 | SERVENTE | H | 3.2
| LEIS SOCIAIS (120.30%) |  | 5.28
| TOTAL |  | 23.49
054307 | TAMPA PLACA CONCRETO MOLDADA NA OBRA ESPESSURA 5cm
COD | DESCRICAO | UNI | PRECO TOTAL
000050 | CIMENTO PORTLAND CP III 32RS NBR 11578 (quilo) | KG | 7.62
000100 | AREIA GROSSA LAVADA | M3 | 2.5
000200 | PEDRA BRITADA #1 E 2 | M3 | 3.52
000400 | ARAME RECOZIDO ISGW #16 (0,032kg/m) (55 AMARRAS/pm3) | KG | 1.1
000779 | ACO CA 50 6,3mm (1/4"") (0,248 kg/m) | KG | 8.3
099050 | PEDREIRO | H | 1.98
099900 | SERVENTE | H | 5.33
| LEIS SOCIAIS (120.30%) |  | 8.79
| TOTAL |  | 39.14
054308 | TAMPA PLACA CONCRETO MOLDADA NA OBRA ESPESSURA 10cm
COD | DESCRICAO | UNI | PRECO TOTAL
000050 | CIMENTO PORTLAND CP III 32RS NBR 11578 (quilo) | KG | 15.24
000100 | AREIA GROSSA LAVADA | M3 | 5.01
000200 | PEDRA BRITADA #1 E 2 | M3 | 7.04
000344 | ACO CA 50 MEDIO (5,0mm a 25,0mm) (3/16"" a 1"") | KG | 18.77
099050 | PEDREIRO | H | 5.94
099900 | SERVENTE | H | 11.19
| LEIS SOCIAIS (120.30%) |  | 20.61
| TOTAL |  | 83.8
054310 | FORNECIMENTO E COLOCACAO DE PEDRA BRITADA PARA DRENO
COD | DESCRICAO | UNI | PRECO TOTAL
000200 | PEDRA BRITADA #1 E 2 | M3 | 95.04
099900 | SERVENTE | H | 57.41
| LEIS SOCIAIS (120.30%) |  | 69.06
| TOTAL |  | 221.51
054354 | JUNCAO 45 FERRO FUNDIDO PE DE COLUNA JPC SMU 100mm
COD | DESCRICAO | UNI | PRECO TOTAL
062092 | JUNTA RAPID P/PECA F.FUNDIDO JR SMU 100mm x 45,5mm | UN | 77.25
068229 | JUNCAO 45 FERRO FUNDIDO PE DE COLUNA JPC SMU 100mm | UN | 395
099034 | AJUDANTE DE BOMBEIRO OU ENCANADOR | H | 2.1
099200 | BOMBEIRO OU ENCANADOR | H | 2.97
| LEIS SOCIAIS (120.30%) |  | 6.1
| TOTAL |  | 483.42
054400 | PLUG PARA RALO SIFONADO EM FERRO GALVANIZADO ROSCA 50mm
COD | DESCRICAO | UNI | PRECO TOTAL
004235 | PLUG PARA RALO SIFONADO FERRO FUNDIDO PRSI SBB 50mm | UN | 12.9
099034 | AJUDANTE DE BOMBEIRO OU ENCANADOR | H | 1.44
099200 | BOMBEIRO OU ENCANADOR | H | 2.04
| LEIS SOCIAIS (120.30%) |  | 4.19
| TOTAL |  | 20.57
054404 | RALO SECO HORIZONTAL FERRO FUNDIDO RSH SMU 100mm
COD | DESCRICAO | UNI | PRECO TOTAL
000523 | RALO FERRO FUNDIDO SECO HORIZONTAL RSH SBB 100mm | UN | 18
099034 | AJUDANTE DE BOMBEIRO OU ENCANADOR | H | 2.1
099200 | BOMBEIRO OU ENCANADOR | H | 2.97
| LEIS SOCIAIS (120.30%) |  | 6.1
| TOTAL |  | 29.17
054405 | RALO SECO VERTICAL FERRO FUNDIDO RS SMU 100mm
COD | DESCRICAO | UNI | PRECO TOTAL
006841 | RALO SECO VERTICAL FERRO FUNDIDO 100mm | UN | 31
099034 | AJUDANTE DE BOMBEIRO OU ENCANADOR | H | 2.8
099200 | BOMBEIRO OU ENCANADOR | H | 3.96
| LEIS SOCIAIS (120.30%) |  | 8.13
| TOTAL |  | 45.89
054406 | RALO SIFONADO FERRO FUNDIDO BANHO SERVICO RSB SMU 100mm
COD | DESCRICAO | UNI | PRECO TOTAL
000522 | RALO SIFONADO FERRO FUNDIDO BANHEIRO SERVICO 100mm | UN | 59
099034 | AJUDANTE DE BOMBEIRO OU ENCANADOR | H | 3.15
099200 | BOMBEIRO OU ENCANADOR | H | 4.45
| LEIS SOCIAIS (120.30%) |  | 9.14
| TOTAL |  | 75.74
054407 | RALO SIFONADO FERRO FUNDIDO BANHO SOCIAL RSI SMU 150mm
COD | DESCRICAO | UNI | PRECO TOTAL
058212 | RALO SIFONADO FERRO FUNDIDO BANHEIRO SOCIAL 150mm | UN | 185
062254 | ANEL FLEX - AFLEX P/PECA F.FUNDIDO SMU 150mm | UN | 57.38
099034 | AJUDANTE DE BOMBEIRO OU ENCANADOR | H | 4.55
099200 | BOMBEIRO OU ENCANADOR | H | 6.43
| LEIS SOCIAIS (120.30%) |  | 13.21
| TOTAL |  | 266.57
054408 | REDUCAO EXENTRICA FERRO FUNDIDO RE SMU 75mm x 50mm
COD | DESCRICAO | UNI | PRECO TOTAL
004529 | REDUCAO EXENTRICA FERRO FUNDIDO RE SMU 75x50mm | UN | 256.33
062090 | JUNTA RAPID P/PECA F.FUNDIDO JR SMU 50mm x 39,5mm | UN | 20.58
062091 | JUNTA RAPID P/PECA F.FUNDIDO JR SMU 75mm x 39,5mm | UN | 49.16
099034 | AJUDANTE DE BOMBEIRO OU ENCANADOR | H | 4.07
099200 | BOMBEIRO OU ENCANADOR | H | 5.76
| LEIS SOCIAIS (120.30%) |  | 11.83
| TOTAL |  | 347.73
054409 | REDUCAO EXENTRICA FERRO FUNDIDO RE SMU 100mm x 50mm
COD | DESCRICAO | UNI | PRECO TOTAL
020808 | REDUCAO EXENTRICA FERRO FUNDIDO RE SMU 100x50mm | UN | 212
062090 | JUNTA RAPID P/PECA F.FUNDIDO JR SMU 50mm x 39,5mm | UN | 20.58
062092 | JUNTA RAPID P/PECA F.FUNDIDO JR SMU 100mm x 45,5mm | UN | 51.5
099034 | AJUDANTE DE BOMBEIRO OU ENCANADOR | H | 5.6
099200 | BOMBEIRO OU ENCANADOR | H | 7.92
| LEIS SOCIAIS (120.30%) |  | 16.26
| TOTAL |  | 313.86
054410 | REDUCAO EXENTRICA FERRO FUNDIDO RE SMU 100mm x 75mm
COD | DESCRICAO | UNI | PRECO TOTAL
020811 | REDUCAO EXENTRICA FERRO FUNDIDO RE SMU 100x75mm | UN | 307.98
062091 | JUNTA RAPID P/PECA F.FUNDIDO JR SMU 75mm x 39,5mm | UN | 24.58
062092 | JUNTA RAPID P/PECA F.FUNDIDO JR SMU 100mm x 45,5mm | UN | 51.5
099200 | BOMBEIRO OU ENCANADOR | H | 8.64
| LEIS SOCIAIS (120.30%) |  | 10.39
| TOTAL |  | 403.09
054411 | REDUCAO EXENTRICA FERRO FUNDIDO RE SMU 125mm x 75mm
COD | DESCRICAO | UNI | PRECO TOTAL
062070 | REDUCAO EXENTRICA FERRO FUNDIDO RE SMU 125x75mm | UN | 312.18
062091 | JUNTA RAPID P/PECA F.FUNDIDO JR SMU 75mm x 39,5mm | UN | 24.58
062093 | JUNTA RAPID P/PECA F.FUNDIDO JR SMU 125mm x 54,5mm | UN | 35.2
099034 | AJUDANTE DE BOMBEIRO OU ENCANADOR | H | 7.47
099200 | BOMBEIRO OU ENCANADOR | H | 10.56
| LEIS SOCIAIS (120.30%) |  | 21.69
| TOTAL |  | 411.68
054412 | REDUCAO EXENTRICA FERRO FUNDIDO RE SMU 125mm x 100mm
COD | DESCRICAO | UNI | PRECO TOTAL
062071 | REDUCAO EXENTRICA FERRO FUNDIDO RE SMU 125x100mm | UN | 343.2
062092 | JUNTA RAPID P/PECA F.FUNDIDO JR SMU 100mm x 45,5mm | UN | 25.75
062093 | JUNTA RAPID P/PECA F.FUNDIDO JR SMU 125mm x 54,5mm | UN | 70.4
099034 | AJUDANTE DE BOMBEIRO OU ENCANADOR | H | 8.83
099200 | BOMBEIRO OU ENCANADOR | H | 12.48
| LEIS SOCIAIS (120.30%) |  | 25.64
| TOTAL |  | 486.3
054413 | REDUCAO EXENTRICA FERRO FUNDIDO RE SMU 150mm x 75mm
COD | DESCRICAO | UNI | PRECO TOTAL
062072 | REDUCAO EXENTRICA FERRO FUNDIDO RE SMU 150x75mm | UN | 481.43
062091 | JUNTA RAPID P/PECA F.FUNDIDO JR SMU 75mm x 39,5mm | UN | 24.58
062094 | JUNTA RAPID P/PECA F.FUNDIDO JR SMU 150mm x 54,5mm | UN | 88.02
099034 | AJUDANTE DE BOMBEIRO OU ENCANADOR | H | 8.83
099200 | BOMBEIRO OU ENCANADOR | H | 12.48
| LEIS SOCIAIS (120.30%) |  | 25.64
| TOTAL |  | 640.98
054414 | REDUCAO EXENTRICA FERRO FUNDIDO RE SMU 150mm x 100mm
COD | DESCRICAO | UNI | PRECO TOTAL
062073 | REDUCAO EXENTRICA FERRO FUNDIDO RE SMU 150x100mm | UN | 491.46
062092 | JUNTA RAPID P/PECA F.FUNDIDO JR SMU 100mm x 45,5mm | UN | 25.75
062094 | JUNTA RAPID P/PECA F.FUNDIDO JR SMU 150mm x 54,5mm | UN | 88.02
099034 | AJUDANTE DE BOMBEIRO OU ENCANADOR | H | 10.19
099200 | BOMBEIRO OU ENCANADOR | H | 14.4
| LEIS SOCIAIS (120.30%) |  | 29.58
| TOTAL |  | 659.4
054415 | REDUCAO EXENTRICA FERRO FUNDIDO RE SMU 150mm x 125mm
COD | DESCRICAO | UNI | PRECO TOTAL
062074 | REDUCAO EXENTRICA FERRO FUNDIDO RE SMU 150x125mm | UN | 481.43
062093 | JUNTA RAPID P/PECA F.FUNDIDO JR SMU 125mm x 54,5mm | UN | 35.2
062094 | JUNTA RAPID P/PECA F.FUNDIDO JR SMU 150mm x 54,5mm | UN | 88.02
099034 | AJUDANTE DE BOMBEIRO OU ENCANADOR | H | 12.22
099200 | BOMBEIRO OU ENCANADOR | H | 17.28
| LEIS SOCIAIS (120.30%) |  | 35.49
| TOTAL |  | 669.64
054416 | REDUCAO EXENTRICA FERRO FUNDIDO RE SMU 200mm x 75mm
COD | DESCRICAO | UNI | PRECO TOTAL
062075 | REDUCAO EXENTRICA FERRO FUNDIDO RE SMU 200x75mm | UN | 716.2
062091 | JUNTA RAPID P/PECA F.FUNDIDO JR SMU 75mm x 39,5mm | UN | 24.58
062095 | JUNTA RAPID P/PECA F.FUNDIDO JR SMU 200mm x 70mm | UN | 157.4
099034 | AJUDANTE DE BOMBEIRO OU ENCANADOR | H | 12.9
099200 | BOMBEIRO OU ENCANADOR | H | 18.24
| LEIS SOCIAIS (120.30%) |  | 37.46
| TOTAL |  | 966.78
054417 | REDUCAO EXENTRICA FERRO FUNDIDO RE SMU 200mm x 100mm
COD | DESCRICAO | UNI | PRECO TOTAL
062076 | REDUCAO EXENTRICA FERRO FUNDIDO RE SMU 200x100mm | UN | 826.28
062092 | JUNTA RAPID P/PECA F.FUNDIDO JR SMU 100mm x 45,5mm | UN | 25.75
062095 | JUNTA RAPID P/PECA F.FUNDIDO JR SMU 200mm x 70mm | UN | 157.4
099034 | AJUDANTE DE BOMBEIRO OU ENCANADOR | H | 14.94
099200 | BOMBEIRO OU ENCANADOR | H | 21.12
| LEIS SOCIAIS (120.30%) |  | 43.38
| TOTAL |  | 1088.87
054418 | REDUCAO EXENTRICA FERRO FUNDIDO RE SMU 200mm x 125mm
COD | DESCRICAO | UNI | PRECO TOTAL
062077 | REDUCAO EXENTRICA FERRO FUNDIDO RE SMU 200x125mm | UN | 230.35
062093 | JUNTA RAPID P/PECA F.FUNDIDO JR SMU 125mm x 54,5mm | UN | 35.2
062095 | JUNTA RAPID P/PECA F.FUNDIDO JR SMU 200mm x 70mm | UN | 157.4
099034 | AJUDANTE DE BOMBEIRO OU ENCANADOR | H | 17.65
099200 | BOMBEIRO OU ENCANADOR | H | 24.96
| LEIS SOCIAIS (120.30%) |  | 51.26
| TOTAL |  | 516.82
054419 | REDUCAO EXENTRICA FERRO FUNDIDO RE SMU 200mm x 150mm
COD | DESCRICAO | UNI | PRECO TOTAL
062078 | REDUCAO EXENTRICA FERRO FUNDIDO RE SMU 200x150mm | UN | 844.02
062094 | JUNTA RAPID P/PECA F.FUNDIDO JR SMU 150mm x 54,5mm | UN | 44.01
062095 | JUNTA RAPID P/PECA F.FUNDIDO JR SMU 200mm x 70mm | UN | 157.4
099200 | BOMBEIRO OU ENCANADOR | H | 26.88
| LEIS SOCIAIS (120.30%) |  | 32.34
| TOTAL |  | 1104.65
054420 | REDUCAO EXENTRICA FERRO FUNDIDO RE SMU 250mm x 75mm
COD | DESCRICAO | UNI | PRECO TOTAL
062079 | REDUCAO EXENTRICA FERRO FUNDIDO RE SMU 250x75mm | UN | 739.8
062091 | JUNTA RAPID P/PECA F.FUNDIDO JR SMU 75mm x 39,5mm | UN | 24.58
062095 | JUNTA RAPID P/PECA F.FUNDIDO JR SMU 200mm x 70mm | UN | 157.4
099034 | AJUDANTE DE BOMBEIRO OU ENCANADOR | H | 21.7
099200 | BOMBEIRO OU ENCANADOR | H | 30.68
| LEIS SOCIAIS (120.30%) |  | 63.01
| TOTAL |  | 1037.17
054421 | REDUCAO EXENTRICA FERRO FUNDIDO RE SMU 250mm x 100mm
COD | DESCRICAO | UNI | PRECO TOTAL
062080 | REDUCAO EXENTRICA FERRO FUNDIDO RE SMU 250x100mm | UN | 856.18
062092 | JUNTA RAPID P/PECA F.FUNDIDO JR SMU 100mm x 45,5mm | UN | 25.75
062098 | JUNTA S P/PECA F.FUNDIDO JR SMU 250mm x 138mm | UN | 189.2
099034 | AJUDANTE DE BOMBEIRO OU ENCANADOR | H | 22.41
099200 | BOMBEIRO OU ENCANADOR | H | 31.68
| LEIS SOCIAIS (120.30%) |  | 65.07
| TOTAL |  | 1190.29
054422 | REDUCAO EXENTRICA FERRO FUNDIDO RE SMU 250mm x 150mm
COD | DESCRICAO | UNI | PRECO TOTAL
062081 | REDUCAO EXENTRICA FERRO FUNDIDO RE SMU 250x150mm | UN | 911.35
062094 | JUNTA RAPID P/PECA F.FUNDIDO JR SMU 150mm x 54,5mm | UN | 44.01
062098 | JUNTA S P/PECA F.FUNDIDO JR SMU 250mm x 138mm | UN | 189.2
099034 | AJUDANTE DE BOMBEIRO OU ENCANADOR | H | 24.44
099200 | BOMBEIRO OU ENCANADOR | H | 34.56
| LEIS SOCIAIS (120.30%) |  | 70.98
| TOTAL |  | 1274.54
054423 | REDUCAO EXENTRICA FERRO FUNDIDO RE SMU 250mm x 200mm
COD | DESCRICAO | UNI | PRECO TOTAL
062082 | REDUCAO EXENTRICA FERRO FUNDIDO RE SMU 250x200mm | UN | 931.74
062093 | JUNTA RAPID P/PECA F.FUNDIDO JR SMU 125mm x 54,5mm | UN | 35.2
062098 | JUNTA S P/PECA F.FUNDIDO JR SMU 250mm x 138mm | UN | 189.2
099034 | AJUDANTE DE BOMBEIRO OU ENCANADOR | H | 25.8
099200 | BOMBEIRO OU ENCANADOR | H | 36.48
| LEIS SOCIAIS (120.30%) |  | 74.92
| TOTAL |  | 1293.34
054424 | REDUCAO EXENTRICA FERRO FUNDIDO RE SMU 300mm x 75mm
COD | DESCRICAO | UNI | PRECO TOTAL
062031 | REDUCAO EXENTRICA FERRO FUNDIDO RE SMU 300x75mm | UN | 926.14
062079 | REDUCAO EXENTRICA FERRO FUNDIDO RE SMU 250x75mm | UN | 1479.6
062091 | JUNTA RAPID P/PECA F.FUNDIDO JR SMU 75mm x 39,5mm | UN | 24.58
099034 | AJUDANTE DE BOMBEIRO OU ENCANADOR | H | 28.52
099200 | BOMBEIRO OU ENCANADOR | H | 40.32
| LEIS SOCIAIS (120.30%) |  | 82.81
| TOTAL |  | 2581.97
054425 | REDUCAO EXENTRICA FERRO FUNDIDO RE SMU 300mm x 150mm
COD | DESCRICAO | UNI | PRECO TOTAL
062032 | REDUCAO EXENTRICA FERRO FUNDIDO RE SMU 300x150mm | UN | 1051.52
062094 | JUNTA RAPID P/PECA F.FUNDIDO JR SMU 150mm x 54,5mm | UN | 88.02
062099 | JUNTA S P/PECA F.FUNDIDO JR SMU 300mm x 138mm | UN | 204.6
099034 | AJUDANTE DE BOMBEIRO OU ENCANADOR | H | 29.88
099200 | BOMBEIRO OU ENCANADOR | H | 42.24
| LEIS SOCIAIS (120.30%) |  | 86.76
| TOTAL |  | 1503.02
054426 | REDUCAO EXENTRICA FERRO FUNDIDO RE SMU 300mm x 200mm
COD | DESCRICAO | UNI | PRECO TOTAL
062033 | REDUCAO EXENTRICA FERRO FUNDIDO RE SMU 300x200mm | UN | 1095.38
062095 | JUNTA RAPID P/PECA F.FUNDIDO JR SMU 200mm x 70mm | UN | 78.7
062099 | JUNTA S P/PECA F.FUNDIDO JR SMU 300mm x 138mm | UN | 204.6
099034 | AJUDANTE DE BOMBEIRO OU ENCANADOR | H | 31.23
099200 | BOMBEIRO OU ENCANADOR | H | 44.16
| LEIS SOCIAIS (120.30%) |  | 90.69
| TOTAL |  | 1544.76
054427 | REDUCAO EXENTRICA FERRO FUNDIDO RE SMU 300mm x 250mm
COD | DESCRICAO | UNI | PRECO TOTAL
062034 | REDUCAO EXENTRICA FERRO FUNDIDO RE SMU 300x250mm | UN | 1117.24
062098 | JUNTA S P/PECA F.FUNDIDO JR SMU 250mm x 138mm | UN | 94.6
062099 | JUNTA S P/PECA F.FUNDIDO JR SMU 300mm x 138mm | UN | 204.6
099034 | AJUDANTE DE BOMBEIRO OU ENCANADOR | H | 31.91
099200 | BOMBEIRO OU ENCANADOR | H | 45.12
| LEIS SOCIAIS (120.30%) |  | 92.67
| TOTAL |  | 1586.14
054428 | REDUCAO EXENTRICA FERRO FUNDIDO RE SMU 400mm x 300mm
COD | DESCRICAO | UNI | PRECO TOTAL
062035 | REDUCAO EXENTRICA FERRO FUNDIDO RE SMU 400x300mm | UN | 1967.81
062099 | JUNTA S P/PECA F.FUNDIDO JR SMU 300mm x 138mm | UN | 102.3
062100 | JUNTA S P/PECA F.FUNDIDO JR SMU 400mm x 140mm | UN | 1559.56
099034 | AJUDANTE DE BOMBEIRO OU ENCANADOR | H | 32.59
099200 | BOMBEIRO OU ENCANADOR | H | 46.08
| LEIS SOCIAIS (120.30%) |  | 94.64
| TOTAL |  | 3802.98
054429 | SIFAO FERRO FUNDIDO SI SMU 50mm
COD | DESCRICAO | UNI | PRECO TOTAL
062036 | SIFAO FERRO FUNDIDO SI SMU 50mm | UN | 395.81
062090 | JUNTA RAPID P/PECA F.FUNDIDO JR SMU 50mm x 39,5mm | UN | 82.32
099200 | BOMBEIRO OU ENCANADOR | H | 23.75
| LEIS SOCIAIS (120.30%) |  | 28.57
| TOTAL |  | 530.45
054430 | SIFAO FERRO FUNDIDO SI SMU 75mm
COD | DESCRICAO | UNI | PRECO TOTAL
062037 | SIFAO FERRO FUNDIDO SI SMU 75mm | UN | 519.21
062091 | JUNTA RAPID P/PECA F.FUNDIDO JR SMU 75mm x 39,5mm | UN | 98.32
099034 | AJUDANTE DE BOMBEIRO OU ENCANADOR | H | 22.4
099200 | BOMBEIRO OU ENCANADOR | H | 31.67
| LEIS SOCIAIS (120.30%) |  | 65.05
| TOTAL |  | 736.65
054431 | SIFAO FERRO FUNDIDO SI SMU 100mm
COD | DESCRICAO | UNI | PRECO TOTAL
062038 | SIFAO FERRO FUNDIDO SI SMU 100mm | UN | 600.57
062092 | JUNTA RAPID P/PECA F.FUNDIDO JR SMU 100mm x 45,5mm | UN | 103
099200 | BOMBEIRO OU ENCANADOR | H | 39.59
| LEIS SOCIAIS (120.30%) |  | 47.63
| TOTAL |  | 790.79
054432 | SIFAO FERRO FUNDIDO SI SMU 150mm
COD | DESCRICAO | UNI | PRECO TOTAL
062039 | SIFAO FERRO FUNDIDO SI SMU 150mm | UN | 1084.32
062094 | JUNTA RAPID P/PECA F.FUNDIDO JR SMU 150mm x 54,5mm | UN | 176.04
099200 | BOMBEIRO OU ENCANADOR | H | 7.12
| LEIS SOCIAIS (120.30%) |  | 8.57
| TOTAL |  | 1276.05
054434 | SUPORTE DE SUSPENSAO ""401"" PARA PECA FERRO FUNDIDO S401 SMU 50mm
COD | DESCRICAO | UNI | PRECO TOTAL
062041 | SUPORTE DE SUSPENSAO P/TUBO F.FUNDIDO S401 SMU 50mm | UN | 9.1
099034 | AJUDANTE DE BOMBEIRO OU ENCANADOR | H | 0.42
099200 | BOMBEIRO OU ENCANADOR | H | 0.6
| LEIS SOCIAIS (120.30%) |  | 1.23
| TOTAL |  | 11.35
054435 | SUPORTE DE SUSPENSAO ""401"" PARA PECA FERRO FUNDIDO S401 SMU 75mm
COD | DESCRICAO | UNI | PRECO TOTAL
062042 | SUPORTE DE SUSPENSAO P/ TUBO F.FUNDIDO S401 SMU 75mm | UN | 10.2
099034 | AJUDANTE DE BOMBEIRO OU ENCANADOR | H | 0.56
099200 | BOMBEIRO OU ENCANADOR | H | 0.79
| LEIS SOCIAIS (120.30%) |  | 1.62
| TOTAL |  | 13.17
054436 | SUPORTE DE SUSPENSAO ""401"" PARA PECA FERRO FUNDIDO S401 SMU 100mm
COD | DESCRICAO | UNI | PRECO TOTAL
062043 | SUPORTE DE SUSPENSAO P/TUBO F.FUND. S401 SMU 100mm | UN | 11
099200 | BOMBEIRO OU ENCANADOR | H | 0.99
| LEIS SOCIAIS (120.30%) |  | 1.19
| TOTAL |  | 13.18
054437 | SUPORTE DE SUSPENSAO ""401"" PARA PECA FERRO FUNDIDO S401 SMU 125mm
COD | DESCRICAO | UNI | PRECO TOTAL
062044 | SUPORTE DE SUSPENSAO P/TUBO F.FUND. S401 SMU 125mm | UN | 12.1
099034 | AJUDANTE DE BOMBEIRO OU ENCANADOR | H | 0.98
099200 | BOMBEIRO OU ENCANADOR | H | 1.38
| LEIS SOCIAIS (120.30%) |  | 2.84
| TOTAL |  | 17.3
054438 | SUPORTE DE SUSPENSAO ""401"" PARA PECA FERRO FUNDIDO S401 SMU 150mm
COD | DESCRICAO | UNI | PRECO TOTAL
062045 | SUPORTE DE SUSPENSAO P/TUBO F.FUND. S401 SMU 150mm | UN | 13.5
099034 | AJUDANTE DE BOMBEIRO OU ENCANADOR | H | 1.26
099200 | BOMBEIRO OU ENCANADOR | H | 1.79
| LEIS SOCIAIS (120.30%) |  | 3.67
| TOTAL |  | 20.22
054439 | SUPORTE DE SUSPENSAO ""401"" PARA PECA FERRO FUNDIDO S401 SMU 200mm
COD | DESCRICAO | UNI | PRECO TOTAL
062046 | SUPORTE DE SUSPENSAO P/TUBO F.FUND. S401 SMU 200mm | UN | 20
099034 | AJUDANTE DE BOMBEIRO OU ENCANADOR | H | 1.4
099200 | BOMBEIRO OU ENCANADOR | H | 1.98
| LEIS SOCIAIS (120.30%) |  | 4.07
| TOTAL |  | 27.45
054440 | SUPORTE DE SUSPENSAO ""401"" PARA PECA FERRO FUNDIDO S401 SMU 250mm
COD | DESCRICAO | UNI | PRECO TOTAL
062047 | SUPORTE DE SUSPENSAO P/TUBO F.FUND. S401 SMU 250mm | UN | 20
099034 | AJUDANTE DE BOMBEIRO OU ENCANADOR | H | 1.54
099200 | BOMBEIRO OU ENCANADOR | H | 2.18
| LEIS SOCIAIS (120.30%) |  | 4.48
| TOTAL |  | 28.2
054441 | SUPORTE DE SUSPENSAO ""401"" PARA PECA FERRO FUNDIDO S401 SMU 300mm
COD | DESCRICAO | UNI | PRECO TOTAL
062048 | SUPORTE DE SUSPENSAO 401 P/PECA F.FUND. S401 SMU 300mm | UN | 20
099034 | AJUDANTE DE BOMBEIRO OU ENCANADOR | H | 1.75
099200 | BOMBEIRO OU ENCANADOR | H | 2.48
| LEIS SOCIAIS (120.30%) |  | 5.09
| TOTAL |  | 29.32
054442 | TAMPAO DE EXPANSAO FERRO FUNDIDO TPE SMU-50mm
COD | DESCRICAO | UNI | PRECO TOTAL
050250 | TAMPAO DE EXPANSAO FERRO FUNDIDO TPE SMU 50mm | UN | 99.8
099034 | AJUDANTE DE BOMBEIRO OU ENCANADOR | H | 0.7
099200 | BOMBEIRO OU ENCANADOR | H | 0.99
| LEIS SOCIAIS (120.30%) |  | 2.03
| TOTAL |  | 103.52
054443 | TAMPAO DE EXPANSAO FERRO FUNDIDO TPE SMU-75mm
COD | DESCRICAO | UNI | PRECO TOTAL
062049 | TAMPAO DE EXPANSAO P/PECA F.FUND. TPE SMU 75mm | UN | 53.8
062091 | JUNTA RAPID P/PECA F.FUNDIDO JR SMU 75mm x 39,5mm | UN | 24.58
099034 | AJUDANTE DE BOMBEIRO OU ENCANADOR | H | 1.4
099200 | BOMBEIRO OU ENCANADOR | H | 1.98
| LEIS SOCIAIS (120.30%) |  | 4.07
| TOTAL |  | 85.83
054444 | TAMPAO DE EXPANSAO FERRO FUNDIDO TPE SMU-100mm
COD | DESCRICAO | UNI | PRECO TOTAL
050252 | TAMPAO DE EXPANSAO FERRO FUNDIDO TPE SMU 100mm | UN | 43.9
062092 | JUNTA RAPID P/PECA F.FUNDIDO JR SMU 100mm x 45,5mm | UN | 25.75
099034 | AJUDANTE DE BOMBEIRO OU ENCANADOR | H | 2.1
099200 | BOMBEIRO OU ENCANADOR | H | 2.97
| LEIS SOCIAIS (120.30%) |  | 6.1
| TOTAL |  | 80.82
054445 | TAMPAO DE EXPANSAO FERRO FUNDIDO TPE SMU-125mm
COD | DESCRICAO | UNI | PRECO TOTAL
062093 | JUNTA RAPID P/PECA F.FUNDIDO JR SMU 125mm x 54,5mm | UN | 35.2
065049 | TAMPAO DE EXPANSAO FERRO FUNDIDO TPE SMU 125mm | UN | 46.9
099034 | AJUDANTE DE BOMBEIRO OU ENCANADOR | H | 2.8
099200 | BOMBEIRO OU ENCANADOR | H | 3.96
| LEIS SOCIAIS (120.30%) |  | 8.13
| TOTAL |  | 96.99
054446 | TAMPAO DE EXPANSAO FERRO FUNDIDO TPE SMU-150mm
COD | DESCRICAO | UNI | PRECO TOTAL
062050 | TAMPAO DE EXPANSAO FERRO FUNDIDO TPE SMU 150mm | UN | 126.2
062094 | JUNTA RAPID P/PECA F.FUNDIDO JR SMU 150mm x 54,5mm | UN | 44.01
099034 | AJUDANTE DE BOMBEIRO OU ENCANADOR | H | 3.5
099200 | BOMBEIRO OU ENCANADOR | H | 4.95
| LEIS SOCIAIS (120.30%) |  | 10.17
| TOTAL |  | 188.83
054447 | TAMPAO DE EXPANSAO FERRO FUNDIDO TPE SMU-200mm
COD | DESCRICAO | UNI | PRECO TOTAL
062051 | TAMPAO DE EXPANSAO FERRO FUNDIDO TPE SMU 200mm | UN | 148.8
062095 | JUNTA RAPID P/PECA F.FUNDIDO JR SMU 200mm x 70mm | UN | 78.7
099034 | AJUDANTE DE BOMBEIRO OU ENCANADOR | H | 4.2
099200 | BOMBEIRO OU ENCANADOR | H | 5.94
| LEIS SOCIAIS (120.30%) |  | 12.2
| TOTAL |  | 249.84
054448 | TAMPAO DE EXPANSAO FERRO FUNDIDO TPE SMU-250mm
COD | DESCRICAO | UNI | PRECO TOTAL
062052 | TAMPAO DE EXPANSAO FERRO FUNDIDO TPE SMU 250mm | UN | 208
062098 | JUNTA S P/PECA F.FUNDIDO JR SMU 250mm x 138mm | UN | 94.6
099200 | BOMBEIRO OU ENCANADOR | H | 6.93
| LEIS SOCIAIS (120.30%) |  | 8.34
| TOTAL |  | 317.87
054449 | TAMPAO DE EXPANSAO FERRO FUNDIDO TPE SMU-300mm
COD | DESCRICAO | UNI | PRECO TOTAL
062053 | TAMPAO DE EXPANSAO FERRO FUNDIDO TPE SMU 300mm | UN | 98.9
099034 | AJUDANTE DE BOMBEIRO OU ENCANADOR | H | 5.6
099200 | BOMBEIRO OU ENCANADOR | H | 7.92
| LEIS SOCIAIS (120.30%) |  | 16.26
| TOTAL |  | 128.68
054450 | TAMPAO SIMPLES FERRO FUNDIDO TPS SMU-50mm
COD | DESCRICAO | UNI | PRECO TOTAL
062054 | TAMPAO SIMPLES FERRO FUNDIDO TPS SMU 50mm | UN | 70
062090 | JUNTA RAPID P/PECA F.FUNDIDO JR SMU 50mm x 39,5mm | UN | 20.58
099034 | AJUDANTE DE BOMBEIRO OU ENCANADOR | H | 0.7
099200 | BOMBEIRO OU ENCANADOR | H | 0.99
| LEIS SOCIAIS (120.30%) |  | 2.03
| TOTAL |  | 94.3
054451 | TAMPAO SIMPLES FERRO FUNDIDO TPS SMU-75mm
COD | DESCRICAO | UNI | PRECO TOTAL
062055 | TAMPAO SIMPLES FERRO FUNDIDO TPS SMU 75mm | UN | 79
062091 | JUNTA RAPID P/PECA F.FUNDIDO JR SMU 75mm x 39,5mm | UN | 24.58
099034 | AJUDANTE DE BOMBEIRO OU ENCANADOR | H | 1.4
099200 | BOMBEIRO OU ENCANADOR | H | 1.98
| LEIS SOCIAIS (120.30%) |  | 4.07
| TOTAL |  | 111.03
054452 | TAMPAO SIMPLES FERRO FUNDIDO TPS SMU-100mm
COD | DESCRICAO | UNI | PRECO TOTAL
062056 | TAMPAO SIMPLES FERRO FUNDIDO TPS SMU 100m | UN | 100
099034 | AJUDANTE DE BOMBEIRO OU ENCANADOR | H | 1.75
099200 | BOMBEIRO OU ENCANADOR | H | 2.48
| LEIS SOCIAIS (120.30%) |  | 5.09
| TOTAL |  | 109.32
054453 | TAMPAO SIMPLES FERRO FUNDIDO TPS SMU-125mm
COD | DESCRICAO | UNI | PRECO TOTAL
062057 | TAMPAO SIMPLES FERRO FUNDIDO TPS SMU 125m | UN | 125
062093 | JUNTA RAPID P/PECA F.FUNDIDO JR SMU 125mm x 54,5mm | UN | 35.2
099034 | AJUDANTE DE BOMBEIRO OU ENCANADOR | H | 2.1
099200 | BOMBEIRO OU ENCANADOR | H | 2.97
| LEIS SOCIAIS (120.30%) |  | 6.1
| TOTAL |  | 171.37
054454 | TAMPAO SIMPLES FERRO FUNDIDO TPS SMU-150mm
COD | DESCRICAO | UNI | PRECO TOTAL
062058 | TAMPAO SIMPLES FERRO FUNDIDO TPS SMU 150mm | UN | 145
062094 | JUNTA RAPID P/PECA F.FUNDIDO JR SMU 150mm x 54,5mm | UN | 44.01
099034 | AJUDANTE DE BOMBEIRO OU ENCANADOR | H | 2.45
099200 | BOMBEIRO OU ENCANADOR | H | 3.47
| LEIS SOCIAIS (120.30%) |  | 7.12
| TOTAL |  | 202.05
054455 | TAMPAO SIMPLES FERRO FUNDIDO TPS SMU-200mm
COD | DESCRICAO | UNI | PRECO TOTAL
062059 | TAMPAO SIMPLES FERRO FUNDIDO TPS SMU 200mm | UN | 302
062094 | JUNTA RAPID P/PECA F.FUNDIDO JR SMU 150mm x 54,5mm | UN | 44.01
099034 | AJUDANTE DE BOMBEIRO OU ENCANADOR | H | 2.8
099200 | BOMBEIRO OU ENCANADOR | H | 3.96
| LEIS SOCIAIS (120.30%) |  | 8.13
| TOTAL |  | 360.9
054456 | TAMPAO SIMPLES FERRO FUNDIDO TPS SMU-25000mm
COD | DESCRICAO | UNI | PRECO TOTAL
062060 | TAMPAO SIMPLES FERRO FUNDIDO TPS SMU 250mm | UN | 360
062098 | JUNTA S P/PECA F.FUNDIDO JR SMU 250mm x 138mm | UN | 94.6
099034 | AJUDANTE DE BOMBEIRO OU ENCANADOR | H | 3.15
099200 | BOMBEIRO OU ENCANADOR | H | 4.45
| LEIS SOCIAIS (120.30%) |  | 9.14
| TOTAL |  | 471.34
054458 | TE DE VISITA FERRO FUNDIDO TV SMU 50mm
COD | DESCRICAO | UNI | PRECO TOTAL
062062 | TE DE VISITA FERRO FUNDIDO TV SMU 50mm | UN | 313
062090 | JUNTA RAPID P/PECA F.FUNDIDO JR SMU 50mm x 39,5mm | UN | 61.74
099034 | AJUDANTE DE BOMBEIRO OU ENCANADOR | H | 8.26
099200 | BOMBEIRO OU ENCANADOR | H | 11.68
| LEIS SOCIAIS (120.30%) |  | 23.99
| TOTAL |  | 418.67
054459 | TE DE VISITA FERRO FUNDIDO TV SMU 75mm
COD | DESCRICAO | UNI | PRECO TOTAL
062063 | TE DE VISITA FERRO FUNDIDO TV SMU 75mm | UN | 348
062091 | JUNTA RAPID P/PECA F.FUNDIDO JR SMU 75mm x 39,5mm | UN | 73.74
099034 | AJUDANTE DE BOMBEIRO OU ENCANADOR | H | 8.68
099200 | BOMBEIRO OU ENCANADOR | H | 12.27
| LEIS SOCIAIS (120.30%) |  | 25.2
| TOTAL |  | 467.89
054460 | TE DE VISITA FERRO FUNDIDO TV SMU 100mm
COD | DESCRICAO | UNI | PRECO TOTAL
062064 | TE DE VISITA FERRO FUNDIDO TV SMU 100mm | UN | 408
062092 | JUNTA RAPID P/PECA F.FUNDIDO JR SMU 100mm x 45,5mm | UN | 77.25
099034 | AJUDANTE DE BOMBEIRO OU ENCANADOR | H | 9.1
099200 | BOMBEIRO OU ENCANADOR | H | 12.86
| LEIS SOCIAIS (120.30%) |  | 26.42
| TOTAL |  | 533.63
054461 | TE DE VISITA FERRO FUNDIDO TV SMU 125mm
COD | DESCRICAO | UNI | PRECO TOTAL
062065 | TE DE VISITA FERRO FUNDIDO TV SMU 125mm | UN | 641
062093 | JUNTA RAPID P/PECA F.FUNDIDO JR SMU 125mm x 54,5mm | UN | 105.6
099034 | AJUDANTE DE BOMBEIRO OU ENCANADOR | H | 9.94
099200 | BOMBEIRO OU ENCANADOR | H | 14.05
| LEIS SOCIAIS (120.30%) |  | 28.86
| TOTAL |  | 799.45
054462 | TE DE VISITA FERRO FUNDIDO TV SMU 150mm
COD | DESCRICAO | UNI | PRECO TOTAL
062066 | TE DE VISITA FERRO FUNDIDO TV SMU 150mm | UN | 812
062094 | JUNTA RAPID P/PECA F.FUNDIDO JR SMU 150mm x 54,5mm | UN | 132.03
099034 | AJUDANTE DE BOMBEIRO OU ENCANADOR | H | 10.78
099200 | BOMBEIRO OU ENCANADOR | H | 15.24
| LEIS SOCIAIS (120.30%) |  | 31.3
| TOTAL |  | 1001.35
054463 | TE DE VISITA FERRO FUNDIDO TV SMU 200mm
COD | DESCRICAO | UNI | PRECO TOTAL
062067 | TE DE VISITA FERRO FUNDIDO TV SMU 200mm | UN | 1292
062095 | JUNTA RAPID P/PECA F.FUNDIDO JR SMU 200mm x 70mm | UN | 236.1
099034 | AJUDANTE DE BOMBEIRO OU ENCANADOR | H | 11.2
099200 | BOMBEIRO OU ENCANADOR | H | 15.84
| LEIS SOCIAIS (120.30%) |  | 32.53
| TOTAL |  | 1587.67
054464 | TE DE VISITA FERRO FUNDIDO TV SMU 250mm
COD | DESCRICAO | UNI | PRECO TOTAL
062068 | TE DE VISITA FERRO FUNDIDO TV SMU 250mm | UN | 1687
062098 | JUNTA S P/PECA F.FUNDIDO JR SMU 250mm x 138mm | UN | 283.8
099034 | AJUDANTE DE BOMBEIRO OU ENCANADOR | H | 11.62
099200 | BOMBEIRO OU ENCANADOR | H | 16.43
| LEIS SOCIAIS (120.30%) |  | 33.74
| TOTAL |  | 2032.59
054465 | TE DE VISITA FERRO FUNDIDO TV SMU 300mm
COD | DESCRICAO | UNI | PRECO TOTAL
062069 | TE DE VISITA FERRO FUNDIDO TV SMU 300mm | UN | 2130
062094 | JUNTA RAPID P/PECA F.FUNDIDO JR SMU 150mm x 54,5mm | UN | 132.03
099034 | AJUDANTE DE BOMBEIRO OU ENCANADOR | H | 12.25
099200 | BOMBEIRO OU ENCANADOR | H | 17.32
| LEIS SOCIAIS (120.30%) |  | 35.57
| TOTAL |  | 2327.17
054466 | TE SANITARIO FERRO FUNDIDO TS SMU 50mm x 50mm
COD | DESCRICAO | UNI | PRECO TOTAL
020812 | TE SANITARIO FERRO FUNDIDO TS SMU 50 x 50mm | UN | 148.6
062090 | JUNTA RAPID P/PECA F.FUNDIDO JR SMU 50mm x 39,5mm | UN | 61.74
099034 | AJUDANTE DE BOMBEIRO OU ENCANADOR | H | 2.1
099200 | BOMBEIRO OU ENCANADOR | H | 2.97
| LEIS SOCIAIS (120.30%) |  | 6.1
| TOTAL |  | 221.51
054468 | TE SANITARIO FERRO FUNDIDO TS SMU 75mm x 75mm
COD | DESCRICAO | UNI | PRECO TOTAL
004338 | TE SANITARIO FERRO FUNDIDO TS SBB 75 x 75mm | UN | 202.8
062091 | JUNTA RAPID P/PECA F.FUNDIDO JR SMU 75mm x 39,5mm | UN | 73.74
099034 | AJUDANTE DE BOMBEIRO OU ENCANADOR | H | 4.2
099200 | BOMBEIRO OU ENCANADOR | H | 5.94
| LEIS SOCIAIS (120.30%) |  | 12.2
| TOTAL |  | 298.88
054480 | TE SANITARIO FERRO FUNDIDO TS SMU 100mm x 75mm
COD | DESCRICAO | UNI | PRECO TOTAL
004344 | TE SANITARIO FERRO FUNDIDO TS SBB 100 x 75mm | UN | 225
062091 | JUNTA RAPID P/PECA F.FUNDIDO JR SMU 75mm x 39,5mm | UN | 24.58
062092 | JUNTA RAPID P/PECA F.FUNDIDO JR SMU 100mm x 45,5mm | UN | 51.5
099034 | AJUDANTE DE BOMBEIRO OU ENCANADOR | H | 5.6
099200 | BOMBEIRO OU ENCANADOR | H | 7.92
| LEIS SOCIAIS (120.30%) |  | 16.26
| TOTAL |  | 330.86
054481 | TE SANITARIO FERRO FUNDIDO TS SMU 100mm x 100mm
COD | DESCRICAO | UNI | PRECO TOTAL
004341 | TE SANITARIO FERRO FUNDIDO TS SBB 100 x 100mm | UN | 240
062092 | JUNTA RAPID P/PECA F.FUNDIDO JR SMU 100mm x 45,5mm | UN | 77.25
099034 | AJUDANTE DE BOMBEIRO OU ENCANADOR | H | 5.6
099200 | BOMBEIRO OU ENCANADOR | H | 7.92
| LEIS SOCIAIS (120.30%) |  | 16.26
| TOTAL |  | 347.03
054483 | TE SANITARIO FERRO FUNDIDO TS SMU 150mm x 75mm
COD | DESCRICAO | UNI | PRECO TOTAL
004346 | TE SANITARIO FERRO FUNDIDO TS SMU 150 x 75mm | UN | 398
062091 | JUNTA RAPID P/PECA F.FUNDIDO JR SMU 75mm x 39,5mm | UN | 24.58
062094 | JUNTA RAPID P/PECA F.FUNDIDO JR SMU 150mm x 54,5mm | UN | 88.02
099034 | AJUDANTE DE BOMBEIRO OU ENCANADOR | H | 9.8
099200 | BOMBEIRO OU ENCANADOR | H | 13.85
| LEIS SOCIAIS (120.30%) |  | 28.45
| TOTAL |  | 562.7
054484 | TE SANITARIO FERRO FUNDIDO TS SMU 150mm x 150mm
COD | DESCRICAO | UNI | PRECO TOTAL
004347 | TE SANITARIO FERRO FUNDIDO TS SMU 150 x 150mm | UN | 371
062094 | JUNTA RAPID P/PECA F.FUNDIDO JR SMU 150mm x 54,5mm | UN | 132.03
099034 | AJUDANTE DE BOMBEIRO OU ENCANADOR | H | 11.2
099200 | BOMBEIRO OU ENCANADOR | H | 15.84
| LEIS SOCIAIS (120.30%) |  | 32.53
| TOTAL |  | 562.6
054485 | TE SANITARIO FERRO FUNDIDO TS SMU 200mm x 200mm
COD | DESCRICAO | UNI | PRECO TOTAL
004348 | TE SANITARIO FERRO FUNDIDO TS SMU 200 x 200mm | UN | 438
062095 | JUNTA RAPID P/PECA F.FUNDIDO JR SMU 200mm x 70mm | UN | 236.1
099034 | AJUDANTE DE BOMBEIRO OU ENCANADOR | H | 12.6
099200 | BOMBEIRO OU ENCANADOR | H | 17.82
| LEIS SOCIAIS (120.30%) |  | 36.6
| TOTAL |  | 741.12
054486 | TE SANITARIO FERRO FUNDIDO TS SMU 250mm x 250mm
COD | DESCRICAO | UNI | PRECO TOTAL
004339 | TE SANITARIO FERRO FUNDIDO TS SMU 250 x 250mm | UN | 1647
062098 | JUNTA S P/PECA F.FUNDIDO JR SMU 250mm x 138mm | UN | 283.8
099034 | AJUDANTE DE BOMBEIRO OU ENCANADOR | H | 14.7
099200 | BOMBEIRO OU ENCANADOR | H | 20.78
| LEIS SOCIAIS (120.30%) |  | 42.68
| TOTAL |  | 2008.96
054487 | TE SANITARIO FERRO FUNDIDO TS SMU 300mm x 300mm
COD | DESCRICAO | UNI | PRECO TOTAL
004337 | TE SANITARIO FERRO FUNDIDO TS SMU 300 x 300mm | UN | 1950.69
062099 | JUNTA S P/PECA F.FUNDIDO JR SMU 300mm x 138mm | UN | 306.9
099034 | AJUDANTE DE BOMBEIRO OU ENCANADOR | H | 15.4
099200 | BOMBEIRO OU ENCANADOR | H | 21.77
| LEIS SOCIAIS (120.30%) |  | 44.72
| TOTAL |  | 2339.48
054488 | TUBO FERRO FUNDIDO PONTA/PONTA TP SMU 50mm
COD | DESCRICAO | UNI | PRECO TOTAL
013053 | TUBO FERRO FUNDIDO PONTA E PONTA SMU 50mmx3,0m | M | 70.38
099034 | AJUDANTE DE BOMBEIRO OU ENCANADOR | H | 0.7
099200 | BOMBEIRO OU ENCANADOR | H | 0.99
| LEIS SOCIAIS (120.30%) |  | 2.03
| TOTAL |  | 74.1
054489 | TUBO FERRO FUNDIDO PONTA/PONTA TP SMU 75mm
COD | DESCRICAO | UNI | PRECO TOTAL
013054 | TUBO FERRO FUNDIDO PONTA E PONTA TP SMU 75mmx3m | M | 46.17
099034 | AJUDANTE DE BOMBEIRO OU ENCANADOR | H | 1.4
099200 | BOMBEIRO OU ENCANADOR | H | 1.98
| LEIS SOCIAIS (120.30%) |  | 4.07
| TOTAL |  | 53.62
054490 | TUBO FERRO FUNDIDO PONTA/PONTA TP SMU 100mm
COD | DESCRICAO | UNI | PRECO TOTAL
013055 | TUBO FERRO FUNDIDO PONTA E PONTA TP SMU 100mmx3,0m | M | 396
099034 | AJUDANTE DE BOMBEIRO OU ENCANADOR | H | 2.1
099200 | BOMBEIRO OU ENCANADOR | H | 2.97
| LEIS SOCIAIS (120.30%) |  | 6.1
| TOTAL |  | 407.17
054491 | TUBO FERRO FUNDIDO PONTA/PONTA TP SMU 125mm
COD | DESCRICAO | UNI | PRECO TOTAL
000638 | TUBO FERRO FUNDIDO PONTA E PONTA TP SMU 125mmx3,0m | M | 134.64
099034 | AJUDANTE DE BOMBEIRO OU ENCANADOR | H | 2.45
099200 | BOMBEIRO OU ENCANADOR | H | 3.47
| LEIS SOCIAIS (120.30%) |  | 7.12
| TOTAL |  | 147.68
054492 | TUBO FERRO FUNDIDO PONTA/PONTA TP SMU 150mm
COD | DESCRICAO | UNI | PRECO TOTAL
000638 | TUBO FERRO FUNDIDO PONTA E PONTA TP SMU 125mmx3,0m | M | 134.64
099034 | AJUDANTE DE BOMBEIRO OU ENCANADOR | H | 2.8
099200 | BOMBEIRO OU ENCANADOR | H | 3.96
| LEIS SOCIAIS (120.30%) |  | 8.13
| TOTAL |  | 149.53
054493 | TUBO FERRO FUNDIDO PONTA/PONTA TP SMU 200mm
COD | DESCRICAO | UNI | PRECO TOTAL
004273 | TUBO FERRO FUNDIDO PONTA E PONTA TP SMU 200mmx3,0m | M | 257.04
099034 | AJUDANTE DE BOMBEIRO OU ENCANADOR | H | 3.15
099200 | BOMBEIRO OU ENCANADOR | H | 4.45
| LEIS SOCIAIS (120.30%) |  | 9.14
| TOTAL |  | 273.78
054494 | TUBO FERRO FUNDIDO PONTA/PONTA TP SMU 250mm
COD | DESCRICAO | UNI | PRECO TOTAL
031359 | TUBO FERRO FUNDIDO PONTA E PONTA TP SMU 250mmx3,0m | M | 361.42
099034 | AJUDANTE DE BOMBEIRO OU ENCANADOR | H | 3.5
099200 | BOMBEIRO OU ENCANADOR | H | 4.95
| LEIS SOCIAIS (120.30%) |  | 10.17
| TOTAL |  | 380.04
054495 | TUBO FERRO FUNDIDO PONTA/PONTA TP SMU 300mm
COD | DESCRICAO | UNI | PRECO TOTAL
004276 | TUBO FERRO FUNDIDO PONTA E PONTA TP SMU 300mmx3,0m | M | 466.48
099034 | AJUDANTE DE BOMBEIRO OU ENCANADOR | H | 4.2
099200 | BOMBEIRO OU ENCANADOR | H | 5.94
| LEIS SOCIAIS (120.30%) |  | 12.2
| TOTAL |  | 488.82
054590 | DEMOLICAO DE CAIXA DE PASSAGEM 30x30cm E RECONSTRUCAO NOVO LOCAL
COD | DESCRICAO | UNI | PRECO TOTAL
000050 | CIMENTO PORTLAND CP III 32RS NBR 11578 (quilo) | KG | 23.96
000100 | AREIA GROSSA LAVADA | M3 | 0.86
000200 | PEDRA BRITADA #1 E 2 | M3 | 1.23
099050 | PEDREIRO | H | 5.94
099900 | SERVENTE | H | 19.32
| LEIS SOCIAIS (120.30%) |  | 30.39
| TOTAL |  | 81.7
054616 | REPARO DE CONDUTOR AGUA PLUVIAL PVC 100mm
COD | DESCRICAO | UNI | PRECO TOTAL
004480 | TUBO PVC ESGOTO SERIE NORMAL 100mm (METRO) | M | 17.6
004481 | ANEL BORRACHA PARA PVC SERIE R 100mm | UN | 0.91
004869 | VASELINA PASTOSA LUBRIFICANTE EMBALAGEM 1.000g | UN | 0.51
099034 | AJUDANTE DE BOMBEIRO OU ENCANADOR | H | 5.78
099200 | BOMBEIRO OU ENCANADOR | H | 8.17
| LEIS SOCIAIS (120.30%) |  | 16.78
| TOTAL |  | 49.75
054617 | GRELHA F.FUNDIDO+PORTA GRELHAS EM CX.ALVENARIA 30x30cm
COD | DESCRICAO | UNI | PRECO TOTAL
007131 | RALO/GRELHA FUNDIDO SIMPLES 100 x 100mm | UN | 65
099034 | AJUDANTE DE BOMBEIRO OU ENCANADOR | H | 5.6
099200 | BOMBEIRO OU ENCANADOR | H | 7.92
| LEIS SOCIAIS (120.30%) |  | 16.26
| TOTAL |  | 94.78
054619 | POCO ABSORVENTE ALVENARIA TIJOLOS DIAMETRO 1,0m PROF.1,50m
COD | DESCRICAO | UNI | PRECO TOTAL
000050 | CIMENTO PORTLAND CP III 32RS NBR 11578 (quilo) | KG | 94.57
000100 | AREIA GROSSA LAVADA | M3 | 30.03
000200 | PEDRA BRITADA #1 E 2 | M3 | 42.24
000211 | PEDRA BRITADA #3 | M3 | 1059.75
000344 | ACO CA 50 MEDIO (5,0mm a 25,0mm) (3/16"" a 1"") | KG | 106.75
003949 | CURVA 90 PVC CURTA ESGOTO SERIE NORMAL 110mm | UN | 19.59
004480 | TUBO PVC ESGOTO SERIE NORMAL 100mm (METRO) | M | 24
008109 | TAMPA CEGA F.F. 30x30cm | UN | 115
087021 | ARGAMASSA PREFABRICADA PARA CONTRAPISO(12,80 kg/m2xcm) | KG | 40.82
099034 | AJUDANTE DE BOMBEIRO OU ENCANADOR | H | 8.66
099050 | PEDREIRO | H | 148.99
099200 | BOMBEIRO OU ENCANADOR | H | 12.24
099300 | ARMADOR ou FERREIRO | H | 26.55
099900 | SERVENTE | H | 124.98
| LEIS SOCIAIS (120.30%) |  | 386.67
| TOTAL |  | 2240.84
054620 | POCO ABSORVENTE 0.60x0.80m PROFUNDIDADE C/TAMPO F.FUMD.30x30cm
COD | DESCRICAO | UNI | PRECO TOTAL
000050 | CIMENTO PORTLAND CP III 32RS NBR 11578 (quilo) | KG | 76.44
000100 | AREIA GROSSA LAVADA | M3 | 25.03
000200 | PEDRA BRITADA #1 E 2 | M3 | 35.2
000211 | PEDRA BRITADA #3 | M3 | 84.38
000344 | ACO CA 50 MEDIO (5,0mm a 25,0mm) (3/16"" a 1"") | KG | 83.82
004480 | TUBO PVC ESGOTO SERIE NORMAL 100mm (METRO) | M | 24
008109 | TAMPA CEGA F.F. 30x30cm | UN | 115
087021 | ARGAMASSA PREFABRICADA PARA CONTRAPISO(12,80 kg/m2xcm) | KG | 21.67
087024 | ARGAMASSA PREFABRICADA PARA ASSENT.TIJOLOS 12,8kg/m2 | KG | 19.87
099034 | AJUDANTE DE BOMBEIRO OU ENCANADOR | H | 8.66
099050 | PEDREIRO | H | 83.67
099200 | BOMBEIRO OU ENCANADOR | H | 12.24
099300 | ARMADOR ou FERREIRO | H | 26.64
099900 | SERVENTE | H | 100.26
| LEIS SOCIAIS (120.30%) |  | 278.46
| TOTAL |  | 995.34
054668 | ACOPLAMENTO RIGIDO EM FERRO FUNDIDO DN 50MM
COD | DESCRICAO | UNI | PRECO TOTAL
062090 | JUNTA RAPID P/PECA F.FUNDIDO JR SMU 50mm x 39,5mm | UN | 20.58
062248 | ACOPLAMENTO RIGIDO EM FERRO FUNDIDO DN 50MM | UN | 91.16
099034 | AJUDANTE DE BOMBEIRO OU ENCANADOR | H | 0.72
099200 | BOMBEIRO OU ENCANADOR | H | 1.02
| LEIS SOCIAIS (120.30%) |  | 2.09
| TOTAL |  | 115.57
054669 | ACOPLAMENTO RIGIDO EM FERRO FUNDIDO DN 80MM
COD | DESCRICAO | UNI | PRECO TOTAL
062249 | ACOPLAMENTO RIGIDO EM FERRO FUNDIDO DN 80MM | UN | 145.86
099034 | AJUDANTE DE BOMBEIRO OU ENCANADOR | H | 1.09
099200 | BOMBEIRO OU ENCANADOR | H | 1.54
| LEIS SOCIAIS (120.30%) |  | 3.16
| TOTAL |  | 151.65
054670 | ACOPLAMENTO RIGIDO EM FERRO FUNDIDO DN 150MM
COD | DESCRICAO | UNI | PRECO TOTAL
062250 | ACOPLAMENTO RIGIDO EM FERRO FUNDIDO DN 150MM | UN | 407.28
099034 | AJUDANTE DE BOMBEIRO OU ENCANADOR | H | 1.3
099200 | BOMBEIRO OU ENCANADOR | H | 1.84
| LEIS SOCIAIS (120.30%) |  | 3.78
| TOTAL |  | 414.2
054671 | ANEL FLEX AFLEX FERRO FUNDIDO 50mm
COD | DESCRICAO | UNI | PRECO TOTAL
062251 | ANEL FLEX AFLEX P/PECA F.FUNDIDO SMU 50mm | UN | 17.7
099034 | AJUDANTE DE BOMBEIRO OU ENCANADOR | H | 1.4
099200 | BOMBEIRO OU ENCANADOR | H | 1.98
| LEIS SOCIAIS (120.30%) |  | 4.07
| TOTAL |  | 25.15
054672 | ANEL FLEX AFLEX FERRO FUNDIDO 75mm
COD | DESCRICAO | UNI | PRECO TOTAL
062251 | ANEL FLEX AFLEX P/PECA F.FUNDIDO SMU 50mm | UN | 17.7
099034 | AJUDANTE DE BOMBEIRO OU ENCANADOR | H | 1.09
099200 | BOMBEIRO OU ENCANADOR | H | 1.54
| LEIS SOCIAIS (120.30%) |  | 3.16
| TOTAL |  | 23.49
054673 | ANEL FLEX AFLEX FERRO FUNDIDO 100mm
COD | DESCRICAO | UNI | PRECO TOTAL
062253 | ANEL FLEX AFLEX P/PECA F.FUNDIDO SMU 100mm | UN | 22.07
099034 | AJUDANTE DE BOMBEIRO OU ENCANADOR | H | 1.4
099200 | BOMBEIRO OU ENCANADOR | H | 1.98
| LEIS SOCIAIS (120.30%) |  | 4.07
| TOTAL |  | 29.52
054674 | ANEL FLEX AFLEX FERRO FUNDIDO 150mm
COD | DESCRICAO | UNI | PRECO TOTAL
062254 | ANEL FLEX - AFLEX P/PECA F.FUNDIDO SMU 150mm | UN | 28.69
099034 | AJUDANTE DE BOMBEIRO OU ENCANADOR | H | 1.4
099200 | BOMBEIRO OU ENCANADOR | H | 1.98
| LEIS SOCIAIS (120.30%) |  | 4.07
| TOTAL |  | 36.14
054675 | CONJUNTO DE ANCORAGEM FERRO FUNDIDO CA SMU 50mm
COD | DESCRICAO | UNI | PRECO TOTAL
062255 | CONJUNTO ANCORAGEM CA SMU P/PECA F.FUNDIDO SMU 50mm | UN | 598
099034 | AJUDANTE DE BOMBEIRO OU ENCANADOR | H | 0.7
099200 | BOMBEIRO OU ENCANADOR | H | 0.99
| LEIS SOCIAIS (120.30%) |  | 2.03
| TOTAL |  | 601.72
054676 | CONJUNTO DE ANCORAGEM FERRO FUNDIDO CA SMU 50mm
COD | DESCRICAO | UNI | PRECO TOTAL
062256 | CONJUNTO ANCORAGEM CA SMU P/PECA F.FUNDIDO SMU 75mm | UN | 602
099034 | AJUDANTE DE BOMBEIRO OU ENCANADOR | H | 1.4
099200 | BOMBEIRO OU ENCANADOR | H | 1.98
| LEIS SOCIAIS (120.30%) |  | 4.07
| TOTAL |  | 609.45
054677 | CONJUNTO DE ANCORAGEM FERRO FUNDIDO CA SMU 100mm
COD | DESCRICAO | UNI | PRECO TOTAL
062257 | CONJUNTO ANCORAGEM CA SMU P/PECA F.FUNDIDO SMU 100mm | UN | 605
099034 | AJUDANTE DE BOMBEIRO OU ENCANADOR | H | 84.01
099200 | BOMBEIRO OU ENCANADOR | H | 118.77
| LEIS SOCIAIS (120.30%) |  | 243.94
| TOTAL |  | 1051.72
054678 | CONJUNTO DE ANCORAGEM FERRO FUNDIDO CA SMU 125mm
COD | DESCRICAO | UNI | PRECO TOTAL
062258 | CONJUNTO ANCORAGEM CA SMU P/PECA F.FUNDIDO SMU 125mm | UN | 538.11
099034 | AJUDANTE DE BOMBEIRO OU ENCANADOR | H | 2.04
099200 | BOMBEIRO OU ENCANADOR | H | 2.88
| LEIS SOCIAIS (120.30%) |  | 5.92
| TOTAL |  | 548.95
054679 | CONJUNTO DE ANCORAGEM FERRO FUNDIDO CA SMU 150mm
COD | DESCRICAO | UNI | PRECO TOTAL
062259 | CONJUNTO ANCORAGEM CA SMU P/PECA F.FUNDIDO SMU 150mm | UN | 767.66
099034 | AJUDANTE DE BOMBEIRO OU ENCANADOR | H | 2.38
099200 | BOMBEIRO OU ENCANADOR | H | 3.36
| LEIS SOCIAIS (120.30%) |  | 6.91
| TOTAL |  | 780.31
054680 | CONJUNTO DE ANCORAGEM FERRO FUNDIDO CA SMU 200mm
COD | DESCRICAO | UNI | PRECO TOTAL
062260 | CONJUNTO ANCORAGEM CA SMU P/PECA F.FUNDIDO SMU 200mm | UN | 1096.63
099034 | AJUDANTE DE BOMBEIRO OU ENCANADOR | H | 2.04
099200 | BOMBEIRO OU ENCANADOR | H | 2.88
| LEIS SOCIAIS (120.30%) |  | 5.92
| TOTAL |  | 1107.47
054681 | CONJUNTO DE ANCORAGEM FERRO FUNDIDO CA SMU 250mm
COD | DESCRICAO | UNI | PRECO TOTAL
062261 | CONJUNTO ANCORAGEM CA SMU P/PECA F.FUNDIDO SMU 250mm | UN | 1684.88
099034 | AJUDANTE DE BOMBEIRO OU ENCANADOR | H | 2.1
099200 | BOMBEIRO OU ENCANADOR | H | 2.97
| LEIS SOCIAIS (120.30%) |  | 6.1
| TOTAL |  | 1696.05
054682 | CONJUNTO DE ANCORAGEM FERRO FUNDIDO CA SMU 300mm
COD | DESCRICAO | UNI | PRECO TOTAL
062262 | CONJUNTO ANCORAGEM CA SMU P/PECA F.FUNDIDO SMU 300mm | UN | 2110.3
099034 | AJUDANTE DE BOMBEIRO OU ENCANADOR | H | 2.45
099200 | BOMBEIRO OU ENCANADOR | H | 3.47
| LEIS SOCIAIS (120.30%) |  | 7.12
| TOTAL |  | 2123.34
054683 | CRUZETA 88 X SMU FERRO FUNDIDO 100mm
COD | DESCRICAO | UNI | PRECO TOTAL
062092 | JUNTA RAPID P/PECA F.FUNDIDO JR SMU 100mm x 45,5mm | UN | 103
062263 | CRUZETA 88o. FERRO FUNDIDO X SMU 100mm | UN | 70.44
099034 | AJUDANTE DE BOMBEIRO OU ENCANADOR | H | 12.22
099200 | BOMBEIRO OU ENCANADOR | H | 17.28
| LEIS SOCIAIS (120.30%) |  | 35.49
| TOTAL |  | 238.43
054684 | CURVA RAIO LONGO FERRO FUNDIDO CRL 88 SMU 100mm
COD | DESCRICAO | UNI | PRECO TOTAL
013716 | CURVA RAIO LONGO FERRO FUNDIDO CLR88 SMU 100mm | UN | 325
062092 | JUNTA RAPID P/PECA F.FUNDIDO JR SMU 100mm x 45,5mm | UN | 51.5
099034 | AJUDANTE DE BOMBEIRO OU ENCANADOR | H | 6.3
099200 | BOMBEIRO OU ENCANADOR | H | 8.91
| LEIS SOCIAIS (120.30%) |  | 18.3
| TOTAL |  | 410.01
054685 | CURVA RAIO LONGO FERRO FUNDIDO CRL 88 SMU 100mm
COD | DESCRICAO | UNI | PRECO TOTAL
062094 | JUNTA RAPID P/PECA F.FUNDIDO JR SMU 150mm x 54,5mm | UN | 88.02
099034 | AJUDANTE DE BOMBEIRO OU ENCANADOR | H | 7.7
099200 | BOMBEIRO OU ENCANADOR | H | 10.89
| LEIS SOCIAIS (120.30%) |  | 22.36
| TOTAL |  | 128.97
054686 | DESVIO 150mm D150 SMU 50mm
COD | DESCRICAO | UNI | PRECO TOTAL
062090 | JUNTA RAPID P/PECA F.FUNDIDO JR SMU 50mm x 39,5mm | UN | 41.16
062264 | DESVIO FERRO FUNDIDO D150 SMU 50mm | UN | 119
099034 | AJUDANTE DE BOMBEIRO OU ENCANADOR | H | 3.5
099200 | BOMBEIRO OU ENCANADOR | H | 4.95
| LEIS SOCIAIS (120.30%) |  | 10.17
| TOTAL |  | 178.78
054687 | DESVIO 150mm D150 SMU 75mm
COD | DESCRICAO | UNI | PRECO TOTAL
062265 | DESVIO FERRO FUNDIDO D150 SMU 75mm | UN | 170
099034 | AJUDANTE DE BOMBEIRO OU ENCANADOR | H | 4.9
099200 | BOMBEIRO OU ENCANADOR | H | 6.93
| LEIS SOCIAIS (120.30%) |  | 14.23
| TOTAL |  | 196.06
054688 | DESVIO 150mm D150 SMU 100mm
COD | DESCRICAO | UNI | PRECO TOTAL
062092 | JUNTA RAPID P/PECA F.FUNDIDO JR SMU 100mm x 45,5mm | UN | 51.5
062266 | DESVIO FERRO FUNDIDO D150 SMU 100mm | UN | 216
099034 | AJUDANTE DE BOMBEIRO OU ENCANADOR | H | 5.6
099200 | BOMBEIRO OU ENCANADOR | H | 7.92
| LEIS SOCIAIS (120.30%) |  | 16.26
| TOTAL |  | 297.28
054689 | DESVIO 150mm D150 SMU 125mm
COD | DESCRICAO | UNI | PRECO TOTAL
062093 | JUNTA RAPID P/PECA F.FUNDIDO JR SMU 125mm x 54,5mm | UN | 70.4
062267 | DESVIO FERRO FUNDIDO D150 SMU 125mm | UN | 262
099034 | AJUDANTE DE BOMBEIRO OU ENCANADOR | H | 6.3
099200 | BOMBEIRO OU ENCANADOR | H | 8.91
| LEIS SOCIAIS (120.30%) |  | 18.3
| TOTAL |  | 365.91
054690 | DESVIO 150mm D150 SMU 150mm
COD | DESCRICAO | UNI | PRECO TOTAL
062094 | JUNTA RAPID P/PECA F.FUNDIDO JR SMU 150mm x 54,5mm | UN | 88.02
062268 | DESVIO FERRO FUNDIDO D150 SMU 150mm | UN | 340
099034 | AJUDANTE DE BOMBEIRO OU ENCANADOR | H | 6.3
099200 | BOMBEIRO OU ENCANADOR | H | 8.91
| LEIS SOCIAIS (120.30%) |  | 18.3
| TOTAL |  | 461.53
054691 | DESVIO 150mm D150 SMU 200mm
COD | DESCRICAO | UNI | PRECO TOTAL
062095 | JUNTA RAPID P/PECA F.FUNDIDO JR SMU 200mm x 70mm | UN | 157.4
062269 | DESVIO FERRO FUNDIDO D150 SMU 200mm | UN | 691
099034 | AJUDANTE DE BOMBEIRO OU ENCANADOR | H | 7.7
099200 | BOMBEIRO OU ENCANADOR | H | 10.89
| LEIS SOCIAIS (120.30%) |  | 22.36
| TOTAL |  | 889.35
054692 | DESVIO 75mm D150 SMU 50mm
COD | DESCRICAO | UNI | PRECO TOTAL
062090 | JUNTA RAPID P/PECA F.FUNDIDO JR SMU 50mm x 39,5mm | UN | 41.16
062270 | DESVIO FERRO FUNDIDO D75 SMU 50mm | UN | 120
099034 | AJUDANTE DE BOMBEIRO OU ENCANADOR | H | 4.2
099200 | BOMBEIRO OU ENCANADOR | H | 5.94
| LEIS SOCIAIS (120.30%) |  | 12.2
| TOTAL |  | 183.5
054693 | DESVIO 75mm D150 SMU 75mm
COD | DESCRICAO | UNI | PRECO TOTAL
062091 | JUNTA RAPID P/PECA F.FUNDIDO JR SMU 75mm x 39,5mm | UN | 49.16
062271 | DESVIO FERRO FUNDIDO D75 SMU 75mm | UN | 170
099034 | AJUDANTE DE BOMBEIRO OU ENCANADOR | H | 4.9
099200 | BOMBEIRO OU ENCANADOR | H | 6.93
| LEIS SOCIAIS (120.30%) |  | 14.23
| TOTAL |  | 245.22
054694 | DESVIO 75mm D150 SMU 100mm
COD | DESCRICAO | UNI | PRECO TOTAL
062092 | JUNTA RAPID P/PECA F.FUNDIDO JR SMU 100mm x 45,5mm | UN | 51.5
062272 | DESVIO FERRO FUNDIDO D75 SMU 100mm | UN | 174.42
099034 | AJUDANTE DE BOMBEIRO OU ENCANADOR | H | 5.6
099200 | BOMBEIRO OU ENCANADOR | H | 7.92
| LEIS SOCIAIS (120.30%) |  | 16.26
| TOTAL |  | 255.7
054695 | DESVIO 75mm D150 SMU 125
COD | DESCRICAO | UNI | PRECO TOTAL
062093 | JUNTA RAPID P/PECA F.FUNDIDO JR SMU 125mm x 54,5mm | UN | 70.4
062109 | DESVIO FERRO FUNDIDO D75 SMU 125mm | UN | 249.88
099034 | AJUDANTE DE BOMBEIRO OU ENCANADOR | H | 6.3
099200 | BOMBEIRO OU ENCANADOR | H | 8.91
| LEIS SOCIAIS (120.30%) |  | 18.3
| TOTAL |  | 353.79
054696 | DESVIO 75mm D150 SMU 200mm
COD | DESCRICAO | UNI | PRECO TOTAL
062095 | JUNTA RAPID P/PECA F.FUNDIDO JR SMU 200mm x 70mm | UN | 157.4
062110 | DESVIO FERRO FUNDIDO D75 SMU 150mm | UN | 324.65
099034 | AJUDANTE DE BOMBEIRO OU ENCANADOR | H | 7.7
099200 | BOMBEIRO OU ENCANADOR | H | 10.89
| LEIS SOCIAIS (120.30%) |  | 22.36
| TOTAL |  | 523
054697 | JOELHO 45 FERRO FUNDIDO J45 SMU 50mm
COD | DESCRICAO | UNI | PRECO TOTAL
062090 | JUNTA RAPID P/PECA F.FUNDIDO JR SMU 50mm x 39,5mm | UN | 41.16
062200 | JOELHO 45 J45 FERRO FUNDIDO SMU 50mm | UN | 63
099034 | AJUDANTE DE BOMBEIRO OU ENCANADOR | H | 0.81
099200 | BOMBEIRO OU ENCANADOR | H | 1.15
| LEIS SOCIAIS (120.30%) |  | 2.36
| TOTAL |  | 108.48
054698 | JOELHO 45 FERRO FUNDIDO J45 SMU 75mm
COD | DESCRICAO | UNI | PRECO TOTAL
062091 | JUNTA RAPID P/PECA F.FUNDIDO JR SMU 75mm x 39,5mm | UN | 49.16
062201 | JOELHO 45 J45 FERRO FUNDIDO SMU 75mm | UN | 81
099034 | AJUDANTE DE BOMBEIRO OU ENCANADOR | H | 1.12
099200 | BOMBEIRO OU ENCANADOR | H | 1.58
| LEIS SOCIAIS (120.30%) |  | 3.25
| TOTAL |  | 136.11
054699 | JOELHO 45 FERRO FUNDIDO J45 SMU 100mm
COD | DESCRICAO | UNI | PRECO TOTAL
062092 | JUNTA RAPID P/PECA F.FUNDIDO JR SMU 100mm x 45,5mm | UN | 51.5
062202 | JOELHO 45 J45 FERRO FUNDIDO SMU 100mm | UN | 89
099034 | AJUDANTE DE BOMBEIRO OU ENCANADOR | H | 1.4
099200 | BOMBEIRO OU ENCANADOR | H | 1.98
| LEIS SOCIAIS (120.30%) |  | 4.07
| TOTAL |  | 147.95
054700 | JOELHO 45 FERRO FUNDIDO J45 SMU 125mm
COD | DESCRICAO | UNI | PRECO TOTAL
062093 | JUNTA RAPID P/PECA F.FUNDIDO JR SMU 125mm x 54,5mm | UN | 70.4
062203 | JOELHO 45 J45 FERRO FUNDIDO SMU 125mm | UN | 130
099034 | AJUDANTE DE BOMBEIRO OU ENCANADOR | H | 1.68
099200 | BOMBEIRO OU ENCANADOR | H | 2.37
| LEIS SOCIAIS (120.30%) |  | 4.87
| TOTAL |  | 209.32
054701 | JOELHO 45 FERRO FUNDIDO J45 SMU 150mm
COD | DESCRICAO | UNI | PRECO TOTAL
062094 | JUNTA RAPID P/PECA F.FUNDIDO JR SMU 150mm x 54,5mm | UN | 88.02
062204 | JOELHO 45 J45 FERRO FUNDIDO SMU 150mm | UN | 159
099034 | AJUDANTE DE BOMBEIRO OU ENCANADOR | H | 1.96
099200 | BOMBEIRO OU ENCANADOR | H | 2.77
| LEIS SOCIAIS (120.30%) |  | 5.69
| TOTAL |  | 257.44
054702 | JOELHO 45 FERRO FUNDIDO J45 SMU 200mm
COD | DESCRICAO | UNI | PRECO TOTAL
062095 | JUNTA RAPID P/PECA F.FUNDIDO JR SMU 200mm x 70mm | UN | 157.4
062205 | JOELHO 45 J45 FERRO FUNDIDO SMU 200mm | UN | 349
099034 | AJUDANTE DE BOMBEIRO OU ENCANADOR | H | 9.8
099200 | BOMBEIRO OU ENCANADOR | H | 13.85
| LEIS SOCIAIS (120.30%) |  | 28.45
| TOTAL |  | 558.5
054703 | JOELHO 45 FERRO FUNDIDO J45 SMU 250mm
COD | DESCRICAO | UNI | PRECO TOTAL
062098 | JUNTA S P/PECA F.FUNDIDO JR SMU 250mm x 138mm | UN | 189.2
062206 | JOELHO 45 J45 FERRO FUNDIDO SMU 250mm | UN | 730
099034 | AJUDANTE DE BOMBEIRO OU ENCANADOR | H | 10.08
099200 | BOMBEIRO OU ENCANADOR | H | 14.26
| LEIS SOCIAIS (120.30%) |  | 29.28
| TOTAL |  | 972.82
054704 | JOELHO 45 FERRO FUNDIDO J45 SMU 300mm
COD | DESCRICAO | UNI | PRECO TOTAL
062099 | JUNTA S P/PECA F.FUNDIDO JR SMU 300mm x 138mm | UN | 204.6
062207 | JOELHO 45 J45 FERRO FUNDIDO SMU 300mm | UN | 1013
099034 | AJUDANTE DE BOMBEIRO OU ENCANADOR | H | 10.5
099200 | BOMBEIRO OU ENCANADOR | H | 14.85
| LEIS SOCIAIS (120.30%) |  | 30.5
| TOTAL |  | 1273.45
054705 | JOELHO 45 FERRO FUNDIDO J45 SMU 400mm
COD | DESCRICAO | UNI | PRECO TOTAL
062100 | JUNTA S P/PECA F.FUNDIDO JR SMU 400mm x 140mm | UN | 1559.56
062208 | JOELHO 45 J45 FERRO FUNDIDO SMU 400mm | UN | 817.25
099034 | AJUDANTE DE BOMBEIRO OU ENCANADOR | H | 15.4
099200 | BOMBEIRO OU ENCANADOR | H | 21.77
| LEIS SOCIAIS (120.30%) |  | 44.72
| TOTAL |  | 2458.7
054706 | JOELHO 45 FERRO FUNDIDO J45 SMU 500mm
COD | DESCRICAO | UNI | PRECO TOTAL
062101 | JUNTA S P/PECA F.FUNDIDO JR SMU 500mm x 140mm | UN | 2069.78
062209 | JOELHO 45 J45 FERRO FUNDIDO SMU 500mm | UN | 2596.65
099034 | AJUDANTE DE BOMBEIRO OU ENCANADOR | H | 18.2
099200 | BOMBEIRO OU ENCANADOR | H | 25.74
| LEIS SOCIAIS (120.30%) |  | 52.86
| TOTAL |  | 4763.23
054707 | JOELHO 45 FERRO FUNDIDO J45 SMU 600mm
COD | DESCRICAO | UNI | PRECO TOTAL
062102 | JUNTA S P/PECA F.FUNDIDO JR SMU 600mm x 140mm | UN | 2113.46
062210 | JOELHO 45 J45 FERRO FUNDIDO SMU 600mm | UN | 3793.81
099034 | AJUDANTE DE BOMBEIRO OU ENCANADOR | H | 19.6
099200 | BOMBEIRO OU ENCANADOR | H | 27.72
| LEIS SOCIAIS (120.30%) |  | 56.93
| TOTAL |  | 6011.52
054708 | JOELHO 88 FERRO FUNDIDO J88 SMU 50mm
COD | DESCRICAO | UNI | PRECO TOTAL
062090 | JUNTA RAPID P/PECA F.FUNDIDO JR SMU 50mm x 39,5mm | UN | 41.16
062211 | JOELHO 88 J88 FERRO FUNDIDO SMU 50mm | UN | 63
099034 | AJUDANTE DE BOMBEIRO OU ENCANADOR | H | 0.84
099200 | BOMBEIRO OU ENCANADOR | H | 1.19
| LEIS SOCIAIS (120.30%) |  | 2.44
| TOTAL |  | 108.63
054709 | JOELHO 88 FERRO FUNDIDO J88 SMU 75mm
COD | DESCRICAO | UNI | PRECO TOTAL
062091 | JUNTA RAPID P/PECA F.FUNDIDO JR SMU 75mm x 39,5mm | UN | 49.16
062212 | JOELHO 88 J88 FERRO FUNDIDO SMU 75mm | UN | 81
099034 | AJUDANTE DE BOMBEIRO OU ENCANADOR | H | 1.12
099200 | BOMBEIRO OU ENCANADOR | H | 1.58
| LEIS SOCIAIS (120.30%) |  | 3.25
| TOTAL |  | 136.11
054710 | JOELHO 88 FERRO FUNDIDO J88 SMU 100mm
COD | DESCRICAO | UNI | PRECO TOTAL
062092 | JUNTA RAPID P/PECA F.FUNDIDO JR SMU 100mm x 45,5mm | UN | 51.5
062213 | JOELHO 88 J88 FERRO FUNDIDO SMU 100mm | UN | 89
099034 | AJUDANTE DE BOMBEIRO OU ENCANADOR | H | 1.4
099200 | BOMBEIRO OU ENCANADOR | H | 1.98
| LEIS SOCIAIS (120.30%) |  | 4.07
| TOTAL |  | 147.95
054711 | JOELHO 88 FERRO FUNDIDO J88 SMU 125mm
COD | DESCRICAO | UNI | PRECO TOTAL
062093 | JUNTA RAPID P/PECA F.FUNDIDO JR SMU 125mm x 54,5mm | UN | 70.4
062214 | JOELHO 88 J88 FERRO FUNDIDO SMU 125mm | UN | 130
099034 | AJUDANTE DE BOMBEIRO OU ENCANADOR | H | 2.8
099200 | BOMBEIRO OU ENCANADOR | H | 3.96
| LEIS SOCIAIS (120.30%) |  | 8.13
| TOTAL |  | 215.29
054712 | JOELHO 88 FERRO FUNDIDO J88 SMU 150mm
COD | DESCRICAO | UNI | PRECO TOTAL
062094 | JUNTA RAPID P/PECA F.FUNDIDO JR SMU 150mm x 54,5mm | UN | 88.02
062215 | JOELHO 88 J88 FERRO FUNDIDO SMU 150mm | UN | 159
099034 | AJUDANTE DE BOMBEIRO OU ENCANADOR | H | 4.2
099200 | BOMBEIRO OU ENCANADOR | H | 5.94
| LEIS SOCIAIS (120.30%) |  | 12.2
| TOTAL |  | 269.36
054713 | JOELHO 88 FERRO FUNDIDO J88 SMU 200mm
COD | DESCRICAO | UNI | PRECO TOTAL
062095 | JUNTA RAPID P/PECA F.FUNDIDO JR SMU 200mm x 70mm | UN | 157.4
062216 | JOELHO 88 J88 FERRO FUNDIDO SMU 200mm | UN | 349
099034 | AJUDANTE DE BOMBEIRO OU ENCANADOR | H | 8.4
099200 | BOMBEIRO OU ENCANADOR | H | 11.88
| LEIS SOCIAIS (120.30%) |  | 24.4
| TOTAL |  | 551.08
054714 | JOELHO 88 FERRO FUNDIDO J88 SMU 250mm
COD | DESCRICAO | UNI | PRECO TOTAL
062098 | JUNTA S P/PECA F.FUNDIDO JR SMU 250mm x 138mm | UN | 189.2
062217 | JOELHO 88 J88 FERRO FUNDIDO SMU 250mm | UN | 730
099034 | AJUDANTE DE BOMBEIRO OU ENCANADOR | H | 12.6
099200 | BOMBEIRO OU ENCANADOR | H | 17.82
| LEIS SOCIAIS (120.30%) |  | 36.6
| TOTAL |  | 986.22
054715 | JOELHO 88 FERRO FUNDIDO J88 SMU 300mm
COD | DESCRICAO | UNI | PRECO TOTAL
062099 | JUNTA S P/PECA F.FUNDIDO JR SMU 300mm x 138mm | UN | 204.6
062218 | JOELHO 88 J88 FERRO FUNDIDO SMU 300mm | UN | 1013
099034 | AJUDANTE DE BOMBEIRO OU ENCANADOR | H | 18.2
099200 | BOMBEIRO OU ENCANADOR | H | 25.74
| LEIS SOCIAIS (120.30%) |  | 52.86
| TOTAL |  | 1314.4
054716 | JUNCAO 45 FERRO FUNDIDO Y SMU 50mm x 50mm
COD | DESCRICAO | UNI | PRECO TOTAL
004331 | JUNCAO 45 FERRO FUNDIDO Y SSB 50 x 50mm | UN | 112
062090 | JUNTA RAPID P/PECA F.FUNDIDO JR SMU 50mm x 39,5mm | UN | 61.74
099034 | AJUDANTE DE BOMBEIRO OU ENCANADOR | H | 2.1
099200 | BOMBEIRO OU ENCANADOR | H | 2.97
| LEIS SOCIAIS (120.30%) |  | 6.1
| TOTAL |  | 184.91
054717 | JUNCAO 45 FERRO FUNDIDO Y SMU 75mm x 50mm
COD | DESCRICAO | UNI | PRECO TOTAL
004332 | JUNCAO 45 FERRO FUNDIDO Y SSB 75 x 50mm | UN | 126
062090 | JUNTA RAPID P/PECA F.FUNDIDO JR SMU 50mm x 39,5mm | UN | 20.58
062091 | JUNTA RAPID P/PECA F.FUNDIDO JR SMU 75mm x 39,5mm | UN | 49.16
099034 | AJUDANTE DE BOMBEIRO OU ENCANADOR | H | 3.5
099200 | BOMBEIRO OU ENCANADOR | H | 4.95
| LEIS SOCIAIS (120.30%) |  | 10.17
| TOTAL |  | 214.36
054718 | JUNCAO 45 FERRO FUNDIDO Y SMU 75mm x 75mm
COD | DESCRICAO | UNI | PRECO TOTAL
004333 | JUNCAO 45 FERRO FUNDIDO Y SSB 75 x 75mm | UN | 126
062091 | JUNTA RAPID P/PECA F.FUNDIDO JR SMU 75mm x 39,5mm | UN | 73.74
099034 | AJUDANTE DE BOMBEIRO OU ENCANADOR | H | 5.6
099200 | BOMBEIRO OU ENCANADOR | H | 7.92
| LEIS SOCIAIS (120.30%) |  | 16.26
| TOTAL |  | 229.52
054719 | JUNCAO 45 FERRO FUNDIDO Y SMU 100mm x 50mm
COD | DESCRICAO | UNI | PRECO TOTAL
006912 | JUNCAO 45 FERRO FUNDIDO Y SMU 100 x 50mm | UN | 79
062090 | JUNTA RAPID P/PECA F.FUNDIDO JR SMU 50mm x 39,5mm | UN | 20.58
062092 | JUNTA RAPID P/PECA F.FUNDIDO JR SMU 100mm x 45,5mm | UN | 51.5
099034 | AJUDANTE DE BOMBEIRO OU ENCANADOR | H | 6.3
099200 | BOMBEIRO OU ENCANADOR | H | 8.91
| LEIS SOCIAIS (120.30%) |  | 18.3
| TOTAL |  | 184.59
054720 | JUNCAO 45 FERRO FUNDIDO Y SMU 100mm x 75mm
COD | DESCRICAO | UNI | PRECO TOTAL
004334 | JUNCAO 45 FERRO FUNDIDO Y SMU 100 x 75mm | UN | 165
062091 | JUNTA RAPID P/PECA F.FUNDIDO JR SMU 75mm x 39,5mm | UN | 24.58
062092 | JUNTA RAPID P/PECA F.FUNDIDO JR SMU 100mm x 45,5mm | UN | 51.5
099034 | AJUDANTE DE BOMBEIRO OU ENCANADOR | H | 7.7
099200 | BOMBEIRO OU ENCANADOR | H | 10.89
| LEIS SOCIAIS (120.30%) |  | 22.36
| TOTAL |  | 282.03
054721 | JUNCAO 45 FERRO FUNDIDO Y SMU 100mm x 100mm
COD | DESCRICAO | UNI | PRECO TOTAL
004335 | JUNCAO FERRO FUNDIDO YD SSB 100 x 100mm | UN | 429.38
062092 | JUNTA RAPID P/PECA F.FUNDIDO JR SMU 100mm x 45,5mm | UN | 77.25
099034 | AJUDANTE DE BOMBEIRO OU ENCANADOR | H | 9.1
099200 | BOMBEIRO OU ENCANADOR | H | 12.86
| LEIS SOCIAIS (120.30%) |  | 26.42
| TOTAL |  | 555.01
054722 | JUNCAO 45 FERRO FUNDIDO Y SMU 125mm x 100mm
COD | DESCRICAO | UNI | PRECO TOTAL
062092 | JUNTA RAPID P/PECA F.FUNDIDO JR SMU 100mm x 45,5mm | UN | 25.75
062093 | JUNTA RAPID P/PECA F.FUNDIDO JR SMU 125mm x 54,5mm | UN | 70.4
062219 | JUNCAO 45 FERRO FUNDIDO Y SMU 125 x 100mm | UN | 260
099034 | AJUDANTE DE BOMBEIRO OU ENCANADOR | H | 11.55
099200 | BOMBEIRO OU ENCANADOR | H | 16.33
| LEIS SOCIAIS (120.30%) |  | 33.54
| TOTAL |  | 417.57
054723 | JUNCAO 45 FERRO FUNDIDO Y SMU 125mm x 125mm
COD | DESCRICAO | UNI | PRECO TOTAL
062093 | JUNTA RAPID P/PECA F.FUNDIDO JR SMU 125mm x 54,5mm | UN | 105.6
062220 | JUNCAO 45 FERRO FUNDIDO Y SMU 125 x 125mm | UN | 260
099034 | AJUDANTE DE BOMBEIRO OU ENCANADOR | H | 12.6
099200 | BOMBEIRO OU ENCANADOR | H | 17.82
| LEIS SOCIAIS (120.30%) |  | 36.6
| TOTAL |  | 432.62
054724 | JUNCAO 45 FERRO FUNDIDO Y SMU 150mm x 100mm
COD | DESCRICAO | UNI | PRECO TOTAL
006037 | JUNCAO 45 FERRO FUNDIDO Y SMU 150 x 100mm | UN | 310.24
062092 | JUNTA RAPID P/PECA F.FUNDIDO JR SMU 100mm x 45,5mm | UN | 25.75
062094 | JUNTA RAPID P/PECA F.FUNDIDO JR SMU 150mm x 54,5mm | UN | 88.02
099034 | AJUDANTE DE BOMBEIRO OU ENCANADOR | H | 14.7
099200 | BOMBEIRO OU ENCANADOR | H | 20.78
| LEIS SOCIAIS (120.30%) |  | 42.68
| TOTAL |  | 502.17
054725 | JUNCAO 45 FERRO FUNDIDO Y SMU 150mm x 150mm
COD | DESCRICAO | UNI | PRECO TOTAL
005823 | JUNCAO 45 FERRO FUNDIDO Y SMU 150 x 150mm | UN | 310.24
062094 | JUNTA RAPID P/PECA F.FUNDIDO JR SMU 150mm x 54,5mm | UN | 132.03
099034 | AJUDANTE DE BOMBEIRO OU ENCANADOR | H | 16.1
099200 | BOMBEIRO OU ENCANADOR | H | 22.76
| LEIS SOCIAIS (120.30%) |  | 46.75
| TOTAL |  | 527.88
054726 | JUNCAO 45 FERRO FUNDIDO Y SMU 200mm x 100mm
COD | DESCRICAO | UNI | PRECO TOTAL
062095 | JUNTA RAPID P/PECA F.FUNDIDO JR SMU 200mm x 70mm | UN | 157.4
062221 | JUNCAO 45 FERRO FUNDIDO Y SMU 200 x 100mm | UN | 802
099034 | AJUDANTE DE BOMBEIRO OU ENCANADOR | H | 17.5
099200 | BOMBEIRO OU ENCANADOR | H | 24.75
| LEIS SOCIAIS (120.30%) |  | 50.83
| TOTAL |  | 1052.48
054727 | JUNCAO 45 FERRO FUNDIDO Y SMU 200mm x 150mm
COD | DESCRICAO | UNI | PRECO TOTAL
062094 | JUNTA RAPID P/PECA F.FUNDIDO JR SMU 150mm x 54,5mm | UN | 44.01
062095 | JUNTA RAPID P/PECA F.FUNDIDO JR SMU 200mm x 70mm | UN | 157.4
065222 | JUNCAO 45 FERRO FUNDIDO Y SMU 200 x 150mm | UN | 802
099034 | AJUDANTE DE BOMBEIRO OU ENCANADOR | H | 19.6
099200 | BOMBEIRO OU ENCANADOR | H | 27.72
| LEIS SOCIAIS (120.30%) |  | 56.93
| TOTAL |  | 1107.66
054728 | JUNCAO 45 FERRO FUNDIDO Y SMU 200mm x 200mm
COD | DESCRICAO | UNI | PRECO TOTAL
062095 | JUNTA RAPID P/PECA F.FUNDIDO JR SMU 200mm x 70mm | UN | 236.1
069223 | JUNCAO 45 FERRO FUNDIDO Y SMU 200mm x 200mm | UN | 802
099034 | AJUDANTE DE BOMBEIRO OU ENCANADOR | H | 20.3
099200 | BOMBEIRO OU ENCANADOR | H | 28.7
| LEIS SOCIAIS (120.30%) |  | 58.95
| TOTAL |  | 1146.05
054729 | JUNCAO 45 FERRO FUNDIDO Y SMU 250mm x 200mm
COD | DESCRICAO | UNI | PRECO TOTAL
062095 | JUNTA RAPID P/PECA F.FUNDIDO JR SMU 200mm x 70mm | UN | 78.7
062098 | JUNTA S P/PECA F.FUNDIDO JR SMU 250mm x 138mm | UN | 189.2
069224 | JUNCAO 45 FERRO FUNDIDO Y SMU 250mm x 200mm | UN | 1891
099034 | AJUDANTE DE BOMBEIRO OU ENCANADOR | H | 21.7
099200 | BOMBEIRO OU ENCANADOR | H | 30.68
| LEIS SOCIAIS (120.30%) |  | 63.01
| TOTAL |  | 2274.29
054730 | JUNCAO 45 FERRO FUNDIDO Y SMU 250mm x 250mm
COD | DESCRICAO | UNI | PRECO TOTAL
062098 | JUNTA S P/PECA F.FUNDIDO JR SMU 250mm x 138mm | UN | 283.8
069225 | JUNCAO 45 FERRO FUNDIDO Y SMU 250mm x 250mm | UN | 1891
099034 | AJUDANTE DE BOMBEIRO OU ENCANADOR | H | 22.4
099200 | BOMBEIRO OU ENCANADOR | H | 31.67
| LEIS SOCIAIS (120.30%) |  | 65.05
| TOTAL |  | 2293.92
054731 | JUNCAO 45 FERRO FUNDIDO Y SMU 300mm x 250mm
COD | DESCRICAO | UNI | PRECO TOTAL
062094 | JUNTA RAPID P/PECA F.FUNDIDO JR SMU 150mm x 54,5mm | UN | 88.02
062098 | JUNTA S P/PECA F.FUNDIDO JR SMU 250mm x 138mm | UN | 94.6
069226 | JUNCAO 45 FERRO FUNDIDO Y SMU 300mm x 250mm | UN | 2417
099034 | AJUDANTE DE BOMBEIRO OU ENCANADOR | H | 23.8
099200 | BOMBEIRO OU ENCANADOR | H | 33.65
| LEIS SOCIAIS (120.30%) |  | 69.11
| TOTAL |  | 2726.18
054732 | JUNCAO 45 FERRO FUNDIDO Y SMU 300mm x 300mm
COD | DESCRICAO | UNI | PRECO TOTAL
062099 | JUNTA S P/PECA F.FUNDIDO JR SMU 300mm x 138mm | UN | 306.9
069227 | JUNCAO 45 FERRO FUNDIDO Y SMU 300mm x 300mm | UN | 2417
099034 | AJUDANTE DE BOMBEIRO OU ENCANADOR | H | 25.99
099200 | BOMBEIRO OU ENCANADOR | H | 36.74
| LEIS SOCIAIS (120.30%) |  | 75.46
| TOTAL |  | 2862.09
054733 | JUNCAO 45 FERRO FUNDIDO Y SMU 400mm x 300mm
COD | DESCRICAO | UNI | PRECO TOTAL
062099 | JUNTA S P/PECA F.FUNDIDO JR SMU 300mm x 138mm | UN | 102.3
062100 | JUNTA S P/PECA F.FUNDIDO JR SMU 400mm x 140mm | UN | 1559.56
069229 | JUNCAO 45 FERRO FUNDIDO Y SMU 400mm x 300mm | UN | 395.08
099034 | AJUDANTE DE BOMBEIRO OU ENCANADOR | H | 27.42
099200 | BOMBEIRO OU ENCANADOR | H | 38.77
| LEIS SOCIAIS (120.30%) |  | 79.63
| TOTAL |  | 2202.76
054734 | JUNCAO 45 PE DE COLUNA FERRO FUNDIDO JPC SMU 100mm
COD | DESCRICAO | UNI | PRECO TOTAL
062092 | JUNTA RAPID P/PECA F.FUNDIDO JR SMU 100mm x 45,5mm | UN | 77.25
068229 | JUNCAO 45 FERRO FUNDIDO PE DE COLUNA JPC SMU 100mm | UN | 395
099034 | AJUDANTE DE BOMBEIRO OU ENCANADOR | H | 2.8
099200 | BOMBEIRO OU ENCANADOR | H | 3.96
| LEIS SOCIAIS (120.30%) |  | 8.13
| TOTAL |  | 487.14
054735 | JUNCAO DUPLA 45 FERRO FUNDIDO YD SMU 100mm
COD | DESCRICAO | UNI | PRECO TOTAL
062092 | JUNTA RAPID P/PECA F.FUNDIDO JR SMU 100mm x 45,5mm | UN | 77.25
065230 | JUNCAO DUPLA 45 FERRO FUNDIDO YD SMU 100mm | UN | 98.91
099034 | AJUDANTE DE BOMBEIRO OU ENCANADOR | H | 2.8
099200 | BOMBEIRO OU ENCANADOR | H | 3.96
| LEIS SOCIAIS (120.30%) |  | 8.13
| TOTAL |  | 191.05
054736 | JUNCAO DUPLA 45 FERRO FUNDIDO YD SMU 150mm
COD | DESCRICAO | UNI | PRECO TOTAL
062094 | JUNTA RAPID P/PECA F.FUNDIDO JR SMU 150mm x 54,5mm | UN | 132.03
065231 | JUNCAO DUPLA 45 FERRO FUNDIDO YD SMU 150mm | UN | 292.51
099034 | AJUDANTE DE BOMBEIRO OU ENCANADOR | H | 3.15
099200 | BOMBEIRO OU ENCANADOR | H | 4.45
| LEIS SOCIAIS (120.30%) |  | 9.14
| TOTAL |  | 441.28
054737 | JUNTA CV FERRO FUNDIDO JCV SMU 250mm
COD | DESCRICAO | UNI | PRECO TOTAL
062107 | JUNTA CV JCV SMU PARA PECA FERRO FUNDIDO 250mm | UN | 90.23
099034 | AJUDANTE DE BOMBEIRO OU ENCANADOR | H | 2.8
099200 | BOMBEIRO OU ENCANADOR | H | 3.96
| LEIS SOCIAIS (120.30%) |  | 8.13
| TOTAL |  | 105.12
054738 | JUNTA CV FERRO FUNDIDO JCV SMU 300mm
COD | DESCRICAO | UNI | PRECO TOTAL
062108 | JUNTA CV JCV SMU PARA PECA FERRO FUNDIDO 300mm | UN | 81.64
099034 | AJUDANTE DE BOMBEIRO OU ENCANADOR | H | 4.2
099200 | BOMBEIRO OU ENCANADOR | H | 5.94
| LEIS SOCIAIS (120.30%) |  | 12.2
| TOTAL |  | 103.98
054739 | JUNTA CV FERRO FUNDIDO JCV SMU 250mm
COD | DESCRICAO | UNI | PRECO TOTAL
099034 | AJUDANTE DE BOMBEIRO OU ENCANADOR | H | 2.8
099200 | BOMBEIRO OU ENCANADOR | H | 3.96
| LEIS SOCIAIS (120.30%) |  | 8.13
| TOTAL |  | 14.89
054740 | JUNTA RAPID INOXIDAVEL JR SMUI 50mm
COD | DESCRICAO | UNI | PRECO TOTAL
062084 | JUNTA RAPID INOXIDAVEL P/PECA F.FUNDIDO JR SMUI 50mm | UN | 21
099034 | AJUDANTE DE BOMBEIRO OU ENCANADOR | H | 1.4
099200 | BOMBEIRO OU ENCANADOR | H | 1.98
| LEIS SOCIAIS (120.30%) |  | 4.07
| TOTAL |  | 28.45
054741 | JUNTA RAPID INOXIDAVEL JR SMUI 75mm
COD | DESCRICAO | UNI | PRECO TOTAL
062085 | JUNTA RAPID INOXIDAVEL P/PECA F.FUNDIDO JR SMUI 75mm | UN | 25
099034 | AJUDANTE DE BOMBEIRO OU ENCANADOR | H | 1.75
099200 | BOMBEIRO OU ENCANADOR | H | 2.48
| LEIS SOCIAIS (120.30%) |  | 5.09
| TOTAL |  | 34.32
054742 | JUNTA RAPID INOXIDAVEL JR SMUI 100mm
COD | DESCRICAO | UNI | PRECO TOTAL
062086 | JUNTA RAPID INOXIDAVEL P/PECA F.FUNDIDO JR SMUI 100mm | UN | 26
099034 | AJUDANTE DE BOMBEIRO OU ENCANADOR | H | 2.45
099200 | BOMBEIRO OU ENCANADOR | H | 3.47
| LEIS SOCIAIS (120.30%) |  | 7.12
| TOTAL |  | 39.04
054743 | JUNTA RAPID INOXIDAVEL JR SMUI 125mm
COD | DESCRICAO | UNI | PRECO TOTAL
062087 | JUNTA RAPID INOXIDAVEL P/PECA F.FUNDIDO JR SMUI 125mm | UN | 36
099034 | AJUDANTE DE BOMBEIRO OU ENCANADOR | H | 2.8
099200 | BOMBEIRO OU ENCANADOR | H | 3.96
| LEIS SOCIAIS (120.30%) |  | 8.13
| TOTAL |  | 50.89
054744 | JUNTA RAPID INOXIDAVEL JR SMUI 150mm
COD | DESCRICAO | UNI | PRECO TOTAL
062088 | JUNTA RAPID INOXIDAVEL P/PECA F.FUNDIDO JR SMUI 150mm | UN | 36
099034 | AJUDANTE DE BOMBEIRO OU ENCANADOR | H | 3.15
099200 | BOMBEIRO OU ENCANADOR | H | 4.45
| LEIS SOCIAIS (120.30%) |  | 9.14
| TOTAL |  | 52.74
054745 | JUNTA RAPID INOXIDAVEL JR SMUI 200mm
COD | DESCRICAO | UNI | PRECO TOTAL
062089 | JUNTA RAPID INOXIDAVEL P/PECA F.FUNDIDO JR SMUI 200mm | UN | 79
099034 | AJUDANTE DE BOMBEIRO OU ENCANADOR | H | 3.5
099200 | BOMBEIRO OU ENCANADOR | H | 4.95
| LEIS SOCIAIS (120.30%) |  | 10.17
| TOTAL |  | 97.62
054746 | JUNTA RAPID JR SMUI 50mm
COD | DESCRICAO | UNI | PRECO TOTAL
062090 | JUNTA RAPID P/PECA F.FUNDIDO JR SMU 50mm x 39,5mm | UN | 20.58
099034 | AJUDANTE DE BOMBEIRO OU ENCANADOR | H | 0.42
099200 | BOMBEIRO OU ENCANADOR | H | 0.6
| LEIS SOCIAIS (120.30%) |  | 1.23
| TOTAL |  | 22.83
054747 | JUNTA RAPID JR SMUI 75mm
COD | DESCRICAO | UNI | PRECO TOTAL
062091 | JUNTA RAPID P/PECA F.FUNDIDO JR SMU 75mm x 39,5mm | UN | 24.58
099034 | AJUDANTE DE BOMBEIRO OU ENCANADOR | H | 0.56
099200 | BOMBEIRO OU ENCANADOR | H | 0.79
| LEIS SOCIAIS (120.30%) |  | 1.62
| TOTAL |  | 27.55
054748 | JUNTA RAPID JR SMUI 1007775mm
COD | DESCRICAO | UNI | PRECO TOTAL
062092 | JUNTA RAPID P/PECA F.FUNDIDO JR SMU 100mm x 45,5mm | UN | 25.75
099034 | AJUDANTE DE BOMBEIRO OU ENCANADOR | H | 1.05
099200 | BOMBEIRO OU ENCANADOR | H | 1.49
| LEIS SOCIAIS (120.30%) |  | 3.06
| TOTAL |  | 31.35
054749 | JUNTA RAPID JR SMUI 125mm
COD | DESCRICAO | UNI | PRECO TOTAL
099034 | AJUDANTE DE BOMBEIRO OU ENCANADOR | H | 1.02
099200 | BOMBEIRO OU ENCANADOR | H | 1.44
| LEIS SOCIAIS (120.30%) |  | 2.96
| TOTAL |  | 5.42
054750 | JUNTA RAPID JR SMUI 150mm
COD | DESCRICAO | UNI | PRECO TOTAL
062094 | JUNTA RAPID P/PECA F.FUNDIDO JR SMU 150mm x 54,5mm | UN | 44.01
099034 | AJUDANTE DE BOMBEIRO OU ENCANADOR | H | 1.26
099200 | BOMBEIRO OU ENCANADOR | H | 1.79
| LEIS SOCIAIS (120.30%) |  | 3.67
| TOTAL |  | 50.73
054751 | JUNTA RAPID JR SMUI 200mm
COD | DESCRICAO | UNI | PRECO TOTAL
062095 | JUNTA RAPID P/PECA F.FUNDIDO JR SMU 200mm x 70mm | UN | 78.7
099034 | AJUDANTE DE BOMBEIRO OU ENCANADOR | H | 8.4
099200 | BOMBEIRO OU ENCANADOR | H | 11.88
| LEIS SOCIAIS (120.30%) |  | 24.4
| TOTAL |  | 123.38
054752 | JUNTA S SMU PARA PECA FERRO FUNDIDO 150mm
COD | DESCRICAO | UNI | PRECO TOTAL
062096 | JUNTA S P/PECA F.FUNDIDO JR SMU 150mm x 115mm | UN | 681.86
099034 | AJUDANTE DE BOMBEIRO OU ENCANADOR | H | 8.26
099200 | BOMBEIRO OU ENCANADOR | H | 11.68
| LEIS SOCIAIS (120.30%) |  | 23.99
| TOTAL |  | 725.79
054753 | JUNTA S SMU PARA PECA FERRO FUNDIDO 200mm
COD | DESCRICAO | UNI | PRECO TOTAL
062097 | JUNTA S P/PECA F.FUNDIDO JR SMU 200mm x 138mm | UN | 895.15
099034 | AJUDANTE DE BOMBEIRO OU ENCANADOR | H | 8.4
099200 | BOMBEIRO OU ENCANADOR | H | 11.88
| LEIS SOCIAIS (120.30%) |  | 24.4
| TOTAL |  | 939.83
054754 | JUNTA S SMU PARA PECA FERRO FUNDIDO 250mm
COD | DESCRICAO | UNI | PRECO TOTAL
062098 | JUNTA S P/PECA F.FUNDIDO JR SMU 250mm x 138mm | UN | 94.6
099034 | AJUDANTE DE BOMBEIRO OU ENCANADOR | H | 9.8
099200 | BOMBEIRO OU ENCANADOR | H | 13.85
| LEIS SOCIAIS (120.30%) |  | 28.45
| TOTAL |  | 146.7
054755 | JUNTA S SMU PARA PECA FERRO FUNDIDO 300mm
COD | DESCRICAO | UNI | PRECO TOTAL
062099 | JUNTA S P/PECA F.FUNDIDO JR SMU 300mm x 138mm | UN | 102.3
099034 | AJUDANTE DE BOMBEIRO OU ENCANADOR | H | 11.2
099200 | BOMBEIRO OU ENCANADOR | H | 15.84
| LEIS SOCIAIS (120.30%) |  | 32.53
| TOTAL |  | 161.87
054756 | JUNTA S SMU PARA PECA FERRO FUNDIDO 400mm
COD | DESCRICAO | UNI | PRECO TOTAL
062100 | JUNTA S P/PECA F.FUNDIDO JR SMU 400mm x 140mm | UN | 779.78
099034 | AJUDANTE DE BOMBEIRO OU ENCANADOR | H | 13.3
099200 | BOMBEIRO OU ENCANADOR | H | 18.81
| LEIS SOCIAIS (120.30%) |  | 38.63
| TOTAL |  | 850.52
054757 | JUNTA S SMU PARA PECA FERRO FUNDIDO 500mm
COD | DESCRICAO | UNI | PRECO TOTAL
062101 | JUNTA S P/PECA F.FUNDIDO JR SMU 500mm x 140mm | UN | 1034.89
099034 | AJUDANTE DE BOMBEIRO OU ENCANADOR | H | 16.1
099200 | BOMBEIRO OU ENCANADOR | H | 22.76
| LEIS SOCIAIS (120.30%) |  | 46.75
| TOTAL |  | 1120.5
054758 | JUNTA S SMU PARA PECA FERRO FUNDIDO 600mm
COD | DESCRICAO | UNI | PRECO TOTAL
062102 | JUNTA S P/PECA F.FUNDIDO JR SMU 600mm x 140mm | UN | 1056.73
099034 | AJUDANTE DE BOMBEIRO OU ENCANADOR | H | 19.6
099200 | BOMBEIRO OU ENCANADOR | H | 27.72
| LEIS SOCIAIS (120.30%) |  | 56.93
| TOTAL |  | 1160.98
054782 | CONSTRUCAO CAIXA DE PASSAGEM ALVEN.30x30cm C/REAPR.GRELHA
COD | DESCRICAO | UNI | PRECO TOTAL
001900 | TIJOLO CERAMICO MACICO RECOSIDO 6,0 x 9 x 19cm (UNIDADE) | UN | 51.04
087024 | ARGAMASSA PREFABRICADA PARA ASSENT.TIJOLOS 12,8kg/m2 | KG | 11.07
099050 | PEDREIRO | H | 31.67
099900 | SERVENTE | H | 28.64
| LEIS SOCIAIS (120.30%) |  | 72.55
| TOTAL |  | 194.97
054836 | BOCA DE LOBO EM CONCRETO PREMOLDADO
COD | DESCRICAO | UNI | PRECO TOTAL
000050 | CIMENTO PORTLAND CP III 32RS NBR 11578 (quilo) | KG | 14.01
000100 | AREIA GROSSA LAVADA | M3 | 0.86
000639 | BOCA DE LOBO EM CONCRETO PREMOLDADO | UN | 186.3
000640 | GRELHA FERRO FUNDIDO 90cm | M | 154
099050 | PEDREIRO | H | 81.16
099900 | SERVENTE | H | 82.58
| LEIS SOCIAIS (120.30%) |  | 196.98
| TOTAL |  | 715.89
054894 | ADEQUACAO NIVEL GRELHAS/PISO BL.CONCRETO E CONCR.ENCHIMENTO
COD | DESCRICAO | UNI | PRECO TOTAL
000050 | CIMENTO PORTLAND CP III 32RS NBR 11578 (quilo) | KG | 24.11
000100 | AREIA GROSSA LAVADA | M3 | 8.58
000200 | PEDRA BRITADA #1 E 2 | M3 | 12.32
099050 | PEDREIRO | H | 18.81
099600 | CALCETEIRO | H | 14.65
099900 | SERVENTE | H | 23.98
| LEIS SOCIAIS (120.30%) |  | 69.1
| TOTAL |  | 171.55
054895 | CAIXA DE PASSAGEM 40x40cm COM GRELHA REMOVIVEL
COD | DESCRICAO | UNI | PRECO TOTAL
001900 | TIJOLO CERAMICO MACICO RECOSIDO 6,0 x 9 x 19cm (UNIDADE) | UN | 51.04
063713 | GRELHA FERRO FUNDIDO SQUADRA C250 400 x 400mm 26,5kg | UN | 725
087021 | ARGAMASSA PREFABRICADA PARA CONTRAPISO(12,80 kg/m2xcm) | KG | 11.05
087024 | ARGAMASSA PREFABRICADA PARA ASSENT.TIJOLOS 12,8kg/m2 | KG | 8.26
099050 | PEDREIRO | H | 36.74
099900 | SERVENTE | H | 28.84
| LEIS SOCIAIS (120.30%) |  | 78.89
| TOTAL |  | 939.82
054897 | INSTALACAO DE RALO TIPO GRELHA 150mm PARA FILTRO AGUA PLUVIAL
COD | DESCRICAO | UNI | PRECO TOTAL
000219 | RALO ABACAXI FERRO FUNDIDO 150mm | UN | 28.6
099034 | AJUDANTE DE BOMBEIRO OU ENCANADOR | H | 24.54
099200 | BOMBEIRO OU ENCANADOR | H | 26.53
| LEIS SOCIAIS (120.30%) |  | 61.44
| TOTAL |  | 141.11
054906 | RECOLOCACAO DE GRELHAS DE FERRO FUNDIDO
COD | DESCRICAO | UNI | PRECO TOTAL
099900 | SERVENTE | H | 5.17
| LEIS SOCIAIS (120.30%) |  | 6.22
| TOTAL |  | 11.39
055 | INSTALACOES HIDRAULICAS
055002 | HIDRANTE-CAIXA INCENDIO COMPLETA 2 1/2x 15m
COD | DESCRICAO | UNI | PRECO TOTAL
002280 | REGISTRO GAVETA BRONZE BRUTO 1502 2.1/2"" | UN | 282.9
003292 | ESGUICHO AGULHETA 2.1/2"" PARA MANGUEIRA DE INCENDIO | UN | 210
003302 | ADAPTADOR METAL ROSCA 2.1/2""x2.1/2"" EQUP.INCENDIO | UN | 41.97
003344 | ARMARIO INCENDIO 90 x 80 x 30cm DUPLA FACE | UN | 1230
008442 | SUPORTE BASCULANTE PARA MANGUEIRA DE INCENDIO | UN | 49.9
036895 | MANGUEIRA PREDIAL TP2 PARA INCENDIO 2.1/2"" x 15,0m | UN | 410
099034 | AJUDANTE DE BOMBEIRO OU ENCANADOR | H | 221.35
099200 | BOMBEIRO OU ENCANADOR | H | 251.52
| LEIS SOCIAIS (120.30%) |  | 568.86
| TOTAL |  | 3266.5
055005 | INCENDIO-ABERTURA E FECHAMENTO DE RASGOS EM ALVENARIAS
COD | DESCRICAO | UNI | PRECO TOTAL
000050 | CIMENTO PORTLAND CP III 32RS NBR 11578 (quilo) | KG | 0.61
000100 | AREIA GROSSA LAVADA | M3 | 0.29
099050 | PEDREIRO | H | 2.18
099900 | SERVENTE | H | 2.4
| LEIS SOCIAIS (120.30%) |  | 5.51
| TOTAL |  | 10.99
055007 | BOMBA INCENDIO CENTRIFUGA DARKA
COD | DESCRICAO | UNI | PRECO TOTAL
030315 | BOMBA MONO ESTGIO DARKA CFF-11 10 CV | UN | 4279.77
099034 | AJUDANTE DE BOMBEIRO OU ENCANADOR | H | 20.37
099200 | BOMBEIRO OU ENCANADOR | H | 28.8
| LEIS SOCIAIS (120.30%) |  | 59.15
| TOTAL |  | 4388.09
055008 | BOMBA INCENDIO CENTRIFUGA 7,5 CV-14m3/h 24-40MCA
COD | DESCRICAO | UNI | PRECO TOTAL
030313 | BOMBA INCENDIO 5,0CV 17MCA BC-21 R.1.1/4""22m3/h | UN | 2441.7
099034 | AJUDANTE DE BOMBEIRO OU ENCANADOR | H | 37.35
099200 | BOMBEIRO OU ENCANADOR | H | 78.72
| LEIS SOCIAIS (120.30%) |  | 139.63
| TOTAL |  | 2697.4
055009 | BOMBA INCENDIO CENTRIFUGA 20 CV-120m3/H-70MCA
COD | DESCRICAO | UNI | PRECO TOTAL
060624 | BOMBA CENTRIFUGA AM PADRAO 695 JM 20CV DANCOR | UN | 7748.4
099034 | AJUDANTE DE BOMBEIRO OU ENCANADOR | H | 42
099200 | BOMBEIRO OU ENCANADOR | H | 59.39
| LEIS SOCIAIS (120.30%) |  | 121.97
| TOTAL |  | 7971.76
055010 | BOMBA INCENDIO CENTRIFUGA 15 CV-60m3/H-40MCA
COD | DESCRICAO | UNI | PRECO TOTAL
060623 | BOMBA CENTRIFUGA 15CV 2.1/2""x2"" 54 70MCA/47 25m3/H | UN | 5418.74
099034 | AJUDANTE DE BOMBEIRO OU ENCANADOR | H | 31.51
099200 | BOMBEIRO OU ENCANADOR | H | 44.54
| LEIS SOCIAIS (120.30%) |  | 91.49
| TOTAL |  | 5586.28
055012 | DIFUSOR CO2 PARA EXTINCAO A DISTANCIA-COMANDO REMOTO
COD | DESCRICAO | UNI | PRECO TOTAL
005781 | DIFUSOR CO2 PARA EXTINCAO INCENDIO A DISTANCIA | UN | 37.9
099034 | AJUDANTE DE BOMBEIRO OU ENCANADOR | H | 4.2
099200 | BOMBEIRO OU ENCANADOR | H | 5.94
| LEIS SOCIAIS (120.30%) |  | 12.2
| TOTAL |  | 60.24
055014 | MANOMETRO 0-150LB MOSTRADOR 4"" SAIDA RETA 3/4""
COD | DESCRICAO | UNI | PRECO TOTAL
002204 | MANOMETRO 0/150Lb MOSTRADOR 4"" SAIDA RETA 3/4"" | UN | 230
099034 | AJUDANTE DE BOMBEIRO OU ENCANADOR | H | 5.6
099200 | BOMBEIRO OU ENCANADOR | H | 7.92
| LEIS SOCIAIS (120.30%) |  | 16.26
| TOTAL |  | 259.78
055015 | VISOR FLUXO RETO/RETO ROSCA BRONZE 1/2""
COD | DESCRICAO | UNI | PRECO TOTAL
002206 | VISOR FLUXO BRONZE RETO ROSCA BSP 1/2"" | UN | 47
004636 | FITA TEFLON VEDA ROSCA 18mm x 25m | M | 0.22
099034 | AJUDANTE DE BOMBEIRO OU ENCANADOR | H | 5.6
099200 | BOMBEIRO OU ENCANADOR | H | 7.92
| LEIS SOCIAIS (120.30%) |  | 16.26
| TOTAL |  | 77
055019 | TUBO FERRO GALVANIZADO 1.1/2""
COD | DESCRICAO | UNI | PRECO TOTAL
030755 | TUBO ACO GALVANIZADO DIN 2440 NBR 5580 1.1/2""(3,723kg/m | M | 37.03
099034 | AJUDANTE DE BOMBEIRO OU ENCANADOR | H | 12.05
099200 | BOMBEIRO OU ENCANADOR | H | 5.91
| LEIS SOCIAIS (120.30%) |  | 21.61
| TOTAL |  | 76.6
055025 | REMOCAO/INSTALACAO CAIXA INCENDIO/REGISTRO/MANGUEIRA
COD | DESCRICAO | UNI | PRECO TOTAL
099034 | AJUDANTE DE BOMBEIRO OU ENCANADOR | H | 32.2
099050 | PEDREIRO | H | 59.39
099200 | BOMBEIRO OU ENCANADOR | H | 31.67
099900 | SERVENTE | H | 53.28
| LEIS SOCIAIS (120.30%) |  | 212.38
| TOTAL |  | 388.92
055030 | PONTO DE AGUA PARA CAIXA DE INCENDIO(SEM ABRIGO)
COD | DESCRICAO | UNI | PRECO TOTAL
001626 | TE 90 FERRO GALVANIZADO TUPY 2.1/2"" | UN | 90.18
002280 | REGISTRO GAVETA BRONZE BRUTO 1502 2.1/2"" | UN | 282.9
004636 | FITA TEFLON VEDA ROSCA 18mm x 25m | M | 0.63
005597 | TAMPAO COM SEXTAVADO FERRO GALVANIZADO 2.1/2"" | UN | 1.64
006844 | TUBO ACO GALVANIZ. DIN 2440 NBR 5580 2.1/2""(6,692kg/m) | M | 1353.69
099034 | AJUDANTE DE BOMBEIRO OU ENCANADOR | H | 75.74
099200 | BOMBEIRO OU ENCANADOR | H | 82.74
| LEIS SOCIAIS (120.30%) |  | 190.65
| TOTAL |  | 2078.17
055031 | PLACA FOTOLUMINESCENTE ROTA DE FUGA 13x26cm
COD | DESCRICAO | UNI | PRECO TOTAL
025834 | PLACA FOTOLUMINESCENTE ROTA DE FUGA 13x26cm | UN | 16
099900 | SERVENTE | H | 1.94
| LEIS SOCIAIS (120.30%) |  | 2.33
| TOTAL |  | 20.27
055032 | PLACA FOTOLUMINESCENTE RISCO DE CHOQUE 21x21x21cm
COD | DESCRICAO | UNI | PRECO TOTAL
025833 | PLACA FOTOLUMINESCENTE RISCO DE CHOQUE 21x21x21cm | UN | 8
099900 | SERVENTE | H | 1.94
| LEIS SOCIAIS (120.30%) |  | 2.33
| TOTAL |  | 12.27
055033 | PLACA FOTOLUMINESCENTE SAIDA CADEIRANTE 13x26cm
COD | DESCRICAO | UNI | PRECO TOTAL
000887 | PLACA FOTOLUMINESCENTE SAIDA CADEIRANTE 13x26cm | UN | 8
099900 | SERVENTE | H | 1.94
| LEIS SOCIAIS (120.30%) |  | 2.33
| TOTAL |  | 12.27
055034 | PLACA FOTOLUMINESCENTE EXTINTOR INCENDIO PQS 21x21cm
COD | DESCRICAO | UNI | PRECO TOTAL
071378 | PLACA FOTOLUMINESCENTE EXTINTOR INCENDIO PQS 21x21cm | UN | 16
099900 | SERVENTE | H | 1.94
| LEIS SOCIAIS (120.30%) |  | 2.33
| TOTAL |  | 20.27
055035 | PLACA FOTOLUMINESCENTE SAIDA DE EMERGENCIA 25x10cm
COD | DESCRICAO | UNI | PRECO TOTAL
031852 | PLACA FOTOLUMINESCENTE SAIDA DE EMERGENCIA 25x10cm | UN | 16
099900 | SERVENTE | H | 1.94
| LEIS SOCIAIS (120.30%) |  | 2.33
| TOTAL |  | 20.27
055036 | PLACA FOTOLUMINESCENTE INDICACAO DE PAVIMENTO 14x14cm
COD | DESCRICAO | UNI | PRECO TOTAL
003252 | PLACA FOTOLUMINESCENTE INDICACAO DE PAVIMENTO 14x14cm | UN | 8
099900 | SERVENTE | H | 1.94
| LEIS SOCIAIS (120.30%) |  | 2.33
| TOTAL |  | 12.27
055038 | PLACA FOTOLUMINESCENTE APERTE E EMPURRE 13x26cm
COD | DESCRICAO | UNI | PRECO TOTAL
007386 | PLACA FOTOLUMINESCENTE APERTE E EMPURRE 13x26cm | UN | 16
099900 | SERVENTE | H | 1.94
| LEIS SOCIAIS (120.30%) |  | 2.33
| TOTAL |  | 20.27
055039 | PLACA FOTOLUMINESCENTE DE ESCADA SOBE/DESCE 24x12cm
COD | DESCRICAO | UNI | PRECO TOTAL
001017 | PLACA FOTOLUMINESCENTE DE ESCADA SOBE/DESCE 24x12cm | UN | 24
099900 | SERVENTE | H | 1.94
| LEIS SOCIAIS (120.30%) |  | 2.33
| TOTAL |  | 28.27
055040 | TUBO FERRO GALVANIZADO 1/2""
COD | DESCRICAO | UNI | PRECO TOTAL
030751 | TUBO ACO GALVANIZADO DIN 2440 NBR 5580 1/2"" (1.267kg/m) | M | 14.79
099034 | AJUDANTE DE BOMBEIRO OU ENCANADOR | H | 1.4
099200 | BOMBEIRO OU ENCANADOR | H | 1.98
| LEIS SOCIAIS (120.30%) |  | 4.07
| TOTAL |  | 22.24
055041 | TUBO FERRO GALVANIZADO 1""
COD | DESCRICAO | UNI | PRECO TOTAL
006811 | TUBO ACO GALVANIZADO DIN 2440 NBR 5580 1"" (2,517kg/m) | M | 59.31
099034 | AJUDANTE DE BOMBEIRO OU ENCANADOR | H | 2.1
099200 | BOMBEIRO OU ENCANADOR | H | 2.97
| LEIS SOCIAIS (120.30%) |  | 6.1
| TOTAL |  | 70.48
055042 | TUBO FERRO GALVANIZADO 1.1/4""
COD | DESCRICAO | UNI | PRECO TOTAL
030754 | TUBO ACO GALVANIZADO DIN 2440 NBR 5580 1.1/4""(3,238kg/m | M | 33.54
099034 | AJUDANTE DE BOMBEIRO OU ENCANADOR | H | 2.89
099200 | BOMBEIRO OU ENCANADOR | H | 4.08
| LEIS SOCIAIS (120.30%) |  | 8.38
| TOTAL |  | 48.89
055044 | TUBO FERRO GALVANIZADO 2""
COD | DESCRICAO | UNI | PRECO TOTAL
030756 | TUBO ACO GALVANIZADO DIN 2440 NBR 5580 2"" (5,242kg/m) | M | 51.72
099034 | AJUDANTE DE BOMBEIRO OU ENCANADOR | H | 3.61
099200 | BOMBEIRO OU ENCANADOR | H | 5.11
| LEIS SOCIAIS (120.30%) |  | 10.49
| TOTAL |  | 70.93
055045 | TUBO FERRO GALVANIZADO 2.1/2""
COD | DESCRICAO | UNI | PRECO TOTAL
006844 | TUBO ACO GALVANIZ. DIN 2440 NBR 5580 2.1/2""(6,692kg/m) | M | 68.43
099034 | AJUDANTE DE BOMBEIRO OU ENCANADOR | H | 3.7
099200 | BOMBEIRO OU ENCANADOR | H | 5.23
| LEIS SOCIAIS (120.30%) |  | 10.74
| TOTAL |  | 88.1
055046 | TUBO FERRO GALVANIZADO 3""
COD | DESCRICAO | UNI | PRECO TOTAL
030758 | TUBO ACO GALVANIZADO DIN 2440 NBR 5580 3"" (8,683kg/m) | M | 77.56
099034 | AJUDANTE DE BOMBEIRO OU ENCANADOR | H | 4.69
099200 | BOMBEIRO OU ENCANADOR | H | 6.62
| LEIS SOCIAIS (120.30%) |  | 13.61
| TOTAL |  | 102.48
055047 | TUBO FERRO GALVANIZADO 4""
COD | DESCRICAO | UNI | PRECO TOTAL
030759 | TUBO ACO GALVANIZADO DIN 2440 NBR 5580 4"" (12.376kg/m) | M | 125.43
099034 | AJUDANTE DE BOMBEIRO OU ENCANADOR | H | 5.39
099200 | BOMBEIRO OU ENCANADOR | H | 7.62
| LEIS SOCIAIS (120.30%) |  | 15.65
| TOTAL |  | 154.09
055048 | TUBO FERRO GALVANIZADO 3/4""
COD | DESCRICAO | UNI | PRECO TOTAL
006815 | TUBO ACO GALVANIZADO DIN 2440 NBR 5580 3/4"" (1,641kg/m) | M | 17.13
099034 | AJUDANTE DE BOMBEIRO OU ENCANADOR | H | 1.68
099200 | BOMBEIRO OU ENCANADOR | H | 2.38
| LEIS SOCIAIS (120.30%) |  | 4.88
| TOTAL |  | 26.07
055050 | SPRINKLER-PONTO DE UTILIZACAO-AMPOLA 1/2""
COD | DESCRICAO | UNI | PRECO TOTAL
003710 | SPRINKLER AMPOLA 1/2"" | UN | 25
003730 | TE REDUCAO FERRO GALVANIZADO TUPY 1"" x 1/2"" | UN | 8.5
004636 | FITA TEFLON VEDA ROSCA 18mm x 25m | M | 0.2
006811 | TUBO ACO GALVANIZADO DIN 2440 NBR 5580 1"" (2,517kg/m) | M | 107.01
099034 | AJUDANTE DE BOMBEIRO OU ENCANADOR | H | 5.46
099200 | BOMBEIRO OU ENCANADOR | H | 6.13
| LEIS SOCIAIS (120.30%) |  | 13.94
| TOTAL |  | 166.24
055053 | CONJUNTO PRESSURIZACAO PARA REDE DE INCENDIO
COD | DESCRICAO | UNI | PRECO TOTAL
006180 | MANOMETRO 0/60 PSI | UN | 96
070248 | TANQUE PRESSAO ACO 30 LITROS | UN | 868
099034 | AJUDANTE DE BOMBEIRO OU ENCANADOR | H | 29.4
099200 | BOMBEIRO OU ENCANADOR | H | 35.64
| LEIS SOCIAIS (120.30%) |  | 78.24
| TOTAL |  | 1107.28
055055 | TUBO FERRO GALVANIZADO 6""
COD | DESCRICAO | UNI | PRECO TOTAL
030760 | TUBO ACO GALVANIZADO DIN 2440 NBR 5580 6"" (19,603kg/m) | M | 158.18
099034 | AJUDANTE DE BOMBEIRO OU ENCANADOR | H | 26.32
099200 | BOMBEIRO OU ENCANADOR | H | 31.78
| LEIS SOCIAIS (120.30%) |  | 69.89
| TOTAL |  | 286.17
055057 | VALVULA ESFERA CORPO EM LATAO DN ROSCA BRONZE 3/4""
COD | DESCRICAO | UNI | PRECO TOTAL
002060 | VALVULA ESFERA CORPO EM LATAO DN 3/4"" | UN | 40
004636 | FITA TEFLON VEDA ROSCA 18mm x 25m | M | 0.33
099034 | AJUDANTE DE BOMBEIRO OU ENCANADOR | H | 3.08
099200 | BOMBEIRO OU ENCANADOR | H | 3.96
| LEIS SOCIAIS (120.30%) |  | 8.47
| TOTAL |  | 55.84
055058 | VALVULA ESFERA CORPO EM LATAO DN ROSCA BRONZE 1/2""
COD | DESCRICAO | UNI | PRECO TOTAL
002059 | VALVULA ESFERA CORPO EM LATAO DN 1/2"" | UN | 35
004636 | FITA TEFLON VEDA ROSCA 18mm x 25m | M | 0.17
099034 | AJUDANTE DE BOMBEIRO OU ENCANADOR | H | 2.73
099200 | BOMBEIRO OU ENCANADOR | H | 3.47
| LEIS SOCIAIS (120.30%) |  | 7.46
| TOTAL |  | 48.83
055059 | INCENDIO-BARRILETE-POR COLUNA DISTRIBUICAO-D=4""
COD | DESCRICAO | UNI | PRECO TOTAL
000844 | LUVA FERRO GALVANIZADO 3"" | UN | 55.65
001110 | FLANGE COM SEXTAVADO FERRO GALVANIZADO TUPY 4"" | UN | 51.2
002094 | COTOVELO 90 FERRO GALVANIZADO TUPY 4"" | UN | 139
002172 | BUCHA REDUCAO FERRO GALVANIZADO 4""x3"" | UN | 63.5
002182 | UNIAO FERRO GALVANIZADO ASSENTO PLANO 3"" | UN | 193
002183 | UNIAO FERRO GALVANIZADO ASSENTO PLANO 4"" | UN | 260
002281 | REGISTRO GAVETA BRONZE BRUTO DIAMETRO 3"" | UN | 340
002282 | REGISTRO GAVETA BRONZE BRUTO 4"" | UN | 592
004158 | NIPLE DUPLO FERRO GALVANIZADO TUPY 4"" | UN | 80.4
004636 | FITA TEFLON VEDA ROSCA 18mm x 25m | M | 5.85
006093 | TUBO DE ACO GALVANIZADO COM COSTURA 80 MM - 3"" | M | 1417.9
030758 | TUBO ACO GALVANIZADO DIN 2440 NBR 5580 3"" (8,683kg/m) | M | 2558.1
099034 | AJUDANTE DE BOMBEIRO OU ENCANADOR | H | 125.58
099200 | BOMBEIRO OU ENCANADOR | H | 177.55
| LEIS SOCIAIS (120.30%) |  | 364.67
| TOTAL |  | 6424.4
055060 | INCENDIO-BARRILETE E COLUNA DISTRIBUICAO
COD | DESCRICAO | UNI | PRECO TOTAL
000843 | LUVA FERRO GALVANIZADO 2.1/2"" | UN | 20.25
002093 | COTOVELO 90 FERRO GALVANIZADO TUPY 3"" | UN | 102.78
002170 | REDUCAO CONCENTRICA GALVANIZADA 3"" x 2.1/2"" | UN | 47
002181 | UNIAO FERRO GALVANIZADO ASSENTO PLANO 2.1/2"" | UN | 127
002182 | UNIAO FERRO GALVANIZADO ASSENTO PLANO 3"" | UN | 193
002280 | REGISTRO GAVETA BRONZE BRUTO 1502 2.1/2"" | UN | 282.9
002281 | REGISTRO GAVETA BRONZE BRUTO DIAMETRO 3"" | UN | 340
003051 | FLANGE SOBREPOSTO ACO FACE RETA 150 LIBRAS 3"" | UN | 189
004157 | NIPLE DUPLO FERRO GALVANIZADO 3"" | UN | 49.94
004636 | FITA TEFLON VEDA ROSCA 18mm x 25m | M | 4.83
030758 | TUBO ACO GALVANIZADO DIN 2440 NBR 5580 3"" (8,683kg/m) | M | 211.53
036774 | TUBO ACO PRETO ASTM A53 SCHEDULE 40 2.1/2"" (8,661kg/m) | M | 119.52
099034 | AJUDANTE DE BOMBEIRO OU ENCANADOR | H | 95.06
099200 | BOMBEIRO OU ENCANADOR | H | 134.4
| LEIS SOCIAIS (120.30%) |  | 276.04
| TOTAL |  | 2193.25
055061 | REDUCAO CONCENTRICA ACO SCH 40 PARA SOLDA DN 2.1/2""x2""
COD | DESCRICAO | UNI | PRECO TOTAL
002075 | REDUCAO CONCENTRICA STD ACO S/COST.P/SOLDA 2.1/2"" x 2"" | UN | 38
099034 | AJUDANTE DE BOMBEIRO OU ENCANADOR | H | 2.8
099200 | BOMBEIRO OU ENCANADOR | H | 3.96
| LEIS SOCIAIS (120.30%) |  | 8.13
| TOTAL |  | 52.89
055062 | REDUCAO EXCENTRICA ACO SCH 40 PARA SOLDA DN 3""x2.1/2""
COD | DESCRICAO | UNI | PRECO TOTAL
002078 | REDUCAO EXCENTRICA ACO SCHD 40 P/SOLDA 3"" x 2.1/2"" | UN | 45
004636 | FITA TEFLON VEDA ROSCA 18mm x 25m | M | 1.12
099034 | AJUDANTE DE BOMBEIRO OU ENCANADOR | H | 3.5
099200 | BOMBEIRO OU ENCANADOR | H | 4.95
| LEIS SOCIAIS (120.30%) |  | 10.17
| TOTAL |  | 64.74
055063 | CONJUNTO ELETROBOMBA DE INCENDIO 10CV
COD | DESCRICAO | UNI | PRECO TOTAL
000843 | LUVA FERRO GALVANIZADO 2.1/2"" | UN | 40.5
002181 | UNIAO FERRO GALVANIZADO ASSENTO PLANO 2.1/2"" | UN | 254
004156 | NIPLE DUPLO FERRO GALVANIZADO 2.1/2"" | UN | 61.42
004516 | COTOVELO 45 FERRO GALVANIZADO TUPY 2.1/2"" | UN | 115.12
004636 | FITA TEFLON VEDA ROSCA 18mm x 25m | M | 3.02
006180 | MANOMETRO 0/60 PSI | UN | 96
030315 | BOMBA MONO ESTGIO DARKA CFF-11 10 CV | UN | 4279.77
036774 | TUBO ACO PRETO ASTM A53 SCHEDULE 40 2.1/2"" (8,661kg/m) | M | 65.74
099034 | AJUDANTE DE BOMBEIRO OU ENCANADOR | H | 177.55
099200 | BOMBEIRO OU ENCANADOR | H | 165.31
| LEIS SOCIAIS (120.30%) |  | 412.46
| TOTAL |  | 5670.89
055100 | VALVULA DE COMANDO PARA SPRINKLER 4"" (FLUXO)
COD | DESCRICAO | UNI | PRECO TOTAL
004636 | FITA TEFLON VEDA ROSCA 18mm x 25m | M | 0.97
088925 | VALVULA DE COMANDO PARA SPLINKER 4"" - UN | UN | 523
099034 | AJUDANTE DE BOMBEIRO OU ENCANADOR | H | 33.46
099200 | BOMBEIRO OU ENCANADOR | H | 47.31
| LEIS SOCIAIS (120.30%) |  | 97.17
| TOTAL |  | 701.91
055111 | TUBO DE COBRE CLASSE A - 22mm COM CONEXOES
COD | DESCRICAO | UNI | PRECO TOTAL
000746 | LUVA COBRE REF. 600 22mm | UN | 0.74
000807 | TUBO COBRE RIGIDO CLASSE A 22mm 0,532kg/m NBR 13206 | M | 42.94
004822 | SOLDA FOSCOPE PARA FIXACAO DE CONEXOES EM COBRE | G | 3.69
006273 | PASTA PARA SOLDA (FLUXO)97 x 3 (Sn Cu) | G | 1.84
006275 | ESCOVA DE ACO 6 FIEIRAS SEM CABO | UN | 0.16
006276 | MACARICO GAS GL C/MANGUEIRA-SERVICOS IMPERMEABILIZACAO | UN | 0.37
006416 | COTOVELO COBRE 90 22mm | UN | 1.77
006425 | TE COBRE REF. 611 22mm | UN | 2.11
099034 | AJUDANTE DE BOMBEIRO OU ENCANADOR | H | 16.8
099200 | BOMBEIRO OU ENCANADOR | H | 21.77
| LEIS SOCIAIS (120.30%) |  | 46.4
| TOTAL |  | 138.59
055120 | LUVA PVC SOLDAVEL 85mm
COD | DESCRICAO | UNI | PRECO TOTAL
003389 | ADESIVO PARA PVC bisnaga de 75 gramas | UN | 3.52
003487 | LIXA PARA MADEIRA S422 NORTON 100 | UN | 0.06
003889 | SOLUCAO LIMPADORA PARA TUBOS PVC FRASCO 1 LITRO | UN | 0.5
005627 | LUVA PVC SOLDAVEL 85mm | UN | 8.9
099034 | AJUDANTE DE BOMBEIRO OU ENCANADOR | H | 2.1
099200 | BOMBEIRO OU ENCANADOR | H | 2.97
| LEIS SOCIAIS (120.30%) |  | 6.1
| TOTAL |  | 24.15
055121 | LUVA PVC SOLDAVEL 75mm
COD | DESCRICAO | UNI | PRECO TOTAL
003389 | ADESIVO PARA PVC bisnaga de 75 gramas | UN | 0.29
003487 | LIXA PARA MADEIRA S422 NORTON 100 | UN | 0.01
003889 | SOLUCAO LIMPADORA PARA TUBOS PVC FRASCO 1 LITRO | UN | 0.9
005626 | LUVA PVC SOLDAVEL 75mm | UN | 10.39
099034 | AJUDANTE DE BOMBEIRO OU ENCANADOR | H | 1.79
099200 | BOMBEIRO OU ENCANADOR | H | 2.53
| LEIS SOCIAIS (120.30%) |  | 5.2
| TOTAL |  | 21.11
055125 | BUCHA DE REDUCAO PVC SOLDAVEL 85X75MM
COD | DESCRICAO | UNI | PRECO TOTAL
003389 | ADESIVO PARA PVC bisnaga de 75 gramas | UN | 0.27
003487 | LIXA PARA MADEIRA S422 NORTON 100 | UN | 0.01
003889 | SOLUCAO LIMPADORA PARA TUBOS PVC FRASCO 1 LITRO | UN | 0.78
007502 | BUCHA REDUCAO CURTA PVC SOLDAVEL 85x75mm | UN | 6.83
099034 | AJUDANTE DE BOMBEIRO OU ENCANADOR | H | 3.01
099200 | BOMBEIRO OU ENCANADOR | H | 4.26
| LEIS SOCIAIS (120.30%) |  | 8.75
| TOTAL |  | 23.91
055127 | TE PVC SOLDAVEL 85X85mm
COD | DESCRICAO | UNI | PRECO TOTAL
003389 | ADESIVO PARA PVC bisnaga de 75 gramas | UN | 3.52
003487 | LIXA PARA MADEIRA S422 NORTON 100 | UN | 0.01
003889 | SOLUCAO LIMPADORA PARA TUBOS PVC FRASCO 1 LITRO | UN | 0.75
005486 | JOELHO 90 PVC SOLDAVEL 85mm | UN | 84.03
099034 | AJUDANTE DE BOMBEIRO OU ENCANADOR | H | 3.01
099200 | BOMBEIRO OU ENCANADOR | H | 4.25
| LEIS SOCIAIS (120.30%) |  | 8.73
| TOTAL |  | 104.3
055129 | JOELHO 90 PVC SOLDAVEL 85mm
COD | DESCRICAO | UNI | PRECO TOTAL
003389 | ADESIVO PARA PVC bisnaga de 75 gramas | UN | 3.78
003487 | LIXA PARA MADEIRA S422 NORTON 100 | UN | 0.01
003889 | SOLUCAO LIMPADORA PARA TUBOS PVC FRASCO 1 LITRO | UN | 1.11
005486 | JOELHO 90 PVC SOLDAVEL 85mm | UN | 84.03
099034 | AJUDANTE DE BOMBEIRO OU ENCANADOR | H | 4.51
099200 | BOMBEIRO OU ENCANADOR | H | 6.37
| LEIS SOCIAIS (120.30%) |  | 13.09
| TOTAL |  | 112.9
055130 | JOELHO 90 PVC SOLDAVEL 75mm
COD | DESCRICAO | UNI | PRECO TOTAL
003389 | ADESIVO PARA PVC bisnaga de 75 gramas | UN | 3.52
003487 | LIXA PARA MADEIRA S422 NORTON 100 | UN | 0.01
003889 | SOLUCAO LIMPADORA PARA TUBOS PVC FRASCO 1 LITRO | UN | 10.55
005485 | JOELHO 90 PVC SOLDAVEL 75mm | UN | 74.54
099034 | AJUDANTE DE BOMBEIRO OU ENCANADOR | H | 3.64
099200 | BOMBEIRO OU ENCANADOR | H | 5.15
| LEIS SOCIAIS (120.30%) |  | 10.57
| TOTAL |  | 107.98
055132 | COTOVELO 45 PVC SOLDAVEL 85mm
COD | DESCRICAO | UNI | PRECO TOTAL
003389 | ADESIVO PARA PVC bisnaga de 75 gramas | UN | 3.52
003487 | LIXA PARA MADEIRA S422 NORTON 100 | UN | 0.11
003889 | SOLUCAO LIMPADORA PARA TUBOS PVC FRASCO 1 LITRO | UN | 10.3
005495 | JOELHO 45 PVC SOLDAVEL 85mm | UN | 62.31
099034 | AJUDANTE DE BOMBEIRO OU ENCANADOR | H | 3.85
099200 | BOMBEIRO OU ENCANADOR | H | 5.44
| LEIS SOCIAIS (120.30%) |  | 11.18
| TOTAL |  | 96.71
055133 | COTOVELO 45 PVC SOLDAVEL 75mm
COD | DESCRICAO | UNI | PRECO TOTAL
003389 | ADESIVO PARA PVC bisnaga de 75 gramas | UN | 0.29
003487 | LIXA PARA MADEIRA S422 NORTON 100 | UN | 0.01
003889 | SOLUCAO LIMPADORA PARA TUBOS PVC FRASCO 1 LITRO | UN | 0.88
005494 | JOELHO 45 PVC SOLDAVEL 75mm | UN | 55.02
099034 | AJUDANTE DE BOMBEIRO OU ENCANADOR | H | 3.15
099200 | BOMBEIRO OU ENCANADOR | H | 4.45
| LEIS SOCIAIS (120.30%) |  | 9.14
| TOTAL |  | 72.94
055134 | UNIAO FERRO GALVANIADO ASSENTO PLANO 1/2""
COD | DESCRICAO | UNI | PRECO TOTAL
002175 | UNIAO FERRO GALVANIZADO ASSENTO PLANO 1/2"" | UN | 19
004636 | FITA TEFLON VEDA ROSCA 18mm x 25m | M | 0.11
099034 | AJUDANTE DE BOMBEIRO OU ENCANADOR | H | 2.8
099200 | BOMBEIRO OU ENCANADOR | H | 3.96
| LEIS SOCIAIS (120.30%) |  | 8.13
| TOTAL |  | 34
055135 | ADAPTADOR LR CURTO PVC SOLDAVEL 85mm x 3""
COD | DESCRICAO | UNI | PRECO TOTAL
003389 | ADESIVO PARA PVC bisnaga de 75 gramas | UN | 3.19
003487 | LIXA PARA MADEIRA S422 NORTON 100 | UN | 0.01
003889 | SOLUCAO LIMPADORA PARA TUBOS PVC FRASCO 1 LITRO | UN | 8.04
015007 | ADAPTADOR PVC SOLDAVEL COM FLANGE 85mm x 3"" | UN | 190.38
099034 | AJUDANTE DE BOMBEIRO OU ENCANADOR | H | 4.55
099200 | BOMBEIRO OU ENCANADOR | H | 6.43
| LEIS SOCIAIS (120.30%) |  | 13.21
| TOTAL |  | 225.81
055136 | ADAPTADOR PVC SOLDAVEL COM FLANGE 75MM X 2.1/2""
COD | DESCRICAO | UNI | PRECO TOTAL
003389 | ADESIVO PARA PVC bisnaga de 75 gramas | UN | 3.02
003487 | LIXA PARA MADEIRA S422 NORTON 100 | UN | 0.01
003889 | SOLUCAO LIMPADORA PARA TUBOS PVC FRASCO 1 LITRO | UN | 8.04
078016 | ADAPTADOR PVC SOLDAVEL COM FLANGE 75mm x 2.1/2"" | UN | 189.44
099034 | AJUDANTE DE BOMBEIRO OU ENCANADOR | H | 3.75
099200 | BOMBEIRO OU ENCANADOR | H | 5.31
| LEIS SOCIAIS (120.30%) |  | 10.9
| TOTAL |  | 220.47
055148 | JOELHO/COTOVELO 45 FERRO GALVANIZADO 2""
COD | DESCRICAO | UNI | PRECO TOTAL
002098 | COTOVELO 45 FERRO GALVANIZADO TUPY 2"" | UN | 29.78
004636 | FITA TEFLON VEDA ROSCA 18mm x 25m | M | 1.08
099034 | AJUDANTE DE BOMBEIRO OU ENCANADOR | H | 3.24
099200 | BOMBEIRO OU ENCANADOR | H | 4.58
| LEIS SOCIAIS (120.30%) |  | 9.41
| TOTAL |  | 48.09
055149 | JOELHO/COTOVELO 45 FERRO GALVANIZADO 1.1/2""
COD | DESCRICAO | UNI | PRECO TOTAL
002097 | COTOVELO 45 FERRO GALVANIZADO TUPY 1.1/2"" | UN | 20.47
004636 | FITA TEFLON VEDA ROSCA 18mm x 25m | M | 0.91
099034 | AJUDANTE DE BOMBEIRO OU ENCANADOR | H | 2.1
099200 | BOMBEIRO OU ENCANADOR | H | 2.97
| LEIS SOCIAIS (120.30%) |  | 6.1
| TOTAL |  | 32.55
055150 | JOELHO/COTOVELO 45 FERRO GALVANIZADO 3/4""
COD | DESCRICAO | UNI | PRECO TOTAL
002095 | COTOVELO 45 FERRO GALVANIZADO TUPY 3/4"" | UN | 7.09
004636 | FITA TEFLON VEDA ROSCA 18mm x 25m | M | 2.03
099034 | AJUDANTE DE BOMBEIRO OU ENCANADOR | H | 2.31
099200 | BOMBEIRO OU ENCANADOR | H | 3.26
| LEIS SOCIAIS (120.30%) |  | 6.7
| TOTAL |  | 21.39
055151 | JOELHO/COTOVELO 45 FERRO GALVANIZADO 2.1/2""
COD | DESCRICAO | UNI | PRECO TOTAL
004516 | COTOVELO 45 FERRO GALVANIZADO TUPY 2.1/2"" | UN | 57.56
004636 | FITA TEFLON VEDA ROSCA 18mm x 25m | M | 1.68
099034 | AJUDANTE DE BOMBEIRO OU ENCANADOR | H | 2.31
099200 | BOMBEIRO OU ENCANADOR | H | 3.26
| LEIS SOCIAIS (120.30%) |  | 6.7
| TOTAL |  | 71.51
055152 | CURVA LONGA FLANGE FERRO FUNDIDO 75mm PARA HIDRANTE
COD | DESCRICAO | UNI | PRECO TOTAL
001500 | ESTOPA COMUM EMBALAGEM 200 GRAMAS | UN | 0.18
004286 | CURVA 90 FERRO FUNDIDO COM FLANGES 75mm | UN | 16.68
099034 | AJUDANTE DE BOMBEIRO OU ENCANADOR | H | 34.64
099200 | BOMBEIRO OU ENCANADOR | H | 38.37
| LEIS SOCIAIS (120.30%) |  | 87.83
| TOTAL |  | 177.7
055153 | HIDRANTE DE COLUNA FERRO FUNDIDO 100mm 4"" x 2.1/2""
COD | DESCRICAO | UNI | PRECO TOTAL
000050 | CIMENTO PORTLAND CP III 32RS NBR 11578 (quilo) | KG | 7.35
000100 | AREIA GROSSA LAVADA | M3 | 0.14
000842 | LUVA FERRO GALVANIZADO TUPY 2"" | UN | 40.5
001138 | FLANGE COM SEXTAVADO FERRO GALVNIZADO TUPY 2"" | UN | 50
003157 | PORCA ACO SEXTAVADA A325 1/4"" | UN | 11.52
004023 | HIDRANTE DE COLUNA FERRO FUNDIDO 100mm 4"" x 2.1/2"" | UN | 5699
004026 | PARAFUSO ACO SEXTAVADO ASTM A325 1/2"" x 2.1/2"" | UN | 63.42
004152 | NIPLE DUPLO FERRO GALVANIZADO TUPY 1"" | UN | 13.18
004444 | VALVULA GAVETA #150 FLANGE ACO 4"" | UN | 742
004636 | FITA TEFLON VEDA ROSCA 18mm x 25m | M | 0.65
005567 | LUVA REDUCAO FERRO GALVANIZADO TUPY 2"" x 1.1/2"" | UN | 78.8
006039 | EXTREMIDADE FERRO FUNDIDO FLANGE 100mm | UN | 97
099034 | AJUDANTE DE BOMBEIRO OU ENCANADOR | H | 54.61
099050 | PEDREIRO | H | 41.57
099200 | BOMBEIRO OU ENCANADOR | H | 64.34
| LEIS SOCIAIS (120.30%) |  | 193.11
| TOTAL |  | 7157.19
055155 | CONJUNTO DE FIXACAO PARA TUBULACOES
COD | DESCRICAO | UNI | PRECO TOTAL
044322 | CONJUNTO DE FIXACAO PARA TUBULACOES | UN | 15
099034 | AJUDANTE DE BOMBEIRO OU ENCANADOR | H | 5.6
| LEIS SOCIAIS (120.30%) |  | 6.74
| TOTAL |  | 27.34
055161 | TUBO DE COBRE CLASSE I 28mm COM CONEXOES
COD | DESCRICAO | UNI | PRECO TOTAL
000743 | LUVA COBRE REF. 600 28mm | UN | 1.48
004822 | SOLDA FOSCOPE PARA FIXACAO DE CONEXOES EM COBRE | G | 3.82
006273 | PASTA PARA SOLDA (FLUXO)97 x 3 (Sn Cu) | G | 1.97
006275 | ESCOVA DE ACO 6 FIEIRAS SEM CABO | UN | 0.16
006276 | MACARICO GAS GL C/MANGUEIRA-SERVICOS IMPERMEABILIZACAO | UN | 0.39
006417 | COTOVELO COBRE 90 28mm | UN | 3.14
006426 | TE COBRE REF. 611 28mm | UN | 3.56
050797 | TUBO COBRE RIGIDO CLASSE I 28mm 0,901kg/m NBR 13206 | M | 71.36
099034 | AJUDANTE DE BOMBEIRO OU ENCANADOR | H | 23.8
099200 | BOMBEIRO OU ENCANADOR | H | 28.2
| LEIS SOCIAIS (120.30%) |  | 62.56
| TOTAL |  | 200.44
055162 | TUBO DE COBRE CLASSE I 35mm COM CONEXOES
COD | DESCRICAO | UNI | PRECO TOTAL
004822 | SOLDA FOSCOPE PARA FIXACAO DE CONEXOES EM COBRE | G | 3.92
006273 | PASTA PARA SOLDA (FLUXO)97 x 3 (Sn Cu) | G | 2.25
006275 | ESCOVA DE ACO 6 FIEIRAS SEM CABO | UN | 0.16
006276 | MACARICO GAS GL C/MANGUEIRA-SERVICOS IMPERMEABILIZACAO | UN | 0.41
006418 | COTOVELO COBRE 90 35mm | UN | 6.17
006427 | TE COBRE REF. 611 35mm | UN | 7.83
006435 | LUVA COBRE REF. 600 35mm | UN | 3.25
050798 | TUBO COBRE RIGIDO CLASSE I 35mm 1,318kg/m NBR 13206 | M | 103.29
099034 | AJUDANTE DE BOMBEIRO OU ENCANADOR | H | 25.2
099200 | BOMBEIRO OU ENCANADOR | H | 29.19
| LEIS SOCIAIS (120.30%) |  | 65.43
| TOTAL |  | 247.1
055163 | TUBO DE COBRE CLASSE I 42mm COM CONEXOES
COD | DESCRICAO | UNI | PRECO TOTAL
000737 | LUVA COBRE REF. 600 42mm | UN | 4.42
004822 | SOLDA FOSCOPE PARA FIXACAO DE CONEXOES EM COBRE | G | 4.05
006273 | PASTA PARA SOLDA (FLUXO)97 x 3 (Sn Cu) | G | 2.63
006275 | ESCOVA DE ACO 6 FIEIRAS SEM CABO | UN | 0.2
006276 | MACARICO GAS GL C/MANGUEIRA-SERVICOS IMPERMEABILIZACAO | UN | 0.43
006419 | COTOVELO COBRE 45/90 42mm | UN | 9.45
006428 | TE COBRE REF. 611 42mm | UN | 10.1
050799 | TUBO COBRE RIGIDO CLASSE I 42mm 1,593kg/m NBR 13206 | M | 126.17
099034 | AJUDANTE DE BOMBEIRO OU ENCANADOR | H | 26.95
099200 | BOMBEIRO OU ENCANADOR | H | 33.25
| LEIS SOCIAIS (120.30%) |  | 72.42
| TOTAL |  | 290.07
055164 | TUBO DE COBRE CLASSE I 54mm COM CONEXOES
COD | DESCRICAO | UNI | PRECO TOTAL
000734 | LUVA COBRE REF. 600 54mm | UN | 7
004822 | SOLDA FOSCOPE PARA FIXACAO DE CONEXOES EM COBRE | G | 4.24
006273 | PASTA PARA SOLDA (FLUXO)97 x 3 (Sn Cu) | G | 3.4
006275 | ESCOVA DE ACO 6 FIEIRAS SEM CABO | UN | 0.2
006276 | MACARICO GAS GL C/MANGUEIRA-SERVICOS IMPERMEABILIZACAO | UN | 0.45
006420 | COTOVELO COBRE 90 54mm | UN | 15.02
006429 | TE COBRE REF. 611 54mm | UN | 20.43
050800 | TUBO COBRE RIGIDO CLASSE I 54mm 2,206kg/m NBR 13206 | M | 174.72
099034 | AJUDANTE DE BOMBEIRO OU ENCANADOR | H | 29.96
099200 | BOMBEIRO OU ENCANADOR | H | 38.1
| LEIS SOCIAIS (120.30%) |  | 81.88
| TOTAL |  | 375.4
055165 | TUBO DE COBRE CLASSE I 66mm COM CONEXOES
COD | DESCRICAO | UNI | PRECO TOTAL
000731 | LUVA COBRE REF. 600 66mm | UN | 22.15
004822 | SOLDA FOSCOPE PARA FIXACAO DE CONEXOES EM COBRE | G | 4.47
006273 | PASTA PARA SOLDA (FLUXO)97 x 3 (Sn Cu) | G | 4.27
006275 | ESCOVA DE ACO 6 FIEIRAS SEM CABO | UN | 0.23
006276 | MACARICO GAS GL C/MANGUEIRA-SERVICOS IMPERMEABILIZACAO | UN | 0.49
006421 | COTOVELO COBRE 90 66mm | UN | 52.31
006430 | TE COBRE REF. 611 66mm | UN | 58.23
050801 | TUBO COBRE RIGIDO CLASSE I 66,7mm 2.737kg/m NBR 13206 | M | 226.2
099034 | AJUDANTE DE BOMBEIRO OU ENCANADOR | H | 34.72
099200 | BOMBEIRO OU ENCANADOR | H | 43.75
| LEIS SOCIAIS (120.30%) |  | 94.4
| TOTAL |  | 541.22
055166 | TUBO DE COBRE CLASSE I 104mm COM CONEXOES
COD | DESCRICAO | UNI | PRECO TOTAL
004822 | SOLDA FOSCOPE PARA FIXACAO DE CONEXOES EM COBRE | G | 1.34
006273 | PASTA PARA SOLDA (FLUXO)97 x 3 (Sn Cu) | G | 5.92
006275 | ESCOVA DE ACO 6 FIEIRAS SEM CABO | UN | 0.39
006276 | MACARICO GAS GL C/MANGUEIRA-SERVICOS IMPERMEABILIZACAO | UN | 0.59
006423 | COTOVELO COBRE 90 104mm | UN | 123.79
006432 | TE COBRE REF. 611 104mm | UN | 193.55
006440 | LUVA COBRE REF. 600 104mm | UN | 50.71
050808 | TUBO COBRE RIGIDO CLASSE I 104mm 5,755kg/m NBR 13206 | M | 489.52
099034 | AJUDANTE DE BOMBEIRO OU ENCANADOR | H | 43.4
099200 | BOMBEIRO OU ENCANADOR | H | 53.94
| LEIS SOCIAIS (120.30%) |  | 117.1
| TOTAL |  | 1080.25
055170 | BOTOEIRA DE ALARME-EMERGENCIA COM QUEBRA DE VIDRO
COD | DESCRICAO | UNI | PRECO TOTAL
041120 | BOTOEIRA ALARME ACIONAMENTO MANUAL COM QUEBRA DE VIDRO | UN | 399
099250 | ELETRICISTA | H | 11.88
099806 | AJUDANTE DE ELETRICISTA | H | 8.4
| LEIS SOCIAIS (120.30%) |  | 24.4
| TOTAL |  | 443.68
055180 | TE REDUCAO GALVANIZADO 3""x2.1/2""
COD | DESCRICAO | UNI | PRECO TOTAL
002136 | TE REDUCAO FERRO GALVANIZADO TUPY 3"" x 2.1/2"" | UN | 135
004636 | FITA TEFLON VEDA ROSCA 18mm x 25m | M | 3.19
099034 | AJUDANTE DE BOMBEIRO OU ENCANADOR | H | 3.75
099200 | BOMBEIRO OU ENCANADOR | H | 5.3
| LEIS SOCIAIS (120.30%) |  | 10.89
| TOTAL |  | 158.13
055181 | TE REDUCAO GALVANIZADO 2.1/2""x1.1/4"" (63x32mm)
COD | DESCRICAO | UNI | PRECO TOTAL
002130 | TE REDUCAO FERRO GALVANIZADO TUPY 2.1/2"" x 1.1/4"" | UN | 94
004636 | FITA TEFLON VEDA ROSCA 18mm x 25m | M | 0.31
099034 | AJUDANTE DE BOMBEIRO OU ENCANADOR | H | 3.67
099200 | BOMBEIRO OU ENCANADOR | H | 5.19
| LEIS SOCIAIS (120.30%) |  | 10.66
| TOTAL |  | 113.83
055182 | TE REDUCAO GALVANIZADO 2.1/2""x1.1/4"" (63x25mm)
COD | DESCRICAO | UNI | PRECO TOTAL
002130 | TE REDUCAO FERRO GALVANIZADO TUPY 2.1/2"" x 1.1/4"" | UN | 94
002159 | BUCHA REDUCAO FERRO GALVANIZADO 1.1/4""x1"" | UN | 8.42
004636 | FITA TEFLON VEDA ROSCA 18mm x 25m | M | 0.31
099034 | AJUDANTE DE BOMBEIRO OU ENCANADOR | H | 3.61
099200 | BOMBEIRO OU ENCANADOR | H | 5.1
| LEIS SOCIAIS (120.30%) |  | 10.48
| TOTAL |  | 121.92
055183 | TE REDUCAO GALVANIZADO 1.1/2""x1.1/4"" (38x32mm)
COD | DESCRICAO | UNI | PRECO TOTAL
002122 | TE REDUCAO FERRO GALVANIZADO TUPY 1.1/2"" x 1.1/4"" | UN | 35
004636 | FITA TEFLON VEDA ROSCA 18mm x 25m | M | 0.25
099034 | AJUDANTE DE BOMBEIRO OU ENCANADOR | H | 3.46
099200 | BOMBEIRO OU ENCANADOR | H | 4.9
| LEIS SOCIAIS (120.30%) |  | 10.06
| TOTAL |  | 53.67
055184 | TE REDUCAO GALVANIZADO 1.1/4""x1"" (32x25mm)
COD | DESCRICAO | UNI | PRECO TOTAL
002118 | TE REDUCAO FERRO GALVANIZADO 1.1/4"" x 1"" | UN | 26
004636 | FITA TEFLON VEDA ROSCA 18mm x 25m | M | 0.25
099034 | AJUDANTE DE BOMBEIRO OU ENCANADOR | H | 3.46
099200 | BOMBEIRO OU ENCANADOR | H | 4.9
| LEIS SOCIAIS (120.30%) |  | 10.06
| TOTAL |  | 44.67
055188 | INCENDIO/COLUNA E REDES EM EDIFICIO 12 PAVIMENTOS
COD | DESCRICAO | UNI | PRECO TOTAL
000843 | LUVA FERRO GALVANIZADO 2.1/2"" | UN | 40.5
001623 | TE 90 FERRO GALVANIZADO 2"" | UN | 507.65
002092 | COTOVELO 90 FERRO GALVANIZADO TUPY 2.1/2"" | UN | 202.74
002131 | TE REDUCAO FERRO GALVANIZADO 2.1/2"" x 2"" | UN | 1034
002181 | UNIAO FERRO GALVANIZADO ASSENTO PLANO 2.1/2"" | UN | 254
002280 | REGISTRO GAVETA BRONZE BRUTO 1502 2.1/2"" | UN | 3111.9
003901 | VALVULA RETENCAO 150 LIBRAS ROSCA BRONZE VERT. 2.1/2"" | UN | 226
004156 | NIPLE DUPLO FERRO GALVANIZADO 2.1/2"" | UN | 92.13
004636 | FITA TEFLON VEDA ROSCA 18mm x 25m | M | 30.8
006808 | TAMPAO INCENDIO METAL COM CORRENTE 2.1/2"" | UN | 672
030757 | TUBO ACO GALVAN.DIN 2440 NBR 5580 2.1/2""(6,692kg/m) | M | 1890.9
099034 | AJUDANTE DE BOMBEIRO OU ENCANADOR | H | 1036.07
099200 | BOMBEIRO OU ENCANADOR | H | 1464.84
| LEIS SOCIAIS (120.30%) |  | 3008.59
| TOTAL |  | 13572.12
055189 | INCENDIO/COLUNA E REDES EM EDIFICIO 16 PAVIMENTOS
COD | DESCRICAO | UNI | PRECO TOTAL
000843 | LUVA FERRO GALVANIZADO 2.1/2"" | UN | 81
001623 | TE 90 FERRO GALVANIZADO 2"" | UN | 969.15
002092 | COTOVELO 90 FERRO GALVANIZADO TUPY 2.1/2"" | UN | 405.48
002131 | TE REDUCAO FERRO GALVANIZADO 2.1/2"" x 2"" | UN | 1880
002181 | UNIAO FERRO GALVANIZADO ASSENTO PLANO 2.1/2"" | UN | 508
002280 | REGISTRO GAVETA BRONZE BRUTO 1502 2.1/2"" | UN | 6506.7
003901 | VALVULA RETENCAO 150 LIBRAS ROSCA BRONZE VERT. 2.1/2"" | UN | 226
004156 | NIPLE DUPLO FERRO GALVANIZADO 2.1/2"" | UN | 122.84
004636 | FITA TEFLON VEDA ROSCA 18mm x 25m | M | 61.6
006808 | TAMPAO INCENDIO METAL COM CORRENTE 2.1/2"" | UN | 1176
030757 | TUBO ACO GALVAN.DIN 2440 NBR 5580 2.1/2""(6,692kg/m) | M | 2654.9
099034 | AJUDANTE DE BOMBEIRO OU ENCANADOR | H | 896.06
099200 | BOMBEIRO OU ENCANADOR | H | 1266.89
| LEIS SOCIAIS (120.30%) |  | 2602.03
| TOTAL |  | 19356.65
055190 | BUCHA REDUCAO FERRO GALVANIZADO 3""x2.1/2""
COD | DESCRICAO | UNI | PRECO TOTAL
004520 | BUCHA REDUCAO FERRO GALVANIZADO 3""x2.1/2"" | UN | 24.82
004636 | FITA TEFLON VEDA ROSCA 18mm x 25m | M | 2.02
099034 | AJUDANTE DE BOMBEIRO OU ENCANADOR | H | 2.04
099200 | BOMBEIRO OU ENCANADOR | H | 2.88
| LEIS SOCIAIS (120.30%) |  | 5.92
| TOTAL |  | 37.68
055191 | LUVA GALVANIZADA 3/4""
COD | DESCRICAO | UNI | PRECO TOTAL
000839 | LUVA FERRO GALVANIZADO DIAM. 3/4"" TUPY | UN | 4.75
004636 | FITA TEFLON VEDA ROSCA 18mm x 25m | M | 0.14
099034 | AJUDANTE DE BOMBEIRO OU ENCANADOR | H | 1.82
099200 | BOMBEIRO OU ENCANADOR | H | 2.57
| LEIS SOCIAIS (120.30%) |  | 5.28
| TOTAL |  | 14.56
055192 | LUVA GALVANIZADA 2.1/2""
COD | DESCRICAO | UNI | PRECO TOTAL
000843 | LUVA FERRO GALVANIZADO 2.1/2"" | UN | 20.25
004636 | FITA TEFLON VEDA ROSCA 18mm x 25m | M | 1.68
099034 | AJUDANTE DE BOMBEIRO OU ENCANADOR | H | 2.31
099200 | BOMBEIRO OU ENCANADOR | H | 3.26
| LEIS SOCIAIS (120.30%) |  | 6.7
| TOTAL |  | 34.2
055193 | TE 90 FERRO GALVANIZADO DIAM. 4""
COD | DESCRICAO | UNI | PRECO TOTAL
001628 | TE 90 FERRO GALVANIZADO TUPY 4"" | UN | 208.74
004636 | FITA TEFLON VEDA ROSCA 18mm x 25m | M | 2.68
099034 | AJUDANTE DE BOMBEIRO OU ENCANADOR | H | 2.8
099200 | BOMBEIRO OU ENCANADOR | H | 3.96
| LEIS SOCIAIS (120.30%) |  | 8.13
| TOTAL |  | 226.31
055194 | TE REDUCAO FERRO GALVANIZADO 4""x2""
COD | DESCRICAO | UNI | PRECO TOTAL
001396 | TE REDUCAO FERRO GALVANIZADO TUPY 4"" x 2"" | UN | 257
004636 | FITA TEFLON VEDA ROSCA 18mm x 25m | M | 2.68
099034 | AJUDANTE DE BOMBEIRO OU ENCANADOR | H | 2.94
099200 | BOMBEIRO OU ENCANADOR | H | 4.16
| LEIS SOCIAIS (120.30%) |  | 8.54
| TOTAL |  | 275.32
055195 | BUCHA REDUCAO FERRRO GALVANIZADO 4""x2.1/2""
COD | DESCRICAO | UNI | PRECO TOTAL
001376 | BUCHA REDUCAO FERRO GALVANIZADO 4""x 2.1/2"" | UN | 62.02
099034 | AJUDANTE DE BOMBEIRO OU ENCANADOR | H | 2.1
099200 | BOMBEIRO OU ENCANADOR | H | 2.97
| LEIS SOCIAIS (120.30%) |  | 6.1
| TOTAL |  | 73.19
055196 | LUVA GALVANIZADA 3""
COD | DESCRICAO | UNI | PRECO TOTAL
000844 | LUVA FERRO GALVANIZADO 3"" | UN | 55.65
004636 | FITA TEFLON VEDA ROSCA 18mm x 25m | M | 1.34
099034 | AJUDANTE DE BOMBEIRO OU ENCANADOR | H | 2.45
099200 | BOMBEIRO OU ENCANADOR | H | 3.47
| LEIS SOCIAIS (120.30%) |  | 7.12
| TOTAL |  | 70.03
055198 | LUVA GALVANIZADA 4""
COD | DESCRICAO | UNI | PRECO TOTAL
000918 | LUVA FERRO GALVANIZADO TUPY 4"" | UN | 87.8
004636 | FITA TEFLON VEDA ROSCA 18mm x 25m | M | 1.79
099034 | AJUDANTE DE BOMBEIRO OU ENCANADOR | H | 2.8
099200 | BOMBEIRO OU ENCANADOR | H | 3.96
| LEIS SOCIAIS (120.30%) |  | 8.13
| TOTAL |  | 104.48
055209 | UNIAO GALVANIZADA DIAM. 3""
COD | DESCRICAO | UNI | PRECO TOTAL
002182 | UNIAO FERRO GALVANIZADO ASSENTO PLANO 3"" | UN | 193
004636 | FITA TEFLON VEDA ROSCA 18mm x 25m | M | 0.39
099034 | AJUDANTE DE BOMBEIRO OU ENCANADOR | H | 12.88
099200 | BOMBEIRO OU ENCANADOR | H | 18.21
| LEIS SOCIAIS (120.30%) |  | 37.4
| TOTAL |  | 261.88
055210 | UNIAO GALVANIZADA DIAM. 2.1/2""
COD | DESCRICAO | UNI | PRECO TOTAL
002181 | UNIAO FERRO GALVANIZADO ASSENTO PLANO 2.1/2"" | UN | 127
004636 | FITA TEFLON VEDA ROSCA 18mm x 25m | M | 0.32
099034 | AJUDANTE DE BOMBEIRO OU ENCANADOR | H | 9.52
099200 | BOMBEIRO OU ENCANADOR | H | 13.46
| LEIS SOCIAIS (120.30%) |  | 27.64
| TOTAL |  | 177.94
055212 | TUBO DE COBRE CLASSE A - 28mm COM CONEXOES
COD | DESCRICAO | UNI | PRECO TOTAL
000743 | LUVA COBRE REF. 600 28mm | UN | 1.48
000808 | TUBO COBRE RIGIDO CLASSE A 28mm 0,683kg/m NBR 13206 | M | 29.68
004822 | SOLDA FOSCOPE PARA FIXACAO DE CONEXOES EM COBRE | G | 3.81
006273 | PASTA PARA SOLDA (FLUXO)97 x 3 (Sn Cu) | G | 1.97
006275 | ESCOVA DE ACO 6 FIEIRAS SEM CABO | UN | 0.16
006276 | MACARICO GAS GL C/MANGUEIRA-SERVICOS IMPERMEABILIZACAO | UN | 0.39
006417 | COTOVELO COBRE 90 28mm | UN | 3.14
006426 | TE COBRE REF. 611 28mm | UN | 3.56
099034 | AJUDANTE DE BOMBEIRO OU ENCANADOR | H | 18.2
099200 | BOMBEIRO OU ENCANADOR | H | 23.26
| LEIS SOCIAIS (120.30%) |  | 49.88
| TOTAL |  | 135.53
055213 | TUBO DE COBRE CLASSE A - 35mm COM CONEXOES
COD | DESCRICAO | UNI | PRECO TOTAL
000809 | TUBO COBRE RIGIDO CLASSE A 35mm 1,045kg/m - 1.1/4"" | M | 43.35
004822 | SOLDA FOSCOPE PARA FIXACAO DE CONEXOES EM COBRE | G | 3.92
006273 | PASTA PARA SOLDA (FLUXO)97 x 3 (Sn Cu) | G | 2.25
006275 | ESCOVA DE ACO 6 FIEIRAS SEM CABO | UN | 0.16
006276 | MACARICO GAS GL C/MANGUEIRA-SERVICOS IMPERMEABILIZACAO | UN | 0.41
006418 | COTOVELO COBRE 90 35mm | UN | 6.17
006427 | TE COBRE REF. 611 35mm | UN | 7.83
006435 | LUVA COBRE REF. 600 35mm | UN | 3.25
099034 | AJUDANTE DE BOMBEIRO OU ENCANADOR | H | 18.9
099200 | BOMBEIRO OU ENCANADOR | H | 24.29
| LEIS SOCIAIS (120.30%) |  | 51.96
| TOTAL |  | 162.49
055214 | TUBO DE COBRE CLASSE A - 42mm COM CONEXOES
COD | DESCRICAO | UNI | PRECO TOTAL
000737 | LUVA COBRE REF. 600 42mm | UN | 4.42
000810 | TUBO COBRE RIGIDO CLASSE A 42mm 1,261kg/m NBR 13206 | M | 98.46
004822 | SOLDA FOSCOPE PARA FIXACAO DE CONEXOES EM COBRE | G | 4.05
006273 | PASTA PARA SOLDA (FLUXO)97 x 3 (Sn Cu) | G | 2.49
006275 | ESCOVA DE ACO 6 FIEIRAS SEM CABO | UN | 0.2
006276 | MACARICO GAS GL C/MANGUEIRA-SERVICOS IMPERMEABILIZACAO | UN | 0.43
006419 | COTOVELO COBRE 45/90 42mm | UN | 9.45
006428 | TE COBRE REF. 611 42mm | UN | 10.1
099034 | AJUDANTE DE BOMBEIRO OU ENCANADOR | H | 21.7
099200 | BOMBEIRO OU ENCANADOR | H | 26.92
| LEIS SOCIAIS (120.30%) |  | 58.49
| TOTAL |  | 236.71
055215 | TUBO DE COBRE CLASSE A - 54mm - COM CONEXOES
COD | DESCRICAO | UNI | PRECO TOTAL
000734 | LUVA COBRE REF. 600 54mm | UN | 7
000811 | TUBO COBRE RIGIDO CLASSE A 54mm 1,775kg/m NBR 13206 | M | 139.37
004822 | SOLDA FOSCOPE PARA FIXACAO DE CONEXOES EM COBRE | G | 4.24
006273 | PASTA PARA SOLDA (FLUXO)97 x 3 (Sn Cu) | G | 2.69
006275 | ESCOVA DE ACO 6 FIEIRAS SEM CABO | UN | 0.2
006276 | MACARICO GAS GL C/MANGUEIRA-SERVICOS IMPERMEABILIZACAO | UN | 0.45
006420 | COTOVELO COBRE 90 54mm | UN | 15.02
006429 | TE COBRE REF. 611 54mm | UN | 20.43
099034 | AJUDANTE DE BOMBEIRO OU ENCANADOR | H | 23.1
099200 | BOMBEIRO OU ENCANADOR | H | 27.72
| LEIS SOCIAIS (120.30%) |  | 61.14
| TOTAL |  | 301.36
055231 | NIPLE GALVANIZADO 3/4""
COD | DESCRICAO | UNI | PRECO TOTAL
004151 | NIPLE DUPLO FERRO GALVANIZADO TUPY 3/4"" | UN | 4.47
099034 | AJUDANTE DE BOMBEIRO OU ENCANADOR | H | 1.54
099200 | BOMBEIRO OU ENCANADOR | H | 2.18
| LEIS SOCIAIS (120.30%) |  | 4.48
| TOTAL |  | 12.67
055232 | NIPLE DUPLO GALVANIZADO 2.1/2""
COD | DESCRICAO | UNI | PRECO TOTAL
004156 | NIPLE DUPLO FERRO GALVANIZADO 2.1/2"" | UN | 30.71
004636 | FITA TEFLON VEDA ROSCA 18mm x 25m | M | 1.68
099034 | AJUDANTE DE BOMBEIRO OU ENCANADOR | H | 2.1
099200 | BOMBEIRO OU ENCANADOR | H | 2.97
| LEIS SOCIAIS (120.30%) |  | 6.1
| TOTAL |  | 43.56
055260 | HIDRANTE-COLUNA FIXA 3""x2.1/2""
COD | DESCRICAO | UNI | PRECO TOTAL
003266 | COLUNA HIDRANTE FIXA 3""x2.1/2"" | UN | 462
099034 | AJUDANTE DE BOMBEIRO OU ENCANADOR | H | 56
099200 | BOMBEIRO OU ENCANADOR | H | 66.31
| LEIS SOCIAIS (120.30%) |  | 147.14
| TOTAL |  | 731.45
055261 | HIDRANTE-COLUNA FIXA 4""- 2.1/2""x2.1/2"" MODELO Y
COD | DESCRICAO | UNI | PRECO TOTAL
003267 | COLUNA HIDRANTE FIXA 4"" 2.1/2""x2.1/2"" MOD.Y | UN | 512
099034 | AJUDANTE DE BOMBEIRO OU ENCANADOR | H | 86.8
099200 | BOMBEIRO OU ENCANADOR | H | 85.12
| LEIS SOCIAIS (120.30%) |  | 206.82
| TOTAL |  | 890.74
055266 | EXTINTOR PO QUIMICO SECO 6kg
COD | DESCRICAO | UNI | PRECO TOTAL
036877 | EXTINTOR PO QUIMICO SECO 12 Kg NBR 11716 | UN | 300
| TOTAL |  | 300
055268 | EXTINTOR PO QUIMICO SECO MANUAL AP12-CO2 - 12kg
COD | DESCRICAO | UNI | PRECO TOTAL
036877 | EXTINTOR PO QUIMICO SECO 12 Kg NBR 11716 | UN | 300
099034 | AJUDANTE DE BOMBEIRO OU ENCANADOR | H | 4.2
| LEIS SOCIAIS (120.30%) |  | 5.05
| TOTAL |  | 309.25
055276 | EXTINTOR AGUA PRESSURIZADA - 10 L
COD | DESCRICAO | UNI | PRECO TOTAL
003286 | EXTINTOR AGUA PRESSURIZADA 10 LITROS NBR 11715 | UN | 135
099034 | AJUDANTE DE BOMBEIRO OU ENCANADOR | H | 4.07
| LEIS SOCIAIS (120.30%) |  | 4.9
| TOTAL |  | 143.97
055277 | EXTINTOR GAS CARBONICO MANUAL 2kg
COD | DESCRICAO | UNI | PRECO TOTAL
003283 | EXTINTOR DIOXIDO DE CARBONO (CO2) 2 Kg NBR 11716 | UN | 236
099034 | AJUDANTE DE BOMBEIRO OU ENCANADOR | H | 4.2
| LEIS SOCIAIS (120.30%) |  | 5.05
| TOTAL |  | 245.25
055278 | EXTINTOR GAS CARBONICO MANUAL 4kg
COD | DESCRICAO | UNI | PRECO TOTAL
003284 | EXTINTOR DIOXIDO DE CARBONO (CO2) 4 Kg NBR 11716 | UN | 489
099034 | AJUDANTE DE BOMBEIRO OU ENCANADOR | H | 4.2
| LEIS SOCIAIS (120.30%) |  | 5.05
| TOTAL |  | 498.25
055281 | EXTINTOR COM CARRETA GAS CARBONICO 25kg
COD | DESCRICAO | UNI | PRECO TOTAL
002042 | EXTINTOR CARRETA PO QUIMICO SECO 50 KG 40B | UN | 2530.25
099034 | AJUDANTE DE BOMBEIRO OU ENCANADOR | H | 4.07
| LEIS SOCIAIS (120.30%) |  | 4.9
| TOTAL |  | 2539.22
055283 | MANGUEIRA COM ENGATE RAPIDO E UNIAO 2.1/2""
COD | DESCRICAO | UNI | PRECO TOTAL
036895 | MANGUEIRA PREDIAL TP2 PARA INCENDIO 2.1/2"" x 15,0m | UN | 410
099034 | AJUDANTE DE BOMBEIRO OU ENCANADOR | H | 26.6
| LEIS SOCIAIS (120.30%) |  | 32
| TOTAL |  | 468.6
055284 | REDUCAO Y 2.1/2""x1.1/2""
COD | DESCRICAO | UNI | PRECO TOTAL
003290 | REDUCAO Y GALVANIZADA 2.1/2"" x 1.1/2"" | UN | 85
099034 | AJUDANTE DE BOMBEIRO OU ENCANADOR | H | 20.15
099200 | BOMBEIRO OU ENCANADOR | H | 37.22
| LEIS SOCIAIS (120.30%) |  | 69.02
| TOTAL |  | 211.39
055285 | ESGUICHO BSC 200-23 PARA MANGUEIRA INCENDIO 1""
COD | DESCRICAO | UNI | PRECO TOTAL
003291 | ESGUICHO AGULHETA 1.1/2"" PARA MANGUEIRA DE INCENDIO | UN | 104
099034 | AJUDANTE DE BOMBEIRO OU ENCANADOR | H | 21.73
099200 | BOMBEIRO OU ENCANADOR | H | 24.96
| LEIS SOCIAIS (120.30%) |  | 56.17
| TOTAL |  | 206.86
055286 | ESGUICHO BSC 200-23 2.1/2""
COD | DESCRICAO | UNI | PRECO TOTAL
003292 | ESGUICHO AGULHETA 2.1/2"" PARA MANGUEIRA DE INCENDIO | UN | 210
099034 | AJUDANTE DE BOMBEIRO OU ENCANADOR | H | 25.2
099200 | BOMBEIRO OU ENCANADOR | H | 29.69
| LEIS SOCIAIS (120.30%) |  | 66.03
| TOTAL |  | 330.92
055291 | CHAVE CONEXAO DUPLA 45-1.1/2""
COD | DESCRICAO | UNI | PRECO TOTAL
003297 | CHAVE CONEXAO INCENDIO BS45 1.1/2"" | UN | 6
099034 | AJUDANTE DE BOMBEIRO OU ENCANADOR | H | 10.5
099200 | BOMBEIRO OU ENCANADOR | H | 14.85
| LEIS SOCIAIS (120.30%) |  | 30.5
| TOTAL |  | 61.85
055292 | CHAVE CONEXAO DUPLA 45 - 2.1/2""
COD | DESCRICAO | UNI | PRECO TOTAL
003298 | CHAVE CONEXAO INCENDIO BS45 2.1/2"" TIPO STORTZ | UN | 8
099034 | AJUDANTE DE BOMBEIRO OU ENCANADOR | H | 14.69
099200 | BOMBEIRO OU ENCANADOR | H | 20.77
| LEIS SOCIAIS (120.30%) |  | 42.66
| TOTAL |  | 86.12
055293 | CHAVE CONEXAO DUPLA 47 - 1.1/2""
COD | DESCRICAO | UNI | PRECO TOTAL
003297 | CHAVE CONEXAO INCENDIO BS45 1.1/2"" | UN | 6
099034 | AJUDANTE DE BOMBEIRO OU ENCANADOR | H | 12.6
099200 | BOMBEIRO OU ENCANADOR | H | 17.81
| LEIS SOCIAIS (120.30%) |  | 36.58
| TOTAL |  | 72.99
055294 | CHAVE CONEXAO DUPLA 45 - 2.1/2""
COD | DESCRICAO | UNI | PRECO TOTAL
003298 | CHAVE CONEXAO INCENDIO BS45 2.1/2"" TIPO STORTZ | UN | 8
099034 | AJUDANTE DE BOMBEIRO OU ENCANADOR | H | 17.5
099200 | BOMBEIRO OU ENCANADOR | H | 24.75
| LEIS SOCIAIS (120.30%) |  | 50.83
| TOTAL |  | 101.08
055295 | ADAPTADOR STORTZ 1.1/2""x1.1/2"" BSP
COD | DESCRICAO | UNI | PRECO TOTAL
003301 | ADAPTADOR METAL ROSCA 1.1/2""x1.1/2"" EQUIP.INCENDIO | UN | 30.89
099034 | AJUDANTE DE BOMBEIRO OU ENCANADOR | H | 11.2
099200 | BOMBEIRO OU ENCANADOR | H | 15.84
| LEIS SOCIAIS (120.30%) |  | 32.53
| TOTAL |  | 90.46
055296 | ADAPTADOR STORTZ 2.1/2""x2.1/2"" BSP
COD | DESCRICAO | UNI | PRECO TOTAL
003302 | ADAPTADOR METAL ROSCA 2.1/2""x2.1/2"" EQUP.INCENDIO | UN | 41.97
099034 | AJUDANTE DE BOMBEIRO OU ENCANADOR | H | 20.3
099200 | BOMBEIRO OU ENCANADOR | H | 28.7
| LEIS SOCIAIS (120.30%) |  | 58.95
| TOTAL |  | 149.92
055297 | TAMPAO STORTZ 1.1/2"" PARA HIDRANTE
COD | DESCRICAO | UNI | PRECO TOTAL
003303 | JUNCAO SIMPLES PVC ESGOTO SERIE R 150 x 100mm | UN | 114.11
099034 | AJUDANTE DE BOMBEIRO OU ENCANADOR | H | 8.4
099200 | BOMBEIRO OU ENCANADOR | H | 11.88
| LEIS SOCIAIS (120.30%) |  | 24.4
| TOTAL |  | 158.79
055298 | TAMPAO STORTZ 2.1/2"" PARA HIDRANTE
COD | DESCRICAO | UNI | PRECO TOTAL
003304 | TAMPAO STORZ 2.1/2"" PARA HIDRANTE INCENDIO | UN | 96
004636 | FITA TEFLON VEDA ROSCA 18mm x 25m | M | 0.56
099034 | AJUDANTE DE BOMBEIRO OU ENCANADOR | H | 11.55
099200 | BOMBEIRO OU ENCANADOR | H | 16.33
| LEIS SOCIAIS (120.30%) |  | 33.54
| TOTAL |  | 157.98
055300 | GRELHA FERRO FUNDIDO MODULADA
COD | DESCRICAO | UNI | PRECO TOTAL
060105 | GRELHA ACO ESQUADRO FERRO FUNDIDO | M | 123
099034 | AJUDANTE DE BOMBEIRO OU ENCANADOR | H | 18.2
099200 | BOMBEIRO OU ENCANADOR | H | 11.88
| LEIS SOCIAIS (120.30%) |  | 36.19
| TOTAL |  | 189.27
055301 | REGISTRO GAVETA ROSCA BRONZE 3""
COD | DESCRICAO | UNI | PRECO TOTAL
002281 | REGISTRO GAVETA BRONZE BRUTO DIAMETRO 3"" | UN | 340
004636 | FITA TEFLON VEDA ROSCA 18mm x 25m | M | 2.35
099034 | AJUDANTE DE BOMBEIRO OU ENCANADOR | H | 33.88
099200 | BOMBEIRO OU ENCANADOR | H | 38.1
| LEIS SOCIAIS (120.30%) |  | 86.59
| TOTAL |  | 500.92
055303 | REGISTRO GAVETA ROSCA BRONZE 2.1/2""
COD | DESCRICAO | UNI | PRECO TOTAL
002280 | REGISTRO GAVETA BRONZE BRUTO 1502 2.1/2"" | UN | 282.9
004636 | FITA TEFLON VEDA ROSCA 18mm x 25m | M | 0.42
099034 | AJUDANTE DE BOMBEIRO OU ENCANADOR | H | 19.6
099200 | BOMBEIRO OU ENCANADOR | H | 26.92
| LEIS SOCIAIS (120.30%) |  | 55.96
| TOTAL |  | 385.8
055304 | REGISTRO GAVETA ROSCA BRONZE 2""
COD | DESCRICAO | UNI | PRECO TOTAL
002279 | REGISTRO GAVETA BRONZE BRUTO DECA 1502 2"" | UN | 113.5
004636 | FITA TEFLON VEDA ROSCA 18mm x 25m | M | 0.43
099034 | AJUDANTE DE BOMBEIRO OU ENCANADOR | H | 22.75
099200 | BOMBEIRO OU ENCANADOR | H | 26.43
| LEIS SOCIAIS (120.30%) |  | 59.16
| TOTAL |  | 222.27
055305 | REGISTRO GAVETA ROSCA BRONZE 1.1/2""
COD | DESCRICAO | UNI | PRECO TOTAL
002270 | REGISTRO GAVETA BRONZE BRUTO DECA 1502 1.1/2"" | UN | 99.9
004636 | FITA TEFLON VEDA ROSCA 18mm x 25m | M | 0.31
099034 | AJUDANTE DE BOMBEIRO OU ENCANADOR | H | 4.2
099200 | BOMBEIRO OU ENCANADOR | H | 5.44
| LEIS SOCIAIS (120.30%) |  | 11.6
| TOTAL |  | 121.45
055306 | REGISTRO GAVETA ROSCA BRONZE 1""
COD | DESCRICAO | UNI | PRECO TOTAL
002782 | REGISTRO GAVETA BRONZE BRUTO 1"" | UN | 47.9
004636 | FITA TEFLON VEDA ROSCA 18mm x 25m | M | 0.28
099034 | AJUDANTE DE BOMBEIRO OU ENCANADOR | H | 3.5
099200 | BOMBEIRO OU ENCANADOR | H | 4.45
| LEIS SOCIAIS (120.30%) |  | 9.56
| TOTAL |  | 65.69
055307 | REGISTRO GAVETA ROSCA BRONZE 1/2""
COD | DESCRICAO | UNI | PRECO TOTAL
002274 | REGISTRO GAVETA BRONZE BRUTO 1/2"" | UN | 32.9
004636 | FITA TEFLON VEDA ROSCA 18mm x 25m | M | 0.21
099034 | AJUDANTE DE BOMBEIRO OU ENCANADOR | H | 1.96
099200 | BOMBEIRO OU ENCANADOR | H | 2.48
| LEIS SOCIAIS (120.30%) |  | 5.34
| TOTAL |  | 42.89
055308 | REGISTRO PASSEIO 3"" COMPLETO
COD | DESCRICAO | UNI | PRECO TOTAL
000062 | REGISTRO 45 DE PASSEIO COMPLETO 2.1/2"" | UN | 256
004636 | FITA TEFLON VEDA ROSCA 18mm x 25m | M | 0.53
099034 | AJUDANTE DE BOMBEIRO OU ENCANADOR | H | 5.43
099200 | BOMBEIRO OU ENCANADOR | H | 6.91
| LEIS SOCIAIS (120.30%) |  | 14.85
| TOTAL |  | 283.72
055309 | COTOVELO 90 GALVANIZADO 1/2""
COD | DESCRICAO | UNI | PRECO TOTAL
002086 | COTOVELO 90 FERRO GALVANIZADO TUPY 1/2"" | UN | 5.53
004636 | FITA TEFLON VEDA ROSCA 18mm x 25m | M | 0.11
099034 | AJUDANTE DE BOMBEIRO OU ENCANADOR | H | 1.4
099200 | BOMBEIRO OU ENCANADOR | H | 1.98
| LEIS SOCIAIS (120.30%) |  | 4.07
| TOTAL |  | 13.09
055310 | TE REDUCAO GALVANIZADO 1.1/2""x1""
COD | DESCRICAO | UNI | PRECO TOTAL
002131 | TE REDUCAO FERRO GALVANIZADO 2.1/2"" x 2"" | UN | 94
004636 | FITA TEFLON VEDA ROSCA 18mm x 25m | M | 0.34
099034 | AJUDANTE DE BOMBEIRO OU ENCANADOR | H | 4.9
099200 | BOMBEIRO OU ENCANADOR | H | 6.93
| LEIS SOCIAIS (120.30%) |  | 14.23
| TOTAL |  | 120.4
055311 | LUVA GALVANIZADA 2""
COD | DESCRICAO | UNI | PRECO TOTAL
000842 | LUVA FERRO GALVANIZADO TUPY 2"" | UN | 20.25
004636 | FITA TEFLON VEDA ROSCA 18mm x 25m | M | 0.45
099034 | AJUDANTE DE BOMBEIRO OU ENCANADOR | H | 3.5
099200 | BOMBEIRO OU ENCANADOR | H | 4.95
| LEIS SOCIAIS (120.30%) |  | 10.17
| TOTAL |  | 39.32
055312 | CRUZETA FERRO GALVANIZADO 2""
COD | DESCRICAO | UNI | PRECO TOTAL
001624 | CRUZETA FERRO GALVANIZADO TUPY 2"" | UN | 81.6
004636 | FITA TEFLON VEDA ROSCA 18mm x 25m | M | 0.45
099034 | AJUDANTE DE BOMBEIRO OU ENCANADOR | H | 5.32
099200 | BOMBEIRO OU ENCANADOR | H | 7.53
| LEIS SOCIAIS (120.30%) |  | 15.46
| TOTAL |  | 110.36
055313 | UNIAO FERRO GALVANIZADO 2""
COD | DESCRICAO | UNI | PRECO TOTAL
002180 | UNIAO FERRO GALVANIZADO ASSENTO PLANO 2"" | UN | 82
004636 | FITA TEFLON VEDA ROSCA 18mm x 25m | M | 0.45
099034 | AJUDANTE DE BOMBEIRO OU ENCANADOR | H | 4.55
099200 | BOMBEIRO OU ENCANADOR | H | 6.43
| LEIS SOCIAIS (120.30%) |  | 13.21
| TOTAL |  | 106.64
055315 | VALVULA GAVETA ROSCA BRONZE 2""
COD | DESCRICAO | UNI | PRECO TOTAL
002556 | VALVULA RETENCAO 150 LIBRAS ROSCA BRONZE 2"" | UN | 136
004636 | FITA TEFLON VEDA ROSCA 18mm x 25m | M | 0.45
099034 | AJUDANTE DE BOMBEIRO OU ENCANADOR | H | 4.2
099200 | BOMBEIRO OU ENCANADOR | H | 5.94
| LEIS SOCIAIS (120.30%) |  | 12.2
| TOTAL |  | 158.79
055316 | CURVA 90 GALVANIZADA 3/4""
COD | DESCRICAO | UNI | PRECO TOTAL
002073 | CURVA MACHO 90 FERRO GALVANIZADO TUPY 3/4"" | UN | 13.04
004636 | FITA TEFLON VEDA ROSCA 18mm x 25m | M | 0.17
099034 | AJUDANTE DE BOMBEIRO OU ENCANADOR | H | 3.25
099200 | BOMBEIRO OU ENCANADOR | H | 4.59
| LEIS SOCIAIS (120.30%) |  | 9.43
| TOTAL |  | 30.48
055318 | TIRANTE ROSQUEADO 3/8""
COD | DESCRICAO | UNI | PRECO TOTAL
003549 | TIRANTE ACO 3/8"" x 1,00m | UN | 1.73
099034 | AJUDANTE DE BOMBEIRO OU ENCANADOR | H | 4.2
099200 | BOMBEIRO OU ENCANADOR | H | 5.94
| LEIS SOCIAIS (120.30%) |  | 12.2
| TOTAL |  | 24.07
055319 | CHUMBADOR METALICO WALSYWA CBE 3/8""x80+PRISIONEIRO 5.6
COD | DESCRICAO | UNI | PRECO TOTAL
002364 | CHUMBADOR WALSYWA CBE 3/8""x80 C/PRISIONEIRO 5.6 | UN | 8.5
099034 | AJUDANTE DE BOMBEIRO OU ENCANADOR | H | 3.4
099200 | BOMBEIRO OU ENCANADOR | H | 2.88
| LEIS SOCIAIS (120.30%) |  | 7.55
| TOTAL |  | 22.33
055320 | VALVULA GAVETA ROSCA BRONZE 2.1/2""
COD | DESCRICAO | UNI | PRECO TOTAL
004636 | FITA TEFLON VEDA ROSCA 18mm x 25m | M | 0.56
070252 | VALVULA GAVETA 150 LIBRAS ROSCA BRONZE 2.1/2"" | UN | 109
099034 | AJUDANTE DE BOMBEIRO OU ENCANADOR | H | 5.25
099200 | BOMBEIRO OU ENCANADOR | H | 7.42
| LEIS SOCIAIS (120.30%) |  | 15.24
| TOTAL |  | 137.47
055321 | VALVULA GAVETA BRONZE ROSCA 1.1/4""
COD | DESCRICAO | UNI | PRECO TOTAL
003687 | VALVULA GAVETA 150 LIBRAS ROSCA BRONZE 1.1/4"" | UN | 67
004636 | FITA TEFLON VEDA ROSCA 18mm x 25m | M | 0.28
099034 | AJUDANTE DE BOMBEIRO OU ENCANADOR | H | 4.2
099200 | BOMBEIRO OU ENCANADOR | H | 5.94
| LEIS SOCIAIS (120.30%) |  | 12.2
| TOTAL |  | 89.62
055322 | VALVULA GAVETA ROSCA BRONZE 3/4""
COD | DESCRICAO | UNI | PRECO TOTAL
002553 | VALVULA GAVETA 150 LIBRAS ROSCA BRONZE 3/4"" | UN | 30
004636 | FITA TEFLON VEDA ROSCA 18mm x 25m | M | 0.17
099034 | AJUDANTE DE BOMBEIRO OU ENCANADOR | H | 2.45
099200 | BOMBEIRO OU ENCANADOR | H | 3.47
| LEIS SOCIAIS (120.30%) |  | 7.12
| TOTAL |  | 43.21
055323 | VALVULA RETENCAO HORIZONTAL ROSCA BRONZE 3/4""
COD | DESCRICAO | UNI | PRECO TOTAL
002581 | VALVULA RETENCAO ROSCA BRONZE HORIZONTAL 3/4"" | UN | 54.2
004636 | FITA TEFLON VEDA ROSCA 18mm x 25m | M | 0.17
099034 | AJUDANTE DE BOMBEIRO OU ENCANADOR | H | 2.45
099200 | BOMBEIRO OU ENCANADOR | H | 3.47
| LEIS SOCIAIS (120.30%) |  | 7.12
| TOTAL |  | 67.41
055324 | VALVULA RETENCAO DUPLA FUNCAO ROSCA BRONZE 1.1/4""
COD | DESCRICAO | UNI | PRECO TOTAL
004636 | FITA TEFLON VEDA ROSCA 18mm x 25m | M | 0.28
006852 | VALVULA RETENCAO ROSCA BRONZE DUPLA FUNCAO 1.1/4"" | UN | 42
099034 | AJUDANTE DE BOMBEIRO OU ENCANADOR | H | 4.2
099200 | BOMBEIRO OU ENCANADOR | H | 5.94
| LEIS SOCIAIS (120.30%) |  | 12.2
| TOTAL |  | 64.62
055326 | CURVA 90 GALVANIZADA 2.1/2""
COD | DESCRICAO | UNI | PRECO TOTAL
004636 | FITA TEFLON VEDA ROSCA 18mm x 25m | M | 0.45
041107 | CURVA 90 GALVANIZADA TUPY 2.1/2"" | UN | 119.58
099034 | AJUDANTE DE BOMBEIRO OU ENCANADOR | H | 4.69
099200 | BOMBEIRO OU ENCANADOR | H | 6.63
| LEIS SOCIAIS (120.30%) |  | 13.62
| TOTAL |  | 144.97
055327 | CURVA 45 GALVANIZADA 2.1/2""
COD | DESCRICAO | UNI | PRECO TOTAL
002082 | CURVA 45 GRAUS MACHO-FEMEA FERRO GALV. TUPY 2.1/2"" | UN | 102.24
004636 | FITA TEFLON VEDA ROSCA 18mm x 25m | M | 0.56
099034 | AJUDANTE DE BOMBEIRO OU ENCANADOR | H | 5.04
099200 | BOMBEIRO OU ENCANADOR | H | 7.12
| LEIS SOCIAIS (120.30%) |  | 14.63
| TOTAL |  | 129.59
055328 | JOELHO 90 FERRO GALVANIZADO 1/2""
COD | DESCRICAO | UNI | PRECO TOTAL
002086 | COTOVELO 90 FERRO GALVANIZADO TUPY 1/2"" | UN | 5.53
004636 | FITA TEFLON VEDA ROSCA 18mm x 25m | M | 0.11
099034 | AJUDANTE DE BOMBEIRO OU ENCANADOR | H | 2.1
099200 | BOMBEIRO OU ENCANADOR | H | 2.97
| LEIS SOCIAIS (120.30%) |  | 6.1
| TOTAL |  | 16.81
055329 | TE 90 FERRO GALVANIZADO 1/2""
COD | DESCRICAO | UNI | PRECO TOTAL
001618 | TE 90 FERRO GALVANIZADO TUPY 1/2"" | UN | 7
004636 | FITA TEFLON VEDA ROSCA 18mm x 25m | M | 0.11
099034 | AJUDANTE DE BOMBEIRO OU ENCANADOR | H | 2.8
099200 | BOMBEIRO OU ENCANADOR | H | 3.96
| LEIS SOCIAIS (120.30%) |  | 8.13
| TOTAL |  | 22
055330 | INCENDIO-LIGACAO CX.DE AGUA/BARRILETE ATE COLUNA EDIFICACAO
COD | DESCRICAO | UNI | PRECO TOTAL
000843 | LUVA FERRO GALVANIZADO 2.1/2"" | UN | 20.25
000844 | LUVA FERRO GALVANIZADO 3"" | UN | 55.65
001109 | FLANGE COM SEXTAVADO FERRO GALVANIZADO 3"" | UN | 36.2
002181 | UNIAO FERRO GALVANIZADO ASSENTO PLANO 2.1/2"" | UN | 127
002182 | UNIAO FERRO GALVANIZADO ASSENTO PLANO 3"" | UN | 193
002281 | REGISTRO GAVETA BRONZE BRUTO DIAMETRO 3"" | UN | 340
004156 | NIPLE DUPLO FERRO GALVANIZADO 2.1/2"" | UN | 30.71
004157 | NIPLE DUPLO FERRO GALVANIZADO 3"" | UN | 49.94
004636 | FITA TEFLON VEDA ROSCA 18mm x 25m | M | 4.69
005571 | LUVA REDUCAO FERRO GALVANIZADO 3"" x 2.1/2"" | UN | 60.1
006844 | TUBO ACO GALVANIZ. DIN 2440 NBR 5580 2.1/2""(6,692kg/m) | M | 546.2
030758 | TUBO ACO GALVANIZADO DIN 2440 NBR 5580 3"" (8,683kg/m) | M | 176.28
099034 | AJUDANTE DE BOMBEIRO OU ENCANADOR | H | 84.45
099200 | BOMBEIRO OU ENCANADOR | H | 119.4
| LEIS SOCIAIS (120.30%) |  | 245.23
| TOTAL |  | 2089.1
055331 | LUVA GALVANIZADA 1""
COD | DESCRICAO | UNI | PRECO TOTAL
000840 | LUVA FERRO GALVANIZADO TUPY 1"" | UN | 7.75
004636 | FITA TEFLON VEDA ROSCA 18mm x 25m | M | 0.22
099034 | AJUDANTE DE BOMBEIRO OU ENCANADOR | H | 2.8
099200 | BOMBEIRO OU ENCANADOR | H | 3.96
| LEIS SOCIAIS (120.30%) |  | 8.13
| TOTAL |  | 22.86
055332 | BUCHA DE REDUCAO GALVANIZADA 1.1/2""x3/4""
COD | DESCRICAO | UNI | PRECO TOTAL
002161 | BUCHA REDUCAO FERRO GALVANIZADO 1.1/2""x3/4"" | UN | 11.9
004636 | FITA TEFLON VEDA ROSCA 18mm x 25m | M | 0.34
099034 | AJUDANTE DE BOMBEIRO OU ENCANADOR | H | 3.85
099200 | BOMBEIRO OU ENCANADOR | H | 5.44
| LEIS SOCIAIS (120.30%) |  | 11.18
| TOTAL |  | 32.71
055333 | BUCHA DE REDUCAO GALVANIZADA 1.1/4""x3/4""
COD | DESCRICAO | UNI | PRECO TOTAL
002157 | BUCHA REDUCAO FERRO GALVANIZADO 1""x3/4"" | UN | 5.3
004636 | FITA TEFLON VEDA ROSCA 18mm x 25m | M | 0.22
099034 | AJUDANTE DE BOMBEIRO OU ENCANADOR | H | 3.15
099200 | BOMBEIRO OU ENCANADOR | H | 4.45
| LEIS SOCIAIS (120.30%) |  | 9.14
| TOTAL |  | 22.26
055334 | BUCHA DE REDUCAO GALVANIZADA 1""x3/4""
COD | DESCRICAO | UNI | PRECO TOTAL
002157 | BUCHA REDUCAO FERRO GALVANIZADO 1""x3/4"" | UN | 5.3
004636 | FITA TEFLON VEDA ROSCA 18mm x 25m | M | 0.22
099034 | AJUDANTE DE BOMBEIRO OU ENCANADOR | H | 3.15
099200 | BOMBEIRO OU ENCANADOR | H | 4.45
| LEIS SOCIAIS (120.30%) |  | 9.14
| TOTAL |  | 22.26
055335 | UNIAO ASSENTO CONICO GALVANIZADO 2.1/2""
COD | DESCRICAO | UNI | PRECO TOTAL
000107 | UNIAO GALVANIZADA ASSENTO CONICO BRONZE 2.1/2"" | UN | 244
004636 | FITA TEFLON VEDA ROSCA 18mm x 25m | M | 0.56
099034 | AJUDANTE DE BOMBEIRO OU ENCANADOR | H | 4.2
099200 | BOMBEIRO OU ENCANADOR | H | 5.94
| LEIS SOCIAIS (120.30%) |  | 12.2
| TOTAL |  | 266.9
055336 | UNIAO ASSENTO CONICO GALVANIZADO 1.1/4""
COD | DESCRICAO | UNI | PRECO TOTAL
000104 | UNIAO GALVANIZADA ASSENTO CONICO BRONZE 1.1/4"" | UN | 101
004636 | FITA TEFLON VEDA ROSCA 18mm x 25m | M | 0.28
099034 | AJUDANTE DE BOMBEIRO OU ENCANADOR | H | 3.5
099200 | BOMBEIRO OU ENCANADOR | H | 4.95
| LEIS SOCIAIS (120.30%) |  | 10.17
| TOTAL |  | 119.9
055337 | UNIAO ASSENTO CONICO GALVANIZADO 3/4""
COD | DESCRICAO | UNI | PRECO TOTAL
000102 | UNIAO GALVANIZADA ASSENTO CONICO BRONZE 3/4"" | UN | 60
004636 | FITA TEFLON VEDA ROSCA 18mm x 25m | M | 0.17
099034 | AJUDANTE DE BOMBEIRO OU ENCANADOR | H | 2.1
099200 | BOMBEIRO OU ENCANADOR | H | 2.97
| LEIS SOCIAIS (120.30%) |  | 6.1
| TOTAL |  | 71.34
055338 | UNIAO ASSENTO CONICO GALVANIZADO 1/2""
COD | DESCRICAO | UNI | PRECO TOTAL
002175 | UNIAO FERRO GALVANIZADO ASSENTO PLANO 1/2"" | UN | 19
004636 | FITA TEFLON VEDA ROSCA 18mm x 25m | M | 0.11
099034 | AJUDANTE DE BOMBEIRO OU ENCANADOR | H | 1.75
099200 | BOMBEIRO OU ENCANADOR | H | 2.48
| LEIS SOCIAIS (120.30%) |  | 5.09
| TOTAL |  | 28.43
055343 | JUNCAO ALGULAR DUPLA 3/8""
COD | DESCRICAO | UNI | PRECO TOTAL
006270 | JUNCAO ANGULAR EM LEITOS | UN | 2.29
099034 | AJUDANTE DE BOMBEIRO OU ENCANADOR | H | 1.4
099200 | BOMBEIRO OU ENCANADOR | H | 1.98
| LEIS SOCIAIS (120.30%) |  | 4.07
| TOTAL |  | 9.74
055345 | ARMARIO VGA-ABRIGO VALVULA GOVERNO/ALARME
COD | DESCRICAO | UNI | PRECO TOTAL
000050 | CIMENTO PORTLAND CP III 32RS NBR 11578 (quilo) | KG | 13.43
000100 | AREIA GROSSA LAVADA | M3 | 9.72
001100 | CIMENTO DIRECIONAL BRANCO (SACO 1 QUILOGRAMA) | KG | 6.74
001465 | FECHADURA BICO DE PAPAGAIO F1300 NIQUEL OXIDADO ALIANCA | UN | 32.9
001950 | TIJOLO FURADO DE BARRO (LAJOTA) 9 x 19 x 19cm | UN | 65.52
004082 | PORTA MADEIRA PARA VIDRO COM ENCAIXE | M2 | 84.6
008624 | ADUELA/MARCO/BATENTE MADEIRA 3,5x14cm P/PINTURA | M | 76.46
014230 | DOBRADICA FERRO POLIDO 2cm x 1.1/2"" | UN | 3
099050 | PEDREIRO | H | 79.04
099900 | SERVENTE | H | 94.83
| LEIS SOCIAIS (120.30%) |  | 209.17
| TOTAL |  | 675.41
055350 | PONTO DE AGUA PARA INCENDIO-ACESSO EM LOJA-REDE SPRINKLERS
COD | DESCRICAO | UNI | PRECO TOTAL
000840 | LUVA FERRO GALVANIZADO TUPY 1"" | UN | 7.75
001358 | BUJAO FERRO GALVANIZADO 1"" | UN | 7
002782 | REGISTRO GAVETA BRONZE BRUTO 1"" | UN | 47.9
004152 | NIPLE DUPLO FERRO GALVANIZADO TUPY 1"" | UN | 6.59
004636 | FITA TEFLON VEDA ROSCA 18mm x 25m | M | 1.12
006811 | TUBO ACO GALVANIZADO DIN 2440 NBR 5580 1"" (2,517kg/m) | M | 47.5
099034 | AJUDANTE DE BOMBEIRO OU ENCANADOR | H | 11.2
099200 | BOMBEIRO OU ENCANADOR | H | 17.82
| LEIS SOCIAIS (120.30%) |  | 34.91
| TOTAL |  | 181.79
055358 | CAIXA DRENAGEM EM CONCRETO 1,75x1,75x0,95m
COD | DESCRICAO | UNI | PRECO TOTAL
000050 | CIMENTO PORTLAND CP III 32RS NBR 11578 (quilo) | KG | 197.23
000100 | AREIA GROSSA LAVADA | M3 | 49.34
000200 | PEDRA BRITADA #1 E 2 | M3 | 80.96
000400 | ARAME RECOZIDO ISGW #16 (0,032kg/m) (55 AMARRAS/pm3) | KG | 17.79
000779 | ACO CA 50 6,3mm (1/4"") (0,248 kg/m) | KG | 365.31
001205 | PREGO FERRO GALVANIZADO 17x27 (226 un/kg) | KG | 18.27
001300 | COMPENSADO PLASTIFICADO 20mm FILM 440 g/m2(2,98m2) | M2 | 357.65
001350 | PONTALETE 7,5x7,5cm (3x3"") PERNA/BARROTE/ESTRONCA | M | 38.43
008419 | DESMOLDANTE LIQUIDO P/FORMAS ESTRUTURAIS (L=75m2) | L | 16.57
099050 | PEDREIRO | H | 56.91
099300 | ARMADOR ou FERREIRO | H | 91.05
099350 | CARPINTEIRO DE FORMAS | H | 176.32
099449 | AJUDANTE DE CARPINTEIRO | H | 124.71
099807 | AJUDANTE DE ARMADOR | H | 69.31
099900 | SERVENTE | H | 407.34
| LEIS SOCIAIS (120.30%) |  | 1113.54
| TOTAL |  | 3180.73
055360 | CAIXA DRENAGEM 1,60x1,60x0,85m EM ALVENARIA, FUNDO CONCRETO
COD | DESCRICAO | UNI | PRECO TOTAL
000050 | CIMENTO PORTLAND CP III 32RS NBR 11578 (quilo) | KG | 79.13
000100 | AREIA GROSSA LAVADA | M3 | 36.75
000200 | PEDRA BRITADA #1 E 2 | M3 | 18.3
000400 | ARAME RECOZIDO ISGW #16 (0,032kg/m) (55 AMARRAS/pm3) | KG | 4.62
000779 | ACO CA 50 6,3mm (1/4"") (0,248 kg/m) | KG | 86.35
001900 | TIJOLO CERAMICO MACICO RECOSIDO 6,0 x 9 x 19cm (UNIDADE) | UN | 164
099050 | PEDREIRO | H | 119.79
099300 | ARMADOR ou FERREIRO | H | 23.67
099807 | AJUDANTE DE ARMADOR | H | 18.02
099900 | SERVENTE | H | 328.69
| LEIS SOCIAIS (120.30%) |  | 589.67
| TOTAL |  | 1468.99
055370 | TE REDUCAO FERRO GALVANIZADO 4""x3""
COD | DESCRICAO | UNI | PRECO TOTAL
001398 | TE REDUCAO FERRO GALVANIZADO TUPY 4"" x 3"" | UN | 257
004636 | FITA TEFLON VEDA ROSCA 18mm x 25m | M | 0.56
099034 | AJUDANTE DE BOMBEIRO OU ENCANADOR | H | 4.9
099200 | BOMBEIRO OU ENCANADOR | H | 6.93
| LEIS SOCIAIS (120.30%) |  | 14.23
| TOTAL |  | 283.62
055392 | SINALIZACAO FAIXA DE DEMARCACAO 1,0x1,0x0,10m CAIXA INCENDIO
COD | DESCRICAO | UNI | PRECO TOTAL
006647 | FITA ADESIVA ANTICORROSIVA 3M N.50 SCOTCHRAP 75mm x 30m | RL | 6.05
099900 | SERVENTE | H | 3.33
| LEIS SOCIAIS (120.30%) |  | 4.01
| TOTAL |  | 13.39
055395 | TAMPAO/PLUG EM ACO GALVANIZADO 3""
COD | DESCRICAO | UNI | PRECO TOTAL
004636 | FITA TEFLON VEDA ROSCA 18mm x 25m | M | 0.39
005598 | TAMPAO COM SEXTAVADO FERRO GALVANIZADO TUPY 3"" | UN | 2.72
099034 | AJUDANTE DE BOMBEIRO OU ENCANADOR | H | 5.78
099200 | BOMBEIRO OU ENCANADOR | H | 8.17
| LEIS SOCIAIS (120.30%) |  | 16.78
| TOTAL |  | 33.84
055401 | INCENDIO-GALVANIZADO-REDE PREDIAL EM EDIFICIO
COD | DESCRICAO | UNI | PRECO TOTAL
000843 | LUVA FERRO GALVANIZADO 2.1/2"" | UN | 81
001626 | TE 90 FERRO GALVANIZADO TUPY 2.1/2"" | UN | 901.8
002092 | COTOVELO 90 FERRO GALVANIZADO TUPY 2.1/2"" | UN | 337.9
002131 | TE REDUCAO FERRO GALVANIZADO 2.1/2"" x 2"" | UN | 940
002181 | UNIAO FERRO GALVANIZADO ASSENTO PLANO 2.1/2"" | UN | 508
002280 | REGISTRO GAVETA BRONZE BRUTO 1502 2.1/2"" | UN | 3111.9
003901 | VALVULA RETENCAO 150 LIBRAS ROSCA BRONZE VERT. 2.1/2"" | UN | 113
004156 | NIPLE DUPLO FERRO GALVANIZADO 2.1/2"" | UN | 122.84
004636 | FITA TEFLON VEDA ROSCA 18mm x 25m | M | 30.1
006808 | TAMPAO INCENDIO METAL COM CORRENTE 2.1/2"" | UN | 560
030757 | TUBO ACO GALVAN.DIN 2440 NBR 5580 2.1/2""(6,692kg/m) | M | 1298.8
099034 | AJUDANTE DE BOMBEIRO OU ENCANADOR | H | 389.07
099200 | BOMBEIRO OU ENCANADOR | H | 550.08
| LEIS SOCIAIS (120.30%) |  | 1129.8
| TOTAL |  | 10074.29
055402 | DETECTOR IONICO DE FUMACA-LACO 01
COD | DESCRICAO | UNI | PRECO TOTAL
000960 | DETECTOR IONICO DE FUMACA | UN | 1134
099034 | AJUDANTE DE BOMBEIRO OU ENCANADOR | H | 12.6
099200 | BOMBEIRO OU ENCANADOR | H | 17.82
| LEIS SOCIAIS (120.30%) |  | 36.6
| TOTAL |  | 1201.02
055403 | DETECTOR IONICO DE FUMACA-LACO 02
COD | DESCRICAO | UNI | PRECO TOTAL
000960 | DETECTOR IONICO DE FUMACA | UN | 945
099034 | AJUDANTE DE BOMBEIRO OU ENCANADOR | H | 10.5
099200 | BOMBEIRO OU ENCANADOR | H | 14.85
| LEIS SOCIAIS (120.30%) |  | 30.5
| TOTAL |  | 1000.85
055404 | DETECTOR IONICO DE FUMACA-LACO 03
COD | DESCRICAO | UNI | PRECO TOTAL
000960 | DETECTOR IONICO DE FUMACA | UN | 945
099034 | AJUDANTE DE BOMBEIRO OU ENCANADOR | H | 10.5
099200 | BOMBEIRO OU ENCANADOR | H | 14.85
| LEIS SOCIAIS (120.30%) |  | 30.5
| TOTAL |  | 1000.85
055406 | DETECTOR IONICO DE FUMACA-LACO 05
COD | DESCRICAO | UNI | PRECO TOTAL
000960 | DETECTOR IONICO DE FUMACA | UN | 756
099034 | AJUDANTE DE BOMBEIRO OU ENCANADOR | H | 8.4
099200 | BOMBEIRO OU ENCANADOR | H | 11.88
| LEIS SOCIAIS (120.30%) |  | 24.4
| TOTAL |  | 800.68
055407 | DETECTOR IONICO DE FUMACA-LACO 06
COD | DESCRICAO | UNI | PRECO TOTAL
000960 | DETECTOR IONICO DE FUMACA | UN | 1134
099034 | AJUDANTE DE BOMBEIRO OU ENCANADOR | H | 12.6
099200 | BOMBEIRO OU ENCANADOR | H | 17.82
| LEIS SOCIAIS (120.30%) |  | 36.6
| TOTAL |  | 1201.02
055408 | DETECTOR IONICO DE FUMACA-LACO 07
COD | DESCRICAO | UNI | PRECO TOTAL
000960 | DETECTOR IONICO DE FUMACA | UN | 1323
099034 | AJUDANTE DE BOMBEIRO OU ENCANADOR | H | 29.4
099200 | BOMBEIRO OU ENCANADOR | H | 41.57
| LEIS SOCIAIS (120.30%) |  | 85.38
| TOTAL |  | 1479.35
055410 | TUBO FERRO CALVANIZADO 2"" ASTM A-53 SCHEDULE 40 COM CONEXOES
COD | DESCRICAO | UNI | PRECO TOTAL
000842 | LUVA FERRO GALVANIZADO TUPY 2"" | UN | 40.5
001791 | TUBO ACO PRETO ASTM A53 SCHEDULE 40 2"" (5,477kg/m) | M | 206.98
002091 | COTOVELO 90 FERRO GALVANIZADO TUPY 2"" | UN | 33.35
004155 | NIPLE DUPLO FERRO GALVANIZADO TUPY 2"" | UN | 20.06
004636 | FITA TEFLON VEDA ROSCA 18mm x 25m | M | 1.27
099034 | AJUDANTE DE BOMBEIRO OU ENCANADOR | H | 27.42
099200 | BOMBEIRO OU ENCANADOR | H | 22.44
| LEIS SOCIAIS (120.30%) |  | 59.98
| TOTAL |  | 412
055411 | TUBO GALVANIZADO 3"" ASTM A-53 SCHEDULE 40 COM CONEXOES
COD | DESCRICAO | UNI | PRECO TOTAL
000844 | LUVA FERRO GALVANIZADO 3"" | UN | 111.3
002093 | COTOVELO 90 FERRO GALVANIZADO TUPY 3"" | UN | 102.78
003092 | TUBO ACO PRETO ASTM A53 SCHEDULE 40 3""(11,340kg/m) | M | 86.06
004157 | NIPLE DUPLO FERRO GALVANIZADO 3"" | UN | 49.94
004636 | FITA TEFLON VEDA ROSCA 18mm x 25m | M | 1.49
099034 | AJUDANTE DE BOMBEIRO OU ENCANADOR | H | 22.37
099200 | BOMBEIRO OU ENCANADOR | H | 28.57
| LEIS SOCIAIS (120.30%) |  | 61.28
| TOTAL |  | 463.79
055412 | DETECTOR IONICO DE FUMACA-LACO 08
COD | DESCRICAO | UNI | PRECO TOTAL
000960 | DETECTOR IONICO DE FUMACA | UN | 1323
099034 | AJUDANTE DE BOMBEIRO OU ENCANADOR | H | 29.4
099200 | BOMBEIRO OU ENCANADOR | H | 41.57
| LEIS SOCIAIS (120.30%) |  | 85.38
| TOTAL |  | 1479.35
055413 | DETECTOR IONICO DE FUMACA-LACO 09
COD | DESCRICAO | UNI | PRECO TOTAL
000960 | DETECTOR IONICO DE FUMACA | UN | 1512
099034 | AJUDANTE DE BOMBEIRO OU ENCANADOR | H | 16.8
099200 | BOMBEIRO OU ENCANADOR | H | 23.75
| LEIS SOCIAIS (120.30%) |  | 48.78
| TOTAL |  | 1601.33
055414 | DETECTOR IONICO DE FUMACA-LACO 10
COD | DESCRICAO | UNI | PRECO TOTAL
000960 | DETECTOR IONICO DE FUMACA | UN | 1512
099034 | AJUDANTE DE BOMBEIRO OU ENCANADOR | H | 16.8
099200 | BOMBEIRO OU ENCANADOR | H | 23.75
| LEIS SOCIAIS (120.30%) |  | 48.78
| TOTAL |  | 1601.33
055415 | DETECTOR IONICO DE FUMACA-LACO 11
COD | DESCRICAO | UNI | PRECO TOTAL
000960 | DETECTOR IONICO DE FUMACA | UN | 945
099034 | AJUDANTE DE BOMBEIRO OU ENCANADOR | H | 10.5
099200 | BOMBEIRO OU ENCANADOR | H | 14.85
| LEIS SOCIAIS (120.30%) |  | 30.5
| TOTAL |  | 1000.85
055416 | DETECTOR IONICO DE FUMACA-LACO 12
COD | DESCRICAO | UNI | PRECO TOTAL
000960 | DETECTOR IONICO DE FUMACA | UN | 1134
099034 | AJUDANTE DE BOMBEIRO OU ENCANADOR | H | 12.6
099200 | BOMBEIRO OU ENCANADOR | H | 17.82
| LEIS SOCIAIS (120.30%) |  | 36.6
| TOTAL |  | 1201.02
055417 | DETECTOR IONICO DE FUMACA-LACO 13
COD | DESCRICAO | UNI | PRECO TOTAL
000960 | DETECTOR IONICO DE FUMACA | UN | 1134
099034 | AJUDANTE DE BOMBEIRO OU ENCANADOR | H | 12.6
099200 | BOMBEIRO OU ENCANADOR | H | 17.82
| LEIS SOCIAIS (120.30%) |  | 36.6
| TOTAL |  | 1201.02
055418 | DETECTOR IONICO DE FUMACA-LACO 14
COD | DESCRICAO | UNI | PRECO TOTAL
000960 | DETECTOR IONICO DE FUMACA | UN | 945
099034 | AJUDANTE DE BOMBEIRO OU ENCANADOR | H | 10.5
099200 | BOMBEIRO OU ENCANADOR | H | 14.85
| LEIS SOCIAIS (120.30%) |  | 30.5
| TOTAL |  | 1000.85
055420 | DETECTOR IONICO DE FUMACA-LACO 15
COD | DESCRICAO | UNI | PRECO TOTAL
000960 | DETECTOR IONICO DE FUMACA | UN | 756
099034 | AJUDANTE DE BOMBEIRO OU ENCANADOR | H | 4.2
099200 | BOMBEIRO OU ENCANADOR | H | 5.94
| LEIS SOCIAIS (120.30%) |  | 12.2
| TOTAL |  | 778.34
055421 | DETECTOR IONICO DE FUMACA-LACO 16
COD | DESCRICAO | UNI | PRECO TOTAL
000960 | DETECTOR IONICO DE FUMACA | UN | 1323
099034 | AJUDANTE DE BOMBEIRO OU ENCANADOR | H | 4.2
099200 | BOMBEIRO OU ENCANADOR | H | 5.94
| LEIS SOCIAIS (120.30%) |  | 12.2
| TOTAL |  | 1345.34
055436 | SIRENE METALICA DE ALARME BITONAG-ALCANCE 300m
COD | DESCRICAO | UNI | PRECO TOTAL
003312 | SIRENE ALARME INCENDIO ALCANCE 300m 12VCC | UN | 172
099250 | ELETRICISTA | H | 11.88
099806 | AJUDANTE DE ELETRICISTA | H | 9.8
| LEIS SOCIAIS (120.30%) |  | 26.08
| TOTAL |  | 219.76
055490 | CAIXA ABRIGO INCENDIO COM PORTA E VISOR
COD | DESCRICAO | UNI | PRECO TOTAL
000050 | CIMENTO PORTLAND CP III 32RS NBR 11578 (quilo) | KG | 3.63
000100 | AREIA GROSSA LAVADA | M3 | 0.57
002109 | TE 45 FERRO GALVANIZADO 2.1/2"" | UN | 172.12
002280 | REGISTRO GAVETA BRONZE BRUTO 1502 2.1/2"" | UN | 282.9
004636 | FITA TEFLON VEDA ROSCA 18mm x 25m | M | 1.14
005865 | CAIXA INCENDIO COM VISOR 75 x 45 x 17cm | UN | 366
006808 | TAMPAO INCENDIO METAL COM CORRENTE 2.1/2"" | UN | 56
099034 | AJUDANTE DE BOMBEIRO OU ENCANADOR | H | 70
099140 | ESTUCADOR | H | 16.1
099200 | BOMBEIRO OU ENCANADOR | H | 79.18
099900 | SERVENTE | H | 95.91
| LEIS SOCIAIS (120.30%) |  | 314.21
| TOTAL |  | 1457.76
055492 | ARMARIO INCENDIO 70x50x25cm
COD | DESCRICAO | UNI | PRECO TOTAL
003341 | ARMARIO INCENDIO 70 x 50 x 25cm | UN | 236
099034 | AJUDANTE DE BOMBEIRO OU ENCANADOR | H | 28
099200 | BOMBEIRO OU ENCANADOR | H | 45.53
| LEIS SOCIAIS (120.30%) |  | 88.46
| TOTAL |  | 397.99
055493 | ARMARIO INCENDIO 70x50x40cm
COD | DESCRICAO | UNI | PRECO TOTAL
003343 | ARMARIO INCENDIO 90 x 60 x 17cm | UN | 265
099034 | AJUDANTE DE BOMBEIRO OU ENCANADOR | H | 28
099200 | BOMBEIRO OU ENCANADOR | H | 45.53
| LEIS SOCIAIS (120.30%) |  | 88.46
| TOTAL |  | 426.99
055494 | ARMARIO INCENDIO DUPLA FACE 90x80x25cm
COD | DESCRICAO | UNI | PRECO TOTAL
003344 | ARMARIO INCENDIO 90 x 80 x 30cm DUPLA FACE | UN | 1230
099034 | AJUDANTE DE BOMBEIRO OU ENCANADOR | H | 35
099200 | BOMBEIRO OU ENCANADOR | H | 45.53
| LEIS SOCIAIS (120.30%) |  | 96.88
| TOTAL |  | 1407.41
055495 | COLUNA DE INCENDIO POR ANDAR
COD | DESCRICAO | UNI | PRECO TOTAL
000050 | CIMENTO PORTLAND CP III 32RS NBR 11578 (quilo) | KG | 9.6
000100 | AREIA GROSSA LAVADA | M3 | 0.36
000150 | SAIBRO/BARRO/TERRA DE EMBOCO/ARENOSO/AREOLA | M3 | 2.3
001313 | PORTA MADEIRA LISA PARA PINTURA (60/70/80/90cm) | UN | 38.92
001349 | ALIZAR/MOLDURA MADEIRA DE LEI 1,5x4,5cm PARA PINTURA | M | 62
001405 | TRANQUETA DE ENCAIXE (TARGETA) METAL CROMADO | UN | 8
001626 | TE 90 FERRO GALVANIZADO TUPY 2.1/2"" | UN | 90.18
001900 | TIJOLO CERAMICO MACICO RECOSIDO 6,0 x 9 x 19cm (UNIDADE) | UN | 35.96
002203 | TACO DE MADEIRA PARA FIXACAO DE ESQUADRIAS/CAIXILHOS | UN | 2.08
002280 | REGISTRO GAVETA BRONZE BRUTO 1502 2.1/2"" | UN | 282.9
002604 | MASSA OLEO PARA MADEIRA - CORAL | GL | 74.64
002605 | LIXA PARA MASSA A257 GRAO 60 | UN | 3.2
002608 | TINTA ESMALTE BRILHANTE A BASE DE SOLVENTE - CORAL | L | 14.99
002960 | TINTA PVA (LATA 18 LITROS) - SUVINIL | L | 3.64
003290 | REDUCAO Y GALVANIZADA 2.1/2"" x 1.1/2"" | UN | 85
003291 | ESGUICHO AGULHETA 1.1/2"" PARA MANGUEIRA DE INCENDIO | UN | 104
004636 | FITA TEFLON VEDA ROSCA 18mm x 25m | M | 4.87
006844 | TUBO ACO GALVANIZ. DIN 2440 NBR 5580 2.1/2""(6,692kg/m) | M | 1451.98
008624 | ADUELA/MARCO/BATENTE MADEIRA 3,5x14cm P/PINTURA | M | 62.37
012743 | DOBRADICA FERRO GALVANIZADO 1.1/2""x 3"" | UN | 10.38
036894 | MANGUEIRA PREDIAL TP2 PARA INCENDIO 1.1/2""x 15,0mm | UN | 410
099034 | AJUDANTE DE BOMBEIRO OU ENCANADOR | H | 10.19
099050 | PEDREIRO | H | 29.95
099140 | ESTUCADOR | H | 8.15
099200 | BOMBEIRO OU ENCANADOR | H | 14.4
099360 | CARPINTEIRO DE ESQUADRIA | H | 38.59
099449 | AJUDANTE DE CARPINTEIRO | H | 27.3
099550 | PINTOR | H | 55.2
099900 | SERVENTE | H | 153.75
| LEIS SOCIAIS (120.30%) |  | 406.05
| TOTAL |  | 3500.95
055501 | MANGUEIRA PARA INCENDIO PREDIAL 1.1/2""x15m
COD | DESCRICAO | UNI | PRECO TOTAL
036894 | MANGUEIRA PREDIAL TP2 PARA INCENDIO 1.1/2""x 15,0mm | UN | 410
099034 | AJUDANTE DE BOMBEIRO OU ENCANADOR | H | 39.9
099200 | BOMBEIRO OU ENCANADOR | H | 56.42
| LEIS SOCIAIS (120.30%) |  | 115.87
| TOTAL |  | 622.19
055502 | TE REDUCAO FERRO GALVANIZADO 2.1/2""x1.1/2""
COD | DESCRICAO | UNI | PRECO TOTAL
004636 | FITA TEFLON VEDA ROSCA 18mm x 25m | M | 0.29
005581 | TE REDUCAO FERRO GALVANIZADO TUPY 2.1/2"" x 1.1/2"" | UN | 94
099034 | AJUDANTE DE BOMBEIRO OU ENCANADOR | H | 3.67
099200 | BOMBEIRO OU ENCANADOR | H | 5.19
| LEIS SOCIAIS (120.30%) |  | 10.66
| TOTAL |  | 113.81
055503 | CHAVE DUPLA STORTZ 2.1/2""x2.1/2""
COD | DESCRICAO | UNI | PRECO TOTAL
000068 | ADAPTADOR CHAVE DUPLA STORZ 2.1/2"" | UN | 30.89
099034 | AJUDANTE DE BOMBEIRO OU ENCANADOR | H | 16.45
099200 | BOMBEIRO OU ENCANADOR | H | 23.26
| LEIS SOCIAIS (120.30%) |  | 47.77
| TOTAL |  | 118.37
055504 | ADESIVO COM SETA INICADORA PARA EXTINTOR/HIDRANTE
COD | DESCRICAO | UNI | PRECO TOTAL
000055 | ETIQUETA INDICACAO/SETA AUTOADESIVA ""EXTINTOR""/HIDRANTE | UN | 10
099034 | AJUDANTE DE BOMBEIRO OU ENCANADOR | H | 1.7
| LEIS SOCIAIS (120.30%) |  | 2.05
| TOTAL |  | 13.75
055505 | NIPLE CONICO GALVANIZADO 4""
COD | DESCRICAO | UNI | PRECO TOTAL
004158 | NIPLE DUPLO FERRO GALVANIZADO TUPY 4"" | UN | 80.4
004636 | FITA TEFLON VEDA ROSCA 18mm x 25m | M | 1.68
099034 | AJUDANTE DE BOMBEIRO OU ENCANADOR | H | 5.6
099200 | BOMBEIRO OU ENCANADOR | H | 7.92
| LEIS SOCIAIS (120.30%) |  | 16.26
| TOTAL |  | 111.86
055506 | LUVA GALVANIZADA 1.1/2""
COD | DESCRICAO | UNI | PRECO TOTAL
000841 | LUVA FERRO GALVANIZADO TUPY 1.1/2"" | UN | 13.2
004636 | FITA TEFLON VEDA ROSCA 18mm x 25m | M | 1.44
099034 | AJUDANTE DE BOMBEIRO OU ENCANADOR | H | 2.31
099200 | BOMBEIRO OU ENCANADOR | H | 3.26
| LEIS SOCIAIS (120.30%) |  | 6.7
| TOTAL |  | 26.91
055507 | ADAPTADOR CAIXA D'AGUA CONCRETO 3""x200mm
COD | DESCRICAO | UNI | PRECO TOTAL
042606 | ADAPTADOR CAIXA CONCRETO 200mm GALVANIZADO TUPY 3"" | UN | 112
099034 | AJUDANTE DE BOMBEIRO OU ENCANADOR | H | 5.6
099200 | BOMBEIRO OU ENCANADOR | H | 7.92
| LEIS SOCIAIS (120.30%) |  | 16.26
| TOTAL |  | 141.78
055508 | NIPLE DUPLO GALVANIZADO 3""
COD | DESCRICAO | UNI | PRECO TOTAL
004157 | NIPLE DUPLO FERRO GALVANIZADO 3"" | UN | 49.94
004636 | FITA TEFLON VEDA ROSCA 18mm x 25m | M | 1.44
099034 | AJUDANTE DE BOMBEIRO OU ENCANADOR | H | 2.1
099200 | BOMBEIRO OU ENCANADOR | H | 2.97
| LEIS SOCIAIS (120.30%) |  | 6.1
| TOTAL |  | 62.55
055509 | JUNTA EXPANSAO AXIAL FLANGE 3"" C/CONTRA FLNAGES
COD | DESCRICAO | UNI | PRECO TOTAL
000054 | JUNTA EXPANSAO AXIAL FLANGE 3"" C/CONTRA FLANGES | UN | 375
099034 | AJUDANTE DE BOMBEIRO OU ENCANADOR | H | 8.75
099200 | BOMBEIRO OU ENCANADOR | H | 12.37
| LEIS SOCIAIS (120.30%) |  | 25.41
| TOTAL |  | 421.53
055510 | VALVULA ANGULAR 45 BRONZE 1.1/2"" PARA HIDRANTE
COD | DESCRICAO | UNI | PRECO TOTAL
003305 | VALVULA ANGULAR 45 BRONZE 1.1/2"" PARA HIDRANTE | UN | 236
004636 | FITA TEFLON VEDA ROSCA 18mm x 25m | M | 1.68
099034 | AJUDANTE DE BOMBEIRO OU ENCANADOR | H | 6.16
099200 | BOMBEIRO OU ENCANADOR | H | 7.92
| LEIS SOCIAIS (120.30%) |  | 16.94
| TOTAL |  | 268.7
055512 | JUNTA EXPANSAO AXIAL FLANGE 2.1/2"" C/CONTRA FLANGES
COD | DESCRICAO | UNI | PRECO TOTAL
000084 | JUNTA EXPANSAO AXIAL FLANGE 2.1/2"" C/CONTRA FLANGES | UN | 310
099034 | AJUDANTE DE BOMBEIRO OU ENCANADOR | H | 8.75
099200 | BOMBEIRO OU ENCANADOR | H | 12.37
| LEIS SOCIAIS (120.30%) |  | 25.41
| TOTAL |  | 356.53
055514 | CAIXA INCENDIO DE EMBUTIR 90x60x17cm
COD | DESCRICAO | UNI | PRECO TOTAL
000080 | CAIXA INCENDIO EMBUTIR 75x 45 x 17cm | UN | 296
099034 | AJUDANTE DE BOMBEIRO OU ENCANADOR | H | 35
099200 | BOMBEIRO OU ENCANADOR | H | 45.53
| LEIS SOCIAIS (120.30%) |  | 96.88
| TOTAL |  | 473.41
055530 | SIRENE METALICA BITONAGALCANCE 500m
COD | DESCRICAO | UNI | PRECO TOTAL
003312 | SIRENE ALARME INCENDIO ALCANCE 300m 12VCC | UN | 172
099250 | ELETRICISTA | H | 17.82
099806 | AJUDANTE DE ELETRICISTA | H | 15.4
| LEIS SOCIAIS (120.30%) |  | 39.96
| TOTAL |  | 245.18
055543 | PROPORCIONADOR DE ESPUMA BS-Z-2
COD | DESCRICAO | UNI | PRECO TOTAL
003317 | PROPORCIONADOR DE ESPUMA Z-2 (INCENDIO) | UN | 1187
099034 | AJUDANTE DE BOMBEIRO OU ENCANADOR | H | 35
099200 | BOMBEIRO OU ENCANADOR | H | 19.8
| LEIS SOCIAIS (120.30%) |  | 65.92
| TOTAL |  | 1307.72
055560 | TUBO FERRO FUNDIDO PONT E BOLSA 150mm
COD | DESCRICAO | UNI | PRECO TOTAL
013056 | TUBO FERRO FUNDIDO PONTA E PONTA TP SMU 150mmx3,0m | M | 151.3
099034 | AJUDANTE DE BOMBEIRO OU ENCANADOR | H | 2.85
099200 | BOMBEIRO OU ENCANADOR | H | 4.03
| LEIS SOCIAIS (120.30%) |  | 8.28
| TOTAL |  | 166.46
055590 | DEMOLICAO DE CAIXA DE PASSAGEM 30x30cm E RECONSTRUCAO NOVO LOCAL
COD | DESCRICAO | UNI | PRECO TOTAL
000050 | CIMENTO PORTLAND CP III 32RS NBR 11578 (quilo) | KG | 24.4
000100 | AREIA GROSSA LAVADA | M3 | 0.86
000200 | PEDRA BRITADA #1 E 2 | M3 | 1.23
099050 | PEDREIRO | H | 5.94
099900 | SERVENTE | H | 18.65
| LEIS SOCIAIS (120.30%) |  | 29.58
| TOTAL |  | 80.66
055601 | REVESTIMENTO SIMPLES TUBULACAO 2""
COD | DESCRICAO | UNI | PRECO TOTAL
003336 | JATO AREIA COMERCIAL | M2 | 2.51
006241 | PRIMER SINTETICO CINZA (0,9L) | UN | 11.15
006243 | MANTA TERMICA E ACUSTICA DE LA DE VIDRO 20MM SOLARMAXXI ISOV | M2 | 2.72
099200 | BOMBEIRO OU ENCANADOR | H | 1.29
099900 | SERVENTE | H | 1.46
| LEIS SOCIAIS (120.30%) |  | 3.31
| TOTAL |  | 22.44
055602 | REVESTIMENTO SIMPLES TUBULACAO 4""
COD | DESCRICAO | UNI | PRECO TOTAL
003336 | JATO AREIA COMERCIAL | M2 | 5.02
006241 | PRIMER SINTETICO CINZA (0,9L) | UN | 22.3
006243 | MANTA TERMICA E ACUSTICA DE LA DE VIDRO 20MM SOLARMAXXI ISOV | M2 | 5.44
099200 | BOMBEIRO OU ENCANADOR | H | 2.56
099900 | SERVENTE | H | 2.91
| LEIS SOCIAIS (120.30%) |  | 6.58
| TOTAL |  | 44.81
055603 | REVESTIMENTO SIMPLES TUBULACAO 6""
COD | DESCRICAO | UNI | PRECO TOTAL
003336 | JATO AREIA COMERCIAL | M2 | 7.54
006241 | PRIMER SINTETICO CINZA (0,9L) | UN | 33.46
006243 | MANTA TERMICA E ACUSTICA DE LA DE VIDRO 20MM SOLARMAXXI ISOV | M2 | 8.16
099200 | BOMBEIRO OU ENCANADOR | H | 3.85
099900 | SERVENTE | H | 4.37
| LEIS SOCIAIS (120.30%) |  | 9.89
| TOTAL |  | 67.27
055604 | REVESTIMENTO SIMPLES TUBULACAO 16""
COD | DESCRICAO | UNI | PRECO TOTAL
003336 | JATO AREIA COMERCIAL | M2 | 20.1
006241 | PRIMER SINTETICO CINZA (0,9L) | UN | 112.06
006243 | MANTA TERMICA E ACUSTICA DE LA DE VIDRO 20MM SOLARMAXXI ISOV | M2 | 21.77
099200 | BOMBEIRO OU ENCANADOR | H | 10.18
099900 | SERVENTE | H | 11.63
| LEIS SOCIAIS (120.30%) |  | 26.24
| TOTAL |  | 201.98
055610 | SOLDA TUBULACAO 16""
COD | DESCRICAO | UNI | PRECO TOTAL
000433 | SOLDA-ELETRODO OK 4804 AWS 7018 5,0mm 3/16"" (lata 25kg) | KG | 25.89
019734 | MAQ.SOLDA ELETR.SMASHWELD BANTAN 27,5kVA (30449) | H | 17.46
099026 | SOLDADOR | H | 16.96
099613 | ENCARREGADO DE SOLDA | H | 2.88
099614 | AJUDANTE ESPECIALIZADO - SOLDADOR | H | 15.99
| LEIS SOCIAIS (120.30%) |  | 43.1
| TOTAL |  | 122.28
055611 | SOLDA TUBULACAO 6""
COD | DESCRICAO | UNI | PRECO TOTAL
000433 | SOLDA-ELETRODO OK 4804 AWS 7018 5,0mm 3/16"" (lata 25kg) | KG | 9.74
019734 | MAQ.SOLDA ELETR.SMASHWELD BANTAN 27,5kVA (30449) | H | 11.76
099026 | SOLDADOR | H | 10.94
099613 | ENCARREGADO DE SOLDA | H | 1.81
099614 | AJUDANTE ESPECIALIZADO - SOLDADOR | H | 10.32
| LEIS SOCIAIS (120.30%) |  | 27.75
| TOTAL |  | 72.32
055612 | SOLDA TUBULACAO 4""
COD | DESCRICAO | UNI | PRECO TOTAL
000433 | SOLDA-ELETRODO OK 4804 AWS 7018 5,0mm 3/16"" (lata 25kg) | KG | 8.29
019734 | MAQ.SOLDA ELETR.SMASHWELD BANTAN 27,5kVA (30449) | H | 10.55
099026 | SOLDADOR | H | 9.34
099613 | ENCARREGADO DE SOLDA | H | 1.58
099614 | AJUDANTE ESPECIALIZADO - SOLDADOR | H | 8.81
| LEIS SOCIAIS (120.30%) |  | 23.74
| TOTAL |  | 62.31
055613 | SOLDA TUBULACAO 2""
COD | DESCRICAO | UNI | PRECO TOTAL
000433 | SOLDA-ELETRODO OK 4804 AWS 7018 5,0mm 3/16"" (lata 25kg) | KG | 4.98
019734 | MAQ.SOLDA ELETR.SMASHWELD BANTAN 27,5kVA (30449) | H | 7.08
099026 | SOLDADOR | H | 6.66
099613 | ENCARREGADO DE SOLDA | H | 1.15
099614 | AJUDANTE ESPECIALIZADO - SOLDADOR | H | 6.28
| LEIS SOCIAIS (120.30%) |  | 16.95
| TOTAL |  | 43.1
055616 | REPARO DE CONDUTOR AGUA PLUVIAL PVC 100mm
COD | DESCRICAO | UNI | PRECO TOTAL
004480 | TUBO PVC ESGOTO SERIE NORMAL 100mm (METRO) | M | 17.6
004481 | ANEL BORRACHA PARA PVC SERIE R 100mm | UN | 0.91
004869 | VASELINA PASTOSA LUBRIFICANTE EMBALAGEM 1.000g | UN | 0.51
099034 | AJUDANTE DE BOMBEIRO OU ENCANADOR | H | 5.78
099200 | BOMBEIRO OU ENCANADOR | H | 8.17
| LEIS SOCIAIS (120.30%) |  | 16.78
| TOTAL |  | 49.75
055617 | GRELHA F.FUNDIDO+PORTA GRELHAS EM CX.ALVENARIA 30x30cm
COD | DESCRICAO | UNI | PRECO TOTAL
007131 | RALO/GRELHA FUNDIDO SIMPLES 100 x 100mm | UN | 65
043686 | PORTA GRELHA F.FUNDIDO QUADRADO 30x30cm-UN | UN | 46.9
099034 | AJUDANTE DE BOMBEIRO OU ENCANADOR | H | 5.6
099200 | BOMBEIRO OU ENCANADOR | H | 7.92
| LEIS SOCIAIS (120.30%) |  | 16.26
| TOTAL |  | 141.68
055619 | POCO ABSORVENTE ALVENARIA TIJOLOS DIAMETRO 1,0m PROF.1,50m
COD | DESCRICAO | UNI | PRECO TOTAL
000050 | CIMENTO PORTLAND CP III 32RS NBR 11578 (quilo) | KG | 94.57
000100 | AREIA GROSSA LAVADA | M3 | 30.03
000200 | PEDRA BRITADA #1 E 2 | M3 | 42.24
000211 | PEDRA BRITADA #3 | M3 | 105.98
000344 | ACO CA 50 MEDIO (5,0mm a 25,0mm) (3/16"" a 1"") | KG | 106.75
001900 | TIJOLO CERAMICO MACICO RECOSIDO 6,0 x 9 x 19cm (UNIDADE) | UN | 237.8
003949 | CURVA 90 PVC CURTA ESGOTO SERIE NORMAL 110mm | UN | 19.59
004480 | TUBO PVC ESGOTO SERIE NORMAL 100mm (METRO) | M | 24
008109 | TAMPA CEGA F.F. 30x30cm | UN | 115
087021 | ARGAMASSA PREFABRICADA PARA CONTRAPISO(12,80 kg/m2xcm) | KG | 43.42
087024 | ARGAMASSA PREFABRICADA PARA ASSENT.TIJOLOS 12,8kg/m2 | KG | 43.42
099034 | AJUDANTE DE BOMBEIRO OU ENCANADOR | H | 8.66
099050 | PEDREIRO | H | 148.99
099200 | BOMBEIRO OU ENCANADOR | H | 12.24
099300 | ARMADOR ou FERREIRO | H | 39.82
099900 | SERVENTE | H | 161.37
| LEIS SOCIAIS (120.30%) |  | 446.41
| TOTAL |  | 1680.29
055621 | TUBO DE PVC SOLDAVEL 25mm COM CONEXOES
COD | DESCRICAO | UNI | PRECO TOTAL
002675 | JOELHO 90 PVC AGUA SOLDAVEL 25mm | UN | 0.73
003389 | ADESIVO PARA PVC bisnaga de 75 gramas | UN | 1.68
003487 | LIXA PARA MADEIRA S422 NORTON 100 | UN | 0.02
003889 | SOLUCAO LIMPADORA PARA TUBOS PVC FRASCO 1 LITRO | UN | 0.75
005621 | LUVA PVC SOLDAVEL 25mm | UN | 0.46
051067 | TUBO PVC AGUA SOLDAVEL 25mm (METRO) | M | 2.8
099034 | AJUDANTE DE BOMBEIRO OU ENCANADOR | H | 12.6
099200 | BOMBEIRO OU ENCANADOR | H | 17.82
| LEIS SOCIAIS (120.30%) |  | 36.6
| TOTAL |  | 73.46
055622 | TUBO PVC SOLDAVEL 32mm COM CONEXOES
COD | DESCRICAO | UNI | PRECO TOTAL
002674 | JOELHO 90 PVC SOLDAVEL 32mm | UN | 1.9
003389 | ADESIVO PARA PVC bisnaga de 75 gramas | UN | 2.35
003487 | LIXA PARA MADEIRA S422 NORTON 100 | UN | 0
003889 | SOLUCAO LIMPADORA PARA TUBOS PVC FRASCO 1 LITRO | UN | 0.75
005622 | LUVA PVC SOLDAVEL 32mm | UN | 1.99
010951 | TUBO PVC AGUA SOLDAVEL 32mm (METRO) | M | 6.01
099034 | AJUDANTE DE BOMBEIRO OU ENCANADOR | H | 11.55
099200 | BOMBEIRO OU ENCANADOR | H | 16.33
| LEIS SOCIAIS (120.30%) |  | 33.54
| TOTAL |  | 74.42
055623 | TUBO PVC SOLDAVEL 40mm COM CONEXOES
COD | DESCRICAO | UNI | PRECO TOTAL
002673 | JOELHO 90 PVC SOLDAVEL 40mm | UN | 4.63
003389 | ADESIVO PARA PVC bisnaga de 75 gramas | UN | 2.68
003487 | LIXA PARA MADEIRA S422 NORTON 100 | UN | 0.03
003889 | SOLUCAO LIMPADORA PARA TUBOS PVC FRASCO 1 LITRO | UN | 1
005623 | LUVA PVC SOLDAVEL 40mm | UN | 5.1
010952 | TUBO PVC AGUA SOLDAVEL 40mm (METRO) | M | 8.77
099034 | AJUDANTE DE BOMBEIRO OU ENCANADOR | H | 13.16
099200 | BOMBEIRO OU ENCANADOR | H | 18.6
| LEIS SOCIAIS (120.30%) |  | 38.21
| TOTAL |  | 92.18
055634 | TUBO PVC SOLDAVEL 85mm COM CONEXOES
COD | DESCRICAO | UNI | PRECO TOTAL
003389 | ADESIVO PARA PVC bisnaga de 75 gramas | UN | 4.7
003487 | LIXA PARA MADEIRA S422 NORTON 100 | UN | 0.01
003889 | SOLUCAO LIMPADORA PARA TUBOS PVC FRASCO 1 LITRO | UN | 1.51
005486 | JOELHO 90 PVC SOLDAVEL 85mm | UN | 84.03
005627 | LUVA PVC SOLDAVEL 85mm | UN | 8.9
013719 | TUBO PVC AGUA SOLDAVEL 85mm (METRO) | M | 30.56
099034 | AJUDANTE DE BOMBEIRO OU ENCANADOR | H | 18.55
099200 | BOMBEIRO OU ENCANADOR | H | 26.23
| LEIS SOCIAIS (120.30%) |  | 53.87
| TOTAL |  | 228.36
055643 | SPRINKLER-BICO SPRINKLER SIDE WALL 1/2""
COD | DESCRICAO | UNI | PRECO TOTAL
004636 | FITA TEFLON VEDA ROSCA 18mm x 25m | M | 0.22
070246 | BICO DE SPRINKLER SIDE WALL G8 GRAUS 1/2"" | UN | 15
099034 | AJUDANTE DE BOMBEIRO OU ENCANADOR | H | 11.2
099200 | BOMBEIRO OU ENCANADOR | H | 15.84
| LEIS SOCIAIS (120.30%) |  | 32.53
| TOTAL |  | 74.79
055646 | TE REDUCAO FERRO GALVANIZADO 2""x1""
COD | DESCRICAO | UNI | PRECO TOTAL
002125 | TE REDUCAO FERRO GALVANIZADO TUPY 2"" x 1"" | UN | 59
004636 | FITA TEFLON VEDA ROSCA 18mm x 25m | M | 1.34
099034 | AJUDANTE DE BOMBEIRO OU ENCANADOR | H | 4.2
099200 | BOMBEIRO OU ENCANADOR | H | 5.94
| LEIS SOCIAIS (120.30%) |  | 12.2
| TOTAL |  | 82.68
055650 | BOTAO DE ALARME INCENDIO ACIONAMENTO MANUAL COM QUEBRA VIDRO
COD | DESCRICAO | UNI | PRECO TOTAL
041120 | BOTOEIRA ALARME ACIONAMENTO MANUAL COM QUEBRA DE VIDRO | UN | 399
099250 | ELETRICISTA | H | 17.82
099806 | AJUDANTE DE ELETRICISTA | H | 12.6
| LEIS SOCIAIS (120.30%) |  | 36.6
| TOTAL |  | 466.02
055653 | TE REDUCAO FERRO GALVANIZADO 3""x1""
COD | DESCRICAO | UNI | PRECO TOTAL
002132 | TE REDUCAO FERRO GALVANIZADO TUPY 3"" x 1"" | UN | 135
004636 | FITA TEFLON VEDA ROSCA 18mm x 25m | M | 2.01
099034 | AJUDANTE DE BOMBEIRO OU ENCANADOR | H | 5.6
099200 | BOMBEIRO OU ENCANADOR | H | 7.92
| LEIS SOCIAIS (120.30%) |  | 16.26
| TOTAL |  | 166.79
055654 | BUCHA REDUCAO FERRO GALVANIZADO 3""x1.1/4""
COD | DESCRICAO | UNI | PRECO TOTAL
004636 | FITA TEFLON VEDA ROSCA 18mm x 25m | M | 2.01
050600 | BUCHA REDUCAO FERRO GALVANIZADO 3""X1.1/4"" | UN | 24.41
099034 | AJUDANTE DE BOMBEIRO OU ENCANADOR | H | 1.97
099200 | BOMBEIRO OU ENCANADOR | H | 2.78
| LEIS SOCIAIS (120.30%) |  | 5.71
| TOTAL |  | 36.88
055657 | TE 90 FERRO GALVANIZADO 6""
COD | DESCRICAO | UNI | PRECO TOTAL
001629 | TE 90 FERRO GALVANIZADO TUPY 6"" | UN | 696.22
004636 | FITA TEFLON VEDA ROSCA 18mm x 25m | M | 4.02
099034 | AJUDANTE DE BOMBEIRO OU ENCANADOR | H | 12.6
099200 | BOMBEIRO OU ENCANADOR | H | 17.82
| LEIS SOCIAIS (120.30%) |  | 36.6
| TOTAL |  | 767.26
055660 | JOELHO 45 FERRO GALVANIZADO 3""
COD | DESCRICAO | UNI | PRECO TOTAL
004636 | FITA TEFLON VEDA ROSCA 18mm x 25m | M | 1.34
004865 | COTOVELO 45 FERRO GALVANIZADO TUPY 3"" | UN | 84.15
099034 | AJUDANTE DE BOMBEIRO OU ENCANADOR | H | 5.6
099200 | BOMBEIRO OU ENCANADOR | H | 7.92
| LEIS SOCIAIS (120.30%) |  | 16.26
| TOTAL |  | 115.27
055661 | JOELHO 45 FERRO GALVANIZADO 4""
COD | DESCRICAO | UNI | PRECO TOTAL
004636 | FITA TEFLON VEDA ROSCA 18mm x 25m | M | 1.79
004866 | COTOVELO 45 FERRO GALVANIZADO TUPY 4"" | UN | 147.45
099034 | AJUDANTE DE BOMBEIRO OU ENCANADOR | H | 9.1
099200 | BOMBEIRO OU ENCANADOR | H | 12.86
| LEIS SOCIAIS (120.30%) |  | 26.42
| TOTAL |  | 197.62
055668 | JOELHO 90 FERRO GALVANIZADO 6""
COD | DESCRICAO | UNI | PRECO TOTAL
004636 | FITA TEFLON VEDA ROSCA 18mm x 25m | M | 2.68
005133 | COTOVELO 90 FERRO GALVANIZADO TUPY 6"" | UN | 518.4
099034 | AJUDANTE DE BOMBEIRO OU ENCANADOR | H | 12.6
099200 | BOMBEIRO OU ENCANADOR | H | 17.82
| LEIS SOCIAIS (120.30%) |  | 36.6
| TOTAL |  | 588.1
055671 | BUCHA REDUCAO FERRO GALVANIZADO 2""x1""
COD | DESCRICAO | UNI | PRECO TOTAL
002165 | BUCHA REDUCAO FERRO GALVANIZADO 2""x1"" | UN | 14.45
004636 | FITA TEFLON VEDA ROSCA 18mm x 25m | M | 0.54
099034 | AJUDANTE DE BOMBEIRO OU ENCANADOR | H | 1.77
099200 | BOMBEIRO OU ENCANADOR | H | 2.5
| LEIS SOCIAIS (120.30%) |  | 5.14
| TOTAL |  | 24.4
055672 | BUCHA REDUCAO FERRO GALVANIZADO 2.1/2x1""
COD | DESCRICAO | UNI | PRECO TOTAL
002137 | BUCHA REDUCAO FERRO GALVANIZADO 2.1/2""x1"" | UN | 14.15
004636 | FITA TEFLON VEDA ROSCA 18mm x 25m | M | 1.12
099034 | AJUDANTE DE BOMBEIRO OU ENCANADOR | H | 4.2
099200 | BOMBEIRO OU ENCANADOR | H | 5.94
| LEIS SOCIAIS (120.30%) |  | 12.2
| TOTAL |  | 37.61
055673 | BUCHA REDUCAO FERRO GALVANIZADO 1.1/2""x1.1/4""
COD | DESCRICAO | UNI | PRECO TOTAL
002163 | BUCHA REDUCAO FERRO GALVANIZADO 1.1/2""x1.1/4"" | UN | 12.11
004636 | FITA TEFLON VEDA ROSCA 18mm x 25m | M | 0.67
099034 | AJUDANTE DE BOMBEIRO OU ENCANADOR | H | 1.36
099200 | BOMBEIRO OU ENCANADOR | H | 1.92
| LEIS SOCIAIS (120.30%) |  | 3.95
| TOTAL |  | 20.01
055675 | BUCHA REDUCAO FERRO GALVANIZADO 2.1/2x1.1/4""
COD | DESCRICAO | UNI | PRECO TOTAL
004636 | FITA TEFLON VEDA ROSCA 18mm x 25m | M | 1.12
005575 | BUCHA REDUCAO FERRO GALVANIZADO 2.1/2""x1.1/4"" | UN | 14
099034 | AJUDANTE DE BOMBEIRO OU ENCANADOR | H | 4.2
099200 | BOMBEIRO OU ENCANADOR | H | 5.94
| LEIS SOCIAIS (120.30%) |  | 12.2
| TOTAL |  | 37.46
055676 | BUCHA REDUCAO FERRO GALVANIZADO 2""x1.1/2""
COD | DESCRICAO | UNI | PRECO TOTAL
004636 | FITA TEFLON VEDA ROSCA 18mm x 25m | M | 0.89
005542 | COTOVELO REDUCAO FERRO GALV. DIAM. 2"" x 1.1/2"" | UN | 37
099034 | AJUDANTE DE BOMBEIRO OU ENCANADOR | H | 4.33
099200 | BOMBEIRO OU ENCANADOR | H | 6.12
| LEIS SOCIAIS (120.30%) |  | 12.57
| TOTAL |  | 60.91
055680 | BUJAO/PLUG FERRO GALVANIZADO 1.1/4""
COD | DESCRICAO | UNI | PRECO TOTAL
001359 | BUJAO FERRO GALVANIZADO 1.1/4"" | UN | 10
004636 | FITA TEFLON VEDA ROSCA 18mm x 25m | M | 0.28
099034 | AJUDANTE DE BOMBEIRO OU ENCANADOR | H | 1.4
099200 | BOMBEIRO OU ENCANADOR | H | 1.98
| LEIS SOCIAIS (120.30%) |  | 4.07
| TOTAL |  | 17.73
055683 | REGISTRO GAVETA ROSCA BRONZE 6""
COD | DESCRICAO | UNI | PRECO TOTAL
001740 | REGISTRO GAVETA BRONZE BRUTO 6"" | UN | 756
004636 | FITA TEFLON VEDA ROSCA 18mm x 25m | M | 2.68
099034 | AJUDANTE DE BOMBEIRO OU ENCANADOR | H | 20.02
099200 | BOMBEIRO OU ENCANADOR | H | 25.74
| LEIS SOCIAIS (120.30%) |  | 55.05
| TOTAL |  | 859.49
055684 | SPRINKLER-VALVULA RETENCAO ROSCA BRONZE 2.1/2""
COD | DESCRICAO | UNI | PRECO TOTAL
003901 | VALVULA RETENCAO 150 LIBRAS ROSCA BRONZE VERT. 2.1/2"" | UN | 113
004636 | FITA TEFLON VEDA ROSCA 18mm x 25m | M | 1.12
099034 | AJUDANTE DE BOMBEIRO OU ENCANADOR | H | 27.16
099200 | BOMBEIRO OU ENCANADOR | H | 37.61
| LEIS SOCIAIS (120.30%) |  | 77.92
| TOTAL |  | 256.81
055685 | SPRINKLER-VALVULA RETENCAO ROSCA BRONZE 3""
COD | DESCRICAO | UNI | PRECO TOTAL
002557 | VALVULA RETENCAO 150 LIBRAS ROSCA BRONZE 3"" | UN | 232
004636 | FITA TEFLON VEDA ROSCA 18mm x 25m | M | 1.12
099034 | AJUDANTE DE BOMBEIRO OU ENCANADOR | H | 11.2
099200 | BOMBEIRO OU ENCANADOR | H | 15.84
| LEIS SOCIAIS (120.30%) |  | 32.53
| TOTAL |  | 292.69
055686 | SPRINKLER-VALVULA RETENCAO FLANGE SOLDA ACO 4""
COD | DESCRICAO | UNI | PRECO TOTAL
000433 | SOLDA-ELETRODO OK 4804 AWS 7018 5,0mm 3/16"" (lata 25kg) | KG | 8.29
002573 | VALVULA RETENCAO 150 LIBRAS FLANGE ACO 4"" | UN | 820
019734 | MAQ.SOLDA ELETR.SMASHWELD BANTAN 27,5kVA (30449) | H | 0.69
099026 | SOLDADOR | H | 9.34
099034 | AJUDANTE DE BOMBEIRO OU ENCANADOR | H | 12.7
099200 | BOMBEIRO OU ENCANADOR | H | 16.33
099613 | ENCARREGADO DE SOLDA | H | 1.47
099614 | AJUDANTE ESPECIALIZADO - SOLDADOR | H | 8.81
| LEIS SOCIAIS (120.30%) |  | 58.53
| TOTAL |  | 936.16
055687 | SPRINKLER-VALVULA RETENCAO SOLDA ACO 6""
COD | DESCRICAO | UNI | PRECO TOTAL
000433 | SOLDA-ELETRODO OK 4804 AWS 7018 5,0mm 3/16"" (lata 25kg) | KG | 9.74
002575 | VALVULA CRIVO 150 LIBRAS FLANGE ACO 6"" | UN | 744.2
004636 | FITA TEFLON VEDA ROSCA 18mm x 25m | M | 2.68
019734 | MAQ.SOLDA ELETR.SMASHWELD BANTAN 27,5kVA (30449) | H | 0.84
099026 | SOLDADOR | H | 10.94
099034 | AJUDANTE DE BOMBEIRO OU ENCANADOR | H | 22.37
099200 | BOMBEIRO OU ENCANADOR | H | 28.57
099613 | ENCARREGADO DE SOLDA | H | 1.81
099614 | AJUDANTE ESPECIALIZADO - SOLDADOR | H | 10.32
| LEIS SOCIAIS (120.30%) |  | 89.03
| TOTAL |  | 920.5
055688 | SPRINKLER-CONJUNTO 2 MOTO-BOMBAS
COD | DESCRICAO | UNI | PRECO TOTAL
000487 | TUBO DE ACO GALVANIZADO COM COSTURA 65 MM - 2.1/2"" | M | 416.3
000843 | LUVA FERRO GALVANIZADO 2.1/2"" | UN | 40.5
002181 | UNIAO FERRO GALVANIZADO ASSENTO PLANO 2.1/2"" | UN | 254
004156 | NIPLE DUPLO FERRO GALVANIZADO 2.1/2"" | UN | 61.42
004516 | COTOVELO 45 FERRO GALVANIZADO TUPY 2.1/2"" | UN | 115.12
004636 | FITA TEFLON VEDA ROSCA 18mm x 25m | M | 3.57
006180 | MANOMETRO 0/60 PSI | UN | 96
060624 | BOMBA CENTRIFUGA AM PADRAO 695 JM 20CV DANCOR | UN | 7748.4
099034 | AJUDANTE DE BOMBEIRO OU ENCANADOR | H | 103.93
099200 | BOMBEIRO OU ENCANADOR | H | 146.94
| LEIS SOCIAIS (120.30%) |  | 301.8
| TOTAL |  | 9287.98
055689 | SPRINKLER-SISTEMA DE ALARME HIDRAULICO
COD | DESCRICAO | UNI | PRECO TOTAL
018058 | DETECTOR DE MOVIMENTO C/ALARME INFRA VERMELHO PASSIVO | UN | 286
099250 | ELETRICISTA | H | 65.33
099806 | AJUDANTE DE ELETRICISTA | H | 57.4
| LEIS SOCIAIS (120.30%) |  | 147.64
| TOTAL |  | 556.37
055693 | SPRINKLER-CONJUNTO PRESSURIZACAO
COD | DESCRICAO | UNI | PRECO TOTAL
004636 | FITA TEFLON VEDA ROSCA 18mm x 25m | M | 1.09
070248 | TANQUE PRESSAO ACO 30 LITROS | UN | 868
099034 | AJUDANTE DE BOMBEIRO OU ENCANADOR | H | 25.2
099200 | BOMBEIRO OU ENCANADOR | H | 27.72
| LEIS SOCIAIS (120.30%) |  | 63.66
| TOTAL |  | 985.67
055700 | PRESSOSTATO 51-E
COD | DESCRICAO | UNI | PRECO TOTAL
006181 | PRESSOSTATO 51/E | UN | 580
099034 | AJUDANTE DE BOMBEIRO OU ENCANADOR | H | 11.2
099200 | BOMBEIRO OU ENCANADOR | H | 15.84
| LEIS SOCIAIS (120.30%) |  | 32.53
| TOTAL |  | 639.57
055701 | VALVULA GAVETA FLANGE ACO 150mm (6"")
COD | DESCRICAO | UNI | PRECO TOTAL
002541 | VALVULA GAVETA 125 LIBRAS FLANGE FERRO FUNDIDO 6"" | UN | 1700
099034 | AJUDANTE DE BOMBEIRO OU ENCANADOR | H | 25.2
099200 | BOMBEIRO OU ENCANADOR | H | 35.64
| LEIS SOCIAIS (120.30%) |  | 73.19
| TOTAL |  | 1834.03
055702 | TUBO GALVANIZADO PRETO ASTM A-53 1.1/2"" COM CONEXOES
COD | DESCRICAO | UNI | PRECO TOTAL
000841 | LUVA FERRO GALVANIZADO TUPY 1.1/2"" | UN | 26.4
001704 | TUBO ACO PRETO ASTM A53 SCHEDULE 40 1.1/2"" (4,347kg/m) | M | 32.99
002090 | COTOVELO 90 FERRO GALVANIZADO TUPY 1.1/2"" | UN | 23.15
004154 | NIPLE DUPLO FERRO GALVANIZADO TUPY 1.1/2"" | UN | 12.9
004636 | FITA TEFLON VEDA ROSCA 18mm x 25m | M | 1.15
099034 | AJUDANTE DE BOMBEIRO OU ENCANADOR | H | 22.37
099200 | BOMBEIRO OU ENCANADOR | H | 18.37
| LEIS SOCIAIS (120.30%) |  | 49.01
| TOTAL |  | 186.34
055703 | TUBO GALVANIZADO PRETO ASTM A-53 2.1/2"" COM CONEXOES
COD | DESCRICAO | UNI | PRECO TOTAL
000843 | LUVA FERRO GALVANIZADO 2.1/2"" | UN | 40.5
002092 | COTOVELO 90 FERRO GALVANIZADO TUPY 2.1/2"" | UN | 67.58
004156 | NIPLE DUPLO FERRO GALVANIZADO 2.1/2"" | UN | 30.71
004636 | FITA TEFLON VEDA ROSCA 18mm x 25m | M | 1.46
036774 | TUBO ACO PRETO ASTM A53 SCHEDULE 40 2.1/2"" (8,661kg/m) | M | 65.74
099034 | AJUDANTE DE BOMBEIRO OU ENCANADOR | H | 30.31
099200 | BOMBEIRO OU ENCANADOR | H | 28.57
| LEIS SOCIAIS (120.30%) |  | 70.83
| TOTAL |  | 335.7
055704 | TUBO GALVANIZADO PRETO ASTM A-53 3"" COM CONEXOES
COD | DESCRICAO | UNI | PRECO TOTAL
000844 | LUVA FERRO GALVANIZADO 3"" | UN | 111.3
002093 | COTOVELO 90 FERRO GALVANIZADO TUPY 3"" | UN | 102.78
003092 | TUBO ACO PRETO ASTM A53 SCHEDULE 40 3""(11,340kg/m) | M | 86.06
004157 | NIPLE DUPLO FERRO GALVANIZADO 3"" | UN | 49.94
004636 | FITA TEFLON VEDA ROSCA 18mm x 25m | M | 1.49
099034 | AJUDANTE DE BOMBEIRO OU ENCANADOR | H | 29.59
099200 | BOMBEIRO OU ENCANADOR | H | 34.69
| LEIS SOCIAIS (120.30%) |  | 77.33
| TOTAL |  | 493.18
055705 | TUBO GALVANIZADO PRETO ASTM A-53 2"" COM CONEXOES
COD | DESCRICAO | UNI | PRECO TOTAL
000842 | LUVA FERRO GALVANIZADO TUPY 2"" | UN | 40.5
001791 | TUBO ACO PRETO ASTM A53 SCHEDULE 40 2"" (5,477kg/m) | M | 206.98
002091 | COTOVELO 90 FERRO GALVANIZADO TUPY 2"" | UN | 33.35
004155 | NIPLE DUPLO FERRO GALVANIZADO TUPY 2"" | UN | 20.06
004636 | FITA TEFLON VEDA ROSCA 18mm x 25m | M | 1.27
099034 | AJUDANTE DE BOMBEIRO OU ENCANADOR | H | 27.42
099200 | BOMBEIRO OU ENCANADOR | H | 22.44
| LEIS SOCIAIS (120.30%) |  | 59.98
| TOTAL |  | 412
055706 | TUBO GALVANIZADO PRETO ASTM A-53 1.1/4"" COM CONEXOES
COD | DESCRICAO | UNI | PRECO TOTAL
001562 | LUVA FERRO GALVANIZADO TUPY 1.1/4"" | UN | 21.6
002089 | COTOVELO 90 FERRO GALVANIZADO TUPY 1.1/4"" | UN | 19.08
004153 | NIPLE DUPLO FERRO GALVANIZADO TUPY 1.1/4"" | UN | 9.71
004636 | FITA TEFLON VEDA ROSCA 18mm x 25m | M | 1.09
036771 | TUBO ACO PRETO ASTM A53 SCHEDULE 40 1.1/4"" (3,393kg/m) | M | 25.75
099034 | AJUDANTE DE BOMBEIRO OU ENCANADOR | H | 15.88
099200 | BOMBEIRO OU ENCANADOR | H | 13.27
| LEIS SOCIAIS (120.30%) |  | 35.07
| TOTAL |  | 141.45
055708 | CURVA MACHO 90 FERRO GALVANIZADO 4""
COD | DESCRICAO | UNI | PRECO TOTAL
004636 | FITA TEFLON VEDA ROSCA 18mm x 25m | M | 4.48
041109 | CURVA 90 GALVANIZADA TUPY 4"" | UN | 342.87
099034 | AJUDANTE DE BOMBEIRO OU ENCANADOR | H | 4.81
099200 | BOMBEIRO OU ENCANADOR | H | 6.81
| LEIS SOCIAIS (120.30%) |  | 13.98
| TOTAL |  | 372.95
055709 | TUBO GALVANIZADO PRETO ASTM A-53 1"" COM CONEXOES
COD | DESCRICAO | UNI | PRECO TOTAL
000840 | LUVA FERRO GALVANIZADO TUPY 1"" | UN | 15.5
002088 | COTOVELO 90 FERRO GALVANIZADO TUPY 1"" | UN | 11.87
004152 | NIPLE DUPLO FERRO GALVANIZADO TUPY 1"" | UN | 6.59
004636 | FITA TEFLON VEDA ROSCA 18mm x 25m | M | 0.97
036770 | TUBO ACO PRETO ASTM A53 SCHEDULE 40 1"" (2,675kg/m) | M | 20.3
099034 | AJUDANTE DE BOMBEIRO OU ENCANADOR | H | 20.21
099200 | BOMBEIRO OU ENCANADOR | H | 16.33
| LEIS SOCIAIS (120.30%) |  | 43.96
| TOTAL |  | 135.73
055710 | TUBO GALVANIZADO PRETO ASTM A-53 6"" COM CONEXOES
COD | DESCRICAO | UNI | PRECO TOTAL
000503 | TUBO ACO PRETO ASTM A-53 SCHEDULE 40 6""(24,31kg/m) | M | 184.5
000918 | LUVA FERRO GALVANIZADO TUPY 4"" | UN | 26.34
004512 | NIPLE DUPLO FERRO GALVANIZADO TUPY 6"" | UN | 88.47
004636 | FITA TEFLON VEDA ROSCA 18mm x 25m | M | 1.81
005133 | COTOVELO 90 FERRO GALVANIZADO TUPY 6"" | UN | 155.52
099034 | AJUDANTE DE BOMBEIRO OU ENCANADOR | H | 35.37
099200 | BOMBEIRO OU ENCANADOR | H | 33.67
| LEIS SOCIAIS (120.30%) |  | 83.06
| TOTAL |  | 608.74
055712 | TE 90 FERRO GALVANIZADO DIAM. 1.1/4""
COD | DESCRICAO | UNI | PRECO TOTAL
001621 | TE 90 FERRO GALVANIZADO 1.1/4"" | UN | 24.38
004636 | FITA TEFLON VEDA ROSCA 18mm x 25m | M | 0.84
099034 | AJUDANTE DE BOMBEIRO OU ENCANADOR | H | 2.42
099200 | BOMBEIRO OU ENCANADOR | H | 3.42
| LEIS SOCIAIS (120.30%) |  | 7.03
| TOTAL |  | 38.09
055713 | TE 90 FERRO GALVANIZADO DIAM. 3""
COD | DESCRICAO | UNI | PRECO TOTAL
001627 | TE 90 FERRO GALVANIZADO TUPY 3"" | UN | 115.1
004636 | FITA TEFLON VEDA ROSCA 18mm x 25m | M | 3.53
099034 | AJUDANTE DE BOMBEIRO OU ENCANADOR | H | 3.85
099200 | BOMBEIRO OU ENCANADOR | H | 5.44
| LEIS SOCIAIS (120.30%) |  | 11.18
| TOTAL |  | 139.1
055714 | TE 90 FERRO GALVANIZADO DIAM. 2""
COD | DESCRICAO | UNI | PRECO TOTAL
001623 | TE 90 FERRO GALVANIZADO 2"" | UN | 46.15
004636 | FITA TEFLON VEDA ROSCA 18mm x 25m | M | 1.51
099034 | AJUDANTE DE BOMBEIRO OU ENCANADOR | H | 3.21
099200 | BOMBEIRO OU ENCANADOR | H | 4.54
| LEIS SOCIAIS (120.30%) |  | 9.32
| TOTAL |  | 64.73
055715 | TE 90 FERRO GALVANIZADO DIAM. 1.1/2""
COD | DESCRICAO | UNI | PRECO TOTAL
001622 | TE 90 FERRO GALVANIZADO TUPY 1.1/2"" | UN | 28.45
004636 | FITA TEFLON VEDA ROSCA 18mm x 25m | M | 0.53
099034 | AJUDANTE DE BOMBEIRO OU ENCANADOR | H | 4.04
099200 | BOMBEIRO OU ENCANADOR | H | 5.71
| LEIS SOCIAIS (120.30%) |  | 11.73
| TOTAL |  | 50.46
055716 | TE 90 FERRO GALVANIZADO DIAM. 1""
COD | DESCRICAO | UNI | PRECO TOTAL
001620 | TE 90 FERRO GALVANIZADO TUPY 1"" | UN | 16.6
004636 | FITA TEFLON VEDA ROSCA 18mm x 25m | M | 0.42
099034 | AJUDANTE DE BOMBEIRO OU ENCANADOR | H | 3.4
099200 | BOMBEIRO OU ENCANADOR | H | 4.8
| LEIS SOCIAIS (120.30%) |  | 9.86
| TOTAL |  | 35.08
055717 | TE 90 FERRO GALVANIZADO DIAM. 3/4""
COD | DESCRICAO | UNI | PRECO TOTAL
001619 | TE 90 FERRO GALVANIZADO 3/4"" | UN | 9.02
004636 | FITA TEFLON VEDA ROSCA 18mm x 25m | M | 0.39
099034 | AJUDANTE DE BOMBEIRO OU ENCANADOR | H | 2.8
099200 | BOMBEIRO OU ENCANADOR | H | 3.96
| LEIS SOCIAIS (120.30%) |  | 8.13
| TOTAL |  | 24.3
055718 | TE 90 FERRO GALVANIZADO DIAM. 2.1/2""
COD | DESCRICAO | UNI | PRECO TOTAL
001626 | TE 90 FERRO GALVANIZADO TUPY 2.1/2"" | UN | 90.18
004636 | FITA TEFLON VEDA ROSCA 18mm x 25m | M | 0.28
099034 | AJUDANTE DE BOMBEIRO OU ENCANADOR | H | 3.57
099200 | BOMBEIRO OU ENCANADOR | H | 5.05
| LEIS SOCIAIS (120.30%) |  | 10.37
| TOTAL |  | 109.45
055720 | TE REDUCAO FERRO GALVANIZADO 2""x1.1/2""
COD | DESCRICAO | UNI | PRECO TOTAL
002127 | TE REDUCAO FERRO GALVANIZADO TUPY 2"" x 1.1/2"" | UN | 59
004636 | FITA TEFLON VEDA ROSCA 18mm x 25m | M | 0.28
099034 | AJUDANTE DE BOMBEIRO OU ENCANADOR | H | 4.9
099200 | BOMBEIRO OU ENCANADOR | H | 6.93
| LEIS SOCIAIS (120.30%) |  | 14.23
| TOTAL |  | 85.34
055721 | TE REDUCAO FERRO GALVANIZADO 2""x1.1/4""
COD | DESCRICAO | UNI | PRECO TOTAL
002126 | TE REDUCAO FERRO GALVANIZADO TUPY 2"" x 1.1/4"" | UN | 59
004636 | FITA TEFLON VEDA ROSCA 18mm x 25m | M | 0.27
099034 | AJUDANTE DE BOMBEIRO OU ENCANADOR | H | 4.54
099200 | BOMBEIRO OU ENCANADOR | H | 6.42
| LEIS SOCIAIS (120.30%) |  | 13.18
| TOTAL |  | 83.41
055722 | TE REDUCAO FERRO GALVANIZADO 1.1/2""x3/4""
COD | DESCRICAO | UNI | PRECO TOTAL
003727 | TE REDUCAO FERRO GALVANIZADO TUPY 1.1/2"" x 3/4"" | UN | 22
004636 | FITA TEFLON VEDA ROSCA 18mm x 25m | M | 0.25
099034 | AJUDANTE DE BOMBEIRO OU ENCANADOR | H | 4.2
099200 | BOMBEIRO OU ENCANADOR | H | 5.94
| LEIS SOCIAIS (120.30%) |  | 12.2
| TOTAL |  | 44.59
055723 | TE REDUCAO FERRO GALVANIZADO 1.1/4""x/3/4""
COD | DESCRICAO | UNI | PRECO TOTAL
001379 | TE REDUCAO FERRO GALVANIZADO TUPY 1.1/4"" x 3/4"" | UN | 26
004636 | FITA TEFLON VEDA ROSCA 18mm x 25m | M | 0.21
099034 | AJUDANTE DE BOMBEIRO OU ENCANADOR | H | 3.5
099200 | BOMBEIRO OU ENCANADOR | H | 4.95
| LEIS SOCIAIS (120.30%) |  | 10.17
| TOTAL |  | 44.83
055724 | TE REDUCAO FERRO GALVANIZADO 1""x3/4""
COD | DESCRICAO | UNI | PRECO TOTAL
002115 | TE REDUCAO FERRO GALVANIZADO TUPY 1"" x 3/4"" | UN | 18
004636 | FITA TEFLON VEDA ROSCA 18mm x 25m | M | 0.18
099034 | AJUDANTE DE BOMBEIRO OU ENCANADOR | H | 2.8
099200 | BOMBEIRO OU ENCANADOR | H | 3.96
| LEIS SOCIAIS (120.30%) |  | 8.13
| TOTAL |  | 33.07
055725 | TE REDUCAO GALVANIZADO 1""x1/2""
COD | DESCRICAO | UNI | PRECO TOTAL
003730 | TE REDUCAO FERRO GALVANIZADO TUPY 1"" x 1/2"" | UN | 8.5
004636 | FITA TEFLON VEDA ROSCA 18mm x 25m | M | 0.17
099034 | AJUDANTE DE BOMBEIRO OU ENCANADOR | H | 2.58
099200 | BOMBEIRO OU ENCANADOR | H | 3.65
| LEIS SOCIAIS (120.30%) |  | 7.49
| TOTAL |  | 22.39
055726 | TE REDUCAO FERRO GALVANIZADO 3/4""x1/2""
COD | DESCRICAO | UNI | PRECO TOTAL
002113 | TE REDUCAO FERRO GALVANIZADO TUPY 3/4"" x 1/2"" | UN | 10
004636 | FITA TEFLON VEDA ROSCA 18mm x 25m | M | 0.16
099034 | AJUDANTE DE BOMBEIRO OU ENCANADOR | H | 2.45
099200 | BOMBEIRO OU ENCANADOR | H | 3.47
| LEIS SOCIAIS (120.30%) |  | 7.12
| TOTAL |  | 23.2
055727 | BUCHA REDUCAO FERRO GALVANIZADO 2.1/2""x 2""
COD | DESCRICAO | UNI | PRECO TOTAL
002168 | REDUCAO CONCENTRICA GALVANIZADA 2.1/2"" x 2"" | UN | 31
004636 | FITA TEFLON VEDA ROSCA 18mm x 25m | M | 0.68
099034 | AJUDANTE DE BOMBEIRO OU ENCANADOR | H | 6.3
099200 | BOMBEIRO OU ENCANADOR | H | 8.91
| LEIS SOCIAIS (120.30%) |  | 18.3
| TOTAL |  | 65.19
055728 | BUCHA REDUCAO FERRO GALVANIZADO 2""x1.1/2""
COD | DESCRICAO | UNI | PRECO TOTAL
002167 | BUCHA REDUCAO FERRO GALVANIZADO 2""x1.1/2"" | UN | 14.25
004636 | FITA TEFLON VEDA ROSCA 18mm x 25m | M | 0.7
099034 | AJUDANTE DE BOMBEIRO OU ENCANADOR | H | 1.77
099200 | BOMBEIRO OU ENCANADOR | H | 2.5
| LEIS SOCIAIS (120.30%) |  | 5.14
| TOTAL |  | 24.36
055729 | BUCHA REDUCAO FERRO GALVANIZADO DIAM. 2""x1.1/4""
COD | DESCRICAO | UNI | PRECO TOTAL
002166 | BUCHA REDUCAO FERRO GALVANIZADO 2""x1.1/4"" | UN | 13.96
004636 | FITA TEFLON VEDA ROSCA 18mm x 25m | M | 0.63
099034 | AJUDANTE DE BOMBEIRO OU ENCANADOR | H | 5.43
099200 | BOMBEIRO OU ENCANADOR | H | 7.68
| LEIS SOCIAIS (120.30%) |  | 15.77
| TOTAL |  | 43.47
055730 | BUCHA REDUCAO FERRO GALVANIZADO DIAM. 1.1/2 x 1""
COD | DESCRICAO | UNI | PRECO TOTAL
002162 | BUCHA REDUCAO FERRO GALVANIZADO 1.1/2""x1"" | UN | 12.02
004636 | FITA TEFLON VEDA ROSCA 18mm x 25m | M | 0.63
099034 | AJUDANTE DE BOMBEIRO OU ENCANADOR | H | 5.6
099200 | BOMBEIRO OU ENCANADOR | H | 7.92
| LEIS SOCIAIS (120.30%) |  | 16.26
| TOTAL |  | 42.43
055731 | BUCHA REDUCAO FERRO GALVANIZADO DIAM. 1.1/4""X 1""
COD | DESCRICAO | UNI | PRECO TOTAL
002159 | BUCHA REDUCAO FERRO GALVANIZADO 1.1/4""x1"" | UN | 8.42
004636 | FITA TEFLON VEDA ROSCA 18mm x 25m | M | 0.56
099034 | AJUDANTE DE BOMBEIRO OU ENCANADOR | H | 4.9
099200 | BOMBEIRO OU ENCANADOR | H | 6.93
| LEIS SOCIAIS (120.30%) |  | 14.23
| TOTAL |  | 35.04
055732 | BUCHA REDUCAO FERRO GALVANIZADO DIAM. 1.1/4""X 3/4""
COD | DESCRICAO | UNI | PRECO TOTAL
002158 | BUCHA REDUCAO FERRO GALVANIZADO 1.1/4x3/4"" | UN | 7.89
004636 | FITA TEFLON VEDA ROSCA 18mm x 25m | M | 0.53
099034 | AJUDANTE DE BOMBEIRO OU ENCANADOR | H | 4.2
099200 | BOMBEIRO OU ENCANADOR | H | 5.94
| LEIS SOCIAIS (120.30%) |  | 12.2
| TOTAL |  | 30.76
055733 | BUCHA REDUCAO FERRO GALVANIZADO 1""x3/4""
COD | DESCRICAO | UNI | PRECO TOTAL
002157 | BUCHA REDUCAO FERRO GALVANIZADO 1""x3/4"" | UN | 5.3
004636 | FITA TEFLON VEDA ROSCA 18mm x 25m | M | 0.45
099034 | AJUDANTE DE BOMBEIRO OU ENCANADOR | H | 1.29
099200 | BOMBEIRO OU ENCANADOR | H | 1.82
| LEIS SOCIAIS (120.30%) |  | 3.74
| TOTAL |  | 12.6
055734 | BUCHA REDUCAO FERRO GALVANIZADO DIAM. 3/4""X 1/2""
COD | DESCRICAO | UNI | PRECO TOTAL
002155 | BUCHA REDUCAO FERRO GALVANIZADO 3/4""X 1/2"" | UN | 4
004636 | FITA TEFLON VEDA ROSCA 18mm x 25m | M | 0.35
099034 | AJUDANTE DE BOMBEIRO OU ENCANADOR | H | 1.37
099200 | BOMBEIRO OU ENCANADOR | H | 1.94
| LEIS SOCIAIS (120.30%) |  | 3.98
| TOTAL |  | 11.64
055740 | JOELHO 90 FERRO GALVANIZADO 3/4""
COD | DESCRICAO | UNI | PRECO TOTAL
002087 | COTOVELO 90 FERRO GALVANIZADO TUPY 3/4"" | UN | 6.61
004636 | FITA TEFLON VEDA ROSCA 18mm x 25m | M | 0.42
099034 | AJUDANTE DE BOMBEIRO OU ENCANADOR | H | 4.2
099200 | BOMBEIRO OU ENCANADOR | H | 5.94
| LEIS SOCIAIS (120.30%) |  | 12.2
| TOTAL |  | 29.37
055741 | JOELHO 90 FERRO GALVANIZADO 1""
COD | DESCRICAO | UNI | PRECO TOTAL
002088 | COTOVELO 90 FERRO GALVANIZADO TUPY 1"" | UN | 11.87
004636 | FITA TEFLON VEDA ROSCA 18mm x 25m | M | 0.45
099034 | AJUDANTE DE BOMBEIRO OU ENCANADOR | H | 4.54
099200 | BOMBEIRO OU ENCANADOR | H | 6.42
| LEIS SOCIAIS (120.30%) |  | 13.18
| TOTAL |  | 36.46
055742 | JOELHO 90 FERRO GALVANIZADO 1.1/4""
COD | DESCRICAO | UNI | PRECO TOTAL
002089 | COTOVELO 90 FERRO GALVANIZADO TUPY 1.1/4"" | UN | 19.08
004636 | FITA TEFLON VEDA ROSCA 18mm x 25m | M | 0.49
099034 | AJUDANTE DE BOMBEIRO OU ENCANADOR | H | 4.69
099200 | BOMBEIRO OU ENCANADOR | H | 6.63
| LEIS SOCIAIS (120.30%) |  | 13.62
| TOTAL |  | 44.51
055743 | JOELHO 90 FERRO GALVANIZADO 1.1/2""
COD | DESCRICAO | UNI | PRECO TOTAL
002090 | COTOVELO 90 FERRO GALVANIZADO TUPY 1.1/2"" | UN | 23.15
004636 | FITA TEFLON VEDA ROSCA 18mm x 25m | M | 0.51
099034 | AJUDANTE DE BOMBEIRO OU ENCANADOR | H | 4.83
099200 | BOMBEIRO OU ENCANADOR | H | 6.83
| LEIS SOCIAIS (120.30%) |  | 14.03
| TOTAL |  | 49.35
055744 | JOELHO 90 FERRO GALVANIZADO 2""
COD | DESCRICAO | UNI | PRECO TOTAL
002091 | COTOVELO 90 FERRO GALVANIZADO TUPY 2"" | UN | 33.35
004636 | FITA TEFLON VEDA ROSCA 18mm x 25m | M | 0.53
099034 | AJUDANTE DE BOMBEIRO OU ENCANADOR | H | 4.97
099200 | BOMBEIRO OU ENCANADOR | H | 7.03
| LEIS SOCIAIS (120.30%) |  | 14.44
| TOTAL |  | 60.32
055745 | JOELHO 90 FERRO GALVANIZADO 2.1/2""
COD | DESCRICAO | UNI | PRECO TOTAL
002092 | COTOVELO 90 FERRO GALVANIZADO TUPY 2.1/2"" | UN | 67.58
004636 | FITA TEFLON VEDA ROSCA 18mm x 25m | M | 0.6
099034 | AJUDANTE DE BOMBEIRO OU ENCANADOR | H | 5.46
099200 | BOMBEIRO OU ENCANADOR | H | 7.72
| LEIS SOCIAIS (120.30%) |  | 15.86
| TOTAL |  | 97.22
055746 | JOELHO 90 FERRO GALVANIZADO 3""
COD | DESCRICAO | UNI | PRECO TOTAL
002093 | COTOVELO 90 FERRO GALVANIZADO TUPY 3"" | UN | 102.78
004636 | FITA TEFLON VEDA ROSCA 18mm x 25m | M | 0.67
099034 | AJUDANTE DE BOMBEIRO OU ENCANADOR | H | 5.95
099200 | BOMBEIRO OU ENCANADOR | H | 8.41
| LEIS SOCIAIS (120.30%) |  | 17.28
| TOTAL |  | 135.09
055748 | JOELHO 90 FERRO GALVANIZADO 4""
COD | DESCRICAO | UNI | PRECO TOTAL
002094 | COTOVELO 90 FERRO GALVANIZADO TUPY 4"" | UN | 139
099034 | AJUDANTE DE BOMBEIRO OU ENCANADOR | H | 2.94
099200 | BOMBEIRO OU ENCANADOR | H | 4.16
| LEIS SOCIAIS (120.30%) |  | 8.54
| TOTAL |  | 154.64
055771 | VALVULA DE COMANDO PARA SPRINKLER DIAMETRO 4""
COD | DESCRICAO | UNI | PRECO TOTAL
004636 | FITA TEFLON VEDA ROSCA 18mm x 25m | M | 1.82
088925 | VALVULA DE COMANDO PARA SPLINKER 4"" - UN | UN | 523
099034 | AJUDANTE DE BOMBEIRO OU ENCANADOR | H | 36.4
099200 | BOMBEIRO OU ENCANADOR | H | 45.53
| LEIS SOCIAIS (120.30%) |  | 98.56
| TOTAL |  | 705.31
055775 | PLACA FOTOLUMINESCENTE SETA CONTINUA 21x21cm
COD | DESCRICAO | UNI | PRECO TOTAL
078121 | PLACA FOTOLUMINESCENTE SETA CONTINUA 21x21cm | UN | 8
099900 | SERVENTE | H | 1.94
| LEIS SOCIAIS (120.30%) |  | 2.33
| TOTAL |  | 12.27
055781 | MANOMETRO 200 LB
COD | DESCRICAO | UNI | PRECO TOTAL
003072 | MANOMETRO NIAGARA 0 A 200 LIBRAS 1/2"" | UN | 123
099034 | AJUDANTE DE BOMBEIRO OU ENCANADOR | H | 4.2
099200 | BOMBEIRO OU ENCANADOR | H | 2.97
| LEIS SOCIAIS (120.30%) |  | 8.63
| TOTAL |  | 138.8
055782 | CAIXA DE PASSAGEM EM ALVENARIA 30x30cm
COD | DESCRICAO | UNI | PRECO TOTAL
001900 | TIJOLO CERAMICO MACICO RECOSIDO 6,0 x 9 x 19cm (UNIDADE) | UN | 51.04
087021 | ARGAMASSA PREFABRICADA PARA CONTRAPISO(12,80 kg/m2xcm) | KG | 11.06
087024 | ARGAMASSA PREFABRICADA PARA ASSENT.TIJOLOS 12,8kg/m2 | KG | 8.26
099050 | PEDREIRO | H | 31.67
099900 | SERVENTE | H | 25.31
| LEIS SOCIAIS (120.30%) |  | 68.55
| TOTAL |  | 195.89
055800 | BARRILETE DISTR.PVC SOLDAVEL CAIXA-ATE COLUNAS- EDIFICIO
COD | DESCRICAO | UNI | PRECO TOTAL
002280 | REGISTRO GAVETA BRONZE BRUTO 1502 2.1/2"" | UN | 3184.32
002281 | REGISTRO GAVETA BRONZE BRUTO DIAMETRO 3"" | UN | 1020
002605 | LIXA PARA MASSA A257 GRAO 60 | UN | 7.2
002665 | TE 90 PVC SOLDAVEL 75mm | UN | 210.36
003389 | ADESIVO PARA PVC bisnaga de 75 gramas | UN | 92.73
003889 | SOLUCAO LIMPADORA PARA TUBOS PVC FRASCO 1 LITRO | UN | 47.33
005388 | CURVA 90 PVC SOLDAVEL 85mm | UN | 109.35
005611 | UNIAO PVC SOLDAVEL 75mm | UN | 196.58
007502 | BUCHA REDUCAO CURTA PVC SOLDAVEL 85x75mm | UN | 10.25
007503 | BUCHA REDUCAO CURTA PVC SOLDAVEL 110x85mm | UN | 99
013719 | TUBO PVC AGUA SOLDAVEL 85mm (METRO) | M | 611.1
021733 | TUBO PVC AGUA SOLDAVEL 75mm (METRO) | M | 667.76
042606 | ADAPTADOR CAIXA CONCRETO 200mm GALVANIZADO TUPY 3"" | UN | 168
099034 | AJUDANTE DE BOMBEIRO OU ENCANADOR | H | 657.49
099200 | BOMBEIRO OU ENCANADOR | H | 929.59
| LEIS SOCIAIS (120.30%) |  | 1909.26
| TOTAL |  | 9920.32
055811 | DETECTOR IONICO DE FUMACA
COD | DESCRICAO | UNI | PRECO TOTAL
000960 | DETECTOR IONICO DE FUMACA | UN | 189
099034 | AJUDANTE DE BOMBEIRO OU ENCANADOR | H | 10.5
099200 | BOMBEIRO OU ENCANADOR | H | 14.85
| LEIS SOCIAIS (120.30%) |  | 30.5
| TOTAL |  | 244.85
055820 | CRUZETA FERRO GALVANIZADO 1.1/2""
COD | DESCRICAO | UNI | PRECO TOTAL
003747 | CRUZETA FERRO GALVANIZADO TUPY 1.1/2"" | UN | 59
004636 | FITA TEFLON VEDA ROSCA 18mm x 25m | M | 0.53
099034 | AJUDANTE DE BOMBEIRO OU ENCANADOR | H | 2.8
| LEIS SOCIAIS (120.30%) |  | 3.37
| TOTAL |  | 65.7
055821 | CRUZETA FERRO GALVANIZADO 1.1/4""
COD | DESCRICAO | UNI | PRECO TOTAL
003748 | CRUZETA FERRO GALVANIZADO TUPY 1.1/4"" | UN | 49.2
004636 | FITA TEFLON VEDA ROSCA 18mm x 25m | M | 0.45
099034 | AJUDANTE DE BOMBEIRO OU ENCANADOR | H | 2.1
| LEIS SOCIAIS (120.30%) |  | 2.53
| TOTAL |  | 54.28
055828 | VALVULA RETENCAO ROSCA BRONZE 2""
COD | DESCRICAO | UNI | PRECO TOTAL
002585 | VALVULA RETENCAO ROSCA BRONZE DUPLA FUNCAO 2"" | UN | 68
004636 | FITA TEFLON VEDA ROSCA 18mm x 25m | M | 0.45
099034 | AJUDANTE DE BOMBEIRO OU ENCANADOR | H | 5.6
099200 | BOMBEIRO OU ENCANADOR | H | 7.23
| LEIS SOCIAIS (120.30%) |  | 15.43
| TOTAL |  | 96.71
055840 | VALVULA REDUTORA PRESSAO HORIZONTAL 1""
COD | DESCRICAO | UNI | PRECO TOTAL
003182 | VALVULA REDUTORA PRESSAO 1"" | UN | 550
004636 | FITA TEFLON VEDA ROSCA 18mm x 25m | M | 0.45
099034 | AJUDANTE DE BOMBEIRO OU ENCANADOR | H | 3.99
099200 | BOMBEIRO OU ENCANADOR | H | 5.15
| LEIS SOCIAIS (120.30%) |  | 11
| TOTAL |  | 570.59
055842 | REGISTRO GAVETA ROSCA BRONZE 4""
COD | DESCRICAO | UNI | PRECO TOTAL
002282 | REGISTRO GAVETA BRONZE BRUTO 4"" | UN | 592
004636 | FITA TEFLON VEDA ROSCA 18mm x 25m | M | 4.48
099034 | AJUDANTE DE BOMBEIRO OU ENCANADOR | H | 11.55
099200 | BOMBEIRO OU ENCANADOR | H | 12.85
| LEIS SOCIAIS (120.30%) |  | 29.35
| TOTAL |  | 650.23
055844 | VALVULA ANGULAR 45 BRONZE 2.1/2"" PARA HIDRANTE
COD | DESCRICAO | UNI | PRECO TOTAL
000063 | VALVULA ANGULAR 45 BRONZE 2.1/2"" PARA HIDRANTE | UN | 365
004636 | FITA TEFLON VEDA ROSCA 18mm x 25m | M | 1.12
099034 | AJUDANTE DE BOMBEIRO OU ENCANADOR | H | 5.6
099200 | BOMBEIRO OU ENCANADOR | H | 7.12
| LEIS SOCIAIS (120.30%) |  | 15.3
| TOTAL |  | 394.14
055845 | VALVULA PASSAGEM ROSCA BRONZE 1"" COMANDO ELETRICO
COD | DESCRICAO | UNI | PRECO TOTAL
001775 | VALVULA PASSAGEM 1"" | UN | 147
004636 | FITA TEFLON VEDA ROSCA 18mm x 25m | M | 0.45
099034 | AJUDANTE DE BOMBEIRO OU ENCANADOR | H | 3.99
099200 | BOMBEIRO OU ENCANADOR | H | 5.15
| LEIS SOCIAIS (120.30%) |  | 11
| TOTAL |  | 167.59
055846 | VALVULA PASSAGEM 1.1/4"" COMANDO ELETRICO
COD | DESCRICAO | UNI | PRECO TOTAL
001776 | VALVULA PASSAGEM 1.1/4"" | UN | 261
004636 | FITA TEFLON VEDA ROSCA 18mm x 25m | M | 0.56
099034 | AJUDANTE DE BOMBEIRO OU ENCANADOR | H | 4.69
099200 | BOMBEIRO OU ENCANADOR | H | 5.94
| LEIS SOCIAIS (120.30%) |  | 12.79
| TOTAL |  | 284.98
055847 | VALVULA PASSAGEM ROSCA BRONZE 1.1/2"" COMANDO ELETRICO
COD | DESCRICAO | UNI | PRECO TOTAL
001777 | VALVULA PASSAGEM 1.1/2"" | UN | 285
004636 | FITA TEFLON VEDA ROSCA 18mm x 25m | M | 0.67
099034 | AJUDANTE DE BOMBEIRO OU ENCANADOR | H | 4.69
099200 | BOMBEIRO OU ENCANADOR | H | 5.94
| LEIS SOCIAIS (120.30%) |  | 12.79
| TOTAL |  | 309.09
055848 | VALVULA PASSAGEM 2"" COMANDO ELETRICO
COD | DESCRICAO | UNI | PRECO TOTAL
001778 | VALVULA PASSAGEM 2"" | UN | 369
004636 | FITA TEFLON VEDA ROSCA 18mm x 25m | M | 0.89
099034 | AJUDANTE DE BOMBEIRO OU ENCANADOR | H | 5.6
099200 | BOMBEIRO OU ENCANADOR | H | 7.23
| LEIS SOCIAIS (120.30%) |  | 15.43
| TOTAL |  | 398.15
055850 | JOELHO REDUCAO FERRO GALVANIZADO 1.1/4""x1""
COD | DESCRICAO | UNI | PRECO TOTAL
003749 | COTOVELO REDUCAO FERRO GALV. DIAM. 1.1/4"" x 1"" | UN | 20
004636 | FITA TEFLON VEDA ROSCA 18mm x 25m | M | 0.53
099034 | AJUDANTE DE BOMBEIRO OU ENCANADOR | H | 3.5
099200 | BOMBEIRO OU ENCANADOR | H | 4.95
| LEIS SOCIAIS (120.30%) |  | 10.17
| TOTAL |  | 39.15
055851 | JOELHO REDUCAO FERRO GALVANIZADO 1""x3/4""
COD | DESCRICAO | UNI | PRECO TOTAL
003750 | COTOVELO REDUCAO FERRO GALV. DIAM. 1"" x 3/4"" | UN | 12
004636 | FITA TEFLON VEDA ROSCA 18mm x 25m | M | 0.45
099034 | AJUDANTE DE BOMBEIRO OU ENCANADOR | H | 2.8
099200 | BOMBEIRO OU ENCANADOR | H | 3.96
| LEIS SOCIAIS (120.30%) |  | 8.13
| TOTAL |  | 27.34
055852 | JOELHO REDUCAO FERRO GALVANIZADO 3/4""x1/2""
COD | DESCRICAO | UNI | PRECO TOTAL
004636 | FITA TEFLON VEDA ROSCA 18mm x 25m | M | 0.39
005537 | COTOVELO REDUCAO FERRO GALV. DIAM. 3/4"" x 1/2"" | UN | 8
099034 | AJUDANTE DE BOMBEIRO OU ENCANADOR | H | 2.1
099200 | BOMBEIRO OU ENCANADOR | H | 2.97
| LEIS SOCIAIS (120.30%) |  | 6.1
| TOTAL |  | 19.56
055861 | EXTINTOR PO QUIMICO SECO 4kg
COD | DESCRICAO | UNI | PRECO TOTAL
001772 | EXTINTOR PO QUIMICO SECO 4 kg ABC NBR 11716 | UN | 489
099034 | AJUDANTE DE BOMBEIRO OU ENCANADOR | H | 1.75
| LEIS SOCIAIS (120.30%) |  | 2.11
| TOTAL |  | 492.86
055874 | CENTRAL DE ALARME DE INC. MICROPROCESSADA 8 LACOS
COD | DESCRICAO | UNI | PRECO TOTAL
037820 | CENTRAL DE ALARME DE INC. MICROPROCESSADA 8 LACOS | UN | 615
099031 | ELETROTECNICO | H | 18
099302 | AJUDANTE ESPECIALIZADO - ELETROTECNICO | H | 12.9
| LEIS SOCIAIS (120.30%) |  | 37.17
| TOTAL |  | 683.07
055875 | DETECTOR DE PRESENCA/SEGURANCA DE GASES DIGITAL
COD | DESCRICAO | UNI | PRECO TOTAL
037821 | DETECTOR DE SEGURANCA DE GASES DIGITAL | UN | 839
099031 | ELETROTECNICO | H | 31.5
099302 | AJUDANTE ESPECIALIZADO - ELETROTECNICO | H | 22.58
| LEIS SOCIAIS (120.30%) |  | 65.06
| TOTAL |  | 958.14
055877 | TUBO DE COBRE FLEXIVEL 3/8""
COD | DESCRICAO | UNI | PRECO TOTAL
034716 | TUO DE COBRE FLEXIVEK 3/8"" | M | 13.24
099200 | BOMBEIRO OU ENCANADOR | H | 4.8
| LEIS SOCIAIS (120.30%) |  | 5.77
| TOTAL |  | 23.81
055881 | REGISTRO GLOBO ROSCA BONZE 2.1/2""
COD | DESCRICAO | UNI | PRECO TOTAL
000273 | REGISTRO GLOBO 45 ROSCA BRONZE 2.1/2"" | UN | 174.53
004636 | FITA TEFLON VEDA ROSCA 18mm x 25m | M | 1
099034 | AJUDANTE DE BOMBEIRO OU ENCANADOR | H | 26.6
099200 | BOMBEIRO OU ENCANADOR | H | 32.17
| LEIS SOCIAIS (120.30%) |  | 70.7
| TOTAL |  | 305
055891 | VALVULA FLUTUACAO/BOIA ROSCA BRONZE 1""
COD | DESCRICAO | UNI | PRECO TOTAL
004636 | FITA TEFLON VEDA ROSCA 18mm x 25m | M | 0.45
007129 | TORNEIRA BOIA LATAO 1"" COM BALAO PLASTICO | UN | 85.93
099034 | AJUDANTE DE BOMBEIRO OU ENCANADOR | H | 3.99
099200 | BOMBEIRO OU ENCANADOR | H | 5.15
| LEIS SOCIAIS (120.30%) |  | 11
| TOTAL |  | 106.52
055894 | ADEQUACAO NIVEL GRELHAS/PISO BL.CONCRETO E CONCR.ENCHIMENTO
COD | DESCRICAO | UNI | PRECO TOTAL
000050 | CIMENTO PORTLAND CP III 32RS NBR 11578 (quilo) | KG | 24.11
000100 | AREIA GROSSA LAVADA | M3 | 8.58
000200 | PEDRA BRITADA #1 E 2 | M3 | 12.32
099050 | PEDREIRO | H | 18.21
099600 | CALCETEIRO | H | 14.65
099900 | SERVENTE | H | 23.98
| LEIS SOCIAIS (120.30%) |  | 68.38
| TOTAL |  | 170.23
055895 | CAIXA DE PASSAGEM 40x40cm COM GRELHA REMOVIVEL
COD | DESCRICAO | UNI | PRECO TOTAL
001900 | TIJOLO CERAMICO MACICO RECOSIDO 6,0 x 9 x 19cm (UNIDADE) | UN | 51.04
063713 | GRELHA FERRO FUNDIDO SQUADRA C250 400 x 400mm 26,5kg | UN | 725
087021 | ARGAMASSA PREFABRICADA PARA CONTRAPISO(12,80 kg/m2xcm) | KG | 11.05
087024 | ARGAMASSA PREFABRICADA PARA ASSENT.TIJOLOS 12,8kg/m2 | KG | 8.26
099050 | PEDREIRO | H | 36.74
099900 | SERVENTE | H | 28.84
| LEIS SOCIAIS (120.30%) |  | 78.89
| TOTAL |  | 939.82
055897 | INSTALACAO DE RALO TIPO GRELHA EL JAGE IMPERM.
COD | DESCRICAO | UNI | PRECO TOTAL
007131 | RALO/GRELHA FUNDIDO SIMPLES 100 x 100mm | UN | 65
099034 | AJUDANTE DE BOMBEIRO OU ENCANADOR | H | 5.6
099200 | BOMBEIRO OU ENCANADOR | H | 7.92
| LEIS SOCIAIS (120.30%) |  | 16.26
| TOTAL |  | 94.78
055899 | VALVULA SEGURANCA ROSCA BRONZE 3""
COD | DESCRICAO | UNI | PRECO TOTAL
000059 | VALVULA RETENCAO ROSCA BRONZE VERTICAL 3"" | UN | 232
001782 | VALVULA SEGURANCA 150 LIBRAS ROSCA BRONZE 3"" | UN | 570
004636 | FITA TEFLON VEDA ROSCA 18mm x 25m | M | 1.34
099034 | AJUDANTE DE BOMBEIRO OU ENCANADOR | H | 7.22
099200 | BOMBEIRO OU ENCANADOR | H | 9.39
| LEIS SOCIAIS (120.30%) |  | 19.98
| TOTAL |  | 839.93
055902 | CONJUNTO DE FIXACAO PARA TUBULACAO
COD | DESCRICAO | UNI | PRECO TOTAL
077014 | CONJUNTO DE FIXACAO PARA TUBOS | CJ | 6.52
099034 | AJUDANTE DE BOMBEIRO OU ENCANADOR | H | 8.4
099200 | BOMBEIRO OU ENCANADOR | H | 7.92
| LEIS SOCIAIS (120.30%) |  | 19.63
| TOTAL |  | 42.47
055907 | INCENDIO-PONTO PARA SPLINKLER AMPOLA DE 1/2""
COD | DESCRICAO | UNI | PRECO TOTAL
003710 | SPRINKLER AMPOLA 1/2"" | UN | 25
003730 | TE REDUCAO FERRO GALVANIZADO TUPY 1"" x 1/2"" | UN | 8.5
004636 | FITA TEFLON VEDA ROSCA 18mm x 25m | M | 0.2
006811 | TUBO ACO GALVANIZADO DIN 2440 NBR 5580 1"" (2,517kg/m) | M | 107.01
099034 | AJUDANTE DE BOMBEIRO OU ENCANADOR | H | 16.8
099200 | BOMBEIRO OU ENCANADOR | H | 23.75
| LEIS SOCIAIS (120.30%) |  | 48.78
| TOTAL |  | 230.04
055912 | LUMINARIA DE EMERGENCIA LED 2200 LUMENS 2 FAROIS
COD | DESCRICAO | UNI | PRECO TOTAL
003420 | FITA ISOLANTE HIGHLAND ADESIVA 19m x 20mm | M | 0.05
033206 | LUMINARIA DE EMERGENCIA LED 2200 LUMENS - 2 FAROIS ¦ SEGURIM | UN | 288.77
099250 | ELETRICISTA | H | 9.6
099806 | AJUDANTE DE ELETRICISTA | H | 6.79
| LEIS SOCIAIS (120.30%) |  | 19.72
| TOTAL |  | 324.93
055915 | PLACA FOTOLUMINESCENTE NAO UTILIZE ELEVADOR EM CASO DE INCEN
COD | DESCRICAO | UNI | PRECO TOTAL
000837 | PLACA FOTOLUMINESCENTE NAO UTILIZE ELEVADOR EM CASO DE INCEN | UN | 16
099034 | AJUDANTE DE BOMBEIRO OU ENCANADOR | H | 3.61
| LEIS SOCIAIS (120.30%) |  | 4.34
| TOTAL |  | 23.95
055916 | PLACA EM ALUMINIO QUADRO DE FORCA 16 x 16 cm
COD | DESCRICAO | UNI | PRECO TOTAL
000860 | PLACA DE SINALIZACAO EM ALUMINIO QUADRO DE FORCA 16 x 16 cm | UN | 18
099034 | AJUDANTE DE BOMBEIRO OU ENCANADOR | H | 3.61
| LEIS SOCIAIS (120.30%) |  | 4.34
| TOTAL |  | 25.95
055917 | PLACA EM ALUMINIO RISCO DE CHOQUE ELETRICO 16 x 0.5 x 25 cm
COD | DESCRICAO | UNI | PRECO TOTAL
000884 | PLACA DE SIN. ALUMINIO RISCO DE CHOQUE ELETRICO 16x0.5x25cm | UN | 20
099900 | SERVENTE | H | 1.94
| LEIS SOCIAIS (120.30%) |  | 2.33
| TOTAL |  | 24.27
055918 | PLACA FOTOLUMINESCENTE DE ORIENTACAO E SALVAMENTO 24x12cm
COD | DESCRICAO | UNI | PRECO TOTAL
000873 | PLACA FOTOLUMINESCENTE DE ORIENTACAO E SALVAMENTO 24x12cm | UN | 24
099900 | SERVENTE | H | 1.94
| LEIS SOCIAIS (120.30%) |  | 2.33
| TOTAL |  | 28.27
055919 | FAIXA DE DEMARCACAO NO SOLO PARA CAIXA DE INCENDIO
COD | DESCRICAO | UNI | PRECO TOTAL
000874 | MARCACAO DE SOLO PARA CAIXA DE INCENDIO | UN | 75
099034 | AJUDANTE DE BOMBEIRO OU ENCANADOR | H | 11.2
| LEIS SOCIAIS (120.30%) |  | 13.47
| TOTAL |  | 99.67
055920 | PLACA INDICATIVA DE PORTA CORTA-FOGO
COD | DESCRICAO | UNI | PRECO TOTAL
000879 | ADESIVO INDICATIVO DE ""PORTA CORTA-FOGO"" | UN | 14
099034 | AJUDANTE DE BOMBEIRO OU ENCANADOR | H | 3.5
| LEIS SOCIAIS (120.30%) |  | 4.21
| TOTAL |  | 21.71
055943 | DETECTOR MULTISENSOR OPTICO TERMICO ENDERECAVEL
COD | DESCRICAO | UNI | PRECO TOTAL
037823 | DETECTOR MULTISENSOR OPTICO TERMICO ENDERECAVEL | UN | 239
099031 | ELETROTECNICO | H | 45
099302 | AJUDANTE ESPECIALIZADO - ELETROTECNICO | H | 32.25
| LEIS SOCIAIS (120.30%) |  | 92.93
| TOTAL |  | 409.18
055980 | ABRIGO CHAPA METALICA 90x80x30cm C/EQUIPAMENTO INCENDIO 1.1/2""
COD | DESCRICAO | UNI | PRECO TOTAL
000050 | CIMENTO PORTLAND CP III 32RS NBR 11578 (quilo) | KG | 3.33
000068 | ADAPTADOR CHAVE DUPLA STORZ 2.1/2"" | UN | 30.89
000100 | AREIA GROSSA LAVADA | M3 | 0.07
003291 | ESGUICHO AGULHETA 1.1/2"" PARA MANGUEIRA DE INCENDIO | UN | 104
003301 | ADAPTADOR METAL ROSCA 1.1/2""x1.1/2"" EQUIP.INCENDIO | UN | 30.89
003305 | VALVULA ANGULAR 45 BRONZE 1.1/2"" PARA HIDRANTE | UN | 236
003343 | ARMARIO INCENDIO 90 x 60 x 17cm | UN | 265
004154 | NIPLE DUPLO FERRO GALVANIZADO TUPY 1.1/2"" | UN | 12.9
005581 | TE REDUCAO FERRO GALVANIZADO TUPY 2.1/2"" x 1.1/2"" | UN | 94
008442 | SUPORTE BASCULANTE PARA MANGUEIRA DE INCENDIO | UN | 49.9
036894 | MANGUEIRA PREDIAL TP2 PARA INCENDIO 1.1/2""x 15,0mm | UN | 820
099034 | AJUDANTE DE BOMBEIRO OU ENCANADOR | H | 74.21
099050 | PEDREIRO | H | 47.51
099200 | BOMBEIRO OU ENCANADOR | H | 85.12
| LEIS SOCIAIS (120.30%) |  | 248.83
| TOTAL |  | 2102.65
055981 | ABRIGO CHAPA METALICA 90x80x30cm C/EQUIPAMENTO INCENDIO 2.1/2""
COD | DESCRICAO | UNI | PRECO TOTAL
000050 | CIMENTO PORTLAND CP III 32RS NBR 11578 (quilo) | KG | 3.33
000063 | VALVULA ANGULAR 45 BRONZE 2.1/2"" PARA HIDRANTE | UN | 365
000068 | ADAPTADOR CHAVE DUPLA STORZ 2.1/2"" | UN | 30.89
000100 | AREIA GROSSA LAVADA | M3 | 0.07
001626 | TE 90 FERRO GALVANIZADO TUPY 2.1/2"" | UN | 90.18
003292 | ESGUICHO AGULHETA 2.1/2"" PARA MANGUEIRA DE INCENDIO | UN | 210
003302 | ADAPTADOR METAL ROSCA 2.1/2""x2.1/2"" EQUP.INCENDIO | UN | 41.97
003343 | ARMARIO INCENDIO 90 x 60 x 17cm | UN | 265
004156 | NIPLE DUPLO FERRO GALVANIZADO 2.1/2"" | UN | 30.71
008442 | SUPORTE BASCULANTE PARA MANGUEIRA DE INCENDIO | UN | 49.9
036895 | MANGUEIRA PREDIAL TP2 PARA INCENDIO 2.1/2"" x 15,0m | UN | 410
099034 | AJUDANTE DE BOMBEIRO OU ENCANADOR | H | 82.84
099050 | PEDREIRO | H | 30.72
099200 | BOMBEIRO OU ENCANADOR | H | 103.68
099900 | SERVENTE | H | 31.01
| LEIS SOCIAIS (120.30%) |  | 298.64
| TOTAL |  | 2043.94
055983 | ABRIGO CAIXA DE INCENDIO 45x60cm METATICA FOSFATIZADA
COD | DESCRICAO | UNI | PRECO TOTAL
001626 | TE 90 FERRO GALVANIZADO TUPY 2.1/2"" | UN | 90.18
002092 | COTOVELO 90 FERRO GALVANIZADO TUPY 2.1/2"" | UN | 67.58
002280 | REGISTRO GAVETA BRONZE BRUTO 1502 2.1/2"" | UN | 282.9
003291 | ESGUICHO AGULHETA 1.1/2"" PARA MANGUEIRA DE INCENDIO | UN | 104
004156 | NIPLE DUPLO FERRO GALVANIZADO 2.1/2"" | UN | 30.71
004636 | FITA TEFLON VEDA ROSCA 18mm x 25m | M | 0.63
005568 | LUVA REDUCAO FERRO GALVANIZADO TUPY 2.1/2"" x 1.1/2"" | UN | 39.4
030757 | TUBO ACO GALVAN.DIN 2440 NBR 5580 2.1/2""(6,692kg/m) | M | 30.56
036874 | CAIXA MANGUEIRA DE INCENDIO EMBUTIR 90 x60x17cm | UN | 312
036894 | MANGUEIRA PREDIAL TP2 PARA INCENDIO 1.1/2""x 15,0mm | UN | 820
099034 | AJUDANTE DE BOMBEIRO OU ENCANADOR | H | 26.6
099200 | BOMBEIRO OU ENCANADOR | H | 25.74
| LEIS SOCIAIS (120.30%) |  | 62.97
| TOTAL |  | 1893.27
055990 | PONTO PARA COLUNA DE HIDRANTE FIXA 100mm
COD | DESCRICAO | UNI | PRECO TOTAL
000050 | CIMENTO PORTLAND CP III 32RS NBR 11578 (quilo) | KG | 7.35
000100 | AREIA GROSSA LAVADA | M3 | 0.07
002094 | COTOVELO 90 FERRO GALVANIZADO TUPY 4"" | UN | 139
002183 | UNIAO FERRO GALVANIZADO ASSENTO PLANO 4"" | UN | 260
002282 | REGISTRO GAVETA BRONZE BRUTO 4"" | UN | 592
003052 | FLANGE SOBREPOSTO ACO FACE RETA 150 LIBRAS 4"" | UN | 252
003157 | PORCA ACO SEXTAVADA A325 1/4"" | UN | 5.76
004026 | PARAFUSO ACO SEXTAVADO ASTM A325 1/2"" x 2.1/2"" | UN | 18.12
004158 | NIPLE DUPLO FERRO GALVANIZADO TUPY 4"" | UN | 80.4
004636 | FITA TEFLON VEDA ROSCA 18mm x 25m | M | 0.65
006808 | TAMPAO INCENDIO METAL COM CORRENTE 2.1/2"" | UN | 56
030759 | TUBO ACO GALVANIZADO DIN 2440 NBR 5580 4"" (12.376kg/m) | M | 1425.38
099034 | AJUDANTE DE BOMBEIRO OU ENCANADOR | H | 54.61
099050 | PEDREIRO | H | 39.59
099200 | BOMBEIRO OU ENCANADOR | H | 64.34
| LEIS SOCIAIS (120.30%) |  | 190.72
| TOTAL |  | 3185.99
055991 | VALVULA GAVETA ROSCA BRONZE 1""
COD | DESCRICAO | UNI | PRECO TOTAL
002554 | VALVULA GAVETA 150 LIBRAS ROSCA BRONZE 1"" | UN | 43
004636 | FITA TEFLON VEDA ROSCA 18mm x 25m | M | 0.22
099034 | AJUDANTE DE BOMBEIRO OU ENCANADOR | H | 3.99
099200 | BOMBEIRO OU ENCANADOR | H | 5.15
| LEIS SOCIAIS (120.30%) |  | 11
| TOTAL |  | 63.36
055992 | VALVULA GAVETA ROSCA BRONZE 3""
COD | DESCRICAO | UNI | PRECO TOTAL
002557 | VALVULA RETENCAO 150 LIBRAS ROSCA BRONZE 3"" | UN | 232
004636 | FITA TEFLON VEDA ROSCA 18mm x 25m | M | 2.35
099034 | AJUDANTE DE BOMBEIRO OU ENCANADOR | H | 7
099200 | BOMBEIRO OU ENCANADOR | H | 9.11
| LEIS SOCIAIS (120.30%) |  | 19.38
| TOTAL |  | 269.84
055993 | CAIXA ALVENARIA P/HIDRANTE PASSEIO 60x70cm C/TAMPAO F.F.
COD | DESCRICAO | UNI | PRECO TOTAL
000050 | CIMENTO PORTLAND CP III 32RS NBR 11578 (quilo) | KG | 18.96
000062 | REGISTRO 45 DE PASSEIO COMPLETO 2.1/2"" | UN | 256
000067 | VALVULA RETENCAO BRONZE ROSCA 2.1/2"" | UN | 189
000100 | AREIA GROSSA LAVADA | M3 | 3
001900 | TIJOLO CERAMICO MACICO RECOSIDO 6,0 x 9 x 19cm (UNIDADE) | UN | 67.28
004636 | FITA TEFLON VEDA ROSCA 18mm x 25m | M | 0.91
006808 | TAMPAO INCENDIO METAL COM CORRENTE 2.1/2"" | UN | 56
099034 | AJUDANTE DE BOMBEIRO OU ENCANADOR | H | 19.01
099050 | PEDREIRO | H | 97.92
099200 | BOMBEIRO OU ENCANADOR | H | 24.96
099900 | SERVENTE | H | 105.94
| LEIS SOCIAIS (120.30%) |  | 298.14
| TOTAL |  | 1137.12
055995 | VALVULA RETENCAO ROSCA BRONZE 2.1/2""
COD | DESCRICAO | UNI | PRECO TOTAL
003901 | VALVULA RETENCAO 150 LIBRAS ROSCA BRONZE VERT. 2.1/2"" | UN | 113
004636 | FITA TEFLON VEDA ROSCA 18mm x 25m | M | 0.56
099034 | AJUDANTE DE BOMBEIRO OU ENCANADOR | H | 6.16
099200 | BOMBEIRO OU ENCANADOR | H | 7.92
| LEIS SOCIAIS (120.30%) |  | 16.94
| TOTAL |  | 144.58
055999 | VALVULA RETENCAO ROSCA BRONZE 1""
COD | DESCRICAO | UNI | PRECO TOTAL
002582 | VALVULA RETENCAO VERTICAL BRONZE ROSCA 1"" | UN | 36
004636 | FITA TEFLON VEDA ROSCA 18mm x 25m | M | 0.45
099034 | AJUDANTE DE BOMBEIRO OU ENCANADOR | H | 3.99
099200 | BOMBEIRO OU ENCANADOR | H | 5.15
| LEIS SOCIAIS (120.30%) |  | 11
| TOTAL |  | 56.59
056 | INSTALACOES HIDRAULICAS
056001 | PONTO DE UTILIZACAO DE GAS GLP/NAFTA/RUA-PARA AQUECEDOR
COD | DESCRICAO | UNI | PRECO TOTAL
001357 | BUJAO FERRO GALVANIZADO 3/4"" | UN | 4
001619 | TE 90 FERRO GALVANIZADO 3/4"" | UN | 9.02
002087 | COTOVELO 90 FERRO GALVANIZADO TUPY 3/4"" | UN | 13.22
004151 | NIPLE DUPLO FERRO GALVANIZADO TUPY 3/4"" | UN | 8.94
004636 | FITA TEFLON VEDA ROSCA 18mm x 25m | M | 2.38
005559 | LUVA REDUCAO FERRO GALVANIZADO 1"" x 3/4"" | UN | 11.26
006811 | TUBO ACO GALVANIZADO DIN 2440 NBR 5580 1"" (2,517kg/m) | M | 59.31
006815 | TUBO ACO GALVANIZADO DIN 2440 NBR 5580 3/4"" (1,641kg/m) | M | 118.64
008011 | REGISTRO 3/4"" 1502B DECA | UN | 21
099210 | BOMBEIRO/ENCANADOR GASISTA | H | 16.06
099211 | AJUDANTE DE BOMBEIRO/ENCANADOR-GASISTA | H | 12.22
| LEIS SOCIAIS (120.30%) |  | 34.02
| TOTAL |  | 310.07
056002 | PONTO DE UTILIZACAO DE GAS GLP/NAFTA/RUA-PARA AQUECEDOR
COD | DESCRICAO | UNI | PRECO TOTAL
001357 | BUJAO FERRO GALVANIZADO 3/4"" | UN | 4
001619 | TE 90 FERRO GALVANIZADO 3/4"" | UN | 9.02
002087 | COTOVELO 90 FERRO GALVANIZADO TUPY 3/4"" | UN | 13.22
004151 | NIPLE DUPLO FERRO GALVANIZADO TUPY 3/4"" | UN | 8.94
004636 | FITA TEFLON VEDA ROSCA 18mm x 25m | M | 2.38
005559 | LUVA REDUCAO FERRO GALVANIZADO 1"" x 3/4"" | UN | 11.26
006811 | TUBO ACO GALVANIZADO DIN 2440 NBR 5580 1"" (2,517kg/m) | M | 59.31
006815 | TUBO ACO GALVANIZADO DIN 2440 NBR 5580 3/4"" (1,641kg/m) | M | 118.64
008011 | REGISTRO 3/4"" 1502B DECA | UN | 21
099210 | BOMBEIRO/ENCANADOR GASISTA | H | 16.56
099211 | AJUDANTE DE BOMBEIRO/ENCANADOR-GASISTA | H | 12.6
| LEIS SOCIAIS (120.30%) |  | 35.08
| TOTAL |  | 312.01
056003 | PONTO DE UTILIZACAO DE GAS GLP/NAFTA/RUA-PARA FOGAO
COD | DESCRICAO | UNI | PRECO TOTAL
001357 | BUJAO FERRO GALVANIZADO 3/4"" | UN | 4
001619 | TE 90 FERRO GALVANIZADO 3/4"" | UN | 9.02
002087 | COTOVELO 90 FERRO GALVANIZADO TUPY 3/4"" | UN | 13.22
004151 | NIPLE DUPLO FERRO GALVANIZADO TUPY 3/4"" | UN | 8.94
004636 | FITA TEFLON VEDA ROSCA 18mm x 25m | M | 2.38
005559 | LUVA REDUCAO FERRO GALVANIZADO 1"" x 3/4"" | UN | 11.26
006811 | TUBO ACO GALVANIZADO DIN 2440 NBR 5580 1"" (2,517kg/m) | M | 67.3
006815 | TUBO ACO GALVANIZADO DIN 2440 NBR 5580 3/4"" (1,641kg/m) | M | 106.65
008011 | REGISTRO 3/4"" 1502B DECA | UN | 21
099210 | BOMBEIRO/ENCANADOR GASISTA | H | 16.06
099211 | AJUDANTE DE BOMBEIRO/ENCANADOR-GASISTA | H | 12.22
| LEIS SOCIAIS (120.30%) |  | 34.02
| TOTAL |  | 306.07
056004 | GAS-ABERTURA E FECHAMENTO DE RASGOS EM ALVENARIAS
COD | DESCRICAO | UNI | PRECO TOTAL
000050 | CIMENTO PORTLAND CP III 32RS NBR 11578 (quilo) | KG | 0.61
000100 | AREIA GROSSA LAVADA | M3 | 0.29
099050 | PEDREIRO | H | 2.18
099900 | SERVENTE | H | 2.4
| LEIS SOCIAIS (120.30%) |  | 5.51
| TOTAL |  | 10.99
056016 | VALVULA REDUTORA DE PRESSAO PARA GAS
COD | DESCRICAO | UNI | PRECO TOTAL
004636 | FITA TEFLON VEDA ROSCA 18mm x 25m | M | 0.22
005791 | VALVULA REDUTORA PRESSAO PARA GAZ | UN | 32
099210 | BOMBEIRO/ENCANADOR GASISTA | H | 6.72
099211 | AJUDANTE DE BOMBEIRO/ENCANADOR-GASISTA | H | 5.6
| LEIS SOCIAIS (120.30%) |  | 14.82
| TOTAL |  | 59.36
056017 | JOELHO PVC 50mm PARA ENCAMISAMENTO TUBULACAO GAS
COD | DESCRICAO | UNI | PRECO TOTAL
003389 | ADESIVO PARA PVC bisnaga de 75 gramas | UN | 1.01
004498 | JOELHO 90 PVC ESGOTO SERIE NORMAL 50mm | UN | 2.25
099034 | AJUDANTE DE BOMBEIRO OU ENCANADOR | H | 3.57
099200 | BOMBEIRO OU ENCANADOR | H | 5.05
| LEIS SOCIAIS (120.30%) |  | 10.37
| TOTAL |  | 22.25
056018 | TE PVC 50mm PARA ENCAMISAMENTO TUBULACAO GAS
COD | DESCRICAO | UNI | PRECO TOTAL
000386 | SOLUCAO LIMPADORA PARA PVC EMBALAGEM 200cc | UN | 0.25
003389 | ADESIVO PARA PVC bisnaga de 75 gramas | UN | 2.52
004507 | TE ESGOTO SANITARIO PVC SERIE NORMAL 50 x 50mm | UN | 4.95
099034 | AJUDANTE DE BOMBEIRO OU ENCANADOR | H | 3.29
099200 | BOMBEIRO OU ENCANADOR | H | 4.66
| LEIS SOCIAIS (120.30%) |  | 9.56
| TOTAL |  | 25.23
056019 | TUBO PVC 50Mm PARA ENCAMISAMENTO TUBOS GAS
COD | DESCRICAO | UNI | PRECO TOTAL
003389 | ADESIVO PARA PVC bisnaga de 75 gramas | UN | 1.09
004476 | TUBO PVC ESGOTO SERIE NORMAL 50mm (METRO) | M | 6.71
004477 | ANEL BORRACHA PARA PVC 50mm | UN | 0.25
099034 | AJUDANTE DE BOMBEIRO OU ENCANADOR | H | 2.03
099200 | BOMBEIRO OU ENCANADOR | H | 2.87
| LEIS SOCIAIS (120.30%) |  | 5.89
| TOTAL |  | 18.84
056021 | CENTRAL GAS GLP PARA 3 CILINDROS 45kg
COD | DESCRICAO | UNI | PRECO TOTAL
001625 | CRUZETA FERRO GALVANIZADO TUPY 2.1/2"" | UN | 234
006278 | TUBO COBRE RIGIDO CLASSE E 15mm 0,203kg/m NBR 13206 | M | 10.62
070071 | GASES-BOTIJAO GAS GLP 13Kg (11.000 kcal/kg) | UN | 154.47
070072 | PIGTAIL WM LINDE GLP | UN | 118.89
070073 | REGULADOR RF301 PARA GAS GLP | UN | 192.6
070074 | TE REVERSIVEL PARA GAS GLP 3/4"" | UN | 15.68
070075 | NIPLE 3/4"" x 3/8"" PARA GAS GLP9 | UN | 8.94
070076 | NIPLE 3/4"" x 3/8"" PARA GAS GLP8 | UN | 8.94
070077 | PORCA ACO SEXTAVADA SAE 301 GLP 3/8"" | UN | 1.23
070078 | GASES-GAS GLP(gas liquefeito de petroleo)11.000kcal/kg | KG | 711.45
099210 | BOMBEIRO/ENCANADOR GASISTA | H | 93.3
099211 | AJUDANTE DE BOMBEIRO/ENCANADOR-GASISTA | H | 97.64
| LEIS SOCIAIS (120.30%) |  | 229.7
| TOTAL |  | 1877.46
056022 | CENTRAL GAS GLP PARA 2 CILINDROS 45kg
COD | DESCRICAO | UNI | PRECO TOTAL
001625 | CRUZETA FERRO GALVANIZADO TUPY 2.1/2"" | UN | 117
006278 | TUBO COBRE RIGIDO CLASSE E 15mm 0,203kg/m NBR 13206 | M | 5.18
070072 | PIGTAIL WM LINDE GLP | UN | 79.26
070073 | REGULADOR RF301 PARA GAS GLP | UN | 96.3
070074 | TE REVERSIVEL PARA GAS GLP 3/4"" | UN | 7.84
070075 | NIPLE 3/4"" x 3/8"" PARA GAS GLP9 | UN | 4.47
070076 | NIPLE 3/4"" x 3/8"" PARA GAS GLP8 | UN | 4.47
070077 | PORCA ACO SEXTAVADA SAE 301 GLP 3/8"" | UN | 0.82
070078 | GASES-GAS GLP(gas liquefeito de petroleo)11.000kcal/kg | KG | 474.3
070852 | GASES-CILINDRO DE ACO 45 kgf GAS GLP-UN | UN | 520
099210 | BOMBEIRO/ENCANADOR GASISTA | H | 96.19
| LEIS SOCIAIS (120.30%) |  | 115.72
| TOTAL |  | 1521.55
056030 | MANIFOLD 5 TORPEDOS GAS GLP
COD | DESCRICAO | UNI | PRECO TOTAL
004820 | MANIFOLD PARA 4 BUJOES DE GAZ GLP | CJ | 320
099034 | AJUDANTE DE BOMBEIRO OU ENCANADOR | H | 56.36
099200 | BOMBEIRO OU ENCANADOR | H | 64.31
| LEIS SOCIAIS (120.30%) |  | 145.17
| TOTAL |  | 585.84
056031 | TUBO COBRE RIGIDO CLASSE E 15mm 1/2""
COD | DESCRICAO | UNI | PRECO TOTAL
003581 | ESTANHO 50X50 PARA SOLDA | KG | 0
006278 | TUBO COBRE RIGIDO CLASSE E 15mm 0,203kg/m NBR 13206 | M | 22.94
009844 | PASTA PARA SOLDA COBRE OU BRONZE | KG | 0
099034 | AJUDANTE DE BOMBEIRO OU ENCANADOR | H | 1.36
099200 | BOMBEIRO OU ENCANADOR | H | 1.92
| LEIS SOCIAIS (120.30%) |  | 3.95
| TOTAL |  | 30.17
056040 | TUBO GALVANIZADO 1/2""
COD | DESCRICAO | UNI | PRECO TOTAL
030751 | TUBO ACO GALVANIZADO DIN 2440 NBR 5580 1/2"" (1.267kg/m) | M | 14.47
099034 | AJUDANTE DE BOMBEIRO OU ENCANADOR | H | 1.4
099200 | BOMBEIRO OU ENCANADOR | H | 1.98
| LEIS SOCIAIS (120.30%) |  | 4.07
| TOTAL |  | 21.92
056041 | TUBO GALVANIZADO 3/4""
COD | DESCRICAO | UNI | PRECO TOTAL
006815 | TUBO ACO GALVANIZADO DIN 2440 NBR 5580 3/4"" (1,641kg/m) | M | 25.55
099034 | AJUDANTE DE BOMBEIRO OU ENCANADOR | H | 1.75
099200 | BOMBEIRO OU ENCANADOR | H | 2.48
| LEIS SOCIAIS (120.30%) |  | 5.09
| TOTAL |  | 34.87
056042 | TUBO GALVANIZADO 1""
COD | DESCRICAO | UNI | PRECO TOTAL
006811 | TUBO ACO GALVANIZADO DIN 2440 NBR 5580 1"" (2,517kg/m) | M | 60.94
099034 | AJUDANTE DE BOMBEIRO OU ENCANADOR | H | 2.1
099200 | BOMBEIRO OU ENCANADOR | H | 2.97
| LEIS SOCIAIS (120.30%) |  | 6.1
| TOTAL |  | 72.11
056043 | TUBO GALVANIZADO 1.1/4""
COD | DESCRICAO | UNI | PRECO TOTAL
030754 | TUBO ACO GALVANIZADO DIN 2440 NBR 5580 1.1/4""(3,238kg/m | M | 33.54
099034 | AJUDANTE DE BOMBEIRO OU ENCANADOR | H | 2.89
099200 | BOMBEIRO OU ENCANADOR | H | 4.08
| LEIS SOCIAIS (120.30%) |  | 8.38
| TOTAL |  | 48.89
056044 | TUBO GALVANIZADO 1.1/2""
COD | DESCRICAO | UNI | PRECO TOTAL
030755 | TUBO ACO GALVANIZADO DIN 2440 NBR 5580 1.1/2""(3,723kg/m | M | 37.03
099034 | AJUDANTE DE BOMBEIRO OU ENCANADOR | H | 3.25
099200 | BOMBEIRO OU ENCANADOR | H | 4.59
| LEIS SOCIAIS (120.30%) |  | 9.43
| TOTAL |  | 54.3
056045 | TUBO GALVANIZADO 2""
COD | DESCRICAO | UNI | PRECO TOTAL
030756 | TUBO ACO GALVANIZADO DIN 2440 NBR 5580 2"" (5,242kg/m) | M | 51.72
099034 | AJUDANTE DE BOMBEIRO OU ENCANADOR | H | 3.61
099200 | BOMBEIRO OU ENCANADOR | H | 5.11
| LEIS SOCIAIS (120.30%) |  | 10.49
| TOTAL |  | 70.93
056046 | TUBO GALVANIZADO 2.1/2""
COD | DESCRICAO | UNI | PRECO TOTAL
006844 | TUBO ACO GALVANIZ. DIN 2440 NBR 5580 2.1/2""(6,692kg/m) | M | 62.21
099034 | AJUDANTE DE BOMBEIRO OU ENCANADOR | H | 3.85
099200 | BOMBEIRO OU ENCANADOR | H | 5.44
| LEIS SOCIAIS (120.30%) |  | 11.18
| TOTAL |  | 82.68
056047 | TUBO GALVANIZADO 3""
COD | DESCRICAO | UNI | PRECO TOTAL
030758 | TUBO ACO GALVANIZADO DIN 2440 NBR 5580 3"" (8,683kg/m) | M | 77.56
099034 | AJUDANTE DE BOMBEIRO OU ENCANADOR | H | 4.69
099200 | BOMBEIRO OU ENCANADOR | H | 6.62
| LEIS SOCIAIS (120.30%) |  | 13.61
| TOTAL |  | 102.48
056048 | TUBO GALVANIZADO 4""
COD | DESCRICAO | UNI | PRECO TOTAL
030759 | TUBO ACO GALVANIZADO DIN 2440 NBR 5580 4"" (12.376kg/m) | M | 114.03
099034 | AJUDANTE DE BOMBEIRO OU ENCANADOR | H | 5.6
099200 | BOMBEIRO OU ENCANADOR | H | 7.92
| LEIS SOCIAIS (120.30%) |  | 16.26
| TOTAL |  | 143.81
056050 | TUBO GALVANIZADO SHEDULE 40 PARA MONTAGEM MANIFOLD 3/4""
COD | DESCRICAO | UNI | PRECO TOTAL
001785 | TUBO ACO PRETO ASTM A53 SCHEDULE 40 3/4""(1,799kg/m) | M | 13.65
099034 | AJUDANTE DE BOMBEIRO OU ENCANADOR | H | 3.25
099200 | BOMBEIRO OU ENCANADOR | H | 4.59
| LEIS SOCIAIS (120.30%) |  | 9.43
| TOTAL |  | 30.92
056082 | COTOVELO 90 COBRE REF. 607 15mm
COD | DESCRICAO | UNI | PRECO TOTAL
004822 | SOLDA FOSCOPE PARA FIXACAO DE CONEXOES EM COBRE | G | 0.48
006273 | PASTA PARA SOLDA (FLUXO)97 x 3 (Sn Cu) | G | 0.25
006275 | ESCOVA DE ACO 6 FIEIRAS SEM CABO | UN | 0.08
006276 | MACARICO GAS GL C/MANGUEIRA-SERVICOS IMPERMEABILIZACAO | UN | 0.05
006415 | COTOVELO COBRE 90 15mm | UN | 2.45
099034 | AJUDANTE DE BOMBEIRO OU ENCANADOR | H | 2.45
099200 | BOMBEIRO OU ENCANADOR | H | 3.47
| LEIS SOCIAIS (120.30%) |  | 7.12
| TOTAL |  | 16.35
056089 | COTOVELO 90 GALVANIZADO DIAM. 1/2""
COD | DESCRICAO | UNI | PRECO TOTAL
002086 | COTOVELO 90 FERRO GALVANIZADO TUPY 1/2"" | UN | 5.53
004636 | FITA TEFLON VEDA ROSCA 18mm x 25m | M | 0.11
099034 | AJUDANTE DE BOMBEIRO OU ENCANADOR | H | 1.16
099200 | BOMBEIRO OU ENCANADOR | H | 1.64
| LEIS SOCIAIS (120.30%) |  | 3.37
| TOTAL |  | 11.81
056090 | COTOVELO 90 GALVANIZADO DIAM. 3/4""
COD | DESCRICAO | UNI | PRECO TOTAL
002087 | COTOVELO 90 FERRO GALVANIZADO TUPY 3/4"" | UN | 6.61
004636 | FITA TEFLON VEDA ROSCA 18mm x 25m | M | 0.17
099034 | AJUDANTE DE BOMBEIRO OU ENCANADOR | H | 1.4
099200 | BOMBEIRO OU ENCANADOR | H | 1.98
| LEIS SOCIAIS (120.30%) |  | 4.07
| TOTAL |  | 14.23
056091 | COTOVELO 90 FERRO GALVANIZADO 1""
COD | DESCRICAO | UNI | PRECO TOTAL
002088 | COTOVELO 90 FERRO GALVANIZADO TUPY 1"" | UN | 11.87
004636 | FITA TEFLON VEDA ROSCA 18mm x 25m | M | 0.22
099034 | AJUDANTE DE BOMBEIRO OU ENCANADOR | H | 1.47
099200 | BOMBEIRO OU ENCANADOR | H | 2.08
| LEIS SOCIAIS (120.30%) |  | 4.27
| TOTAL |  | 19.91
056092 | COTOVELO 90 GALVANIZADO DIAM. 1.1/4""
COD | DESCRICAO | UNI | PRECO TOTAL
002089 | COTOVELO 90 FERRO GALVANIZADO TUPY 1.1/4"" | UN | 19.08
004636 | FITA TEFLON VEDA ROSCA 18mm x 25m | M | 0.56
099034 | AJUDANTE DE BOMBEIRO OU ENCANADOR | H | 1.61
099200 | BOMBEIRO OU ENCANADOR | H | 2.28
| LEIS SOCIAIS (120.30%) |  | 4.68
| TOTAL |  | 28.21
056093 | COTOVELO 90 GALVANIZADO DIAM. 1.1/2""
COD | DESCRICAO | UNI | PRECO TOTAL
002090 | COTOVELO 90 FERRO GALVANIZADO TUPY 1.1/2"" | UN | 23.15
004636 | FITA TEFLON VEDA ROSCA 18mm x 25m | M | 0.67
099034 | AJUDANTE DE BOMBEIRO OU ENCANADOR | H | 1.96
099200 | BOMBEIRO OU ENCANADOR | H | 2.76
| LEIS SOCIAIS (120.30%) |  | 5.68
| TOTAL |  | 34.22
056094 | COTOVELO 90 GALVANIZADO DIAM. 2""
COD | DESCRICAO | UNI | PRECO TOTAL
002091 | COTOVELO 90 FERRO GALVANIZADO TUPY 2"" | UN | 33.35
004636 | FITA TEFLON VEDA ROSCA 18mm x 25m | M | 1.01
099034 | AJUDANTE DE BOMBEIRO OU ENCANADOR | H | 2.13
099200 | BOMBEIRO OU ENCANADOR | H | 3.01
| LEIS SOCIAIS (120.30%) |  | 6.18
| TOTAL |  | 45.68
056095 | COTOVELO 90 FERRO GALVANIZADO 2.1/2""
COD | DESCRICAO | UNI | PRECO TOTAL
002092 | COTOVELO 90 FERRO GALVANIZADO TUPY 2.1/2"" | UN | 67.58
004636 | FITA TEFLON VEDA ROSCA 18mm x 25m | M | 0.56
099034 | AJUDANTE DE BOMBEIRO OU ENCANADOR | H | 2.31
099200 | BOMBEIRO OU ENCANADOR | H | 3.26
| LEIS SOCIAIS (120.30%) |  | 6.7
| TOTAL |  | 80.41
056096 | COTOVELO 90 FERRO GALVANIZADO 3""
COD | DESCRICAO | UNI | PRECO TOTAL
002093 | COTOVELO 90 FERRO GALVANIZADO TUPY 3"" | UN | 102.78
004636 | FITA TEFLON VEDA ROSCA 18mm x 25m | M | 0.67
099034 | AJUDANTE DE BOMBEIRO OU ENCANADOR | H | 2.58
099200 | BOMBEIRO OU ENCANADOR | H | 3.65
| LEIS SOCIAIS (120.30%) |  | 7.49
| TOTAL |  | 117.17
056097 | COTOVELO 90 FERRO GALVANIZADO 4""
COD | DESCRICAO | UNI | PRECO TOTAL
002094 | COTOVELO 90 FERRO GALVANIZADO TUPY 4"" | UN | 139
004636 | FITA TEFLON VEDA ROSCA 18mm x 25m | M | 0.89
099034 | AJUDANTE DE BOMBEIRO OU ENCANADOR | H | 2.87
099200 | BOMBEIRO OU ENCANADOR | H | 4.06
| LEIS SOCIAIS (120.30%) |  | 8.34
| TOTAL |  | 155.16
056098 | REGULADOR FISCHER PARA GAS GLP
COD | DESCRICAO | UNI | PRECO TOTAL
013866 | REGULADOR PRESSAO PARA GASES 150kg/cm2 | UN | 159
099034 | AJUDANTE DE BOMBEIRO OU ENCANADOR | H | 7.7
099200 | BOMBEIRO OU ENCANADOR | H | 7.92
| LEIS SOCIAIS (120.30%) |  | 18.79
| TOTAL |  | 193.41
056099 | MANOMETRO PRESSAO GAS GLP
COD | DESCRICAO | UNI | PRECO TOTAL
005367 | MANOMETRO GAS GLP | UN | 62
099034 | AJUDANTE DE BOMBEIRO OU ENCANADOR | H | 0.7
099200 | BOMBEIRO OU ENCANADOR | H | 3.96
| LEIS SOCIAIS (120.30%) |  | 5.61
| TOTAL |  | 72.27
056100 | BOTIJAO GAS GLP 45kg
COD | DESCRICAO | UNI | PRECO TOTAL
070071 | GASES-BOTIJAO GAS GLP 13Kg (11.000 kcal/kg) | UN | 51.49
099034 | AJUDANTE DE BOMBEIRO OU ENCANADOR | H | 2.04
| LEIS SOCIAIS (120.30%) |  | 2.45
| TOTAL |  | 55.98
056105 | COTOVELO 45 GALVANIZADO DIAM. 3/4""
COD | DESCRICAO | UNI | PRECO TOTAL
002095 | COTOVELO 45 FERRO GALVANIZADO TUPY 3/4"" | UN | 7.09
004636 | FITA TEFLON VEDA ROSCA 18mm x 25m | M | 0.17
099034 | AJUDANTE DE BOMBEIRO OU ENCANADOR | H | 1.36
099200 | BOMBEIRO OU ENCANADOR | H | 1.92
| LEIS SOCIAIS (120.30%) |  | 3.95
| TOTAL |  | 14.49
056106 | JOELHO/COTOVELO 45 GALVANIZADO DIAM. 1""
COD | DESCRICAO | UNI | PRECO TOTAL
002096 | COTOVELO 45 FERRO GALVANIZADO TUPY 1"" | UN | 10.29
004636 | FITA TEFLON VEDA ROSCA 18mm x 25m | M | 0.22
099034 | AJUDANTE DE BOMBEIRO OU ENCANADOR | H | 1.47
099200 | BOMBEIRO OU ENCANADOR | H | 2.08
| LEIS SOCIAIS (120.30%) |  | 4.27
| TOTAL |  | 18.33
056107 | JOELHO/COTOVELO 45 GALVANIZADO DIAM. 1.1/4""
COD | DESCRICAO | UNI | PRECO TOTAL
004636 | FITA TEFLON VEDA ROSCA 18mm x 25m | M | 0.56
004864 | COTOVELO 45 FERRO GALVANIZADO TUPY 1.1/4"" | UN | 19.08
099034 | AJUDANTE DE BOMBEIRO OU ENCANADOR | H | 1.61
099200 | BOMBEIRO OU ENCANADOR | H | 2.28
| LEIS SOCIAIS (120.30%) |  | 4.68
| TOTAL |  | 28.21
056108 | JOELHO/COTOVELO 45 GALVANIZADO DIAM. 1.1/2""
COD | DESCRICAO | UNI | PRECO TOTAL
002097 | COTOVELO 45 FERRO GALVANIZADO TUPY 1.1/2"" | UN | 20.47
004636 | FITA TEFLON VEDA ROSCA 18mm x 25m | M | 0.67
099034 | AJUDANTE DE BOMBEIRO OU ENCANADOR | H | 1.96
099200 | BOMBEIRO OU ENCANADOR | H | 2.76
| LEIS SOCIAIS (120.30%) |  | 5.68
| TOTAL |  | 31.54
056109 | COTOVELO 45 GALVANIZADO DIAM. 2""
COD | DESCRICAO | UNI | PRECO TOTAL
002098 | COTOVELO 45 FERRO GALVANIZADO TUPY 2"" | UN | 29.78
004636 | FITA TEFLON VEDA ROSCA 18mm x 25m | M | 1.01
099034 | AJUDANTE DE BOMBEIRO OU ENCANADOR | H | 2.13
099200 | BOMBEIRO OU ENCANADOR | H | 3.01
| LEIS SOCIAIS (120.30%) |  | 6.18
| TOTAL |  | 42.11
056110 | COTOVELO 45 FERRO GALVANIZADO 4""
COD | DESCRICAO | UNI | PRECO TOTAL
004636 | FITA TEFLON VEDA ROSCA 18mm x 25m | M | 1.06
004866 | COTOVELO 45 FERRO GALVANIZADO TUPY 4"" | UN | 147.45
099034 | AJUDANTE DE BOMBEIRO OU ENCANADOR | H | 2.87
099200 | BOMBEIRO OU ENCANADOR | H | 4.06
| LEIS SOCIAIS (120.30%) |  | 8.34
| TOTAL |  | 163.78
056111 | COTOVELO 45 GALVANIZADO DIAM. 1/2""
COD | DESCRICAO | UNI | PRECO TOTAL
004636 | FITA TEFLON VEDA ROSCA 18mm x 25m | M | 0.11
004863 | COTOVELO 45 FERRO GALVANIZADO TUPY 1/2"" | UN | 4.71
099034 | AJUDANTE DE BOMBEIRO OU ENCANADOR | H | 1.26
099200 | BOMBEIRO OU ENCANADOR | H | 1.78
| LEIS SOCIAIS (120.30%) |  | 3.66
| TOTAL |  | 11.52
056112 | COTOVELO 45 GALVANIZADO DIAM. 2.1/2""
COD | DESCRICAO | UNI | PRECO TOTAL
004516 | COTOVELO 45 FERRO GALVANIZADO TUPY 2.1/2"" | UN | 57.56
004636 | FITA TEFLON VEDA ROSCA 18mm x 25m | M | 1.68
099034 | AJUDANTE DE BOMBEIRO OU ENCANADOR | H | 2.31
099200 | BOMBEIRO OU ENCANADOR | H | 3.26
| LEIS SOCIAIS (120.30%) |  | 6.7
| TOTAL |  | 71.51
056113 | NIPLE DUPLO GALVANIZADO DIAM. 2.1/2""
COD | DESCRICAO | UNI | PRECO TOTAL
004156 | NIPLE DUPLO FERRO GALVANIZADO 2.1/2"" | UN | 30.71
004636 | FITA TEFLON VEDA ROSCA 18mm x 25m | M | 1.68
099034 | AJUDANTE DE BOMBEIRO OU ENCANADOR | H | 2.1
099200 | BOMBEIRO OU ENCANADOR | H | 2.97
| LEIS SOCIAIS (120.30%) |  | 6.1
| TOTAL |  | 43.56
056114 | NIPLE DUPLO GALVANIZADO DIAM. 1""
COD | DESCRICAO | UNI | PRECO TOTAL
004152 | NIPLE DUPLO FERRO GALVANIZADO TUPY 1"" | UN | 6.59
004636 | FITA TEFLON VEDA ROSCA 18mm x 25m | M | 0.22
099034 | AJUDANTE DE BOMBEIRO OU ENCANADOR | H | 1.42
099200 | BOMBEIRO OU ENCANADOR | H | 2.01
| LEIS SOCIAIS (120.30%) |  | 4.13
| TOTAL |  | 14.37
056115 | NIPLE DUPLO GALVANIZADO DIAM. 2""
COD | DESCRICAO | UNI | PRECO TOTAL
004155 | NIPLE DUPLO FERRO GALVANIZADO TUPY 2"" | UN | 20.06
004636 | FITA TEFLON VEDA ROSCA 18mm x 25m | M | 1.01
099034 | AJUDANTE DE BOMBEIRO OU ENCANADOR | H | 1.96
099200 | BOMBEIRO OU ENCANADOR | H | 2.76
| LEIS SOCIAIS (120.30%) |  | 5.68
| TOTAL |  | 31.47
056116 | NIPLE DUPLO GALVANIZADO DIAM. 1.1/2""
COD | DESCRICAO | UNI | PRECO TOTAL
004154 | NIPLE DUPLO FERRO GALVANIZADO TUPY 1.1/2"" | UN | 12.9
004636 | FITA TEFLON VEDA ROSCA 18mm x 25m | M | 0.67
099034 | AJUDANTE DE BOMBEIRO OU ENCANADOR | H | 1.68
099200 | BOMBEIRO OU ENCANADOR | H | 2.37
| LEIS SOCIAIS (120.30%) |  | 4.87
| TOTAL |  | 22.49
056123 | NIPLE DUPLO GALVANIZADO DIAM. 1/2""
COD | DESCRICAO | UNI | PRECO TOTAL
004151 | NIPLE DUPLO FERRO GALVANIZADO TUPY 3/4"" | UN | 4.47
004636 | FITA TEFLON VEDA ROSCA 18mm x 25m | M | 0.11
099034 | AJUDANTE DE BOMBEIRO OU ENCANADOR | H | 1.16
099200 | BOMBEIRO OU ENCANADOR | H | 1.64
| LEIS SOCIAIS (120.30%) |  | 3.37
| TOTAL |  | 10.75
056124 | NIPLE DUPLO GALVANIZADO DIAM. 3/4""
COD | DESCRICAO | UNI | PRECO TOTAL
004151 | NIPLE DUPLO FERRO GALVANIZADO TUPY 3/4"" | UN | 4.47
004636 | FITA TEFLON VEDA ROSCA 18mm x 25m | M | 0.17
099034 | AJUDANTE DE BOMBEIRO OU ENCANADOR | H | 1.33
099200 | BOMBEIRO OU ENCANADOR | H | 1.88
| LEIS SOCIAIS (120.30%) |  | 3.86
| TOTAL |  | 11.71
056126 | TE GALVANIZADO 3/4""
COD | DESCRICAO | UNI | PRECO TOTAL
001619 | TE 90 FERRO GALVANIZADO 3/4"" | UN | 9.02
004636 | FITA TEFLON VEDA ROSCA 18mm x 25m | M | 0.25
099034 | AJUDANTE DE BOMBEIRO OU ENCANADOR | H | 2.1
099200 | BOMBEIRO OU ENCANADOR | H | 2.97
| LEIS SOCIAIS (120.30%) |  | 6.1
| TOTAL |  | 20.44
056140 | TE REDUCAO GALVANIZADO DIAM. 1""x3/4""
COD | DESCRICAO | UNI | PRECO TOTAL
002115 | TE REDUCAO FERRO GALVANIZADO TUPY 1"" x 3/4"" | UN | 18
004636 | FITA TEFLON VEDA ROSCA 18mm x 25m | M | 0.31
099034 | AJUDANTE DE BOMBEIRO OU ENCANADOR | H | 2.17
099200 | BOMBEIRO OU ENCANADOR | H | 3.07
| LEIS SOCIAIS (120.30%) |  | 6.3
| TOTAL |  | 29.85
056141 | TE GALVANIZADO 1""
COD | DESCRICAO | UNI | PRECO TOTAL
001620 | TE 90 FERRO GALVANIZADO TUPY 1"" | UN | 16.6
004636 | FITA TEFLON VEDA ROSCA 18mm x 25m | M | 0.34
099034 | AJUDANTE DE BOMBEIRO OU ENCANADOR | H | 2.13
099200 | BOMBEIRO OU ENCANADOR | H | 3.01
| LEIS SOCIAIS (120.30%) |  | 6.18
| TOTAL |  | 28.26
056142 | TE REDUCAO GALVANIZADO DIAM. 1.1/4""x3/4""
COD | DESCRICAO | UNI | PRECO TOTAL
001379 | TE REDUCAO FERRO GALVANIZADO TUPY 1.1/4"" x 3/4"" | UN | 26
004636 | FITA TEFLON VEDA ROSCA 18mm x 25m | M | 0.64
099034 | AJUDANTE DE BOMBEIRO OU ENCANADOR | H | 2.31
099200 | BOMBEIRO OU ENCANADOR | H | 3.26
| LEIS SOCIAIS (120.30%) |  | 6.7
| TOTAL |  | 38.91
056143 | TE REDUCAO GALVANIZADO DIAM. 1.1/4""x1""
COD | DESCRICAO | UNI | PRECO TOTAL
002118 | TE REDUCAO FERRO GALVANIZADO 1.1/4"" x 1"" | UN | 26
004636 | FITA TEFLON VEDA ROSCA 18mm x 25m | M | 0.67
099034 | AJUDANTE DE BOMBEIRO OU ENCANADOR | H | 2.34
099200 | BOMBEIRO OU ENCANADOR | H | 3.31
| LEIS SOCIAIS (120.30%) |  | 6.8
| TOTAL |  | 39.12
056144 | TE REDUCAO GALVANIZADO DIAM. 1.1/2""x3/4""
COD | DESCRICAO | UNI | PRECO TOTAL
003727 | TE REDUCAO FERRO GALVANIZADO TUPY 1.1/2"" x 3/4"" | UN | 22
004636 | FITA TEFLON VEDA ROSCA 18mm x 25m | M | 0.76
099034 | AJUDANTE DE BOMBEIRO OU ENCANADOR | H | 2.66
099200 | BOMBEIRO OU ENCANADOR | H | 3.76
| LEIS SOCIAIS (120.30%) |  | 7.72
| TOTAL |  | 36.9
056145 | TE REDUCAO GALVANIZADO DIAM. 1.1/2""x1""
COD | DESCRICAO | UNI | PRECO TOTAL
002121 | TE REDUCAO FERRO GALVANIZADO TUPY 1.1/2"" x 1"" | UN | 35
004636 | FITA TEFLON VEDA ROSCA 18mm x 25m | M | 0.78
099034 | AJUDANTE DE BOMBEIRO OU ENCANADOR | H | 2.7
099200 | BOMBEIRO OU ENCANADOR | H | 3.81
| LEIS SOCIAIS (120.30%) |  | 7.83
| TOTAL |  | 50.12
056146 | TE REDUCAO GALVANIZADO DIAM. 2.1/2""x1.1/4""
COD | DESCRICAO | UNI | PRECO TOTAL
002130 | TE REDUCAO FERRO GALVANIZADO TUPY 2.1/2"" x 1.1/4"" | UN | 94
004636 | FITA TEFLON VEDA ROSCA 18mm x 25m | M | 1.96
099034 | AJUDANTE DE BOMBEIRO OU ENCANADOR | H | 3.12
099200 | BOMBEIRO OU ENCANADOR | H | 4.41
| LEIS SOCIAIS (120.30%) |  | 9.06
| TOTAL |  | 112.55
056148 | TE REDUCAO GALVANIZADO DIAM. 2""x1""
COD | DESCRICAO | UNI | PRECO TOTAL
002125 | TE REDUCAO FERRO GALVANIZADO TUPY 2"" x 1"" | UN | 59
004636 | FITA TEFLON VEDA ROSCA 18mm x 25m | M | 1.12
099034 | AJUDANTE DE BOMBEIRO OU ENCANADOR | H | 2.88
099200 | BOMBEIRO OU ENCANADOR | H | 4.07
| LEIS SOCIAIS (120.30%) |  | 8.36
| TOTAL |  | 75.43
056149 | TE REDUCAO GALVANIZADO DIAM. 2""x1.1/4""
COD | DESCRICAO | UNI | PRECO TOTAL
002126 | TE REDUCAO FERRO GALVANIZADO TUPY 2"" x 1.1/4"" | UN | 59
004636 | FITA TEFLON VEDA ROSCA 18mm x 25m | M | 1.29
099034 | AJUDANTE DE BOMBEIRO OU ENCANADOR | H | 2.94
099200 | BOMBEIRO OU ENCANADOR | H | 4.16
| LEIS SOCIAIS (120.30%) |  | 8.54
| TOTAL |  | 75.93
056150 | TE REDUCAO GALVANIZADO DIAM. 2""x1.1/2""
COD | DESCRICAO | UNI | PRECO TOTAL
002127 | TE REDUCAO FERRO GALVANIZADO TUPY 2"" x 1.1/2"" | UN | 59
004636 | FITA TEFLON VEDA ROSCA 18mm x 25m | M | 1.34
099034 | AJUDANTE DE BOMBEIRO OU ENCANADOR | H | 3.12
099200 | BOMBEIRO OU ENCANADOR | H | 4.42
| LEIS SOCIAIS (120.30%) |  | 9.07
| TOTAL |  | 76.95
056151 | TE 90 GALVANIZADO 2""
COD | DESCRICAO | UNI | PRECO TOTAL
001623 | TE 90 FERRO GALVANIZADO 2"" | UN | 46.15
004636 | FITA TEFLON VEDA ROSCA 18mm x 25m | M | 1.05
099034 | AJUDANTE DE BOMBEIRO OU ENCANADOR | H | 3.21
099200 | BOMBEIRO OU ENCANADOR | H | 4.54
| LEIS SOCIAIS (120.30%) |  | 9.32
| TOTAL |  | 64.27
056152 | TE REDUCAO GALVANIZADO DIAM. 2.1/2""x1""
COD | DESCRICAO | UNI | PRECO TOTAL
003937 | TE REDUCAO FERRO GALVANIZADO TUPY 2.1/2"" x 1"" | UN | 94
004636 | FITA TEFLON VEDA ROSCA 18mm x 25m | M | 1.06
099034 | AJUDANTE DE BOMBEIRO OU ENCANADOR | H | 1.85
099200 | BOMBEIRO OU ENCANADOR | H | 2.62
| LEIS SOCIAIS (120.30%) |  | 5.38
| TOTAL |  | 104.91
056153 | TE REDUCAO GALVANIZADO DIAM. 2.1/2""x2""
COD | DESCRICAO | UNI | PRECO TOTAL
002131 | TE REDUCAO FERRO GALVANIZADO 2.1/2"" x 2"" | UN | 94
004636 | FITA TEFLON VEDA ROSCA 18mm x 25m | M | 2.18
099034 | AJUDANTE DE BOMBEIRO OU ENCANADOR | H | 3.38
099200 | BOMBEIRO OU ENCANADOR | H | 4.78
| LEIS SOCIAIS (120.30%) |  | 9.82
| TOTAL |  | 114.16
056154 | TE GALVANIZADO 2.1/2""
COD | DESCRICAO | UNI | PRECO TOTAL
001626 | TE 90 FERRO GALVANIZADO TUPY 2.1/2"" | UN | 90.18
004636 | FITA TEFLON VEDA ROSCA 18mm x 25m | M | 2.52
099034 | AJUDANTE DE BOMBEIRO OU ENCANADOR | H | 3.46
099200 | BOMBEIRO OU ENCANADOR | H | 4.89
| LEIS SOCIAIS (120.30%) |  | 10.05
| TOTAL |  | 111.1
056155 | TE REDUCAO GALVANIZADO DIAM. 4""x3""
COD | DESCRICAO | UNI | PRECO TOTAL
001398 | TE REDUCAO FERRO GALVANIZADO TUPY 4"" x 3"" | UN | 257
004636 | FITA TEFLON VEDA ROSCA 18mm x 25m | M | 5.66
099034 | AJUDANTE DE BOMBEIRO OU ENCANADOR | H | 5.6
099200 | BOMBEIRO OU ENCANADOR | H | 7.92
| LEIS SOCIAIS (120.30%) |  | 16.26
| TOTAL |  | 292.44
056156 | TE REDUCAO GALVANIZADO DIAM. 4""x2""
COD | DESCRICAO | UNI | PRECO TOTAL
001396 | TE REDUCAO FERRO GALVANIZADO TUPY 4"" x 2"" | UN | 257
004636 | FITA TEFLON VEDA ROSCA 18mm x 25m | M | 4.98
099034 | AJUDANTE DE BOMBEIRO OU ENCANADOR | H | 3.93
099200 | BOMBEIRO OU ENCANADOR | H | 5.56
| LEIS SOCIAIS (120.30%) |  | 11.42
| TOTAL |  | 282.89
056157 | TE REDUCAO GALVANIZADO DIAM. 3""x2.1/2""
COD | DESCRICAO | UNI | PRECO TOTAL
002136 | TE REDUCAO FERRO GALVANIZADO TUPY 3"" x 2.1/2"" | UN | 135
004636 | FITA TEFLON VEDA ROSCA 18mm x 25m | M | 0.67
099034 | AJUDANTE DE BOMBEIRO OU ENCANADOR | H | 3.75
099200 | BOMBEIRO OU ENCANADOR | H | 5.3
| LEIS SOCIAIS (120.30%) |  | 10.89
| TOTAL |  | 155.61
056158 | TE REDUCAO GALVANIZADO DIAM. 3""x2""
COD | DESCRICAO | UNI | PRECO TOTAL
002135 | TE REDUCAO FERRO GALVANIZADO TUPY 3"" x 2"" | UN | 135
004636 | FITA TEFLON VEDA ROSCA 18mm x 25m | M | 0.67
099034 | AJUDANTE DE BOMBEIRO OU ENCANADOR | H | 3.66
099200 | BOMBEIRO OU ENCANADOR | H | 5.17
| LEIS SOCIAIS (120.30%) |  | 10.62
| TOTAL |  | 155.12
056159 | TE FERRO GALVANIZADO 4""
COD | DESCRICAO | UNI | PRECO TOTAL
001628 | TE 90 FERRO GALVANIZADO TUPY 4"" | UN | 208.74
004636 | FITA TEFLON VEDA ROSCA 18mm x 25m | M | 0.89
099034 | AJUDANTE DE BOMBEIRO OU ENCANADOR | H | 4.3
099200 | BOMBEIRO OU ENCANADOR | H | 6.08
| LEIS SOCIAIS (120.30%) |  | 12.49
| TOTAL |  | 232.5
056160 | TE GALVANIZADO 2""
COD | DESCRICAO | UNI | PRECO TOTAL
001623 | TE 90 FERRO GALVANIZADO 2"" | UN | 46.15
004636 | FITA TEFLON VEDA ROSCA 18mm x 25m | M | 1.51
099034 | AJUDANTE DE BOMBEIRO OU ENCANADOR | H | 3.21
099200 | BOMBEIRO OU ENCANADOR | H | 4.54
| LEIS SOCIAIS (120.30%) |  | 9.32
| TOTAL |  | 64.73
056161 | TE GALVANIZADO 1.1/2""
COD | DESCRICAO | UNI | PRECO TOTAL
001622 | TE 90 FERRO GALVANIZADO TUPY 1.1/2"" | UN | 28.45
004636 | FITA TEFLON VEDA ROSCA 18mm x 25m | M | 1.01
099034 | AJUDANTE DE BOMBEIRO OU ENCANADOR | H | 2.94
099200 | BOMBEIRO OU ENCANADOR | H | 4.16
| LEIS SOCIAIS (120.30%) |  | 8.54
| TOTAL |  | 45.1
056162 | TE GALVANIZADO 1.1/4""
COD | DESCRICAO | UNI | PRECO TOTAL
001621 | TE 90 FERRO GALVANIZADO 1.1/4"" | UN | 24.38
004636 | FITA TEFLON VEDA ROSCA 18mm x 25m | M | 0.84
099034 | AJUDANTE DE BOMBEIRO OU ENCANADOR | H | 2.42
099200 | BOMBEIRO OU ENCANADOR | H | 3.42
| LEIS SOCIAIS (120.30%) |  | 7.03
| TOTAL |  | 38.09
056165 | TE GALVANIZADO 1/2""
COD | DESCRICAO | UNI | PRECO TOTAL
001618 | TE 90 FERRO GALVANIZADO TUPY 1/2"" | UN | 7
004636 | FITA TEFLON VEDA ROSCA 18mm x 25m | M | 0.06
099034 | AJUDANTE DE BOMBEIRO OU ENCANADOR | H | 1.89
099200 | BOMBEIRO OU ENCANADOR | H | 2.67
| LEIS SOCIAIS (120.30%) |  | 5.49
| TOTAL |  | 17.11
056170 | BUCHA REDUCAO GALVANIZADA DIAM. 4""x2.1/2""
COD | DESCRICAO | UNI | PRECO TOTAL
001376 | BUCHA REDUCAO FERRO GALVANIZADO 4""x 2.1/2"" | UN | 62.02
004636 | FITA TEFLON VEDA ROSCA 18mm x 25m | M | 3.08
099034 | AJUDANTE DE BOMBEIRO OU ENCANADOR | H | 2.58
099200 | BOMBEIRO OU ENCANADOR | H | 3.65
| LEIS SOCIAIS (120.30%) |  | 7.49
| TOTAL |  | 78.82
056171 | BUCHA REDUCAO GALVANIZADA DIAM. 3""x2.1/2""
COD | DESCRICAO | UNI | PRECO TOTAL
002170 | REDUCAO CONCENTRICA GALVANIZADA 3"" x 2.1/2"" | UN | 47
004636 | FITA TEFLON VEDA ROSCA 18mm x 25m | M | 2.02
099034 | AJUDANTE DE BOMBEIRO OU ENCANADOR | H | 2.45
099200 | BOMBEIRO OU ENCANADOR | H | 3.47
| LEIS SOCIAIS (120.30%) |  | 7.12
| TOTAL |  | 62.06
056172 | BUCHA REDUCAO GALVANIZADA DIAM. 3""x1.1/2""
COD | DESCRICAO | UNI | PRECO TOTAL
001374 | BUCHA REDUCAO FERRO GALVANIZADO 3""x 1.1/2"" | UN | 23.89
004636 | FITA TEFLON VEDA ROSCA 18mm x 25m | M | 1.51
099034 | AJUDANTE DE BOMBEIRO OU ENCANADOR | H | 2.27
099200 | BOMBEIRO OU ENCANADOR | H | 3.21
| LEIS SOCIAIS (120.30%) |  | 6.59
| TOTAL |  | 37.47
056173 | BUCHA REDUCAO GALVANIZADA DIAM. 3x1.1/2""
COD | DESCRICAO | UNI | PRECO TOTAL
001374 | BUCHA REDUCAO FERRO GALVANIZADO 3""x 1.1/2"" | UN | 23.89
004636 | FITA TEFLON VEDA ROSCA 18mm x 25m | M | 0.67
099034 | AJUDANTE DE BOMBEIRO OU ENCANADOR | H | 2.27
099200 | BOMBEIRO OU ENCANADOR | H | 3.21
| LEIS SOCIAIS (120.30%) |  | 6.59
| TOTAL |  | 36.63
056174 | BUCHA REDUCAO GALVANIZADO DIAM. 2.1/2""x2.1/2""
COD | DESCRICAO | UNI | PRECO TOTAL
001372 | BUCHA REDUCAO FERRO GALVANIZADO 2.1/2""x1.1/2"" | UN | 14.5
004636 | FITA TEFLON VEDA ROSCA 18mm x 25m | M | 1.18
099034 | AJUDANTE DE BOMBEIRO OU ENCANADOR | H | 2.13
099200 | BOMBEIRO OU ENCANADOR | H | 3.01
| LEIS SOCIAIS (120.30%) |  | 6.18
| TOTAL |  | 27
056175 | BUCHA REDUCAO GALVANIZADA DIAM. 2""x1.1/2""
COD | DESCRICAO | UNI | PRECO TOTAL
002167 | BUCHA REDUCAO FERRO GALVANIZADO 2""x1.1/2"" | UN | 14.25
004636 | FITA TEFLON VEDA ROSCA 18mm x 25m | M | 0.84
099034 | AJUDANTE DE BOMBEIRO OU ENCANADOR | H | 2.04
099200 | BOMBEIRO OU ENCANADOR | H | 2.89
| LEIS SOCIAIS (120.30%) |  | 5.93
| TOTAL |  | 25.95
056176 | BUCHA REDUCAO GALVANIZADA DIAM. 2""x1""
COD | DESCRICAO | UNI | PRECO TOTAL
002165 | BUCHA REDUCAO FERRO GALVANIZADO 2""x1"" | UN | 14.45
004636 | FITA TEFLON VEDA ROSCA 18mm x 25m | M | 0.62
099034 | AJUDANTE DE BOMBEIRO OU ENCANADOR | H | 1.8
099200 | BOMBEIRO OU ENCANADOR | H | 2.54
| LEIS SOCIAIS (120.30%) |  | 5.22
| TOTAL |  | 24.63
056177 | BUCHA REDUCAO GALVANIZADA DIAM. 1.1/2""x1.1/4""
COD | DESCRICAO | UNI | PRECO TOTAL
002163 | BUCHA REDUCAO FERRO GALVANIZADO 1.1/2""x1.1/4"" | UN | 12.11
004636 | FITA TEFLON VEDA ROSCA 18mm x 25m | M | 0.62
099034 | AJUDANTE DE BOMBEIRO OU ENCANADOR | H | 1.79
099200 | BOMBEIRO OU ENCANADOR | H | 2.52
| LEIS SOCIAIS (120.30%) |  | 5.18
| TOTAL |  | 22.22
056178 | BUCHA REDUCAO GALVANIZADA DIAM. 1.1/2""x1""
COD | DESCRICAO | UNI | PRECO TOTAL
002162 | BUCHA REDUCAO FERRO GALVANIZADO 1.1/2""x1"" | UN | 12.02
004636 | FITA TEFLON VEDA ROSCA 18mm x 25m | M | 0.45
099034 | AJUDANTE DE BOMBEIRO OU ENCANADOR | H | 1.72
099200 | BOMBEIRO OU ENCANADOR | H | 2.43
| LEIS SOCIAIS (120.30%) |  | 4.99
| TOTAL |  | 21.61
056179 | BUCHA REDUCAO GALVANIZADA DIAM. 1.1/4""x1""
COD | DESCRICAO | UNI | PRECO TOTAL
002159 | BUCHA REDUCAO FERRO GALVANIZADO 1.1/4""x1"" | UN | 8.42
004636 | FITA TEFLON VEDA ROSCA 18mm x 25m | M | 0.39
099034 | AJUDANTE DE BOMBEIRO OU ENCANADOR | H | 1.53
099200 | BOMBEIRO OU ENCANADOR | H | 2.17
| LEIS SOCIAIS (120.30%) |  | 4.45
| TOTAL |  | 16.96
056180 | BUCHA REDUCAO GALVANIZADA DIAM. 1""x3/4""
COD | DESCRICAO | UNI | PRECO TOTAL
002157 | BUCHA REDUCAO FERRO GALVANIZADO 1""x3/4"" | UN | 5.3
004636 | FITA TEFLON VEDA ROSCA 18mm x 25m | M | 0.2
099034 | AJUDANTE DE BOMBEIRO OU ENCANADOR | H | 1.43
099200 | BOMBEIRO OU ENCANADOR | H | 2.03
| LEIS SOCIAIS (120.30%) |  | 4.16
| TOTAL |  | 13.12
056183 | BUCHA REDUCAO GALVANIZADA DIAM. 3/4""x1/2""
COD | DESCRICAO | UNI | PRECO TOTAL
002155 | BUCHA REDUCAO FERRO GALVANIZADO 3/4""X 1/2"" | UN | 4
004636 | FITA TEFLON VEDA ROSCA 18mm x 25m | M | 0.14
099034 | AJUDANTE DE BOMBEIRO OU ENCANADOR | H | 1.33
099200 | BOMBEIRO OU ENCANADOR | H | 1.88
| LEIS SOCIAIS (120.30%) |  | 3.86
| TOTAL |  | 11.21
056185 | COTOVELO DE REDUCAO 90 ACO GALVANIZADO 3/4""x1/2""
COD | DESCRICAO | UNI | PRECO TOTAL
004636 | FITA TEFLON VEDA ROSCA 18mm x 25m | M | 0.18
005537 | COTOVELO REDUCAO FERRO GALV. DIAM. 3/4"" x 1/2"" | UN | 8
099034 | AJUDANTE DE BOMBEIRO OU ENCANADOR | H | 2.89
099200 | BOMBEIRO OU ENCANADOR | H | 4.08
| LEIS SOCIAIS (120.30%) |  | 8.38
| TOTAL |  | 23.53
056190 | BUJAO/PLUG GALVANIZADO DIAM. 1/2""
COD | DESCRICAO | UNI | PRECO TOTAL
004636 | FITA TEFLON VEDA ROSCA 18mm x 25m | M | 0.06
005546 | BUJAO FERRO GALVANIZADO TUPY 1/2"" | UN | 3
099034 | AJUDANTE DE BOMBEIRO OU ENCANADOR | H | 0.58
099200 | BOMBEIRO OU ENCANADOR | H | 0.83
| LEIS SOCIAIS (120.30%) |  | 1.7
| TOTAL |  | 6.17
056191 | BUJAO/PLUG GALVANIZADO DIAM. 2.1/2""
COD | DESCRICAO | UNI | PRECO TOTAL
001363 | BUJAO FERRO GALVANIZADO TUPY 2.1/2"" | UN | 35
004636 | FITA TEFLON VEDA ROSCA 18mm x 25m | M | 0.84
099034 | AJUDANTE DE BOMBEIRO OU ENCANADOR | H | 1.05
099200 | BOMBEIRO OU ENCANADOR | H | 1.49
| LEIS SOCIAIS (120.30%) |  | 3.06
| TOTAL |  | 41.44
056192 | BUJAO/PLUG GALVANIZADO DIAM. 2""
COD | DESCRICAO | UNI | PRECO TOTAL
001362 | BUJAO FERRO GALVANIZADO TUPY 2"" | UN | 19
004636 | FITA TEFLON VEDA ROSCA 18mm x 25m | M | 0.5
099034 | AJUDANTE DE BOMBEIRO OU ENCANADOR | H | 0.97
099200 | BOMBEIRO OU ENCANADOR | H | 1.37
| LEIS SOCIAIS (120.30%) |  | 2.82
| TOTAL |  | 24.66
056193 | BUJAO/PLUG GALVANIZADO DIAM. 1.1/2""
COD | DESCRICAO | UNI | PRECO TOTAL
001361 | BUJAO FERRO GALVANIZADO TUPY 1.1/2"" | UN | 16
004636 | FITA TEFLON VEDA ROSCA 18mm x 25m | M | 0.34
099034 | AJUDANTE DE BOMBEIRO OU ENCANADOR | H | 0.84
099200 | BOMBEIRO OU ENCANADOR | H | 1.19
| LEIS SOCIAIS (120.30%) |  | 2.44
| TOTAL |  | 20.81
056194 | BUJAO/PLUG GALVANIZADO DIAM. 1.1/4""
COD | DESCRICAO | UNI | PRECO TOTAL
001359 | BUJAO FERRO GALVANIZADO 1.1/4"" | UN | 10
004636 | FITA TEFLON VEDA ROSCA 18mm x 25m | M | 0.28
099034 | AJUDANTE DE BOMBEIRO OU ENCANADOR | H | 0.76
099200 | BOMBEIRO OU ENCANADOR | H | 1.08
| LEIS SOCIAIS (120.30%) |  | 2.21
| TOTAL |  | 14.33
056195 | BUJAO/PLUG GALVANIZADO DIAM. 1""
COD | DESCRICAO | UNI | PRECO TOTAL
001358 | BUJAO FERRO GALVANIZADO 1"" | UN | 7
004636 | FITA TEFLON VEDA ROSCA 18mm x 25m | M | 0.11
099034 | AJUDANTE DE BOMBEIRO OU ENCANADOR | H | 0.71
099200 | BOMBEIRO OU ENCANADOR | H | 1
| LEIS SOCIAIS (120.30%) |  | 2.06
| TOTAL |  | 10.88
056196 | BUJAO/PLUG GALVANIZADO DIAM. 3/4""
COD | DESCRICAO | UNI | PRECO TOTAL
001357 | BUJAO FERRO GALVANIZADO 3/4"" | UN | 4
004636 | FITA TEFLON VEDA ROSCA 18mm x 25m | M | 0.08
099034 | AJUDANTE DE BOMBEIRO OU ENCANADOR | H | 0.67
099200 | BOMBEIRO OU ENCANADOR | H | 0.94
| LEIS SOCIAIS (120.30%) |  | 1.94
| TOTAL |  | 7.63
056202 | UNIAO GALVANIZADA ASSENTO PLANO 3/4""
COD | DESCRICAO | UNI | PRECO TOTAL
002176 | UNIAO FERRO GALVANIZADO ASSENTO PLANO 3/4"" | UN | 28
004636 | FITA TEFLON VEDA ROSCA 18mm x 25m | M | 0.14
099034 | AJUDANTE DE BOMBEIRO OU ENCANADOR | H | 2.45
099200 | BOMBEIRO OU ENCANADOR | H | 3.47
| LEIS SOCIAIS (120.30%) |  | 7.12
| TOTAL |  | 41.18
056203 | UNIAO GALVANIZADA ASSENTO PLANO 1/2""
COD | DESCRICAO | UNI | PRECO TOTAL
002175 | UNIAO FERRO GALVANIZADO ASSENTO PLANO 1/2"" | UN | 19
004636 | FITA TEFLON VEDA ROSCA 18mm x 25m | M | 0.14
099034 | AJUDANTE DE BOMBEIRO OU ENCANADOR | H | 2.1
099200 | BOMBEIRO OU ENCANADOR | H | 2.97
| LEIS SOCIAIS (120.30%) |  | 6.1
| TOTAL |  | 30.31
056205 | LUVA FERRO GALVANIZADO DIAM. 4""
COD | DESCRICAO | UNI | PRECO TOTAL
000918 | LUVA FERRO GALVANIZADO TUPY 4"" | UN | 87.8
004636 | FITA TEFLON VEDA ROSCA 18mm x 25m | M | 0.89
099034 | AJUDANTE DE BOMBEIRO OU ENCANADOR | H | 2.66
099200 | BOMBEIRO OU ENCANADOR | H | 3.76
| LEIS SOCIAIS (120.30%) |  | 7.72
| TOTAL |  | 102.83
056206 | LUVA GALVANIZADA DIAM. 3""
COD | DESCRICAO | UNI | PRECO TOTAL
000844 | LUVA FERRO GALVANIZADO 3"" | UN | 55.65
004636 | FITA TEFLON VEDA ROSCA 18mm x 25m | M | 2.35
099034 | AJUDANTE DE BOMBEIRO OU ENCANADOR | H | 2.38
099200 | BOMBEIRO OU ENCANADOR | H | 3.37
| LEIS SOCIAIS (120.30%) |  | 6.92
| TOTAL |  | 70.67
056207 | LUVA GALVANIZADA DIAM. 2.1/2""
COD | DESCRICAO | UNI | PRECO TOTAL
000843 | LUVA FERRO GALVANIZADO 2.1/2"" | UN | 20.25
004636 | FITA TEFLON VEDA ROSCA 18mm x 25m | M | 1.68
099034 | AJUDANTE DE BOMBEIRO OU ENCANADOR | H | 2.1
099200 | BOMBEIRO OU ENCANADOR | H | 2.97
| LEIS SOCIAIS (120.30%) |  | 6.1
| TOTAL |  | 33.1
056208 | LUVA GALVANIZADA DIAM. 2""
COD | DESCRICAO | UNI | PRECO TOTAL
000842 | LUVA FERRO GALVANIZADO TUPY 2"" | UN | 20.25
004636 | FITA TEFLON VEDA ROSCA 18mm x 25m | M | 1.01
099034 | AJUDANTE DE BOMBEIRO OU ENCANADOR | H | 1.96
099200 | BOMBEIRO OU ENCANADOR | H | 2.76
| LEIS SOCIAIS (120.30%) |  | 5.68
| TOTAL |  | 31.66
056209 | LUVA GALVANIZADA DIAM. 1.1/2""
COD | DESCRICAO | UNI | PRECO TOTAL
000841 | LUVA FERRO GALVANIZADO TUPY 1.1/2"" | UN | 13.2
004636 | FITA TEFLON VEDA ROSCA 18mm x 25m | M | 0.67
099034 | AJUDANTE DE BOMBEIRO OU ENCANADOR | H | 1.68
099200 | BOMBEIRO OU ENCANADOR | H | 2.37
| LEIS SOCIAIS (120.30%) |  | 4.87
| TOTAL |  | 22.79
056210 | LUVA GALVANIZADA DIAM. 1.1/4""
COD | DESCRICAO | UNI | PRECO TOTAL
001562 | LUVA FERRO GALVANIZADO TUPY 1.1/4"" | UN | 10.8
004636 | FITA TEFLON VEDA ROSCA 18mm x 25m | M | 0.56
099034 | AJUDANTE DE BOMBEIRO OU ENCANADOR | H | 1.53
099200 | BOMBEIRO OU ENCANADOR | H | 2.16
| LEIS SOCIAIS (120.30%) |  | 4.44
| TOTAL |  | 19.49
056211 | LUVA GALVANIZADA DIAM. 1""
COD | DESCRICAO | UNI | PRECO TOTAL
000840 | LUVA FERRO GALVANIZADO TUPY 1"" | UN | 7.75
004636 | FITA TEFLON VEDA ROSCA 18mm x 25m | M | 0.22
099034 | AJUDANTE DE BOMBEIRO OU ENCANADOR | H | 1.42
099200 | BOMBEIRO OU ENCANADOR | H | 2.01
| LEIS SOCIAIS (120.30%) |  | 4.13
| TOTAL |  | 15.53
056212 | LUVA FERRO GALVANIZADO DIAM. 3/4""
COD | DESCRICAO | UNI | PRECO TOTAL
000839 | LUVA FERRO GALVANIZADO DIAM. 3/4"" TUPY | UN | 4.75
004636 | FITA TEFLON VEDA ROSCA 18mm x 25m | M | 0.17
099034 | AJUDANTE DE BOMBEIRO OU ENCANADOR | H | 1.33
099200 | BOMBEIRO OU ENCANADOR | H | 1.88
| LEIS SOCIAIS (120.30%) |  | 3.86
| TOTAL |  | 11.99
056213 | LUVA REDUCAO FERRO GALVANIZADO DIAM. 1.1/2""x1.1/4""
COD | DESCRICAO | UNI | PRECO TOTAL
004636 | FITA TEFLON VEDA ROSCA 18mm x 25m | M | 0.62
005564 | LUVA REDUCAO FERRO GALVANIZADO TUPY 1.1/2"" x 1.1/4"" | UN | 14.05
099034 | AJUDANTE DE BOMBEIRO OU ENCANADOR | H | 1.79
099200 | BOMBEIRO OU ENCANADOR | H | 2.52
| LEIS SOCIAIS (120.30%) |  | 5.18
| TOTAL |  | 24.16
056214 | LUVA GALVANIZADA DIAM. 3/4""
COD | DESCRICAO | UNI | PRECO TOTAL
000839 | LUVA FERRO GALVANIZADO DIAM. 3/4"" TUPY | UN | 4.75
004636 | FITA TEFLON VEDA ROSCA 18mm x 25m | M | 0.17
099034 | AJUDANTE DE BOMBEIRO OU ENCANADOR | H | 1.33
099200 | BOMBEIRO OU ENCANADOR | H | 1.88
| LEIS SOCIAIS (120.30%) |  | 3.86
| TOTAL |  | 11.99
056215 | LUVA FERRO GALVANIZADO DIAM. 1/2""
COD | DESCRICAO | UNI | PRECO TOTAL
000838 | LUVA FERRO GALVANIZADO TUPY 1/2"" | UN | 3.5
004636 | FITA TEFLON VEDA ROSCA 18mm x 25m | M | 0.11
099034 | AJUDANTE DE BOMBEIRO OU ENCANADOR | H | 1.16
099200 | BOMBEIRO OU ENCANADOR | H | 1.64
| LEIS SOCIAIS (120.30%) |  | 3.37
| TOTAL |  | 9.78
056216 | LUVA REDUCAO FERRO GALVANIZADO DIAM. 2""x1.1/2""
COD | DESCRICAO | UNI | PRECO TOTAL
004636 | FITA TEFLON VEDA ROSCA 18mm x 25m | M | 0.84
005567 | LUVA REDUCAO FERRO GALVANIZADO TUPY 2"" x 1.1/2"" | UN | 39.4
099034 | AJUDANTE DE BOMBEIRO OU ENCANADOR | H | 2.04
099200 | BOMBEIRO OU ENCANADOR | H | 2.89
| LEIS SOCIAIS (120.30%) |  | 5.93
| TOTAL |  | 51.1
056217 | LUVA REDUCAO FERRO GALVANIZADO DIAM. 1.1/4""x1""
COD | DESCRICAO | UNI | PRECO TOTAL
004636 | FITA TEFLON VEDA ROSCA 18mm x 25m | M | 0.39
005561 | LUVA REDUCAO FERRO GALVANIZADO TUPY 1.1/4"" x 1"" | UN | 11.6
099034 | AJUDANTE DE BOMBEIRO OU ENCANADOR | H | 1.53
099200 | BOMBEIRO OU ENCANADOR | H | 2.17
| LEIS SOCIAIS (120.30%) |  | 4.45
| TOTAL |  | 20.14
056218 | LUVA REDUCAO FERRO GALVANIZADO DIAM. 1""x3/4""
COD | DESCRICAO | UNI | PRECO TOTAL
004636 | FITA TEFLON VEDA ROSCA 18mm x 25m | M | 0.2
005559 | LUVA REDUCAO FERRO GALVANIZADO 1"" x 3/4"" | UN | 11.26
099034 | AJUDANTE DE BOMBEIRO OU ENCANADOR | H | 1.68
099200 | BOMBEIRO OU ENCANADOR | H | 2.37
| LEIS SOCIAIS (120.30%) |  | 4.87
| TOTAL |  | 20.38
056219 | LUVA REDUCAO FERRO GALVANIZADO DIAM. 2.1/2""x2""
COD | DESCRICAO | UNI | PRECO TOTAL
004636 | FITA TEFLON VEDA ROSCA 18mm x 25m | M | 1.34
005569 | LUVA REDUCAO FERRO GALVANIZADO TUPY 2.1/2"" x 2"" | UN | 39.4
099034 | AJUDANTE DE BOMBEIRO OU ENCANADOR | H | 2.23
099200 | BOMBEIRO OU ENCANADOR | H | 3.15
| LEIS SOCIAIS (120.30%) |  | 6.47
| TOTAL |  | 52.59
056220 | ADAPTADOR COBRE/GALVANIZADO/PVC 15mm x 1/2""
COD | DESCRICAO | UNI | PRECO TOTAL
004636 | FITA TEFLON VEDA ROSCA 18mm x 25m | M | 0.22
006999 | ADAPTADOR COBRE MALEAVEL 15mm R.FEMEA PORCA GIRAT.1/2"" | UN | 7.21
099034 | AJUDANTE DE BOMBEIRO OU ENCANADOR | H | 5.43
099200 | BOMBEIRO OU ENCANADOR | H | 7.68
| LEIS SOCIAIS (120.30%) |  | 15.77
| TOTAL |  | 36.31
056221 | REDUCAO COBRE 1/2"" x 3/8""(22mm x l5mm)
COD | DESCRICAO | UNI | PRECO TOTAL
011701 | BUCHA REDUCAO COBRE 22x15mm | UN | 3.6
099034 | AJUDANTE DE BOMBEIRO OU ENCANADOR | H | 4.2
099200 | BOMBEIRO OU ENCANADOR | H | 5.94
| LEIS SOCIAIS (120.30%) |  | 12.2
| TOTAL |  | 25.94
056226 | ABRACADEIRA TIPO U SIMPLES PARA ELETRODUTO 1/2""
COD | DESCRICAO | UNI | PRECO TOTAL
007808 | ABRACADEIRA TIPO U 1/2"" | UN | 3.99
099250 | ELETRICISTA | H | 2.21
099806 | AJUDANTE DE ELETRICISTA | H | 0.16
| LEIS SOCIAIS (120.30%) |  | 2.85
| TOTAL |  | 9.21
056229 | TE COBRE REF. 611 15x15mm
COD | DESCRICAO | UNI | PRECO TOTAL
004822 | SOLDA FOSCOPE PARA FIXACAO DE CONEXOES EM COBRE | G | 0
006273 | PASTA PARA SOLDA (FLUXO)97 x 3 (Sn Cu) | G | 0
006275 | ESCOVA DE ACO 6 FIEIRAS SEM CABO | UN | 0.16
006276 | MACARICO GAS GL C/MANGUEIRA-SERVICOS IMPERMEABILIZACAO | UN | 0.07
006424 | TE COBRE REF. 611 15mm | UN | 3.38
099034 | AJUDANTE DE BOMBEIRO OU ENCANADOR | H | 2.45
099200 | BOMBEIRO OU ENCANADOR | H | 3.47
| LEIS SOCIAIS (120.30%) |  | 7.12
| TOTAL |  | 16.65
056301 | REGISTRO 1/2"" 1502B DECA
COD | DESCRICAO | UNI | PRECO TOTAL
004636 | FITA TEFLON VEDA ROSCA 18mm x 25m | M | 0.11
006801 | REGISTRO 1/2"" 1502B DECA | UN | 32.9
099034 | AJUDANTE DE BOMBEIRO OU ENCANADOR | H | 1.89
099200 | BOMBEIRO OU ENCANADOR | H | 2.38
| LEIS SOCIAIS (120.30%) |  | 5.14
| TOTAL |  | 42.42
056302 | REGISTRO 3/4"" 1502B DECA
COD | DESCRICAO | UNI | PRECO TOTAL
004636 | FITA TEFLON VEDA ROSCA 18mm x 25m | M | 0.17
008011 | REGISTRO 3/4"" 1502B DECA | UN | 21
099210 | BOMBEIRO/ENCANADOR GASISTA | H | 3.1
099211 | AJUDANTE DE BOMBEIRO/ENCANADOR-GASISTA | H | 2.56
| LEIS SOCIAIS (120.30%) |  | 6.81
| TOTAL |  | 33.64
056303 | REGISTRO 1"" 1502B 100 DECA
COD | DESCRICAO | UNI | PRECO TOTAL
004636 | FITA TEFLON VEDA ROSCA 18mm x 25m | M | 0.22
008012 | REGISTRO 1"" 1502B 100 DECA | UN | 47.9
099034 | AJUDANTE DE BOMBEIRO OU ENCANADOR | H | 3.37
099200 | BOMBEIRO OU ENCANADOR | H | 4.28
| LEIS SOCIAIS (120.30%) |  | 9.2
| TOTAL |  | 64.97
056304 | REGISTRO 1.1/4""1502 B DECA
COD | DESCRICAO | UNI | PRECO TOTAL
004636 | FITA TEFLON VEDA ROSCA 18mm x 25m | M | 0.56
008013 | REGISTRO 1.1/4""1502 B DECA | UN | 63.9
099210 | BOMBEIRO/ENCANADOR GASISTA | H | 4.86
099211 | AJUDANTE DE BOMBEIRO/ENCANADOR-GASISTA | H | 4.04
| LEIS SOCIAIS (120.30%) |  | 10.71
| TOTAL |  | 84.07
056305 | REGISTRO 1.1/2"" Ref. 25131500 DOCOL
COD | DESCRICAO | UNI | PRECO TOTAL
004636 | FITA TEFLON VEDA ROSCA 18mm x 25m | M | 0.67
008014 | REGISTRO 1.1/2"" Ref. 25131500 DOCOL | UN | 99.9
099034 | AJUDANTE DE BOMBEIRO OU ENCANADOR | H | 4.04
099200 | BOMBEIRO OU ENCANADOR | H | 5.23
| LEIS SOCIAIS (120.30%) |  | 11.15
| TOTAL |  | 120.99
056306 | REGISTRO 2"" 1502B DECA
COD | DESCRICAO | UNI | PRECO TOTAL
004636 | FITA TEFLON VEDA ROSCA 18mm x 25m | M | 1.01
008015 | REGISTRO 2"" 1502B DECA | UN | 113.5
099034 | AJUDANTE DE BOMBEIRO OU ENCANADOR | H | 4.04
099200 | BOMBEIRO OU ENCANADOR | H | 5.71
| LEIS SOCIAIS (120.30%) |  | 11.73
| TOTAL |  | 135.99
056307 | REGISTRO 2.1/2"" 1502B DECA
COD | DESCRICAO | UNI | PRECO TOTAL
004636 | FITA TEFLON VEDA ROSCA 18mm x 25m | M | 1.68
008016 | REGISTRO 2.1/2"" 1502B DECA | UN | 113.5
099034 | AJUDANTE DE BOMBEIRO OU ENCANADOR | H | 5.39
099200 | BOMBEIRO OU ENCANADOR | H | 6.85
| LEIS SOCIAIS (120.30%) |  | 14.72
| TOTAL |  | 142.14
056308 | REGISTRO 3"" 1502 DECA
COD | DESCRICAO | UNI | PRECO TOTAL
004636 | FITA TEFLON VEDA ROSCA 18mm x 25m | M | 4.48
008017 | REGISTRO 3"" 1502 DECA | UN | 340
099034 | AJUDANTE DE BOMBEIRO OU ENCANADOR | H | 10.5
099200 | BOMBEIRO OU ENCANADOR | H | 13.32
| LEIS SOCIAIS (120.30%) |  | 28.66
| TOTAL |  | 396.96
056310 | VALVULA DE RETENCAO BRONZE ROSCA 1/8""x7/16""
COD | DESCRICAO | UNI | PRECO TOTAL
003808 | VALVULA DE RETENCAO ROSCA BRONZE 1/4""x7/16"" | UN | 29.35
004636 | FITA TEFLON VEDA ROSCA 18mm x 25m | M | 0.11
099034 | AJUDANTE DE BOMBEIRO OU ENCANADOR | H | 4.2
099200 | BOMBEIRO OU ENCANADOR | H | 5.94
| LEIS SOCIAIS (120.30%) |  | 12.2
| TOTAL |  | 51.8
056350 | CENTRAL DE GAS ENGARRAFADO COM BUJAO P-190
COD | DESCRICAO | UNI | PRECO TOTAL
000433 | SOLDA-ELETRODO OK 4804 AWS 7018 5,0mm 3/16"" (lata 25kg) | KG | 26.75
000745 | CONECTOR COBRE R604/28mm x 1"" | UN | 18
001358 | BUJAO FERRO GALVANIZADO 1"" | UN | 14
001700 | TUBO DE ACO GALVANIZADO COM COSTURA 25 MM - 1"" | M | 38.42
004636 | FITA TEFLON VEDA ROSCA 18mm x 25m | M | 0.42
004822 | SOLDA FOSCOPE PARA FIXACAO DE CONEXOES EM COBRE | G | 2.07
005996 | BUCHA REDUCAO COBRE 28x22mm | UN | 5
006289 | UNIAO S/A COBRE/BRONZE 28mm ELUMA | UN | 13.47
006417 | COTOVELO COBRE 90 28mm | UN | 9.5
006426 | TE COBRE REF. 611 28mm | UN | 11.87
011702 | BUCHA REDUCAO COBRE 28x15mm | UN | 5.35
036005 | VALVULA DE RETENCAO 7/16""X1/2"" | UN | 98
036006 | CHICOTE FLEXIVEL 7/8""x7/16""x1,0M | UN | 72
036007 | BUJAO DE GAS GLP TIPO P-190 | UN | 390
047711 | VALVULA ESFERA ROSCA ACO 1"" | UN | 54
063218 | LUVA DE COBRE ROSCA/ROSCA 1/2"" | UN | 19.8
070073 | REGULADOR RF301 PARA GAS GLP | UN | 96.3
099034 | AJUDANTE DE BOMBEIRO OU ENCANADOR | H | 76.46
099210 | BOMBEIRO/ENCANADOR GASISTA | H | 64.47
| LEIS SOCIAIS (120.30%) |  | 169.54
| TOTAL |  | 1185.42
056402 | PORCA EM LATAO 3/8"" PARA LIGACAO DE GAS
COD | DESCRICAO | UNI | PRECO TOTAL
044146 | PORCA LATAO SEXTAVADA PARA CONEXAO DE GAS 3/8"" | UN | 4
099034 | AJUDANTE DE BOMBEIRO OU ENCANADOR | H | 2.1
099200 | BOMBEIRO OU ENCANADOR | H | 2.97
| LEIS SOCIAIS (120.30%) |  | 6.1
| TOTAL |  | 15.17
056403 | TAMPAO DE COBRE DIAMETRO 3/8' PARA CONEXAO DE GAS
COD | DESCRICAO | UNI | PRECO TOTAL
044145 | TAMPAO COBRE 617 28mm | UN | 4.13
099034 | AJUDANTE DE BOMBEIRO OU ENCANADOR | H | 2.04
099200 | BOMBEIRO OU ENCANADOR | H | 2.88
| LEIS SOCIAIS (120.30%) |  | 5.92
| TOTAL |  | 14.97
056404 | REGISTRO PARA GAS 3/8"" EM LIGA DE LATAO ROSQUEADO
COD | DESCRICAO | UNI | PRECO TOTAL
044144 | REGISTRO 3/8"" EM COBRE PARA GAS NATURAL/GLP | UN | 34.9
099034 | AJUDANTE DE BOMBEIRO OU ENCANADOR | H | 2.8
099200 | BOMBEIRO OU ENCANADOR | H | 3.96
| LEIS SOCIAIS (120.30%) |  | 8.13
| TOTAL |  | 49.79
056410 | PONTO PARA MEDIDOR DE GAS DE RUA-TUBO GALVANIZADO 1.1/4""
COD | DESCRICAO | UNI | PRECO TOTAL
001359 | BUJAO FERRO GALVANIZADO 1.1/4"" | UN | 10
002089 | COTOVELO 90 FERRO GALVANIZADO TUPY 1.1/4"" | UN | 57.24
002106 | TE 45 FERRO GALVANIZADO 1.1/4"" | UN | 48.68
004153 | NIPLE DUPLO FERRO GALVANIZADO TUPY 1.1/4"" | UN | 38.84
004636 | FITA TEFLON VEDA ROSCA 18mm x 25m | M | 2.38
008013 | REGISTRO 1.1/4""1502 B DECA | UN | 127.8
030754 | TUBO ACO GALVANIZADO DIN 2440 NBR 5580 1.1/4""(3,238kg/m | M | 15.25
099034 | AJUDANTE DE BOMBEIRO OU ENCANADOR | H | 42
099210 | BOMBEIRO/ENCANADOR GASISTA | H | 55.18
| LEIS SOCIAIS (120.30%) |  | 116.91
| TOTAL |  | 514.28
056415 | AQUECEDOR A GAS 14 LITROS
COD | DESCRICAO | UNI | PRECO TOTAL
000118 | AQUECEDOR AUTOMATICO GAS GLP/RUA/NAFTA SAKURA 14 LITROS | UN | 1225
000838 | LUVA FERRO GALVANIZADO TUPY 1/2"" | UN | 3.5
004150 | NIPLE DUPLO FERRO GALVANIZADO TUPY 1/2"" | UN | 3.22
004636 | FITA TEFLON VEDA ROSCA 18mm x 25m | M | 0.42
006801 | REGISTRO 1/2"" 1502B DECA | UN | 32.9
099210 | BOMBEIRO/ENCANADOR GASISTA | H | 121.37
099211 | AJUDANTE DE BOMBEIRO/ENCANADOR-GASISTA | H | 92.38
| LEIS SOCIAIS (120.30%) |  | 257.14
| TOTAL |  | 1735.93
056416 | GAS-BOILER A GAS, VERTICAL-CAPACIDADE 150 LITROS
COD | DESCRICAO | UNI | PRECO TOTAL
000838 | LUVA FERRO GALVANIZADO TUPY 1/2"" | UN | 3.5
003633 | AQUECEDOR/BOILER VERTICAL GAS GLP/NAFTA 150 LITROS | UN | 4370.9
004150 | NIPLE DUPLO FERRO GALVANIZADO TUPY 1/2"" | UN | 3.22
004636 | FITA TEFLON VEDA ROSCA 18mm x 25m | M | 0.56
006801 | REGISTRO 1/2"" 1502B DECA | UN | 32.9
099210 | BOMBEIRO/ENCANADOR GASISTA | H | 117.72
099211 | AJUDANTE DE BOMBEIRO/ENCANADOR-GASISTA | H | 89.61
| LEIS SOCIAIS (120.30%) |  | 249.42
| TOTAL |  | 4867.83
056433 | GAS/COLUNAS E REDES DISTRIBUICAO EDIFICIO DE 8 PAVIMENTOS
COD | DESCRICAO | UNI | PRECO TOTAL
001358 | BUJAO FERRO GALVANIZADO 1"" | UN | 448
001359 | BUJAO FERRO GALVANIZADO 1.1/4"" | UN | 1280
001621 | TE 90 FERRO GALVANIZADO 1.1/4"" | UN | 1560.32
002096 | COTOVELO 45 FERRO GALVANIZADO TUPY 1"" | UN | 1317.12
002118 | TE REDUCAO FERRO GALVANIZADO 1.1/4"" x 1"" | UN | 3328
004636 | FITA TEFLON VEDA ROSCA 18mm x 25m | M | 98
004864 | COTOVELO 45 FERRO GALVANIZADO TUPY 1.1/4"" | UN | 7326.72
006811 | TUBO ACO GALVANIZADO DIN 2440 NBR 5580 1"" (2,517kg/m) | M | 21304.8
030754 | TUBO ACO GALVANIZADO DIN 2440 NBR 5580 1.1/4""(3,238kg/m | M | 23050.44
099210 | BOMBEIRO/ENCANADOR GASISTA | H | 3457.89
099211 | AJUDANTE DE BOMBEIRO/ENCANADOR-GASISTA | H | 2632.18
| LEIS SOCIAIS (120.30%) |  | 7326.35
| TOTAL |  | 73129.82
056442 | GAS/COLUNAS E REDES DISTRIBUICAO EDIFICIO RESIDENCIAL 16 PAV.
COD | DESCRICAO | UNI | PRECO TOTAL
001358 | BUJAO FERRO GALVANIZADO 1"" | UN | 448
001359 | BUJAO FERRO GALVANIZADO 1.1/4"" | UN | 2320
001621 | TE 90 FERRO GALVANIZADO 1.1/4"" | UN | 1560.32
002096 | COTOVELO 45 FERRO GALVANIZADO TUPY 1"" | UN | 2387.28
002118 | TE REDUCAO FERRO GALVANIZADO 1.1/4"" x 1"" | UN | 6032
004636 | FITA TEFLON VEDA ROSCA 18mm x 25m | M | 171.5
004864 | COTOVELO 45 FERRO GALVANIZADO TUPY 1.1/4"" | UN | 10036.08
006811 | TUBO ACO GALVANIZADO DIN 2440 NBR 5580 1"" (2,517kg/m) | M | 40793.85
030754 | TUBO ACO GALVANIZADO DIN 2440 NBR 5580 1.1/4""(3,238kg/m | M | 43661.68
099210 | BOMBEIRO/ENCANADOR GASISTA | H | 5793.81
099211 | AJUDANTE DE BOMBEIRO/ENCANADOR-GASISTA | H | 4410.31
| LEIS SOCIAIS (120.30%) |  | 12275.56
| TOTAL |  | 129890.39
056620 | PONTO DE GAS EM TUBOS FLEXIVEIS DE COBRE
COD | DESCRICAO | UNI | PRECO TOTAL
000746 | LUVA COBRE REF. 600 22mm | UN | 0.86
000774 | ELUMAFLEX 22mm x 5mm | M | 3.44
006224 | PEDRA ARDOSIA VERDE 25 x 25cm | M2 | 53.16
006273 | PASTA PARA SOLDA (FLUXO)97 x 3 (Sn Cu) | G | 1.79
006275 | ESCOVA DE ACO 6 FIEIRAS SEM CABO | UN | 0.39
006276 | MACARICO GAS GL C/MANGUEIRA-SERVICOS IMPERMEABILIZACAO | UN | 0.37
006416 | COTOVELO COBRE 90 22mm | UN | 6.25
006425 | TE COBRE REF. 611 22mm | UN | 23.61
006428 | TE COBRE REF. 611 42mm | UN | 9.52
050813 | TUBO COBRE EM ROLO ELUMAGAS 12,7mm 1/2"" 0,263kg/m | M | 23.82
099034 | AJUDANTE DE BOMBEIRO OU ENCANADOR | H | 72.38
099200 | BOMBEIRO OU ENCANADOR | H | 75.46
| LEIS SOCIAIS (120.30%) |  | 177.85
| TOTAL |  | 448.9
056670 | TUBO COBRE RIGIDO CLASSE E 22mm 3/4""
COD | DESCRICAO | UNI | PRECO TOTAL
003581 | ESTANHO 50X50 PARA SOLDA | KG | 0.01
006279 | TUBO COBRE RIGIDO CLASSE E 22mm 0,360kg/m NBR 13206 | M | 21.04
009844 | PASTA PARA SOLDA COBRE OU BRONZE | KG | 0.01
099034 | AJUDANTE DE BOMBEIRO OU ENCANADOR | H | 1.63
099200 | BOMBEIRO OU ENCANADOR | H | 2.3
| LEIS SOCIAIS (120.30%) |  | 4.73
| TOTAL |  | 29.72
056671 | TUBO COBRE RIGIDO CLASSE E 28mm 1""
COD | DESCRICAO | UNI | PRECO TOTAL
003581 | ESTANHO 50X50 PARA SOLDA | KG | 0.01
006280 | TUBO COBRE RIGIDO CLASSE E 28mm 0,460kg/m NBR 13206 | M | 26.87
009844 | PASTA PARA SOLDA COBRE OU BRONZE | KG | 0.01
099034 | AJUDANTE DE BOMBEIRO OU ENCANADOR | H | 2.04
099200 | BOMBEIRO OU ENCANADOR | H | 2.88
| LEIS SOCIAIS (120.30%) |  | 5.92
| TOTAL |  | 37.73
056672 | TUBO COBRE RIGIDO CLASSE E 35mm 1.1/4""
COD | DESCRICAO | UNI | PRECO TOTAL
003581 | ESTANHO 50X50 PARA SOLDA | KG | 0.01
006281 | TUBO COBRE RIGIDO CLASSE E 35mm 0,673kg/m NBR 13206 | M | 39.24
009844 | PASTA PARA SOLDA COBRE OU BRONZE | KG | 0
099034 | AJUDANTE DE BOMBEIRO OU ENCANADOR | H | 2.38
099200 | BOMBEIRO OU ENCANADOR | H | 3.36
| LEIS SOCIAIS (120.30%) |  | 6.91
| TOTAL |  | 51.9
056673 | UNIAO S/A COBRE/BRONZE 22mm ELUMA
COD | DESCRICAO | UNI | PRECO TOTAL
004822 | SOLDA FOSCOPE PARA FIXACAO DE CONEXOES EM COBRE | G | 0.07
006273 | PASTA PARA SOLDA (FLUXO)97 x 3 (Sn Cu) | G | 0.12
006275 | ESCOVA DE ACO 6 FIEIRAS SEM CABO | UN | 0.16
006276 | MACARICO GAS GL C/MANGUEIRA-SERVICOS IMPERMEABILIZACAO | UN | 0.1
006288 | UNIAO S/A COBRE/BRONZE 22mm ELUMA | UN | 9.07
099034 | AJUDANTE DE BOMBEIRO OU ENCANADOR | H | 3.12
099200 | BOMBEIRO OU ENCANADOR | H | 4.41
| LEIS SOCIAIS (120.30%) |  | 9.06
| TOTAL |  | 26.11
056677 | BUCHA REDUCAO COBRE 28x22mm
COD | DESCRICAO | UNI | PRECO TOTAL
004822 | SOLDA FOSCOPE PARA FIXACAO DE CONEXOES EM COBRE | G | 1.93
005996 | BUCHA REDUCAO COBRE 28x22mm | UN | 5
006273 | PASTA PARA SOLDA (FLUXO)97 x 3 (Sn Cu) | G | 0.96
006275 | ESCOVA DE ACO 6 FIEIRAS SEM CABO | UN | 0.16
006276 | MACARICO GAS GL C/MANGUEIRA-SERVICOS IMPERMEABILIZACAO | UN | 0.11
099034 | AJUDANTE DE BOMBEIRO OU ENCANADOR | H | 3.01
099200 | BOMBEIRO OU ENCANADOR | H | 4.25
| LEIS SOCIAIS (120.30%) |  | 8.73
| TOTAL |  | 24.15
056679 | TE COBRE REF. 611 22mm
COD | DESCRICAO | UNI | PRECO TOTAL
004822 | SOLDA FOSCOPE PARA FIXACAO DE CONEXOES EM COBRE | G | 2.48
006273 | PASTA PARA SOLDA (FLUXO)97 x 3 (Sn Cu) | G | 1.23
006275 | ESCOVA DE ACO 6 FIEIRAS SEM CABO | UN | 0.16
006276 | MACARICO GAS GL C/MANGUEIRA-SERVICOS IMPERMEABILIZACAO | UN | 0.08
006425 | TE COBRE REF. 611 22mm | UN | 7.02
099034 | AJUDANTE DE BOMBEIRO OU ENCANADOR | H | 2.52
099200 | BOMBEIRO OU ENCANADOR | H | 3.56
| LEIS SOCIAIS (120.30%) |  | 7.31
| TOTAL |  | 24.36
056680 | TE COBRE REF. 611 28mm
COD | DESCRICAO | UNI | PRECO TOTAL
004822 | SOLDA FOSCOPE PARA FIXACAO DE CONEXOES EM COBRE | G | 3.31
006273 | PASTA PARA SOLDA (FLUXO)97 x 3 (Sn Cu) | G | 1.64
006275 | ESCOVA DE ACO 6 FIEIRAS SEM CABO | UN | 0.16
006276 | MACARICO GAS GL C/MANGUEIRA-SERVICOS IMPERMEABILIZACAO | UN | 0.11
006426 | TE COBRE REF. 611 28mm | UN | 11.87
099034 | AJUDANTE DE BOMBEIRO OU ENCANADOR | H | 3.01
099200 | BOMBEIRO OU ENCANADOR | H | 4.25
| LEIS SOCIAIS (120.30%) |  | 8.73
| TOTAL |  | 33.08
056681 | LUVA COBRE REF. 600 22mm
COD | DESCRICAO | UNI | PRECO TOTAL
000746 | LUVA COBRE REF. 600 22mm | UN | 2.65
004822 | SOLDA FOSCOPE PARA FIXACAO DE CONEXOES EM COBRE | G | 1.66
006273 | PASTA PARA SOLDA (FLUXO)97 x 3 (Sn Cu) | G | 0.82
006275 | ESCOVA DE ACO 6 FIEIRAS SEM CABO | UN | 0.16
006276 | MACARICO GAS GL C/MANGUEIRA-SERVICOS IMPERMEABILIZACAO | UN | 0.08
099034 | AJUDANTE DE BOMBEIRO OU ENCANADOR | H | 2.52
099200 | BOMBEIRO OU ENCANADOR | H | 3.56
| LEIS SOCIAIS (120.30%) |  | 7.31
| TOTAL |  | 18.76
056682 | LUVA COBRE REF. 600 28mm
COD | DESCRICAO | UNI | PRECO TOTAL
000743 | LUVA COBRE REF. 600 28mm | UN | 5.3
004822 | SOLDA FOSCOPE PARA FIXACAO DE CONEXOES EM COBRE | G | 2.21
006273 | PASTA PARA SOLDA (FLUXO)97 x 3 (Sn Cu) | G | 1.1
006275 | ESCOVA DE ACO 6 FIEIRAS SEM CABO | UN | 0.16
006276 | MACARICO GAS GL C/MANGUEIRA-SERVICOS IMPERMEABILIZACAO | UN | 0.11
099034 | AJUDANTE DE BOMBEIRO OU ENCANADOR | H | 3.01
099200 | BOMBEIRO OU ENCANADOR | H | 4.25
| LEIS SOCIAIS (120.30%) |  | 8.73
| TOTAL |  | 24.87
056683 | ISOLAMENTO TERMICO TUBOS COBRE 22mm (3/4"")
COD | DESCRICAO | UNI | PRECO TOTAL
000300 | CAL HIDRATADA CH-III SACO 20kg (QUILOGRAMA) | KG | 2.09
006277 | AMIANTO EM PO | KG | 60.93
099617 | AJUDANTE ESPECIALIZADO - ISOLADOR | H | 6.5
| LEIS SOCIAIS (120.30%) |  | 7.82
| TOTAL |  | 77.34
056684 | ISOLAMENTO TERMICO TUBOS COBRE 28mm (1"")
COD | DESCRICAO | UNI | PRECO TOTAL
000300 | CAL HIDRATADA CH-III SACO 20kg (QUILOGRAMA) | KG | 2.48
006277 | AMIANTO EM PO | KG | 72.35
099617 | AJUDANTE ESPECIALIZADO - ISOLADOR | H | 9.6
| LEIS SOCIAIS (120.30%) |  | 11.55
| TOTAL |  | 95.98
056685 | COTOVELO REDUCAO COBRE 28x22mm
COD | DESCRICAO | UNI | PRECO TOTAL
004822 | SOLDA FOSCOPE PARA FIXACAO DE CONEXOES EM COBRE | G | 1.1
006273 | PASTA PARA SOLDA (FLUXO)97 x 3 (Sn Cu) | G | 0.55
006275 | ESCOVA DE ACO 6 FIEIRAS SEM CABO | UN | 0.16
006276 | MACARICO GAS GL C/MANGUEIRA-SERVICOS IMPERMEABILIZACAO | UN | 0.11
006417 | COTOVELO COBRE 90 28mm | UN | 9.5
099034 | AJUDANTE DE BOMBEIRO OU ENCANADOR | H | 3.01
099200 | BOMBEIRO OU ENCANADOR | H | 4.25
| LEIS SOCIAIS (120.30%) |  | 8.73
| TOTAL |  | 27.41
056686 | COTOVELO 90 COBRE REF. 607 22mm
COD | DESCRICAO | UNI | PRECO TOTAL
004822 | SOLDA FOSCOPE PARA FIXACAO DE CONEXOES EM COBRE | G | 0.83
006273 | PASTA PARA SOLDA (FLUXO)97 x 3 (Sn Cu) | G | 0.41
006275 | ESCOVA DE ACO 6 FIEIRAS SEM CABO | UN | 0.16
006276 | MACARICO GAS GL C/MANGUEIRA-SERVICOS IMPERMEABILIZACAO | UN | 0.08
006416 | COTOVELO COBRE 90 22mm | UN | 5.52
099034 | AJUDANTE DE BOMBEIRO OU ENCANADOR | H | 2.52
099200 | BOMBEIRO OU ENCANADOR | H | 3.56
| LEIS SOCIAIS (120.30%) |  | 7.31
| TOTAL |  | 20.39
056687 | COTOVELO 90 COBRE REF. 607 28mm
COD | DESCRICAO | UNI | PRECO TOTAL
004822 | SOLDA FOSCOPE PARA FIXACAO DE CONEXOES EM COBRE | G | 1.1
006273 | PASTA PARA SOLDA (FLUXO)97 x 3 (Sn Cu) | G | 0.55
006275 | ESCOVA DE ACO 6 FIEIRAS SEM CABO | UN | 0.16
006276 | MACARICO GAS GL C/MANGUEIRA-SERVICOS IMPERMEABILIZACAO | UN | 0.11
006417 | COTOVELO COBRE 90 28mm | UN | 9.5
099034 | AJUDANTE DE BOMBEIRO OU ENCANADOR | H | 3.01
099200 | BOMBEIRO OU ENCANADOR | H | 4.25
| LEIS SOCIAIS (120.30%) |  | 8.73
| TOTAL |  | 27.41
056688 | CONECTOR COBRE 22mmx3/4""
COD | DESCRICAO | UNI | PRECO TOTAL
004822 | SOLDA FOSCOPE PARA FIXACAO DE CONEXOES EM COBRE | G | 0.83
006273 | PASTA PARA SOLDA (FLUXO)97 x 3 (Sn Cu) | G | 0.41
006275 | ESCOVA DE ACO 6 FIEIRAS SEM CABO | UN | 0.16
006276 | MACARICO GAS GL C/MANGUEIRA-SERVICOS IMPERMEABILIZACAO | UN | 0.08
011719 | CONECTOR COBRE 603 22mm | UN | 13
099034 | AJUDANTE DE BOMBEIRO OU ENCANADOR | H | 2.52
099200 | BOMBEIRO OU ENCANADOR | H | 3.56
| LEIS SOCIAIS (120.30%) |  | 7.31
| TOTAL |  | 27.87
056689 | CONECTOR COBRE 28mmx1""
COD | DESCRICAO | UNI | PRECO TOTAL
000744 | CONECTOR COBRE R604/22mm x 3/4"" | UN | 10
004822 | SOLDA FOSCOPE PARA FIXACAO DE CONEXOES EM COBRE | G | 1.1
006273 | PASTA PARA SOLDA (FLUXO)97 x 3 (Sn Cu) | G | 0.55
006275 | ESCOVA DE ACO 6 FIEIRAS SEM CABO | UN | 0.16
006276 | MACARICO GAS GL C/MANGUEIRA-SERVICOS IMPERMEABILIZACAO | UN | 0.11
099034 | AJUDANTE DE BOMBEIRO OU ENCANADOR | H | 3.01
099200 | BOMBEIRO OU ENCANADOR | H | 4.25
| LEIS SOCIAIS (120.30%) |  | 8.73
| TOTAL |  | 27.91
056690 | TUBO COBRE RIGIDO CLASSE E 42mm 1.1/2""
COD | DESCRICAO | UNI | PRECO TOTAL
003581 | ESTANHO 50X50 PARA SOLDA | KG | 0.03
006282 | TUBO COBRE RIGIDO CLASSE E 42mm 0,923kg/m NBR 13206 | M | 53.88
009844 | PASTA PARA SOLDA COBRE OU BRONZE | KG | 0
099034 | AJUDANTE DE BOMBEIRO OU ENCANADOR | H | 2.58
099200 | BOMBEIRO OU ENCANADOR | H | 3.65
| LEIS SOCIAIS (120.30%) |  | 7.49
| TOTAL |  | 67.63
056691 | TUBO COBRE RIGIDO CLASSE E 54mm 2""
COD | DESCRICAO | UNI | PRECO TOTAL
003581 | ESTANHO 50X50 PARA SOLDA | KG | 0.04
006283 | TUBO COBRE RIGIDO CLASSE E 54mm 1,339kg/m NBR 13206 | M | 78.16
009844 | PASTA PARA SOLDA COBRE OU BRONZE | KG | 0.01
099034 | AJUDANTE DE BOMBEIRO OU ENCANADOR | H | 2.85
099200 | BOMBEIRO OU ENCANADOR | H | 4.03
| LEIS SOCIAIS (120.30%) |  | 8.28
| TOTAL |  | 93.37
056692 | TUBO COBRE RIGIDO CLASSE E 66mm 2.1/2""
COD | DESCRICAO | UNI | PRECO TOTAL
003581 | ESTANHO 50X50 PARA SOLDA | KG | 0.05
006284 | TUBO COBRE RIGIDO CLASSE E 66mm 1,839kg/m NBR 13206 | M | 107.43
009844 | PASTA PARA SOLDA COBRE OU BRONZE | KG | 0.01
099034 | AJUDANTE DE BOMBEIRO OU ENCANADOR | H | 3.12
099200 | BOMBEIRO OU ENCANADOR | H | 4.42
| LEIS SOCIAIS (120.30%) |  | 9.07
| TOTAL |  | 124.1
056693 | TUBO COBRE RIGIDO CLASSE E 79mm 3""
COD | DESCRICAO | UNI | PRECO TOTAL
003581 | ESTANHO 50X50 PARA SOLDA | KG | 0.06
009844 | PASTA PARA SOLDA COBRE OU BRONZE | KG | 0.01
050794 | TUBO COBRE RIGIDO CLASSE E 79,4mm 2,627kg/m NBR 13206 | M | 153.25
099034 | AJUDANTE DE BOMBEIRO OU ENCANADOR | H | 3.26
099200 | BOMBEIRO OU ENCANADOR | H | 4.61
| LEIS SOCIAIS (120.30%) |  | 9.47
| TOTAL |  | 170.66
056694 | TUBO COBRE RIGIDO CLASSE E 104mm 4""
COD | DESCRICAO | UNI | PRECO TOTAL
003581 | ESTANHO 50X50 PARA SOLDA | KG | 0.07
006286 | TUBO COBRE RIGIDO CLASSE E 104mm 3,480kg/m NBR 13206 | M | 210.82
009844 | PASTA PARA SOLDA COBRE OU BRONZE | KG | 0.01
099034 | AJUDANTE DE BOMBEIRO OU ENCANADOR | H | 3.53
099200 | BOMBEIRO OU ENCANADOR | H | 4.99
| LEIS SOCIAIS (120.30%) |  | 10.25
| TOTAL |  | 229.67
056700 | MEDIDOR VOLUMETRICO DE GAS GLP/NAFTA FORNECIDO CENTRAL GRANEL
COD | DESCRICAO | UNI | PRECO TOTAL
088505 | MEDIDOR PARA GAS DE NAFTA/GLP A GRANEL(POR UNIDADE) | UN | 310
099210 | BOMBEIRO/ENCANADOR GASISTA | H | 16.06
099211 | AJUDANTE DE BOMBEIRO/ENCANADOR-GASISTA | H | 12.22
| LEIS SOCIAIS (120.30%) |  | 34.02
| TOTAL |  | 372.3
056705 | CILINDRO DE ACO (TORPEDO) CAP.45 kgf GAS GLP
COD | DESCRICAO | UNI | PRECO TOTAL
070852 | GASES-CILINDRO DE ACO 45 kgf GAS GLP-UN | UN | 260
099034 | AJUDANTE DE BOMBEIRO OU ENCANADOR | H | 22.4
099200 | BOMBEIRO OU ENCANADOR | H | 31.67
| LEIS SOCIAIS (120.30%) |  | 65.05
| TOTAL |  | 379.12
056715 | PIG TAIL PARA LIGACAO DO MANIFOLD AOS BUJOES GLP
COD | DESCRICAO | UNI | PRECO TOTAL
070072 | PIGTAIL WM LINDE GLP | UN | 39.63
099034 | AJUDANTE DE BOMBEIRO OU ENCANADOR | H | 22.4
099200 | BOMBEIRO OU ENCANADOR | H | 25.74
| LEIS SOCIAIS (120.30%) |  | 57.91
| TOTAL |  | 145.68
056718 | TUBO DE COBRE FLEXIVEL 3/8""
COD | DESCRICAO | UNI | PRECO TOTAL
034716 | TUO DE COBRE FLEXIVEK 3/8"" | M | 13.9
099034 | AJUDANTE DE BOMBEIRO OU ENCANADOR | H | 3.61
099200 | BOMBEIRO OU ENCANADOR | H | 4.9
| LEIS SOCIAIS (120.30%) |  | 10.24
| TOTAL |  | 32.65
056719 | TUBO FLEXIVEL DE COBRE PARA GAS 6,35mm 1/4"" (0,123kg/m)
COD | DESCRICAO | UNI | PRECO TOTAL
050810 | TUBO COBRE EM ROLO ELUMAGAS 1/4"" 6,35mm 0,123kg/m | M | 10.61
099034 | AJUDANTE DE BOMBEIRO OU ENCANADOR | H | 3.78
099200 | BOMBEIRO OU ENCANADOR | H | 5.15
| LEIS SOCIAIS (120.30%) |  | 10.74
| TOTAL |  | 30.28
056721 | TUBO DE COBRE FLEXIVEL 1.5/8""
COD | DESCRICAO | UNI | PRECO TOTAL
050812 | TUBO COBRE 1.5/8"" | M | 73.19
099034 | AJUDANTE DE BOMBEIRO OU ENCANADOR | H | 4.47
099200 | BOMBEIRO OU ENCANADOR | H | 6.02
| LEIS SOCIAIS (120.30%) |  | 12.62
| TOTAL |  | 96.3
056723 | TUBO FLEXIVEL DE COBRE PARA GAS 12,7mm 1/2"" (0,263kg/m)
COD | DESCRICAO | UNI | PRECO TOTAL
050813 | TUBO COBRE EM ROLO ELUMAGAS 12,7mm 1/2"" 0,263kg/m | M | 19.59
099034 | AJUDANTE DE BOMBEIRO OU ENCANADOR | H | 4.48
099200 | BOMBEIRO OU ENCANADOR | H | 6.13
| LEIS SOCIAIS (120.30%) |  | 12.76
| TOTAL |  | 42.96
056724 | TUBO FLEXIVEL DE COBRE PARA GAS 15,87mm 5/8"" (0,333kg/m)
COD | DESCRICAO | UNI | PRECO TOTAL
050814 | TUBO COBRE EM ROLO ELUMAGAS 15,87mm 5/8"" 0,333kg/m | M | 23.77
099034 | AJUDANTE DE BOMBEIRO OU ENCANADOR | H | 4.9
099200 | BOMBEIRO OU ENCANADOR | H | 6.63
| LEIS SOCIAIS (120.30%) |  | 13.87
| TOTAL |  | 49.17
056730 | TUBO FLEXIVEL DE COBRE PARA GAS 19,05mm 3/4""(0,403kg/m)
COD | DESCRICAO | UNI | PRECO TOTAL
050815 | TUBO COBRE EM ROLO ELUMAGAS 19,05mm 3/4"" 0,403kg/m | M | 29.72
099034 | AJUDANTE DE BOMBEIRO OU ENCANADOR | H | 5.46
099200 | BOMBEIRO OU ENCANADOR | H | 7.32
| LEIS SOCIAIS (120.30%) |  | 15.37
| TOTAL |  | 57.87
056810 | ABRIGO/GAS GLP ALV.TIJ.MAC.1,0x1,2x2,0 2F GRD+VENT.VENEZ.
COD | DESCRICAO | UNI | PRECO TOTAL
000050 | CIMENTO PORTLAND CP III 32RS NBR 11578 (quilo) | KG | 80.85
000100 | AREIA GROSSA LAVADA | M3 | 34.68
001900 | TIJOLO CERAMICO MACICO RECOSIDO 6,0 x 9 x 19cm (UNIDADE) | UN | 191.4
005146 | CONCRETO USINADO 25.0 MPa(BRITA 1+2)(6+-1)CONVENCIONAL | M3 | 57.49
006471 | PORTA FERRO PINTADO 2 FOLHAS | M2 | 686.95
036840 | TELA ELETROSOLDADA BEMATEL Q-92 15x15cm 4,2mm 1,48kg/m2 | M2 | 6.92
087024 | ARGAMASSA PREFABRICADA PARA ASSENT.TIJOLOS 12,8kg/m2 | KG | 31.81
099050 | PEDREIRO | H | 430.63
099900 | SERVENTE | H | 439.47
| LEIS SOCIAIS (120.30%) |  | 1046.73
| TOTAL |  | 3006.93
056875 | VALVULA DE ESFERA TRIPARTIDA 1/2""
COD | DESCRICAO | UNI | PRECO TOTAL
034715 | VALVULA DE ESFERA TRIPARTIDA 1/2"" | UN | 28
099034 | AJUDANTE DE BOMBEIRO OU ENCANADOR | H | 8.15
099200 | BOMBEIRO OU ENCANADOR | H | 11.52
| LEIS SOCIAIS (120.30%) |  | 23.66
| TOTAL |  | 71.33
056894 | VALVULA DE RETENCAO 1/2"" TIPO PISTAO
COD | DESCRICAO | UNI | PRECO TOTAL
034717 | VALVULA DE RETENCAO 1/2"" TIPO PISTAO | UN | 35.6
099034 | AJUDANTE DE BOMBEIRO OU ENCANADOR | H | 8.15
099200 | BOMBEIRO OU ENCANADOR | H | 11.52
| LEIS SOCIAIS (120.30%) |  | 23.66
| TOTAL |  | 78.93
056895 | VALVULA DE ESFERA TRIPARDITA ACO FORJADO 3000 LBS
COD | DESCRICAO | UNI | PRECO TOTAL
037718 | VALVULA DE ESFERA TRIPARDITA ACO FORJADO 3000 LBS | UN | 74
099034 | AJUDANTE DE BOMBEIRO OU ENCANADOR | H | 16.3
099200 | BOMBEIRO OU ENCANADOR | H | 23.04
| LEIS SOCIAIS (120.30%) |  | 47.33
| TOTAL |  | 160.67
056896 | VISOR COM RETENCAO PARA CONDENSADOR MOD. VRS 1/2""SPIRAX SARC
COD | DESCRICAO | UNI | PRECO TOTAL
037719 | VISOR COM RETENCAO PARA CONDENSADOR MOD. VRS 1/2""SPIRAX SARC | UN | 664
099034 | AJUDANTE DE BOMBEIRO OU ENCANADOR | H | 16.8
099200 | BOMBEIRO OU ENCANADOR | H | 23.75
| LEIS SOCIAIS (120.30%) |  | 48.78
| TOTAL |  | 753.33
057 | SANEAMENTO
057005 | CAIXA PASSAGEM 80x80x80cm
COD | DESCRICAO | UNI | PRECO TOTAL
000050 | CIMENTO PORTLAND CP III 32RS NBR 11578 (quilo) | KG | 52.14
000100 | AREIA GROSSA LAVADA | M3 | 48.05
001900 | TIJOLO CERAMICO MACICO RECOSIDO 6,0 x 9 x 19cm (UNIDADE) | UN | 98.6
077217 | TAMPAO FERRO FUNDIDO DIAMETRO 60cm | UN | 765
099050 | PEDREIRO | H | 97.99
099900 | SERVENTE | H | 74.59
| LEIS SOCIAIS (120.30%) |  | 207.61
| TOTAL |  | 1343.98
057006 | POCO DE CAPTACAO PARA AGUAS SERVIDAS
COD | DESCRICAO | UNI | PRECO TOTAL
000050 | CIMENTO PORTLAND CP III 32RS NBR 11578 (quilo) | KG | 64.39
000100 | AREIA GROSSA LAVADA | M3 | 11.08
000150 | SAIBRO/BARRO/TERRA DE EMBOCO/ARENOSO/AREOLA | M3 | 5.18
000450 | PEDRA DE MAO | M3 | 7.34
001900 | TIJOLO CERAMICO MACICO RECOSIDO 6,0 x 9 x 19cm (UNIDADE) | UN | 397.88
008766 | PEDRA BRITADA #1 | M3 | 9.72
008767 | PEDRA BRITADA #2 | M3 | 9.72
077217 | TAMPAO FERRO FUNDIDO DIAMETRO 60cm | UN | 765
099050 | PEDREIRO | H | 360.27
099900 | SERVENTE | H | 284.12
| LEIS SOCIAIS (120.30%) |  | 775.2
| TOTAL |  | 2689.9
057010 | FOSSA SEPTICA PREMOLDADA CONCRETO CAMARA UNICA P/ 20 PESSOAS
COD | DESCRICAO | UNI | PRECO TOTAL
000050 | CIMENTO PORTLAND CP III 32RS NBR 11578 (quilo) | KG | 106.13
000100 | AREIA GROSSA LAVADA | M3 | 90.81
000200 | PEDRA BRITADA #1 E 2 | M3 | 96.8
036733 | FOSSA SEPTICA PREMOLDADA C/CAMARA UNICA P/20 PESSOAS | UN | 1420
099050 | PEDREIRO | H | 228.17
099900 | SERVENTE | H | 214.32
| LEIS SOCIAIS (120.30%) |  | 532.32
| TOTAL |  | 2688.55
057012 | FOSSA SEPTICA PREMOLDADA DE CONCRETO PARA 75 PESSOAS
COD | DESCRICAO | UNI | PRECO TOTAL
000050 | CIMENTO PORTLAND CP III 32RS NBR 11578 (quilo) | KG | 22.52
000100 | AREIA GROSSA LAVADA | M3 | 18.38
008992 | FOSSA SEPTICA PREMOLDADA C/CAMARA INHOFF P/75 PESSOAS | UN | 5630
099050 | PEDREIRO | H | 64.28
099900 | SERVENTE | H | 99.57
| LEIS SOCIAIS (120.30%) |  | 197.11
| TOTAL |  | 6031.86
057013 | FOSSA SEPTICA 3,0x11,20m CONCRETO CAMARA INHOFF P/450 PESSOAS
COD | DESCRICAO | UNI | PRECO TOTAL
000050 | CIMENTO PORTLAND CP III 32RS NBR 11578 (quilo) | KG | 195.31
000100 | AREIA GROSSA LAVADA | M3 | 262.41
000200 | PEDRA BRITADA #1 E 2 | M3 | 2288
030524 | FOSSA SEPTICA 3,0x11,2m C/CAMARA INHOFF P/450 PESSOAS | UN | 29300
099050 | PEDREIRO | H | 2026.6
099900 | SERVENTE | H | 2508.41
| LEIS SOCIAIS (120.30%) |  | 5455.62
| TOTAL |  | 42036.35
057014 | FOSSA SEPTICA 3,0x12,40m CONCRETO CAMARA INHOFF P/500 PESSOAS
COD | DESCRICAO | UNI | PRECO TOTAL
000050 | CIMENTO PORTLAND CP III 32RS NBR 11578 (quilo) | KG | 202.03
000100 | AREIA GROSSA LAVADA | M3 | 297.44
000200 | PEDRA BRITADA #1 E 2 | M3 | 2481.6
030520 | FOSSA SEPTICA 3,0x12,4m C/CAMARA INHOFF P/500 PESSOAS | UN | 32630
099050 | PEDREIRO | H | 2605.05
099900 | SERVENTE | H | 2570.86
| LEIS SOCIAIS (120.30%) |  | 6226.62
| TOTAL |  | 47013.6
057015 | TRATAMENTO DE ESGOTO-MODULO DE BATERIAS TIPO A
COD | DESCRICAO | UNI | PRECO TOTAL
006926 | CAIXA D'AGUA EM POLIETILENO 1000 LITROS COM TAMPA | UN | 639.9
010773 | FILTRO ANAEROBICO 200x1800cm PARA FOSSA SEPTICA | UN | 2263
010775 | SUMIDOURO PREFABRICADO CONCRETO 250 x 250cm | UN | 1390
099034 | AJUDANTE DE BOMBEIRO OU ENCANADOR | H | 795.37
099200 | BOMBEIRO OU ENCANADOR | H | 700.03
| LEIS SOCIAIS (120.30%) |  | 1798.97
| TOTAL |  | 7587.27
057016 | TRATAMENTO ESGOTO-MODULO BATERIAS TIPO B
COD | DESCRICAO | UNI | PRECO TOTAL
006929 | CAIXA D'AGUA EM POLIETILENO ATOXICO 500 LITROS | UN | 399
010774 | FILTRO ANAEROBICO 150x1800cm PARA FOSSA SEPTICA | UN | 600
010776 | SUMIDOURO PREFABRICADO CONCRETO 150 x 200cm | UN | 566
099034 | AJUDANTE DE BOMBEIRO OU ENCANADOR | H | 1097.06
099200 | BOMBEIRO OU ENCANADOR | H | 1326.58
| LEIS SOCIAIS (120.30%) |  | 2915.64
| TOTAL |  | 6904.28
057017 | TRATAMENTO ESGOTO-MODULO BATERIAS TIPO C
COD | DESCRICAO | UNI | PRECO TOTAL
010778 | FOSSA SEPTICA POLIETILENO COM FILTRO CAP.2000 LITROS | UN | 3523
010779 | FILTRO ANAEROBICO 120x1800cm PARA FOSSA SEPTICA | UN | 1369
010780 | SUMIDOURO PREFABRICADO CONCRETO 150 x 175cm | UN | 512
099034 | AJUDANTE DE BOMBEIRO OU ENCANADOR | H | 1176.08
099200 | BOMBEIRO OU ENCANADOR | H | 1385.66
| LEIS SOCIAIS (120.30%) |  | 3081.77
| TOTAL |  | 11047.51
057022 | ESCAVACAO E REPOSICAO TERRA FOSSA SEPTICA 10 CONTRIBUINTES
COD | DESCRICAO | UNI | PRECO TOTAL
099900 | SERVENTE | H | 1084.29
| LEIS SOCIAIS (120.30%) |  | 1304.4
| TOTAL |  | 2388.69
057023 | ESCAVACAO E REPOSICAO TERRA FOSSA SEPTICA 450 CONTRIBUINTES
COD | DESCRICAO | UNI | PRECO TOTAL
099900 | SERVENTE | H | 6531.05
| LEIS SOCIAIS (120.30%) |  | 7856.85
| TOTAL |  | 14387.9
057024 | ESCAVACAO E REPOSICAO TERRA FOSSA SEPTICA 500 CONTRIBUINTES
COD | DESCRICAO | UNI | PRECO TOTAL
099900 | SERVENTE | H | 9057.95
| LEIS SOCIAIS (120.30%) |  | 10896.71
| TOTAL |  | 19954.66
057025 | ESCAVACAO E REPOSICAO VALA PARA MANILHAS 150mm
COD | DESCRICAO | UNI | PRECO TOTAL
099900 | SERVENTE | H | 7.46
| LEIS SOCIAIS (120.30%) |  | 8.97
| TOTAL |  | 16.43
057026 | ESCAVACAO E REPOSICAO VALA PARA TUBOS CONCRETO 40cm
COD | DESCRICAO | UNI | PRECO TOTAL
099900 | SERVENTE | H | 27.97
| LEIS SOCIAIS (120.30%) |  | 33.65
| TOTAL |  | 61.62
057027 | ESCAVACAO E REPOSICAO VALA PARA TUBOS CONCRETO 60cm
COD | DESCRICAO | UNI | PRECO TOTAL
099900 | SERVENTE | H | 42.62
| LEIS SOCIAIS (120.30%) |  | 51.27
| TOTAL |  | 93.89
057031 | BOCA DE VISITA ANEIS CONC. DIAM. 1,00m COM PESCOCO 0,90m
COD | DESCRICAO | UNI | PRECO TOTAL
000090 | CIMENTO PORTLAND CP III 32RS NBR 11578 (saco 50kg) | UN | 279.25
000100 | AREIA GROSSA LAVADA | M3 | 90.88
006947 | TAMPAO CIRCULAR FERRO DUCTIL URBAMAX E600 600mm 93,0kg | UN | 456.9
008766 | PEDRA BRITADA #1 | M3 | 46.85
008767 | PEDRA BRITADA #2 | M3 | 46.85
036711 | ANEL PRE-MOLDADO DE CONCRETO, D = 1,00M, H = 0,40M | UN | 161.76
036712 | ANEL PRE-MOLDADO DE CONCRETO, D = 1,00M, H = 0,50M | UN | 535
099050 | PEDREIRO | H | 278.17
099900 | SERVENTE | H | 350.62
| LEIS SOCIAIS (120.30%) |  | 756.43
| TOTAL |  | 3002.71
057040 | TUBO CERAMICO (MANILHA) 10""(250mm)
COD | DESCRICAO | UNI | PRECO TOTAL
000050 | CIMENTO PORTLAND CP III 32RS NBR 11578 (quilo) | KG | 0.14
000100 | AREIA GROSSA LAVADA | M3 | 0.07
036739 | TUBO CERAMICO (MANILHA) 250mm x1,50m | UN | 131.55
099034 | AJUDANTE DE BOMBEIRO OU ENCANADOR | H | 12.77
099200 | BOMBEIRO OU ENCANADOR | H | 15.04
| LEIS SOCIAIS (120.30%) |  | 33.46
| TOTAL |  | 193.03
057041 | TUBO CERAMICO (MANILHA) 4"" (100mm)
COD | DESCRICAO | UNI | PRECO TOTAL
000050 | CIMENTO PORTLAND CP III 32RS NBR 11578 (quilo) | KG | 0.05
000100 | AREIA GROSSA LAVADA | M3 | 0.07
036738 | TUBO CERAMICO (MANILHA) 100mm x1,00m | UN | 10.98
099034 | AJUDANTE DE BOMBEIRO OU ENCANADOR | H | 7.7
099200 | BOMBEIRO OU ENCANADOR | H | 8.41
| LEIS SOCIAIS (120.30%) |  | 19.38
| TOTAL |  | 46.59
057042 | TUBO CERAMICO (MANILHA) 6"" (150mm)
COD | DESCRICAO | UNI | PRECO TOTAL
000050 | CIMENTO PORTLAND CP III 32RS NBR 11578 (quilo) | KG | 0.07
002350 | ASFALTO OXIDADO TIPO I (QUILOGRAMA) | KG | 0.01
036740 | TUBO CERAMICO (MANILHA) 150mm x1,50m | UN | 22.84
099034 | AJUDANTE DE BOMBEIRO OU ENCANADOR | H | 8.54
099200 | BOMBEIRO OU ENCANADOR | H | 9.11
| LEIS SOCIAIS (120.30%) |  | 21.23
| TOTAL |  | 61.8
057043 | TUBO CERAMICO (MANILHA) 8"" (200mm)
COD | DESCRICAO | UNI | PRECO TOTAL
000050 | CIMENTO PORTLAND CP III 32RS NBR 11578 (quilo) | KG | 0.11
000100 | AREIA GROSSA LAVADA | M3 | 0.07
036741 | TUBO CERAMICO (MANILHA) 200mm x1,50m | UN | 38.25
099034 | AJUDANTE DE BOMBEIRO OU ENCANADOR | H | 10.61
099200 | BOMBEIRO OU ENCANADOR | H | 14.58
| LEIS SOCIAIS (120.30%) |  | 30.3
| TOTAL |  | 93.92
057046 | TUBO CERAMICO (MANILHA) 12""(300mm)
COD | DESCRICAO | UNI | PRECO TOTAL
000050 | CIMENTO PORTLAND CP III 32RS NBR 11578 (quilo) | KG | 0.18
000100 | AREIA GROSSA LAVADA | M3 | 0.07
036737 | TUBO CERAMICO (MANILHA) 300mm x1,50m | UN | 198.93
099034 | AJUDANTE DE BOMBEIRO OU ENCANADOR | H | 13.44
099200 | BOMBEIRO OU ENCANADOR | H | 15.84
| LEIS SOCIAIS (120.30%) |  | 35.22
| TOTAL |  | 263.68
057050 | RALO FERRO FUNDIDO SIMPLES 100x100mm
COD | DESCRICAO | UNI | PRECO TOTAL
000522 | RALO SIFONADO FERRO FUNDIDO BANHEIRO SERVICO 100mm | UN | 59
099034 | AJUDANTE DE BOMBEIRO OU ENCANADOR | H | 1.4
099200 | BOMBEIRO OU ENCANADOR | H | 1.98
| LEIS SOCIAIS (120.30%) |  | 4.07
| TOTAL |  | 66.45
057051 | BASE DE CONCRETO MAGRO 0,40cm PARA ASSENTAMENTO DE TUBOS
COD | DESCRICAO | UNI | PRECO TOTAL
000050 | CIMENTO PORTLAND CP III 32RS NBR 11578 (quilo) | KG | 6.08
000100 | AREIA GROSSA LAVADA | M3 | 0.14
000200 | PEDRA BRITADA #1 E 2 | M3 | 0.26
099050 | PEDREIRO | H | 0.15
099900 | SERVENTE | H | 0.32
| LEIS SOCIAIS (120.30%) |  | 0.57
| TOTAL |  | 7.52
057052 | BASE DE CONCRETO MAGRO 0,60cm PARA ASSENTAMENTO DE TUBOS
COD | DESCRICAO | UNI | PRECO TOTAL
000050 | CIMENTO PORTLAND CP III 32RS NBR 11578 (quilo) | KG | 9.14
000100 | AREIA GROSSA LAVADA | M3 | 0.29
000200 | PEDRA BRITADA #1 E 2 | M3 | 0.44
099050 | PEDREIRO | H | 2.37
099900 | SERVENTE | H | 4.79
| LEIS SOCIAIS (120.30%) |  | 8.61
| TOTAL |  | 25.64
057053 | BASE DE CONCRETO MAGRO 0,80cm PARA ASSENTAMENTO DE TUBOS
COD | DESCRICAO | UNI | PRECO TOTAL
000050 | CIMENTO PORTLAND CP III 32RS NBR 11578 (quilo) | KG | 12.19
000100 | AREIA GROSSA LAVADA | M3 | 0.43
000200 | PEDRA BRITADA #1 E 2 | M3 | 0.62
099050 | PEDREIRO | H | 3.17
099900 | SERVENTE | H | 6.4
| LEIS SOCIAIS (120.30%) |  | 11.51
| TOTAL |  | 34.32
057054 | BASE 10cm DE CONCRETO MAGRO 1,00m PARA ASSENTAMENTO DE TUBOS
COD | DESCRICAO | UNI | PRECO TOTAL
000050 | CIMENTO PORTLAND CP III 32RS NBR 11578 (quilo) | KG | 15.24
000100 | AREIA GROSSA LAVADA | M3 | 0.5
000200 | PEDRA BRITADA #1 E 2 | M3 | 0.7
099050 | PEDREIRO | H | 3.96
099900 | SERVENTE | H | 7.99
| LEIS SOCIAIS (120.30%) |  | 14.38
| TOTAL |  | 42.77
057055 | BASE 10cm DE CONCRETO MAGRO 1,40m PARA ASSENTAMENTO DE TUBOS
COD | DESCRICAO | UNI | PRECO TOTAL
000050 | CIMENTO PORTLAND CP III 32RS NBR 11578 (quilo) | KG | 21.33
000100 | AREIA GROSSA LAVADA | M3 | 0.72
000200 | PEDRA BRITADA #1 E 2 | M3 | 0.97
099050 | PEDREIRO | H | 5.54
099900 | SERVENTE | H | 11.19
| LEIS SOCIAIS (120.30%) |  | 20.13
| TOTAL |  | 59.88
057056 | BASE 10cm DE CONCRETO MAGRO 1,80m PARA ASSENTAMENTO DE TUBOS
COD | DESCRICAO | UNI | PRECO TOTAL
000050 | CIMENTO PORTLAND CP III 32RS NBR 11578 (quilo) | KG | 27.43
000100 | AREIA GROSSA LAVADA | M3 | 0.86
000200 | PEDRA BRITADA #1 E 2 | M3 | 1.23
099050 | PEDREIRO | H | 7.12
099900 | SERVENTE | H | 14.39
| LEIS SOCIAIS (120.30%) |  | 25.88
| TOTAL |  | 76.91
057057 | BASE 10cm DE CONCRETO MAGRO 2,20m PARA ASSENTAMENTO DE TUBOS
COD | DESCRICAO | UNI | PRECO TOTAL
000050 | CIMENTO PORTLAND CP III 32RS NBR 11578 (quilo) | KG | 33.53
000100 | AREIA GROSSA LAVADA | M3 | 1.14
000200 | PEDRA BRITADA #1 E 2 | M3 | 1.58
099050 | PEDREIRO | H | 8.71
099900 | SERVENTE | H | 17.58
| LEIS SOCIAIS (120.30%) |  | 31.63
| TOTAL |  | 94.17
057088 | TUBO PVC ESGOTO 150mm
COD | DESCRICAO | UNI | PRECO TOTAL
001074 | TUBO PVC ESGOTO SERIE NORMAL 150mm (METRO) | M | 38.95
001146 | ANEL BORRACHA PARA PVC 150mm | UN | 2.88
004869 | VASELINA PASTOSA LUBRIFICANTE EMBALAGEM 1.000g | UN | 1.34
099034 | AJUDANTE DE BOMBEIRO OU ENCANADOR | H | 2.31
099200 | BOMBEIRO OU ENCANADOR | H | 3.26
| LEIS SOCIAIS (120.30%) |  | 6.7
| TOTAL |  | 55.44
057089 | TUBO PVC ESGOTO 100mm
COD | DESCRICAO | UNI | PRECO TOTAL
004480 | TUBO PVC ESGOTO SERIE NORMAL 100mm (METRO) | M | 17.6
004481 | ANEL BORRACHA PARA PVC SERIE R 100mm | UN | 0.91
004869 | VASELINA PASTOSA LUBRIFICANTE EMBALAGEM 1.000g | UN | 0.74
099034 | AJUDANTE DE BOMBEIRO OU ENCANADOR | H | 1.87
099200 | BOMBEIRO OU ENCANADOR | H | 2.65
| LEIS SOCIAIS (120.30%) |  | 5.44
| TOTAL |  | 29.21
057101 | ESCAVACAO MECANICA SOLO 1a.CATEGORIA VALAS COM PA MECANICA
COD | DESCRICAO | UNI | PRECO TOTAL
032149 | PA CARREGADEIRA PNEUS CATERPILLAR 1,72m3 105CV | H | 5.91
099516 | OPERADOR DE PA CARREGADEIRA | H | 1.06
| LEIS SOCIAIS (120.30%) |  | 1.28
| TOTAL |  | 8.25
057102 | REATERRO DE VALAS-MEIO MECANICO-MATERIAL NA OBRA
COD | DESCRICAO | UNI | PRECO TOTAL
000598 | COMBUSTIVEIS-OLEO DIESEL | L | 0.03
030579 | TRATOR ESTEIRAS LAMINA CATERPILLAR D8K 305CV | H | 6.84
099955 | OPERADOR DE TRATOR | H | 0.85
| LEIS SOCIAIS (120.30%) |  | 1.02
| TOTAL |  | 8.74
057140 | TUBO CONCRETO ARMADO PA-3 AGUAS PLUVIAIS ARTSUL 300mm
COD | DESCRICAO | UNI | PRECO TOTAL
000050 | CIMENTO PORTLAND CP III 32RS NBR 11578 (quilo) | KG | 2.06
000100 | AREIA GROSSA LAVADA | M3 | 0.64
036754 | TUBO CONCRETO ARMADO AGUAS PLUVIAIS ARTSUL PA3 300mm | M | 63.92
099050 | PEDREIRO | H | 36.62
099900 | SERVENTE | H | 28.64
| LEIS SOCIAIS (120.30%) |  | 78.51
| TOTAL |  | 210.39
057142 | TUBO CONCRETO ARMADO PA-1 AGUAS PLUVIAIS ARTSUL 400mm
COD | DESCRICAO | UNI | PRECO TOTAL
000050 | CIMENTO PORTLAND CP III 32RS NBR 11578 (quilo) | KG | 2.23
000100 | AREIA GROSSA LAVADA | M3 | 0.72
006931 | TUBO CONCRETO ARMADO AGUAS PLUVIAIS ARTSUL PA1 400mm | M | 67.94
099050 | PEDREIRO | H | 41.57
099900 | SERVENTE | H | 31.97
| LEIS SOCIAIS (120.30%) |  | 88.47
| TOTAL |  | 232.9
057143 | TUBO CONCRETO ARMADO PA-1 AGUAS PLUVIAIS ARTSUL 500mm
COD | DESCRICAO | UNI | PRECO TOTAL
000050 | CIMENTO PORTLAND CP III 32RS NBR 11578 (quilo) | KG | 3.43
000100 | AREIA GROSSA LAVADA | M3 | 1.07
006933 | TUBO CONCRETO ARMADO AGUAS PLUVIAIS ARTSUL PA1 500mm | M | 82.29
099050 | PEDREIRO | H | 61.36
099900 | SERVENTE | H | 48.62
| LEIS SOCIAIS (120.30%) |  | 132.31
| TOTAL |  | 329.08
057144 | TUBO CONCRETO ARMADO AGUAS PLUVIAIS ARTSUL PA-1 600mm
COD | DESCRICAO | UNI | PRECO TOTAL
000050 | CIMENTO PORTLAND CP III 32RS NBR 11578 (quilo) | KG | 4.12
000100 | AREIA GROSSA LAVADA | M3 | 1.29
006935 | TUBO CONCRETO ARMADO AGUAS PLUVIAIS ARTSUL PA1 600mm | M | 107.67
099050 | PEDREIRO | H | 67.31
099900 | SERVENTE | H | 52.62
| LEIS SOCIAIS (120.30%) |  | 144.28
| TOTAL |  | 377.29
057149 | TUBO CONCRETO ARMADO PA-2 AGUAS PLUVIAIS ARTSUL 1.000mm
COD | DESCRICAO | UNI | PRECO TOTAL
000050 | CIMENTO PORTLAND CP III 32RS NBR 11578 (quilo) | KG | 6.86
000100 | AREIA GROSSA LAVADA | M3 | 1.93
006941 | TUBO CONCRETO ARMADO AGUAS PLUVIAIS ARTSUL PA2 1000mm | M | 387.5
099050 | PEDREIRO | H | 121.74
099900 | SERVENTE | H | 95.24
| LEIS SOCIAIS (120.30%) |  | 261.03
| TOTAL |  | 874.3
057150 | TUBO CONCRETO SIMPLES PS-1 AGUAS PLUVIAIS ARTSUL 300mm
COD | DESCRICAO | UNI | PRECO TOTAL
000050 | CIMENTO PORTLAND CP III 32RS NBR 11578 (quilo) | KG | 2.06
000100 | AREIA GROSSA LAVADA | M3 | 0.64
036766 | TUBO CONCRETO SIMPLES AGUAS PLUVIAIS ARTSUL PS1 60mm | M | 32.49
099050 | PEDREIRO | H | 36.62
099900 | SERVENTE | H | 28.64
| LEIS SOCIAIS (120.30%) |  | 78.51
| TOTAL |  | 178.96
057151 | TUBO CONCRETO SIMPLES AGUAS PLUVIAIS PS-1 ARTSUL 400mm
COD | DESCRICAO | UNI | PRECO TOTAL
000050 | CIMENTO PORTLAND CP III 32RS NBR 11578 (quilo) | KG | 2.23
000100 | AREIA GROSSA LAVADA | M3 | 0.72
036767 | TUBO CONCRETO SIMPLES AGUAS PLUVIAIS ARTSUL PS1 400mm | M | 49.76
099050 | PEDREIRO | H | 41.57
099900 | SERVENTE | H | 31.97
| LEIS SOCIAIS (120.30%) |  | 88.47
| TOTAL |  | 214.72
057155 | TUBO CONCRETO ARMADO PA-2 AGUAS PLUVIAIS ARTSUL 400mm
COD | DESCRICAO | UNI | PRECO TOTAL
000050 | CIMENTO PORTLAND CP III 32RS NBR 11578 (quilo) | KG | 2.23
000100 | AREIA GROSSA LAVADA | M3 | 0.72
007059 | TUBO CONCRETO ARMADO AGUAS PLUVIAIS ARTSUL PA2 400mm | M | 67.96
099050 | PEDREIRO | H | 41.57
099900 | SERVENTE | H | 31.97
| LEIS SOCIAIS (120.30%) |  | 88.47
| TOTAL |  | 232.92
057156 | TUBO CONCRETO ARMADO PA-2 AGUAS PLUVIAIS ARTSUL 600mm
COD | DESCRICAO | UNI | PRECO TOTAL
000050 | CIMENTO PORTLAND CP III 32RS NBR 11578 (quilo) | KG | 4.12
000100 | AREIA GROSSA LAVADA | M3 | 1.29
007058 | TUBO CONCRETO ARMADO AGUAS PLUVIAIS ARTSUL PA2 600mm | M | 107.67
099050 | PEDREIRO | H | 81.16
099900 | SERVENTE | H | 62.6
| LEIS SOCIAIS (120.30%) |  | 172.94
| TOTAL |  | 429.78
057158 | TUBO CONCRETO ARMADO PA-1 AGUAS PLUVIAIS ARTSUL 2.000mm
COD | DESCRICAO | UNI | PRECO TOTAL
000050 | CIMENTO PORTLAND CP III 32RS NBR 11578 (quilo) | KG | 13.72
000100 | AREIA GROSSA LAVADA | M3 | 4.29
036745 | TUBO CONCRETO ARMADO AGUAS PLUVIAIS ARTSUL PA1 2000mm | M | 1317.57
099050 | PEDREIRO | H | 270.2
099900 | SERVENTE | H | 208.46
| LEIS SOCIAIS (120.30%) |  | 575.83
| TOTAL |  | 2390.07
057159 | TUBO CONCRETO SIMPLES PS-1 AGUAS PLUVIAIS 500mm
COD | DESCRICAO | UNI | PRECO TOTAL
000050 | CIMENTO PORTLAND CP III 32RS NBR 11578 (quilo) | KG | 3.43
000100 | AREIA GROSSA LAVADA | M3 | 1.07
006252 | TUBO CONCRETO SIMPLES AGUAS PLUVIAIS ARTSUL PS1 500mm | M | 66.06
099050 | PEDREIRO | H | 61.36
099900 | SERVENTE | H | 48.62
| LEIS SOCIAIS (120.30%) |  | 132.31
| TOTAL |  | 312.85
057160 | TUBO CONCRETO SIMPLES PS-1 AGUAS PLUVIAIS ARTSUL 600mm
COD | DESCRICAO | UNI | PRECO TOTAL
000050 | CIMENTO PORTLAND CP III 32RS NBR 11578 (quilo) | KG | 4.12
000100 | AREIA GROSSA LAVADA | M3 | 1.29
036768 | TUBO CONCRETO SIMPLES AGUAS PLUVIAIS ARTSUL PS1 600mm | M | 83.05
099050 | PEDREIRO | H | 67.31
099900 | SERVENTE | H | 52.62
| LEIS SOCIAIS (120.30%) |  | 144.28
| TOTAL |  | 352.67
057161 | TUBO CONCRETO ARMADO PA-3 AGUAS PLUVIAIS ARTSUL 1.000mm
COD | DESCRICAO | UNI | PRECO TOTAL
000050 | CIMENTO PORTLAND CP III 32RS NBR 11578 (quilo) | KG | 6.86
000100 | AREIA GROSSA LAVADA | M3 | 1.93
036761 | TUBO CONCRETO ARMADO AGUAS PLUVIAIS ARTSUL PA3 1000mm | M | 277.5
099050 | PEDREIRO | H | 121.74
099900 | SERVENTE | H | 95.24
| LEIS SOCIAIS (120.30%) |  | 261.03
| TOTAL |  | 764.3
057163 | TUBO CONCRETO ARMADO PA-3 AGUAS PLUVIAIS ARTSUL 1.200mm
COD | DESCRICAO | UNI | PRECO TOTAL
000050 | CIMENTO PORTLAND CP III 32RS NBR 11578 (quilo) | KG | 8.23
000100 | AREIA GROSSA LAVADA | M3 | 2.72
036763 | TUBO CONCRETO ARMADO AGUAS PLUVIAIS ARTSUL PA3 1200mm | M | 497.56
099050 | PEDREIRO | H | 146.49
099900 | SERVENTE | H | 114.56
| LEIS SOCIAIS (120.30%) |  | 314.04
| TOTAL |  | 1083.6
057164 | TUBO CONCRETO ARMADO PA-3 AGUAS PLUVIAIS ARTSUL 700mm
COD | DESCRICAO | UNI | PRECO TOTAL
000050 | CIMENTO PORTLAND CP III 32RS NBR 11578 (quilo) | KG | 4.8
000100 | AREIA GROSSA LAVADA | M3 | 1.5
036758 | TUBO CONCRETO ARMADO AGUAS PLUVIAIS ARTSUL PA3 700mm | M | 166.02
099050 | PEDREIRO | H | 84.13
099900 | SERVENTE | H | 68.6
| LEIS SOCIAIS (120.30%) |  | 183.73
| TOTAL |  | 508.78
057165 | TUBO CONCRETO ARMADO PA-2 AGUAS PLUVIAIS ARTSUL 300mm
COD | DESCRICAO | UNI | PRECO TOTAL
000050 | CIMENTO PORTLAND CP III 32RS NBR 11578 (quilo) | KG | 2.06
000100 | AREIA GROSSA LAVADA | M3 | 0.64
036746 | TUBO CONCRETO ARMADO AGUAS PLUVIAIS ARTSUL PA2 300mm | M | 63.92
099050 | PEDREIRO | H | 36.62
099900 | SERVENTE | H | 28.64
| LEIS SOCIAIS (120.30%) |  | 78.51
| TOTAL |  | 210.39
057166 | TUBO CONCRETO ARMADO PA2 500MM
COD | DESCRICAO | UNI | PRECO TOTAL
000050 | CIMENTO PORTLAND CP III 32RS NBR 11578 (quilo) | KG | 3.43
000100 | AREIA GROSSA LAVADA | M3 | 1.07
036747 | TUBO CONCRETO ARMADO AGUAS PLUVIAIS ARTSUL PA2 500mm | M | 82.29
099050 | PEDREIRO | H | 61.36
099900 | SERVENTE | H | 48.62
| LEIS SOCIAIS (120.30%) |  | 132.31
| TOTAL |  | 329.08
057167 | TUBO CONCRETO ARMADO PA
COD | DESCRICAO | UNI | PRECO TOTAL
000050 | CIMENTO PORTLAND CP III 32RS NBR 11578 (quilo) | KG | 4.8
000100 | AREIA GROSSA LAVADA | M3 | 1.5
006937 | TUBO CONCRETO ARMADO AGUAS PLUVIAIS ARTSUL PA2 700mm | M | 166.02
099050 | PEDREIRO | H | 81.6
099900 | SERVENTE | H | 66.54
| LEIS SOCIAIS (120.30%) |  | 178.21
| TOTAL |  | 498.67
057168 | TUBO CONCRETO ARMADO PA-2 700MM
COD | DESCRICAO | UNI | PRECO TOTAL
000050 | CIMENTO PORTLAND CP III 32RS NBR 11578 (quilo) | KG | 6.17
000100 | AREIA GROSSA LAVADA | M3 | 1.79
036749 | TUBO CONCRETO ARMADO AGUAS PLUVIAIS ARTSUL PA2 900mm | M | 277.93
099050 | PEDREIRO | H | 109.86
099900 | SERVENTE | H | 85.92
| LEIS SOCIAIS (120.30%) |  | 235.52
| TOTAL |  | 717.19
057170 | TUBO CONCRETO ARMADO PA-3 AGUAS PLUVIAIS ARTSUL 400mm
COD | DESCRICAO | UNI | PRECO TOTAL
000050 | CIMENTO PORTLAND CP III 32RS NBR 11578 (quilo) | KG | 2.23
000100 | AREIA GROSSA LAVADA | M3 | 0.72
036755 | TUBO CONCRETO ARMADO AGUAS PLUVIAIS ARTSUL PA3 400mm | M | 67.94
099050 | PEDREIRO | H | 46.52
099900 | SERVENTE | H | 31.97
| LEIS SOCIAIS (120.30%) |  | 94.42
| TOTAL |  | 243.8
057173 | TUBO CONCRETO ARMADO PA-1 AGUAS PLUVIAIS ARTSUL 800mm
COD | DESCRICAO | UNI | PRECO TOTAL
000050 | CIMENTO PORTLAND CP III 32RS NBR 11578 (quilo) | KG | 5.49
000100 | AREIA GROSSA LAVADA | M3 | 1.72
006938 | TUBO CONCRETO ARMADO AGUAS PLUVIAIS ARTSUL PA1 800mm | M | 185.02
099050 | PEDREIRO | H | 87.1
099900 | SERVENTE | H | 71.93
| LEIS SOCIAIS (120.30%) |  | 191.31
| TOTAL |  | 542.57
057177 | TUBO CONCRETO ARMADO PA-1 AGUAS PLUVIAIS ARTSUL 1.200mm
COD | DESCRICAO | UNI | PRECO TOTAL
000050 | CIMENTO PORTLAND CP III 32RS NBR 11578 (quilo) | KG | 8.23
000100 | AREIA GROSSA LAVADA | M3 | 2.72
006945 | TUBO CONCRETO ARMADO AGUAS PLUVIAIS ARTSUL PA1 1200mm | M | 497.56
099050 | PEDREIRO | H | 146.49
099900 | SERVENTE | H | 114.56
| LEIS SOCIAIS (120.30%) |  | 314.04
| TOTAL |  | 1083.6
057181 | TUBO CONCRETO ARMADO PA-2 AGUAS PLUVIAIS ARTSUL 1.500mm
COD | DESCRICAO | UNI | PRECO TOTAL
000050 | CIMENTO PORTLAND CP III 32RS NBR 11578 (quilo) | KG | 10.29
000100 | AREIA GROSSA LAVADA | M3 | 3.22
036752 | TUBO CONCRETO ARMADO AGUAS PLUVIAIS ARTSUL PA2 1500mm | M | 730.32
099050 | PEDREIRO | H | 202.91
099900 | SERVENTE | H | 156.52
| LEIS SOCIAIS (120.30%) |  | 432.39
| TOTAL |  | 1535.65
057182 | TUBO CONCRETO ARMADO PA-2 AGUAS PLUVIAIS ARTSUL 2.000mm
COD | DESCRICAO | UNI | PRECO TOTAL
000050 | CIMENTO PORTLAND CP III 32RS NBR 11578 (quilo) | KG | 13.72
000100 | AREIA GROSSA LAVADA | M3 | 4.29
036753 | TUBO CONCRETO ARMADO AGUAS PLUVIAIS ARTSUL PA2 2000mm | M | 58.52
099050 | PEDREIRO | H | 270.2
099900 | SERVENTE | H | 208.46
| LEIS SOCIAIS (120.30%) |  | 575.83
| TOTAL |  | 1131.02
057183 | TUBO CONCRETO SIMPLES PS-1 AGUAS PLUVIAIS ARTSUL 200mm
COD | DESCRICAO | UNI | PRECO TOTAL
000050 | CIMENTO PORTLAND CP III 32RS NBR 11578 (quilo) | KG | 1.37
000100 | AREIA GROSSA LAVADA | M3 | 0.43
007132 | TUBO CONCRETO SIMPLES ARTSUL PS1 (12"") 300mm | M | 32.49
099050 | PEDREIRO | H | 22.46
099900 | SERVENTE | H | 17.58
| LEIS SOCIAIS (120.30%) |  | 48.17
| TOTAL |  | 122.5
057189 | TUBO CONCRETO ARMADO PA-3 AGUAS PLUVIAIS ARTSUL 600mm
COD | DESCRICAO | UNI | PRECO TOTAL
000050 | CIMENTO PORTLAND CP III 32RS NBR 11578 (quilo) | KG | 4.12
000100 | AREIA GROSSA LAVADA | M3 | 1.29
036757 | TUBO CONCRETO ARMADO AGUAS PLUVIAIS ARTSUL PA3 600mm | M | 107.67
099050 | PEDREIRO | H | 67.31
099900 | SERVENTE | H | 52.62
| LEIS SOCIAIS (120.30%) |  | 144.28
| TOTAL |  | 377.29
057190 | BASE TUBULACAO DE BUEIROS COM CASCALHO E AREIA GROSSA
COD | DESCRICAO | UNI | PRECO TOTAL
000100 | AREIA GROSSA LAVADA | M3 | 15.66
007060 | PEDRA ZERO/PEDRISCO/CASCALHO | M3 | 70.86
099900 | SERVENTE | H | 22.64
| LEIS SOCIAIS (120.30%) |  | 27.24
| TOTAL |  | 136.4
057191 | BASE DE TUBULACAO P/BUEIROS COM EMBASAMENTO EM PEDRA BRITADA
COD | DESCRICAO | UNI | PRECO TOTAL
008766 | PEDRA BRITADA #1 | M3 | 33.75
008767 | PEDRA BRITADA #2 | M3 | 33.75
099900 | SERVENTE | H | 21.31
| LEIS SOCIAIS (120.30%) |  | 25.64
| TOTAL |  | 114.45
057192 | BASE DE TUBULACAO P/BUEIROS COM EMBASAMENTO EM PEDRA E AREIA
COD | DESCRICAO | UNI | PRECO TOTAL
000100 | AREIA GROSSA LAVADA | M3 | 16.45
000200 | PEDRA BRITADA #1 E 2 | M3 | 77.35
008766 | PEDRA BRITADA #1 | M3 | 29.63
008767 | PEDRA BRITADA #2 | M3 | 29.63
| TOTAL |  | 153.06
057200 | TUBO PVC VINILFORT 150mm
COD | DESCRICAO | UNI | PRECO TOTAL
004869 | VASELINA PASTOSA LUBRIFICANTE EMBALAGEM 1.000g | UN | 1.34
031351 | ANEL DE BORRACHA TUBO VINILFORT 150mm | UN | 0.64
031355 | TUBO PVC VINILFORT 150mm 6"" | M | 11.04
099065 | AJUDANTE DE ESPECIALIZADO - DUTEIRO | H | 1.89
099715 | DUTEIRO - MONTADOR | H | 2.57
| LEIS SOCIAIS (120.30%) |  | 5.37
| TOTAL |  | 22.85
057201 | TUBO PVC VINILFORT 200mm
COD | DESCRICAO | UNI | PRECO TOTAL
004869 | VASELINA PASTOSA LUBRIFICANTE EMBALAGEM 1.000g | UN | 1.92
031352 | ANEL DE BORRACHA TUBO VINILFORT 200mm | UN | 0.88
031356 | TUBO PVC VINILFORT 200mm 8"" | M | 19.71
099065 | AJUDANTE DE ESPECIALIZADO - DUTEIRO | H | 2.57
099715 | DUTEIRO - MONTADOR | H | 3.56
| LEIS SOCIAIS (120.30%) |  | 7.37
| TOTAL |  | 36.01
057202 | BOCA DE LOBO PREMOLDADA EM CONCRETO
COD | DESCRICAO | UNI | PRECO TOTAL
000050 | CIMENTO PORTLAND CP III 32RS NBR 11578 (quilo) | KG | 13.03
000100 | AREIA GROSSA LAVADA | M3 | 0.72
000639 | BOCA DE LOBO EM CONCRETO PREMOLDADO | UN | 186.3
000640 | GRELHA FERRO FUNDIDO 90cm | M | 154
099050 | PEDREIRO | H | 165.89
099900 | SERVENTE | H | 155.18
| LEIS SOCIAIS (120.30%) |  | 386.25
| TOTAL |  | 1061.37
057203 | TUBO PVC VINILFORT 250mm
COD | DESCRICAO | UNI | PRECO TOTAL
004869 | VASELINA PASTOSA LUBRIFICANTE EMBALAGEM 1.000g | UN | 2.56
031353 | ANEL DE BORRACHA TUBO VINILFORT 250mm | UN | 1.81
031357 | TUBO PVC VINILFORT 250mm 10"" | M | 29.16
099065 | AJUDANTE DE ESPECIALIZADO - DUTEIRO | H | 3.51
099715 | DUTEIRO - MONTADOR | H | 4.75
| LEIS SOCIAIS (120.30%) |  | 9.94
| TOTAL |  | 51.73
057204 | TUBO PVC VINILFORT 300mm
COD | DESCRICAO | UNI | PRECO TOTAL
004869 | VASELINA PASTOSA LUBRIFICANTE EMBALAGEM 1.000g | UN | 3.84
031354 | ANEL DE BORRACHA TUBO VINILFORT 300mm | UN | 4.55
031358 | TUBO PVC VINILFORT 300mm 12"" | M | 42.4
099065 | AJUDANTE DE ESPECIALIZADO - DUTEIRO | H | 4.05
099715 | DUTEIRO - MONTADOR | H | 5.54
| LEIS SOCIAIS (120.30%) |  | 11.54
| TOTAL |  | 71.92
057212 | POCO DE VISITA COM ANEIS CONCRETO 1,00M TAMPO FoFoPROF.0,80m
COD | DESCRICAO | UNI | PRECO TOTAL
000001 | CIMENTO ALTO FORNO CP III 32 NBR 5735 (quilograma) | KG | 1.2
000050 | CIMENTO PORTLAND CP III 32RS NBR 11578 (quilo) | KG | 7.62
000098 | AREIA MEDIA LAVADA | M3 | 0.11
000100 | AREIA GROSSA LAVADA | M3 | 2.5
000200 | PEDRA BRITADA #1 E 2 | M3 | 3.52
006947 | TAMPAO CIRCULAR FERRO DUCTIL URBAMAX E600 600mm 93,0kg | UN | 456.9
036711 | ANEL PRE-MOLDADO DE CONCRETO, D = 1,00M, H = 0,40M | UN | 161.76
099050 | PEDREIRO | H | 36.74
099900 | SERVENTE | H | 49.44
| LEIS SOCIAIS (120.30%) |  | 103.67
| TOTAL |  | 823.46
057213 | POCO DE VISITA COM ANEIS CONCRETO 1,00M TAMPO FoFoPROF.1,20m
COD | DESCRICAO | UNI | PRECO TOTAL
000001 | CIMENTO ALTO FORNO CP III 32 NBR 5735 (quilograma) | KG | 1.44
000050 | CIMENTO PORTLAND CP III 32RS NBR 11578 (quilo) | KG | 7.62
000098 | AREIA MEDIA LAVADA | M3 | 0.11
000100 | AREIA GROSSA LAVADA | M3 | 2.5
000200 | PEDRA BRITADA #1 E 2 | M3 | 3.52
006947 | TAMPAO CIRCULAR FERRO DUCTIL URBAMAX E600 600mm 93,0kg | UN | 456.9
036711 | ANEL PRE-MOLDADO DE CONCRETO, D = 1,00M, H = 0,40M | UN | 194.11
099050 | PEDREIRO | H | 44.08
099900 | SERVENTE | H | 59.33
| LEIS SOCIAIS (120.30%) |  | 124.4
| TOTAL |  | 894.01
057214 | POCO DE VISITA COM ANEIS CONCRETO 1,00M TAMPO FoFoPROF.1,40m
COD | DESCRICAO | UNI | PRECO TOTAL
000001 | CIMENTO ALTO FORNO CP III 32 NBR 5735 (quilograma) | KG | 1.67
000050 | CIMENTO PORTLAND CP III 32RS NBR 11578 (quilo) | KG | 7.62
000098 | AREIA MEDIA LAVADA | M3 | 0.16
000100 | AREIA GROSSA LAVADA | M3 | 2.5
000200 | PEDRA BRITADA #1 E 2 | M3 | 3.52
006947 | TAMPAO CIRCULAR FERRO DUCTIL URBAMAX E600 600mm 93,0kg | UN | 456.9
036711 | ANEL PRE-MOLDADO DE CONCRETO, D = 1,00M, H = 0,40M | UN | 226.46
099050 | PEDREIRO | H | 51.43
099900 | SERVENTE | H | 69.21
| LEIS SOCIAIS (120.30%) |  | 145.13
| TOTAL |  | 964.6
057215 | POCO DE VISITA COM ANEIS CONCRETO 1,00M TAMPO FoFoPROF.2,60m
COD | DESCRICAO | UNI | PRECO TOTAL
000001 | CIMENTO ALTO FORNO CP III 32 NBR 5735 (quilograma) | KG | 3.11
000050 | CIMENTO PORTLAND CP III 32RS NBR 11578 (quilo) | KG | 7.62
000098 | AREIA MEDIA LAVADA | M3 | 0.27
000100 | AREIA GROSSA LAVADA | M3 | 2.5
000200 | PEDRA BRITADA #1 E 2 | M3 | 3.52
006947 | TAMPAO CIRCULAR FERRO DUCTIL URBAMAX E600 600mm 93,0kg | UN | 456.9
036711 | ANEL PRE-MOLDADO DE CONCRETO, D = 1,00M, H = 0,40M | UN | 420.58
099050 | PEDREIRO | H | 95.51
099900 | SERVENTE | H | 128.54
| LEIS SOCIAIS (120.30%) |  | 269.53
| TOTAL |  | 1388.08
057217 | POCO DE VISITA COM ANEIS CONCRETO 1,00M TAMPO FoFoPROF.3,20m
COD | DESCRICAO | UNI | PRECO TOTAL
000001 | CIMENTO ALTO FORNO CP III 32 NBR 5735 (quilograma) | KG | 3.82
000050 | CIMENTO PORTLAND CP III 32RS NBR 11578 (quilo) | KG | 7.62
000098 | AREIA MEDIA LAVADA | M3 | 0.32
000100 | AREIA GROSSA LAVADA | M3 | 2.5
000200 | PEDRA BRITADA #1 E 2 | M3 | 3.52
006947 | TAMPAO CIRCULAR FERRO DUCTIL URBAMAX E600 600mm 93,0kg | UN | 456.9
036711 | ANEL PRE-MOLDADO DE CONCRETO, D = 1,00M, H = 0,40M | UN | 517.63
099050 | PEDREIRO | H | 117.55
099900 | SERVENTE | H | 158.62
| LEIS SOCIAIS (120.30%) |  | 332.23
| TOTAL |  | 1600.71
057218 | POCO DE VISITA COM ANEIS CONCRETO 1,00M TAMPO FoFoPROF.3,50m
COD | DESCRICAO | UNI | PRECO TOTAL
000001 | CIMENTO ALTO FORNO CP III 32 NBR 5735 (quilograma) | KG | 4.18
000050 | CIMENTO PORTLAND CP III 32RS NBR 11578 (quilo) | KG | 7.62
000098 | AREIA MEDIA LAVADA | M3 | 0.38
000100 | AREIA GROSSA LAVADA | M3 | 2.5
000200 | PEDRA BRITADA #1 E 2 | M3 | 3.52
006947 | TAMPAO CIRCULAR FERRO DUCTIL URBAMAX E600 600mm 93,0kg | UN | 456.9
036711 | ANEL PRE-MOLDADO DE CONCRETO, D = 1,00M, H = 0,40M | UN | 566.16
099050 | PEDREIRO | H | 128.58
099900 | SERVENTE | H | 173.04
| LEIS SOCIAIS (120.30%) |  | 362.85
| TOTAL |  | 1705.73
057219 | POCO DE VISITA COM ANEIS CONCRETO 1,00MTAMPO FoFo PROF.3,80m
COD | DESCRICAO | UNI | PRECO TOTAL
000001 | CIMENTO ALTO FORNO CP III 32 NBR 5735 (quilograma) | KG | 4.54
000050 | CIMENTO PORTLAND CP III 32RS NBR 11578 (quilo) | KG | 7.62
000098 | AREIA MEDIA LAVADA | M3 | 0.43
000100 | AREIA GROSSA LAVADA | M3 | 2.5
000200 | PEDRA BRITADA #1 E 2 | M3 | 3.52
006947 | TAMPAO CIRCULAR FERRO DUCTIL URBAMAX E600 600mm 93,0kg | UN | 456.9
036711 | ANEL PRE-MOLDADO DE CONCRETO, D = 1,00M, H = 0,40M | UN | 614.69
099050 | PEDREIRO | H | 139.59
099900 | SERVENTE | H | 188.15
| LEIS SOCIAIS (120.30%) |  | 394.27
| TOTAL |  | 1812.21
057245 | EXTREMIDADE EPOXI FERRO FUNDIDO ESGOTO 150mm
COD | DESCRICAO | UNI | PRECO TOTAL
006948 | LUBRIFICANTE JUNTA ELASTICA-TUBO F.FUNDIDO-LATA 900g | UN | 1.3
064380 | EXTREMIDADE FERRO FUNDIDO EPOXI ESGOTO 150mm | UN | 340
099034 | AJUDANTE DE BOMBEIRO OU ENCANADOR | H | 3.5
099200 | BOMBEIRO OU ENCANADOR | H | 3.17
| LEIS SOCIAIS (120.30%) |  | 8.02
| TOTAL |  | 355.99
057248 | EXTREMIDADE EPOXI FERRO FUNDIDO ESGOTO 300mm
COD | DESCRICAO | UNI | PRECO TOTAL
006948 | LUBRIFICANTE JUNTA ELASTICA-TUBO F.FUNDIDO-LATA 900g | UN | 1.66
064383 | EXTREMIDADE FERRO FUNDIDO EPOXI ESGOTO 300mm | UN | 960
099034 | AJUDANTE DE BOMBEIRO OU ENCANADOR | H | 4.2
099200 | BOMBEIRO OU ENCANADOR | H | 4.36
| LEIS SOCIAIS (120.30%) |  | 10.3
| TOTAL |  | 980.52
057280 | JUNTA GIBAULT FERRO FUNDIDO ESGOTO 100mm
COD | DESCRICAO | UNI | PRECO TOTAL
006948 | LUBRIFICANTE JUNTA ELASTICA-TUBO F.FUNDIDO-LATA 900g | UN | 0.88
064501 | JUNTA GIBAULT ESGOTO EPOXI FERRO FUNDIDO 100mm | UN | 250
099034 | AJUDANTE DE BOMBEIRO OU ENCANADOR | H | 3.15
099200 | BOMBEIRO OU ENCANADOR | H | 3.47
| LEIS SOCIAIS (120.30%) |  | 7.96
| TOTAL |  | 265.46
057300 | DRENAGEM SUPERFICIAL COM PEDRA BRITADA
COD | DESCRICAO | UNI | PRECO TOTAL
000200 | PEDRA BRITADA #1 E 2 | M3 | 21.3
099050 | PEDREIRO | H | 13.46
099900 | SERVENTE | H | 12.52
| LEIS SOCIAIS (120.30%) |  | 31.25
| TOTAL |  | 78.53
057302 | BOCA DE VISITA EM ANEIS CONC. DIAM. 1,20m
COD | DESCRICAO | UNI | PRECO TOTAL
000090 | CIMENTO PORTLAND CP III 32RS NBR 11578 (saco 50kg) | UN | 265.25
000100 | AREIA GROSSA LAVADA | M3 | 79.15
006947 | TAMPAO CIRCULAR FERRO DUCTIL URBAMAX E600 600mm 93,0kg | UN | 456.9
008766 | PEDRA BRITADA #1 | M3 | 46.85
008767 | PEDRA BRITADA #2 | M3 | 46.85
036713 | ANEL CONCRETO PADRAO CEDAE 1200x500x50mm | UN | 512.1
099050 | PEDREIRO | H | 238.23
099900 | SERVENTE | H | 315.69
| LEIS SOCIAIS (120.30%) |  | 666.37
| TOTAL |  | 2627.39
057303 | CAIXA RALO E BOCA DE LOBO
COD | DESCRICAO | UNI | PRECO TOTAL
000090 | CIMENTO PORTLAND CP III 32RS NBR 11578 (saco 50kg) | UN | 216.83
000100 | AREIA GROSSA LAVADA | M3 | 74.07
000418 | GRELHA BOCA DE LOBO BIPARTIDA ARTICULADA LC400 49X94CM | UN | 672.3
001900 | TIJOLO CERAMICO MACICO RECOSIDO 6,0 x 9 x 19cm (UNIDADE) | UN | 121.8
008766 | PEDRA BRITADA #1 | M3 | 46.31
008767 | PEDRA BRITADA #2 | M3 | 46.31
099050 | PEDREIRO | H | 125.51
099900 | SERVENTE | H | 103.69
| LEIS SOCIAIS (120.30%) |  | 275.73
| TOTAL |  | 1682.55
057304 | CAIXA SEPARADORA DE OLEO 100x150x80cm C/GRELHA FERRO FUNDIDO
COD | DESCRICAO | UNI | PRECO TOTAL
000050 | CIMENTO PORTLAND CP III 32RS NBR 11578 (quilo) | KG | 37.44
000100 | AREIA GROSSA LAVADA | M3 | 29.32
001900 | TIJOLO CERAMICO MACICO RECOSIDO 6,0 x 9 x 19cm (UNIDADE) | UN | 156.6
006949 | GRELHA FERRO FUNDIDO 95cm | M | 236
099050 | PEDREIRO | H | 156.38
099900 | SERVENTE | H | 117.22
| LEIS SOCIAIS (120.30%) |  | 329.14
| TOTAL |  | 1062.1
057310 | CAIXA AREIA 150x100x90cm TAMPO FERRO FUNDIDO 175kg
COD | DESCRICAO | UNI | PRECO TOTAL
000050 | CIMENTO PORTLAND CP III 32RS NBR 11578 (quilo) | KG | 54.3
000100 | AREIA GROSSA LAVADA | M3 | 9.3
000150 | SAIBRO/BARRO/TERRA DE EMBOCO/ARENOSO/AREOLA | M3 | 3.84
000450 | PEDRA DE MAO | M3 | 4.73
001900 | TIJOLO CERAMICO MACICO RECOSIDO 6,0 x 9 x 19cm (UNIDADE) | UN | 179.8
006947 | TAMPAO CIRCULAR FERRO DUCTIL URBAMAX E600 600mm 93,0kg | UN | 456.9
008766 | PEDRA BRITADA #1 | M3 | 7.02
008767 | PEDRA BRITADA #2 | M3 | 7.02
099050 | PEDREIRO | H | 179.15
099900 | SERVENTE | H | 115.89
| LEIS SOCIAIS (120.30%) |  | 354.93
| TOTAL |  | 1372.88
057311 | CAIXA AREIA 30x50cm TAMPAO FERRO FUNDIDO 100KG
COD | DESCRICAO | UNI | PRECO TOTAL
000050 | CIMENTO PORTLAND CP III 32RS NBR 11578 (quilo) | KG | 37.54
000100 | AREIA GROSSA LAVADA | M3 | 5.43
000150 | SAIBRO/BARRO/TERRA DE EMBOCO/ARENOSO/AREOLA | M3 | 2.56
000450 | PEDRA DE MAO | M3 | 2.12
001900 | TIJOLO CERAMICO MACICO RECOSIDO 6,0 x 9 x 19cm (UNIDADE) | UN | 107.88
008766 | PEDRA BRITADA #1 | M3 | 2.77
008767 | PEDRA BRITADA #2 | M3 | 2.77
077217 | TAMPAO FERRO FUNDIDO DIAMETRO 60cm | UN | 765
099050 | PEDREIRO | H | 110.21
099900 | SERVENTE | H | 83.09
| LEIS SOCIAIS (120.30%) |  | 232.54
| TOTAL |  | 1351.91
057312 | CAIXA RALO 90x30x80cm GRELHA FERRO FUNDIDO 95kg
COD | DESCRICAO | UNI | PRECO TOTAL
000050 | CIMENTO PORTLAND CP III 32RS NBR 11578 (quilo) | KG | 27.16
000100 | AREIA GROSSA LAVADA | M3 | 4.65
000150 | SAIBRO/BARRO/TERRA DE EMBOCO/ARENOSO/AREOLA | M3 | 1.92
000450 | PEDRA DE MAO | M3 | 2.26
001900 | TIJOLO CERAMICO MACICO RECOSIDO 6,0 x 9 x 19cm (UNIDADE) | UN | 75.4
006949 | GRELHA FERRO FUNDIDO 95cm | M | 236
008766 | PEDRA BRITADA #1 | M3 | 3.51
008767 | PEDRA BRITADA #2 | M3 | 3.51
099050 | PEDREIRO | H | 75.23
099900 | SERVENTE | H | 61.27
| LEIS SOCIAIS (120.30%) |  | 164.21
| TOTAL |  | 655.12
057313 | CAIXA LIGACAO 90x90x80cm PARA TUBOS
COD | DESCRICAO | UNI | PRECO TOTAL
000050 | CIMENTO PORTLAND CP III 32RS NBR 11578 (quilo) | KG | 27.49
000100 | AREIA GROSSA LAVADA | M3 | 4.93
000150 | SAIBRO/BARRO/TERRA DE EMBOCO/ARENOSO/AREOLA | M3 | 2.05
000200 | PEDRA BRITADA #1 E 2 | M3 | 9.15
000450 | PEDRA DE MAO | M3 | 2.26
001900 | TIJOLO CERAMICO MACICO RECOSIDO 6,0 x 9 x 19cm (UNIDADE) | UN | 110.2
036726 | TAMPA CONCRETO PREMOLDADO 700mm | UN | 26
099050 | PEDREIRO | H | 110.85
099900 | SERVENTE | H | 89.24
| LEIS SOCIAIS (120.30%) |  | 240.71
| TOTAL |  | 622.88
057314 | CAIXA CAPTACAO COM GRELHA FERRO FUNDIDO 30X30cm
COD | DESCRICAO | UNI | PRECO TOTAL
000050 | CIMENTO PORTLAND CP III 32RS NBR 11578 (quilo) | KG | 25.09
000100 | AREIA GROSSA LAVADA | M3 | 4.65
000150 | SAIBRO/BARRO/TERRA DE EMBOCO/ARENOSO/AREOLA | M3 | 1.79
000450 | PEDRA DE MAO | M3 | 1.83
001900 | TIJOLO CERAMICO MACICO RECOSIDO 6,0 x 9 x 19cm (UNIDADE) | UN | 109.04
007660 | GRELHA FERRO FUNDIDO 30x30cm | UN | 116.3
008766 | PEDRA BRITADA #1 | M3 | 2.7
008767 | PEDRA BRITADA #2 | M3 | 2.7
099050 | PEDREIRO | H | 111.23
099900 | SERVENTE | H | 84.46
| LEIS SOCIAIS (120.30%) |  | 235.42
| TOTAL |  | 695.21
057315 | CAIXA INSPECAO 150x100x120cm TAMPAO FERRO FUNDIDO 175kg
COD | DESCRICAO | UNI | PRECO TOTAL
000050 | CIMENTO PORTLAND CP III 32RS NBR 11578 (quilo) | KG | 62.09
000100 | AREIA GROSSA LAVADA | M3 | 28.03
001900 | TIJOLO CERAMICO MACICO RECOSIDO 6,0 x 9 x 19cm (UNIDADE) | UN | 232
077217 | TAMPAO FERRO FUNDIDO DIAMETRO 60cm | UN | 765
099050 | PEDREIRO | H | 220.71
099900 | SERVENTE | H | 163.84
| LEIS SOCIAIS (120.30%) |  | 462.61
| TOTAL |  | 1934.28
057316 | POCO DE VISITA 150x150cm TAMPA FERRO FUNDIDO 175kg
COD | DESCRICAO | UNI | PRECO TOTAL
000050 | CIMENTO PORTLAND CP III 32RS NBR 11578 (quilo) | KG | 63.58
000100 | AREIA GROSSA LAVADA | M3 | 10.51
000150 | SAIBRO/BARRO/TERRA DE EMBOCO/ARENOSO/AREOLA | M3 | 4.93
000200 | PEDRA BRITADA #1 E 2 | M3 | 23.41
000450 | PEDRA DE MAO | M3 | 6.21
001900 | TIJOLO CERAMICO MACICO RECOSIDO 6,0 x 9 x 19cm (UNIDADE) | UN | 397.88
077217 | TAMPAO FERRO FUNDIDO DIAMETRO 60cm | UN | 765
099050 | PEDREIRO | H | 224.41
099900 | SERVENTE | H | 165.17
| LEIS SOCIAIS (120.30%) |  | 468.66
| TOTAL |  | 2129.76
057318 | CAIXA GORDURA 150x100x130cm TAMPAO FERRO FUNDIDO 175KG
COD | DESCRICAO | UNI | PRECO TOTAL
000050 | CIMENTO PORTLAND CP III 32RS NBR 11578 (quilo) | KG | 37.44
000100 | AREIA GROSSA LAVADA | M3 | 29.32
001900 | TIJOLO CERAMICO MACICO RECOSIDO 6,0 x 9 x 19cm (UNIDADE) | UN | 249.4
077217 | TAMPAO FERRO FUNDIDO DIAMETRO 60cm | UN | 765
099050 | PEDREIRO | H | 248.43
099900 | SERVENTE | H | 183.83
| LEIS SOCIAIS (120.30%) |  | 520.01
| TOTAL |  | 2033.43
057319 | CAIXA LIGACAO C/POCO DE VISITA 120x100x110cm TAMPAO Fo.Fo.
COD | DESCRICAO | UNI | PRECO TOTAL
000050 | CIMENTO PORTLAND CP III 32RS NBR 11578 (quilo) | KG | 55.18
000100 | AREIA GROSSA LAVADA | M3 | 9.3
000150 | SAIBRO/BARRO/TERRA DE EMBOCO/ARENOSO/AREOLA | M3 | 4.03
000450 | PEDRA DE MAO | M3 | 5.01
001900 | TIJOLO CERAMICO MACICO RECOSIDO 6,0 x 9 x 19cm (UNIDADE) | UN | 185.6
008766 | PEDRA BRITADA #1 | M3 | 7.49
008767 | PEDRA BRITADA #2 | M3 | 7.49
077217 | TAMPAO FERRO FUNDIDO DIAMETRO 60cm | UN | 765
099050 | PEDREIRO | H | 185.09
099900 | SERVENTE | H | 142.53
| LEIS SOCIAIS (120.30%) |  | 394.13
| TOTAL |  | 1760.85
057320 | CAIXA JUNCAO FOSSA SEPTICA CONCRETO PRE-MOLDADO 60x50x50cm
COD | DESCRICAO | UNI | PRECO TOTAL
000050 | CIMENTO PORTLAND CP III 32RS NBR 11578 (quilo) | KG | 86
000100 | AREIA GROSSA LAVADA | M3 | 15.44
000200 | PEDRA BRITADA #1 E 2 | M3 | 27.63
036720 | CAIXA INSPECAO CONCR.PREMOLDADO SEM TAMPA 600x600x50mm | UN | 520
077217 | TAMPAO FERRO FUNDIDO DIAMETRO 60cm | UN | 765
099050 | PEDREIRO | H | 122.33
099900 | SERVENTE | H | 175.83
| LEIS SOCIAIS (120.30%) |  | 358.69
| TOTAL |  | 2070.92
057321 | CAIXA INSPECAO 150x100x100cm TAMPAO FERRO FUNDIDO 175kg
COD | DESCRICAO | UNI | PRECO TOTAL
000050 | CIMENTO PORTLAND CP III 32RS NBR 11578 (quilo) | KG | 53.83
000100 | AREIA GROSSA LAVADA | M3 | 9.15
001900 | TIJOLO CERAMICO MACICO RECOSIDO 6,0 x 9 x 19cm (UNIDADE) | UN | 191.4
008766 | PEDRA BRITADA #1 | M3 | 6.95
008767 | PEDRA BRITADA #2 | M3 | 6.95
077217 | TAMPAO FERRO FUNDIDO DIAMETRO 60cm | UN | 765
099050 | PEDREIRO | H | 191.02
099900 | SERVENTE | H | 141.2
| LEIS SOCIAIS (120.30%) |  | 399.66
| TOTAL |  | 1765.16
057360 | TUBO ACO CIRCULAR GALVANIZADO ARMCO MP-100 D=1,00m ESP. 2mm
COD | DESCRICAO | UNI | PRECO TOTAL
005255 | TUBO ARMCO MP100 1,0x2mm m.amb.nao agressivo GALVAN. | M | 637.69
099525 | FEITOR/ENCARREGADO | H | 1.53
099900 | SERVENTE | H | 4.79
| LEIS SOCIAIS (120.30%) |  | 7.6
| TOTAL |  | 651.61
057361 | TUBO ACO CIRCULAR GALVANIZADO ARMCO MP-100 D=0,80m ESP. 2mm
COD | DESCRICAO | UNI | PRECO TOTAL
005254 | TUBO ARMCO MP100 0,80x2mm m.amb nao agressivo GALVAN. | M | 521.65
099525 | FEITOR/ENCARREGADO | H | 1.35
| LEIS SOCIAIS (120.30%) |  | 1.62
| TOTAL |  | 524.62
057370 | TUBO ACO CIRCULAR GALVANIZADO ARMCO MP-100 D=1,20m ESP. 2mm
COD | DESCRICAO | UNI | PRECO TOTAL
005256 | TUBO ARMCO MP100 1,20x2mm m.amb.nao agressivo GALVAN. | M | 776.93
099525 | FEITOR/ENCARREGADO | H | 1.84
099900 | SERVENTE | H | 5.79
| LEIS SOCIAIS (120.30%) |  | 9.18
| TOTAL |  | 793.74
057371 | TUBO ACO CIRCULAR GALVANIZADO ARMCO MP-100 D=1,50m ESP. 2mm
COD | DESCRICAO | UNI | PRECO TOTAL
005257 | TUBO ARMCO MP100 1,50mx2mm m.amb.nao agressivo GALVAN. | M | 957.54
099525 | FEITOR/ENCARREGADO | H | 2.54
099900 | SERVENTE | H | 7.99
| LEIS SOCIAIS (120.30%) |  | 12.67
| TOTAL |  | 980.74
057372 | TUBO ACO CIRCULAR GALVANIZADO ARMCO MP-100 D=1,80m ESP. 2mm
COD | DESCRICAO | UNI | PRECO TOTAL
005258 | TUBO ARMCO MP100 1,80mx2mm m.amb.nao agressivo GALVAN. | M | 1117
099525 | FEITOR/ENCARREGADO | H | 2.92
099900 | SERVENTE | H | 9.19
| LEIS SOCIAIS (120.30%) |  | 14.57
| TOTAL |  | 1143.68
057373 | TUBO ACO CIRCULAR GALVANIZADO ARMCO MP-100 D=2,00m ESP. 2mm
COD | DESCRICAO | UNI | PRECO TOTAL
005259 | TUBO ARMCO MP100 2,0mx2mm NAO AGRESSIVO GALV. | M | 1234
099525 | FEITOR/ENCARREGADO | H | 3.18
099900 | SERVENTE | H | 9.99
| LEIS SOCIAIS (120.30%) |  | 15.84
| TOTAL |  | 1263.01
057380 | TUBO ACO CIRCULAR GALVANIZADO ARMCO MP-100 D=2,20m ESP. 2mm
COD | DESCRICAO | UNI | PRECO TOTAL
005260 | TUBO ARMCO MP100 2,20mx2,0mm m.amb.nao agressivo GALV. | M | 1349
099525 | FEITOR/ENCARREGADO | H | 3.43
099900 | SERVENTE | H | 10.79
| LEIS SOCIAIS (120.30%) |  | 17.11
| TOTAL |  | 1380.33
057381 | TUBO ACO CIRCULAR GALVANIZADO ARMCO MP-100 D=2,50m ESP. 2mm
COD | DESCRICAO | UNI | PRECO TOTAL
005261 | TUBO ARMCO MP100 2,50mx2,7mm m.amb.nao agressivo GALV. | M | 2421
099525 | FEITOR/ENCARREGADO | H | 3.81
099900 | SERVENTE | H | 12.25
| LEIS SOCIAIS (120.30%) |  | 19.32
| TOTAL |  | 2456.38
057382 | TUBO ACO CIRCULAR GALVANIZADO ARMCO MP-100 D=2,80m ESP. 2mm
COD | DESCRICAO | UNI | PRECO TOTAL
005262 | TUBO ARMCO MP 100 2,50mx3,4mm M.AMB.NAO AGRESSIVO GALV. | M | 2736
099525 | FEITOR/ENCARREGADO | H | 4.45
099900 | SERVENTE | H | 13.99
| LEIS SOCIAIS (120.30%) |  | 22.18
| TOTAL |  | 2776.62
057405 | REGISTRO GAV. OVAL C/ CABECOTE/CUNHA DE BORRACHA/ANEL 150 PN
COD | DESCRICAO | UNI | PRECO TOTAL
001186 | REGISTRO GAV. OVAL C/ CABECOTE/CUNHA DE BORRACHA/ANEL 150 PN | UN | 1129
001275 | ANEL BORRACHA PARA REGISTRO GAVETA 150mm | UN | 23.8
001325 | PARAFUSO ACO SEXTAVADO ASTM A325 20 x 90mm COM PORCA | UN | 115.84
099034 | AJUDANTE DE BOMBEIRO OU ENCANADOR | H | 10.22
099200 | BOMBEIRO OU ENCANADOR | H | 11.09
| LEIS SOCIAIS (120.30%) |  | 25.64
| TOTAL |  | 1315.59
057406 | REGISTRO GAV. OVAL C/ CABECOTE/CUNHA DE BORRACHA/ANEL 200 P
COD | DESCRICAO | UNI | PRECO TOTAL
001194 | REGISTRO GAV. OVAL C/ CABECOTE/CUNHA DE BORRACHA/ANEL 200 P | UN | 1889
001277 | ANEL BORRACHA PARA REGISTRO GAVETA 200mm | UN | 29.46
001325 | PARAFUSO ACO SEXTAVADO ASTM A325 20 x 90mm COM PORCA | UN | 115.84
099034 | AJUDANTE DE BOMBEIRO OU ENCANADOR | H | 12.6
099200 | BOMBEIRO OU ENCANADOR | H | 13.85
| LEIS SOCIAIS (120.30%) |  | 31.82
| TOTAL |  | 2092.57
057407 | REGISTRO GAV. OVAL C/ CABECOTE/CUNHA DE BORRACHA/ANEL DN80
COD | DESCRICAO | UNI | PRECO TOTAL
001195 | REGISTRO GAV. OVAL C/ CABECOTE/CUNHA DE BORRACHA/ANEL DN80 | UN | 629
001278 | ANEL BORRACHA PARA REGISTRO GAVETA 250mm | UN | 35.8
001336 | PARAFUSO ACO SEXTAVADO ASTM A325 16 x 450mm E PORCAS | UN | 154.56
099034 | AJUDANTE DE BOMBEIRO OU ENCANADOR | H | 19.6
099200 | BOMBEIRO OU ENCANADOR | H | 21.77
| LEIS SOCIAIS (120.30%) |  | 49.77
| TOTAL |  | 910.5
057408 | REGISTRO GAV. OVAL C/ CABECOTE/CUNHA DE BORRACHA/ANEL 300 P
COD | DESCRICAO | UNI | PRECO TOTAL
001195 | REGISTRO GAV. OVAL C/ CABECOTE/CUNHA DE BORRACHA/ANEL DN80 | UN | 629
001285 | ANEL BORRACHA PARA REGISTRO GAVETA 300mm | UN | 44.6
001337 | PARAFUSO ACO SEXTAVADO ASTM A325 23 x 400mm PORCAS | UN | 21.8
099034 | AJUDANTE DE BOMBEIRO OU ENCANADOR | H | 29.4
099200 | BOMBEIRO OU ENCANADOR | H | 35.64
| LEIS SOCIAIS (120.30%) |  | 78.24
| TOTAL |  | 838.68
057413 | TUBO ACO CARBONO PARA SOLDA SCH-40 D=150mm
COD | DESCRICAO | UNI | PRECO TOTAL
000501 | TUBO ACO PRETO ASTM A53 SCHEDULE 80 6""(28,540kg/m) | KG | 194.79
099034 | AJUDANTE DE BOMBEIRO OU ENCANADOR | H | 5.93
099200 | BOMBEIRO OU ENCANADOR | H | 6.42
| LEIS SOCIAIS (120.30%) |  | 14.86
| TOTAL |  | 222
057414 | TUBO ACO CARBONO PARA SOLDA SCH-40 D=200mm
COD | DESCRICAO | UNI | PRECO TOTAL
000502 | TUBO ACO PRETO ASTM A53 SCHEDULE 40 8""(48,00kg/m) | M | 364.32
099034 | AJUDANTE DE BOMBEIRO OU ENCANADOR | H | 7.96
099200 | BOMBEIRO OU ENCANADOR | H | 8.62
| LEIS SOCIAIS (120.30%) |  | 19.95
| TOTAL |  | 400.85
057415 | TUBO ACO CARBONO PARA SOLDA SCH-40 D=250mm
COD | DESCRICAO | UNI | PRECO TOTAL
007043 | TUBO ACO PRETO ASTM A53 SCHEDULE 40 10"" (68,0kg/m) | M | 516.12
099034 | AJUDANTE DE BOMBEIRO OU ENCANADOR | H | 9.13
099200 | BOMBEIRO OU ENCANADOR | H | 9.9
| LEIS SOCIAIS (120.30%) |  | 22.89
| TOTAL |  | 558.04
057416 | TUBO ACO CARBONO PARA SOLDA SCH-40 D=300mm
COD | DESCRICAO | UNI | PRECO TOTAL
007044 | TUBO ACO PRETO ASTM A53 SCHEDULE 40 12"" (65,52kg/m) | M | 24330.95
099034 | AJUDANTE DE BOMBEIRO OU ENCANADOR | H | 11.66
099200 | BOMBEIRO OU ENCANADOR | H | 12.63
| LEIS SOCIAIS (120.30%) |  | 29.22
| TOTAL |  | 24384.46
057606 | CAMPO ESPORTES-DRENAGEM EXTERNA-TUBO PVC PERFURADO 100mm
COD | DESCRICAO | UNI | PRECO TOTAL
000050 | CIMENTO PORTLAND CP III 32RS NBR 11578 (quilo) | KG | 6.74
000100 | AREIA GROSSA LAVADA | M3 | 3.58
006372 | TUBO CORRUGADO DE DRENAGEM EM PVC PERFURADO 100mm(6m) | M | 5.5
099050 | PEDREIRO | H | 20.78
099900 | SERVENTE | H | 28.64
| LEIS SOCIAIS (120.30%) |  | 59.45
| TOTAL |  | 124.69
057608 | CISTERNA CAPACIDADE 80.000 LITROS(35.04m3)CONCR.ESTRUTURADO
COD | DESCRICAO | UNI | PRECO TOTAL
000050 | CIMENTO PORTLAND CP III 32RS NBR 11578 (quilo) | KG | 5389.02
000100 | AREIA GROSSA LAVADA | M3 | 1753.18
000344 | ACO CA 50 MEDIO (5,0mm a 25,0mm) (3/16"" a 1"") | KG | 7522.85
001205 | PREGO FERRO GALVANIZADO 17x27 (226 un/kg) | KG | 354
001350 | PONTALETE 7,5x7,5cm (3x3"") PERNA/BARROTE/ESTRONCA | M | 219
008419 | DESMOLDANTE LIQUIDO P/FORMAS ESTRUTURAIS (L=75m2) | L | 184.08
008766 | PEDRA BRITADA #1 | M3 | 946.35
008767 | PEDRA BRITADA #2 | M3 | 946.35
055016 | COMPENSADO RESINADO FENOLICO 18mm 2,20x1,10m(2,42m2) | M2 | 1643.26
099300 | ARMADOR ou FERREIRO | H | 2836.2
099322 | CONCRETISTA | H | 1401.5
099323 | AJUDANTE ESPECIALIZADO - CONCRETISTA | H | 4961.95
099350 | CARPINTEIRO DE FORMAS | H | 1417.33
099449 | AJUDANTE DE CARPINTEIRO | H | 2213.55
099807 | AJUDANTE DE ARMADOR | H | 2158.95
| LEIS SOCIAIS (120.30%) |  | 18032.34
| TOTAL |  | 51979.91
057609 | CISTERNA CAPACIDADE 40.000 LITROS(17,52m3)CONCRETO ESTRUTURADO
COD | DESCRICAO | UNI | PRECO TOTAL
000050 | CIMENTO PORTLAND CP III 32RS NBR 11578 (quilo) | KG | 2670.01
000100 | AREIA GROSSA LAVADA | M3 | 876.59
000344 | ACO CA 50 MEDIO (5,0mm a 25,0mm) (3/16"" a 1"") | KG | 5846.42
001205 | PREGO FERRO GALVANIZADO 17x27 (226 un/kg) | KG | 177
001350 | PONTALETE 7,5x7,5cm (3x3"") PERNA/BARROTE/ESTRONCA | M | 109.5
008419 | DESMOLDANTE LIQUIDO P/FORMAS ESTRUTURAIS (L=75m2) | L | 92.04
008766 | PEDRA BRITADA #1 | M3 | 473.18
008767 | PEDRA BRITADA #2 | M3 | 473.18
055016 | COMPENSADO RESINADO FENOLICO 18mm 2,20x1,10m(2,42m2) | M2 | 821.63
099300 | ARMADOR ou FERREIRO | H | 1418.1
099322 | CONCRETISTA | H | 700.75
099323 | AJUDANTE ESPECIALIZADO - CONCRETISTA | H | 2480.97
099350 | CARPINTEIRO DE FORMAS | H | 1203.55
099449 | AJUDANTE DE CARPINTEIRO | H | 1106.78
099807 | AJUDANTE DE ARMADOR | H | 1079.47
| LEIS SOCIAIS (120.30%) |  | 9611.51
| TOTAL |  | 29140.68
057611 | TUBO CILINDRICO AGUA F.FUNDIDO K-12 2 FLANGES D=250mm (5,8m)
COD | DESCRICAO | UNI | PRECO TOTAL
001268 | TUBO F.FUNDIDO CLASSE K-12 PN-10 FLANGE/PONTA D=250mm | PC | 29.76
099200 | BOMBEIRO OU ENCANADOR | H | 2.04
099450 | AJUDANTE ESPECIALIZADO | H | 2.24
| LEIS SOCIAIS (120.30%) |  | 5.15
| TOTAL |  | 39.19
057612 | TUBO CILINDRICO AGUA F.FUNDIDO K-12 2 FLANGES D=200mm (5,8m)
COD | DESCRICAO | UNI | PRECO TOTAL
001265 | TUBO F.FUNDIDO CLASSE K-12 PN-10 FLANGE/PONTA D=200mm | PC | 17.72
099200 | BOMBEIRO OU ENCANADOR | H | 2.34
099450 | AJUDANTE ESPECIALIZADO | H | 2.46
| LEIS SOCIAIS (120.30%) |  | 5.77
| TOTAL |  | 28.29
057613 | TUBO CILINDRICO AGUA F.FUNDIDO K-12 2 FLANGES D=150mm (5,8m)
COD | DESCRICAO | UNI | PRECO TOTAL
001264 | TUBO F.FUNDIDO CLASSE K-12 PN-10 FLANGE/PONTA D=150mm | PC | 14.99
099022 | MONTADOR | H | 2.46
099200 | BOMBEIRO OU ENCANADOR | H | 2.65
099450 | AJUDANTE ESPECIALIZADO | H | 2.6
| LEIS SOCIAIS (120.30%) |  | 9.28
| TOTAL |  | 31.98
057614 | TUBO CILINDRICO AGUA F.FUNDIDO K
COD | DESCRICAO | UNI | PRECO TOTAL
001264 | TUBO F.FUNDIDO CLASSE K-12 PN-10 FLANGE/PONTA D=150mm | PC | 14.99
099200 | BOMBEIRO OU ENCANADOR | H | 1.84
099450 | AJUDANTE ESPECIALIZADO | H | 1.87
| LEIS SOCIAIS (120.30%) |  | 4.46
| TOTAL |  | 23.16
057615 | TUBO CILINDRICO AGUA F.FUNDIDO K-12 FLANGE/PONTA D=200mm(5,8m)
COD | DESCRICAO | UNI | PRECO TOTAL
001265 | TUBO F.FUNDIDO CLASSE K-12 PN-10 FLANGE/PONTA D=200mm | PC | 17.72
099200 | BOMBEIRO OU ENCANADOR | H | 2.04
099450 | AJUDANTE ESPECIALIZADO | H | 2.24
| LEIS SOCIAIS (120.30%) |  | 5.15
| TOTAL |  | 27.15
057616 | TUBO CILINDRICO AGUA F.FUNDIDO K-12 FLANGE/PONTA D=250mm(5,8m)
COD | DESCRICAO | UNI | PRECO TOTAL
001268 | TUBO F.FUNDIDO CLASSE K-12 PN-10 FLANGE/PONTA D=250mm | PC | 29.76
099200 | BOMBEIRO OU ENCANADOR | H | 2.34
099450 | AJUDANTE ESPECIALIZADO | H | 2.46
| LEIS SOCIAIS (120.30%) |  | 5.77
| TOTAL |  | 40.33
057619 | REGISTRO GAV. OVAL C/ CABECOTE/CUNHA DE BORRACHA/ANEL 150 PN
COD | DESCRICAO | UNI | PRECO TOTAL
001186 | REGISTRO GAV. OVAL C/ CABECOTE/CUNHA DE BORRACHA/ANEL 150 PN | UN | 1129
001275 | ANEL BORRACHA PARA REGISTRO GAVETA 150mm | UN | 23.8
001325 | PARAFUSO ACO SEXTAVADO ASTM A325 20 x 90mm COM PORCA | UN | 115.84
099034 | AJUDANTE DE BOMBEIRO OU ENCANADOR | H | 10.22
099200 | BOMBEIRO OU ENCANADOR | H | 11.09
| LEIS SOCIAIS (120.30%) |  | 25.64
| TOTAL |  | 1315.59
057620 | REGISTRO GAV. OVAL C/ CABECOTE/CUNHA DE BORRACHA/ANEL 200 P
COD | DESCRICAO | UNI | PRECO TOTAL
001194 | REGISTRO GAV. OVAL C/ CABECOTE/CUNHA DE BORRACHA/ANEL 200 P | UN | 1889
001277 | ANEL BORRACHA PARA REGISTRO GAVETA 200mm | UN | 29.46
001325 | PARAFUSO ACO SEXTAVADO ASTM A325 20 x 90mm COM PORCA | UN | 115.84
099034 | AJUDANTE DE BOMBEIRO OU ENCANADOR | H | 12.6
099200 | BOMBEIRO OU ENCANADOR | H | 13.85
| LEIS SOCIAIS (120.30%) |  | 31.82
| TOTAL |  | 2092.57
057628 | CAVALETE DE ENTRADA DE AGUA COM HIDRANTE
COD | DESCRICAO | UNI | PRECO TOTAL
000843 | LUVA FERRO GALVANIZADO 2.1/2"" | UN | 81
002092 | COTOVELO 90 FERRO GALVANIZADO TUPY 2.1/2"" | UN | 270.32
002181 | UNIAO FERRO GALVANIZADO ASSENTO PLANO 2.1/2"" | UN | 254
002280 | REGISTRO GAVETA BRONZE BRUTO 1502 2.1/2"" | UN | 565.8
004156 | NIPLE DUPLO FERRO GALVANIZADO 2.1/2"" | UN | 122.84
004636 | FITA TEFLON VEDA ROSCA 18mm x 25m | M | 1.26
030757 | TUBO ACO GALVAN.DIN 2440 NBR 5580 2.1/2""(6,692kg/m) | M | 255.18
036913 | HIDROMETRO 1"" 20m3/h NBR 8009 INCLUSIVE VIROLAS | UN | 360
099034 | AJUDANTE DE BOMBEIRO OU ENCANADOR | H | 71.4
099200 | BOMBEIRO OU ENCANADOR | H | 67.9
| LEIS SOCIAIS (120.30%) |  | 167.58
| TOTAL |  | 2217.28
057660 | REGISTRO CHATO COM FLANGE+VOLANTE+REDUTOR COM BY PASS 350mm
COD | DESCRICAO | UNI | PRECO TOTAL
064570 | REGISTRO CHATO+FLANGES+VOLANTE+REDUTOR+BY PASS 350mm | UN | 40721.99
099200 | BOMBEIRO OU ENCANADOR | H | 124.49
099450 | AJUDANTE ESPECIALIZADO | H | 98.12
| LEIS SOCIAIS (120.30%) |  | 267.8
| TOTAL |  | 41212.4
057661 | REGISTRO CHATO COM FLANGE+VOLANTE+REDUTOR COM BY PASS 400mm
COD | DESCRICAO | UNI | PRECO TOTAL
064571 | REGISTRO CHATO+FLANGES+VOLANTE+REDUTOR+BY PASS 400mm | UN | 50250
099200 | BOMBEIRO OU ENCANADOR | H | 148.99
099450 | AJUDANTE ESPECIALIZADO | H | 114.04
| LEIS SOCIAIS (120.30%) |  | 316.43
| TOTAL |  | 50829.46
057662 | REGISTRO CHATO COM FLANGE+VOLANTE+REDUTOR COM BY PASS 450mm
COD | DESCRICAO | UNI | PRECO TOTAL
064572 | REGISTRO CHATO+FLANGES+VOLANTE+REDUTOR+BY PASS 450mm | UN | 51150
099200 | BOMBEIRO OU ENCANADOR | H | 253.08
099450 | AJUDANTE ESPECIALIZADO | H | 199.21
| LEIS SOCIAIS (120.30%) |  | 544.1
| TOTAL |  | 52146.39
057663 | REGISTRO CHATO COM FLANGE+VOLANTE+REDUTOR COM BY PASS 500mm
COD | DESCRICAO | UNI | PRECO TOTAL
064573 | REGISTRO CHATO+FLANGES+VOLANTE+REDUTOR+BY PASS 500mm | UN | 61300
099200 | BOMBEIRO OU ENCANADOR | H | 310.21
099450 | AJUDANTE ESPECIALIZADO | H | 193.43
| LEIS SOCIAIS (120.30%) |  | 605.88
| TOTAL |  | 62409.52
057664 | REGISTRO CHATO COM FLANGE+VOLANTE+REDUTOR COM BY PASS 600mm
COD | DESCRICAO | UNI | PRECO TOTAL
064574 | REGISTRO CHATO+FLANGES+VOLANTE+REDUTOR+BY PASS 600mm | UN | 62132.68
099200 | BOMBEIRO OU ENCANADOR | H | 373.49
099450 | AJUDANTE ESPECIALIZADO | H | 282.21
| LEIS SOCIAIS (120.30%) |  | 788.81
| TOTAL |  | 63577.19
057667 | REGISTRO OVAL COM BOLSAS+CABECAIS+`VOLANTE+REDUTOR+BY PASS 350mm
COD | DESCRICAO | UNI | PRECO TOTAL
064560 | REGISTRO OVAL BOLSAS JE+VOLANTE+REDUTOR+BY PASS 350mm | UN | 31595.88
099200 | BOMBEIRO OU ENCANADOR | H | 106.12
099450 | AJUDANTE ESPECIALIZADO | H | 95.27
| LEIS SOCIAIS (120.30%) |  | 242.27
| TOTAL |  | 32039.54
057668 | REGISTRO OVAL COM BOLSAS+CABECAIS+VOLANTE+REDUTOR+BY PASS 400mm
COD | DESCRICAO | UNI | PRECO TOTAL
064561 | REGISTRO OVAL BOLSAS JE+VOLANTE+REDUTOR+BY PASS 400mm | UN | 34432.13
099200 | BOMBEIRO OU ENCANADOR | H | 124.49
099450 | AJUDANTE ESPECIALIZADO | H | 99.6
| LEIS SOCIAIS (120.30%) |  | 269.58
| TOTAL |  | 34925.8
057669 | REGISTRO OVAL COM BOLSAS+CABECAIS+VOLANTE+REDUTOR+BY PASS 450mm
COD | DESCRICAO | UNI | PRECO TOTAL
064562 | REGISTRO OVAL BOLSAS JE+VOLANTE+REDUTOR+BY PASS 450mm | UN | 42186.06
099200 | BOMBEIRO OU ENCANADOR | H | 180.84
099450 | AJUDANTE ESPECIALIZADO | H | 116.92
| LEIS SOCIAIS (120.30%) |  | 358.21
| TOTAL |  | 42842.03
057670 | REGISTRO OVAL COM BOLSAS+CABECAIS+VOLANTE+REDUTOR+BY PASS 500mm
COD | DESCRICAO | UNI | PRECO TOTAL
064563 | REGISTRO OVAL BOLSAS JE+VOLANTE+REDUTOR+BY PASS 500mm | UN | 53236.54
099200 | BOMBEIRO OU ENCANADOR | H | 183.68
099450 | AJUDANTE ESPECIALIZADO | H | 148.68
| LEIS SOCIAIS (120.30%) |  | 399.83
| TOTAL |  | 53968.73
057671 | REGISTRO OVAL COM BOLSAS+CABECAIS+VOLANTE+REDUTOR+BY PASS 600mm
COD | DESCRICAO | UNI | PRECO TOTAL
064564 | REGISTRO OVAL BOLSAS JE+VOLANTE+REDUTOR+BY PASS 600mm | UN | 63462.26
099200 | BOMBEIRO OU ENCANADOR | H | 280.63
099450 | AJUDANTE ESPECIALIZADO | H | 228.08
| LEIS SOCIAIS (120.30%) |  | 611.98
| TOTAL |  | 64582.95
057701 | CAMPO ESPORTES-DRENAGEM CAMPO-CAIXA ANEIS CONCRETO 50x120cm
COD | DESCRICAO | UNI | PRECO TOTAL
000050 | CIMENTO PORTLAND CP III 32RS NBR 11578 (quilo) | KG | 42.48
000100 | AREIA GROSSA LAVADA | M3 | 7.51
000150 | SAIBRO/BARRO/TERRA DE EMBOCO/ARENOSO/AREOLA | M3 | 2.56
000200 | PEDRA BRITADA #1 E 2 | M3 | 9.86
036714 | ANEL PRE-MOLDADO DE CONCRETO, D=1,50M, H = 0.50M | UN | 604.8
077217 | TAMPAO FERRO FUNDIDO DIAMETRO 60cm | UN | 765
099050 | PEDREIRO | H | 166.84
099900 | SERVENTE | H | 106.34
| LEIS SOCIAIS (120.30%) |  | 328.64
| TOTAL |  | 2034.03
057712 | CAMPO ESPORTES-DRENAGEM CAMPO-TUBO CONCRETO PERFURADO 400mm
COD | DESCRICAO | UNI | PRECO TOTAL
000100 | AREIA GROSSA LAVADA | M3 | 1.07
000200 | PEDRA BRITADA #1 E 2 | M3 | 6.34
007017 | TUBO CONCRETO PERFURADO PARA DRENAGEM 400mm x 6,0m | UN | 139.22
099050 | PEDREIRO | H | 85.12
099900 | SERVENTE | H | 61.27
| LEIS SOCIAIS (120.30%) |  | 176.11
| TOTAL |  | 469.13
057801 | CAMPO ESPORTES-DRENAGEM INTERNA-BUZINOTE GALV. 2"" - 0,25m
COD | DESCRICAO | UNI | PRECO TOTAL
030756 | TUBO ACO GALVANIZADO DIN 2440 NBR 5580 2"" (5,242kg/m) | M | 14.11
099034 | AJUDANTE DE BOMBEIRO OU ENCANADOR | H | 1.13
099200 | BOMBEIRO OU ENCANADOR | H | 1.6
| LEIS SOCIAIS (120.30%) |  | 3.28
| TOTAL |  | 20.12
057802 | CAMPO ESPORTES-DRENAGEM INTERNA-BUZINOTE GALV. 2"" - 0,35m
COD | DESCRICAO | UNI | PRECO TOTAL
030756 | TUBO ACO GALVANIZADO DIN 2440 NBR 5580 2"" (5,242kg/m) | M | 16.46
099034 | AJUDANTE DE BOMBEIRO OU ENCANADOR | H | 1.2
099200 | BOMBEIRO OU ENCANADOR | H | 1.69
| LEIS SOCIAIS (120.30%) |  | 3.48
| TOTAL |  | 22.83
057880 | ESCAVACAO SOLO 1a.CAT.MEIO MANUAL-BASE ESTACAO TRATAMENTO
COD | DESCRICAO | UNI | PRECO TOTAL
099525 | FEITOR/ENCARREGADO | H | 1.04
099900 | SERVENTE | H | 31.83
| LEIS SOCIAIS (120.30%) |  | 39.54
| TOTAL |  | 72.41
057881 | REATERRO DE CAVAS COM MATERIAL DA PROPRIA OBRA
COD | DESCRICAO | UNI | PRECO TOTAL
099900 | SERVENTE | H | 13.99
| LEIS SOCIAIS (120.30%) |  | 16.83
| TOTAL |  | 30.82
057895 | ESCAVACAO SOLO 1a.CAT.PARA CANALETAS DE ESTABILIZACAO
COD | DESCRICAO | UNI | PRECO TOTAL
099525 | FEITOR/ENCARREGADO | H | 1.04
099900 | SERVENTE | H | 31.83
| LEIS SOCIAIS (120.30%) |  | 39.54
| TOTAL |  | 72.41
058 | INSTALACOES ELETRICAS
058002 | DETECTOR TERMOVELOCIMETRICO
COD | DESCRICAO | UNI | PRECO TOTAL
005775 | DETECTOR TERMOVELOCIMETRICO BD-957 | UN | 169.82
099250 | ELETRICISTA | H | 2.97
099806 | AJUDANTE DE ELETRICISTA | H | 2.1
| LEIS SOCIAIS (120.30%) |  | 6.1
| TOTAL |  | 180.99
058003 | ACIONADOR MANUAL DE ALARME CONTRA INCENDIO
COD | DESCRICAO | UNI | PRECO TOTAL
005776 | ACIONADOR MANUAL PARA AVISO DE EMERGENCIA | UN | 85
099250 | ELETRICISTA | H | 6.22
099806 | AJUDANTE DE ELETRICISTA | H | 4.4
| LEIS SOCIAIS (120.30%) |  | 12.78
| TOTAL |  | 108.4
058004 | RESISTENCIA FINAL DE LINHA PARA DETECTORES
COD | DESCRICAO | UNI | PRECO TOTAL
005777 | RESISTENCIA ELETRICA FINAL DE LINHA | UN | 0.15
099250 | ELETRICISTA | H | 2.67
099806 | AJUDANTE DE ELETRICISTA | H | 1.89
| LEIS SOCIAIS (120.30%) |  | 5.49
| TOTAL |  | 10.2
058006 | CAIXA FERRO ESMALTADA 4x4"" OCTOGONAL FUNDO MOVEL
COD | DESCRICAO | UNI | PRECO TOTAL
004976 | CAIXA ESMALTADA OCTOGONAL 4""x4"" FUNDO MOVEL | UN | 1.6
099250 | ELETRICISTA | H | 4.16
099806 | AJUDANTE DE ELETRICISTA | H | 2.94
| LEIS SOCIAIS (120.30%) |  | 8.54
| TOTAL |  | 17.24
058007 | ELETRODUTO FERRO GALVANIZADO 3/4""
COD | DESCRICAO | UNI | PRECO TOTAL
001566 | ELETRODUTO GALVANIZADO NBR 5597 20mm 3/4"" (1,472kg/m) | M | 2.29
099250 | ELETRICISTA | H | 3.37
099806 | AJUDANTE DE ELETRICISTA | H | 2.38
| LEIS SOCIAIS (120.30%) |  | 6.92
| TOTAL |  | 14.96
058009 | CONDULETE DE ALUMINIO TIPO C/LB/LL/LR - 3/4""
COD | DESCRICAO | UNI | PRECO TOTAL
031611 | CONDULETZEL ALUMINIO WETZEL C/LB/LL/LR 3/4"" | UN | 13
099250 | ELETRICISTA | H | 3.96
099806 | AJUDANTE DE ELETRICISTA | H | 2.8
| LEIS SOCIAIS (120.30%) |  | 8.13
| TOTAL |  | 27.89
058011 | ELETRODUTO FLEXIVEL 25mm
COD | DESCRICAO | UNI | PRECO TOTAL
005778 | ELETRODUTO PVC FLEXIVEL CORRUGADO TIGREFLEX 25mm AMAREL | M | 1.11
099250 | ELETRICISTA | H | 2.86
099806 | AJUDANTE DE ELETRICISTA | H | 2.02
| LEIS SOCIAIS (120.30%) |  | 5.87
| TOTAL |  | 11.86
058012 | DETECTOR GASES
COD | DESCRICAO | UNI | PRECO TOTAL
006527 | DETECTOR IONICO DE GASES | UN | 520
099022 | MONTADOR | H | 10.7
099806 | AJUDANTE DE ELETRICISTA | H | 90.95
| LEIS SOCIAIS (120.30%) |  | 122.28
| TOTAL |  | 743.93
058015 | ELETRODUTO FERRO GALVANIZADO - 1""
COD | DESCRICAO | UNI | PRECO TOTAL
001567 | ELETRODUTO GALVANIZADO NBR 5597 25mm 1"" (2,178kg/m) | M | 8.89
099250 | ELETRICISTA | H | 4.28
099806 | AJUDANTE DE ELETRICISTA | H | 3.03
| LEIS SOCIAIS (120.30%) |  | 8.79
| TOTAL |  | 24.99
058020 | DETECTOR OTICO CHAMAS
COD | DESCRICAO | UNI | PRECO TOTAL
006525 | DETECTOR IONICO PARA CALOR E CHAMA | UN | 366.24
099250 | ELETRICISTA | H | 158.36
099806 | AJUDANTE DE ELETRICISTA | H | 126.01
| LEIS SOCIAIS (120.30%) |  | 342.1
| TOTAL |  | 992.71
058025 | CAIXA PASSAGEM R-12P/14, 1""
COD | DESCRICAO | UNI | PRECO TOTAL
000050 | CIMENTO PORTLAND CP III 32RS NBR 11578 (quilo) | KG | 9.8
000100 | AREIA GROSSA LAVADA | M3 | 0.5
004955 | CAIXA R12P/14 | UN | 9.17
099050 | PEDREIRO | H | 39.59
099250 | ELETRICISTA | H | 26.73
099806 | AJUDANTE DE ELETRICISTA | H | 18.55
099900 | SERVENTE | H | 34.63
| LEIS SOCIAIS (120.30%) |  | 143.76
| TOTAL |  | 282.73
058081 | ELETRODUTO FERRO ZINCADO 1""
COD | DESCRICAO | UNI | PRECO TOTAL
001567 | ELETRODUTO GALVANIZADO NBR 5597 25mm 1"" (2,178kg/m) | M | 8.47
099250 | ELETRICISTA | H | 4.16
099806 | AJUDANTE DE ELETRICISTA | H | 2.94
| LEIS SOCIAIS (120.30%) |  | 8.54
| TOTAL |  | 24.11
058084 | CAIXA PASSAGEM 4x2""
COD | DESCRICAO | UNI | PRECO TOTAL
004979 | CAIXA DE PASSAGEM PARA ENERGIA 4""x2"" PVC | UN | 2.42
099250 | ELETRICISTA | H | 2.48
099806 | AJUDANTE DE ELETRICISTA | H | 1.75
| LEIS SOCIAIS (120.30%) |  | 5.09
| TOTAL |  | 11.74
058086 | CONDULETE ""X"" DIAMETRO 1/2""
COD | DESCRICAO | UNI | PRECO TOTAL
002459 | CONDULETZEL ALUMINIO TIPO X 1/2"" | UN | 11
099250 | ELETRICISTA | H | 3.96
099806 | AJUDANTE DE ELETRICISTA | H | 2.8
| LEIS SOCIAIS (120.30%) |  | 8.13
| TOTAL |  | 25.89
058087 | CONDULETE ""LL"" DIAMETRO 1/2""
COD | DESCRICAO | UNI | PRECO TOTAL
031610 | CONDULETZEL ALUMINIO TIPO C/LB/LL/LR 1/2"" | UN | 8
099250 | ELETRICISTA | H | 2.97
099806 | AJUDANTE DE ELETRICISTA | H | 2.1
| LEIS SOCIAIS (120.30%) |  | 6.1
| TOTAL |  | 19.17
058088 | CONDULETE ""T"" DIAMETRO 1/2""
COD | DESCRICAO | UNI | PRECO TOTAL
012104 | CONDULETZEL ALUMINIO TIPO T/TB 1/2"" | UN | 10
099250 | ELETRICISTA | H | 2.97
099806 | AJUDANTE DE ELETRICISTA | H | 2.1
| LEIS SOCIAIS (120.30%) |  | 6.1
| TOTAL |  | 21.17
058089 | CONDULETE ""T"" DIAMETRO 1""
COD | DESCRICAO | UNI | PRECO TOTAL
031169 | CONDULETZEL ALUMINIO WETZEL TIPO T/TB 1"" | UN | 13
099250 | ELETRICISTA | H | 4.95
099806 | AJUDANTE DE ELETRICISTA | H | 3.5
| LEIS SOCIAIS (120.30%) |  | 10.17
| TOTAL |  | 31.62
058090 | SIRENE DE ALARME TIPO BITONAG ALCANCE 500m
COD | DESCRICAO | UNI | PRECO TOTAL
003312 | SIRENE ALARME INCENDIO ALCANCE 300m 12VCC | UN | 172
099250 | ELETRICISTA | H | 17.82
099806 | AJUDANTE DE ELETRICISTA | H | 15.4
| LEIS SOCIAIS (120.30%) |  | 39.96
| TOTAL |  | 245.18
059 | INSTALACOES DE TELEFONE
059005 | CAIXA OCTOGONAL 10x10cm
COD | DESCRICAO | UNI | PRECO TOTAL
004976 | CAIXA ESMALTADA OCTOGONAL 4""x4"" FUNDO MOVEL | UN | 1.6
099250 | ELETRICISTA | H | 4.16
099806 | AJUDANTE DE ELETRICISTA | H | 2.94
| LEIS SOCIAIS (120.30%) |  | 8.54
| TOTAL |  | 17.24
059006 | TOMADA PISO TELEFONE
COD | DESCRICAO | UNI | PRECO TOTAL
003593 | TOMADA PISO 4P TELEFONE COM PLACA | UN | 23.9
099250 | ELETRICISTA | H | 13.66
099806 | AJUDANTE DE ELETRICISTA | H | 11.27
| LEIS SOCIAIS (120.30%) |  | 29.99
| TOTAL |  | 78.82
059007 | CAIXA 20x20x13cm
COD | DESCRICAO | UNI | PRECO TOTAL
003658 | CAIXA DE TELEFONE DE EMBUTIR METALICA 20 x 20 x 13cm | UN | 38.03
099250 | ELETRICISTA | H | 4.03
099806 | AJUDANTE DE ELETRICISTA | H | 2.85
| LEIS SOCIAIS (120.30%) |  | 8.28
| TOTAL |  | 53.19
059009 | TOMADA ESPERA TELEFONE
COD | DESCRICAO | UNI | PRECO TOTAL
003354 | CURVA 90 ELETRODUTO ROSCAVEL PVC 3/4"" | UN | 2.98
003423 | BUCHA DE ALUMINIO PARA ELETRODUTO 3/4"" | UN | 0.68
003495 | PLACA REDONDA PARA TOMADA DE TELEFONE 3"" | UN | 1.6
003826 | CAIXA DE PASSAGEM FERRO ESMALTADO 3""x3"" | UN | 0.52
008507 | ARRUELA ALUMINIO P/ELETRODUTO 3/4"" | UN | 0.42
099250 | ELETRICISTA | H | 6.93
099806 | AJUDANTE DE ELETRICISTA | H | 4.9
| LEIS SOCIAIS (120.30%) |  | 14.23
| TOTAL |  | 32.26
059012 | TELEFONE-ENTRADA E PRUMADA EDIFICIO 5 PAVIMENTOS
COD | DESCRICAO | UNI | PRECO TOTAL
001566 | ELETRODUTO GALVANIZADO NBR 5597 20mm 3/4"" (1,472kg/m) | M | 602.6
001567 | ELETRODUTO GALVANIZADO NBR 5597 25mm 1"" (2,178kg/m) | M | 525.14
003658 | CAIXA DE TELEFONE DE EMBUTIR METALICA 20 x 20 x 13cm | UN | 1216.96
003965 | CAIXA PASSAGEM ALUMINIO 40 x 20 x 20cm CP 2020/10 | UN | 576
006036 | ELETRODUTO PVC RIGIDO ROSCAVEL 3"" (METRO) | M | 1105.44
006879 | CURVA 90 ELETRODUTO ROSCAVEL PVC 3"" | UN | 183
007803 | SUPORTE SUSPENSAO VERTICAL PARA ELETROCALHA 100 x 50 mm | UN | 50.4
007824 | BUCHA/ARRUELA DE ALUMINIO PARA ELETRODUTO 3/4"" | CJ | 61.6
024603 | ARAME GALVANIZADO #16 AWG (0,032kg/m) METRO | M | 81.6
080393 | CAIXA DE PASSAGEM TELEFONE 80x80x12cm | UN | 756
099250 | ELETRICISTA | H | 1039.25
099806 | AJUDANTE DE ELETRICISTA | H | 735.05
| LEIS SOCIAIS (120.30%) |  | 2134.48
| TOTAL |  | 9067.52
059015 | TELEFONE-ENTRADA E PRUMADA EDIFICIO 12 PAVIMENTOS
COD | DESCRICAO | UNI | PRECO TOTAL
000517 | ELETRODUTO GALVANIZADO NBR 5597 80mm 3"" (7,676kg/m) | M | 1425
000776 | ARAME GALVANIZADO #18 AWG 1,24mm | KG | 297.22
000827 | CURVA ELETRODUTO GALVANIZADO 3"" | UN | 288
001566 | ELETRODUTO GALVANIZADO NBR 5597 20mm 3/4"" (1,472kg/m) | M | 327.5
001567 | ELETRODUTO GALVANIZADO NBR 5597 25mm 1"" (2,178kg/m) | M | 254.1
003490 | CAIXA DE PASSAGEM FERRO ESMALTADO 15x15cm | UN | 2.4
003965 | CAIXA PASSAGEM ALUMINIO 40 x 20 x 20cm CP 2020/10 | UN | 648
004048 | ELETRODUTO GALVANIZADO NBR 5597 50mm 2"" (4,603kg/m) | M | 952
006036 | ELETRODUTO PVC RIGIDO ROSCAVEL 3"" (METRO) | M | 690.9
006696 | CAIXA DE TELEFONE DE SOBREPOR METALICA COM TAMPA 60 x 60 x 1 | UN | 250.78
007824 | BUCHA/ARRUELA DE ALUMINIO PARA ELETRODUTO 3/4"" | CJ | 35
007863 | BUCHA/ARRUELA DE ALUMINIO PARA ELETRODUTO 1"" | CJ | 6.3
008353 | BUCHA/ARRUELA DE ALUMINIO PARA ELETRODUTO 3"" | CJ | 22.88
099250 | ELETRICISTA | H | 1413.59
099806 | AJUDANTE DE ELETRICISTA | H | 999.82
| LEIS SOCIAIS (120.30%) |  | 2903.33
| TOTAL |  | 10516.82
059020 | PONTO TELEFONE EXTERNO SEM FIACAO
COD | DESCRICAO | UNI | PRECO TOTAL
000400 | ARAME RECOZIDO ISGW #16 (0,032kg/m) (55 AMARRAS/pm3) | KG | 0.61
001566 | ELETRODUTO GALVANIZADO NBR 5597 20mm 3/4"" (1,472kg/m) | M | 9.83
003423 | BUCHA DE ALUMINIO PARA ELETRODUTO 3/4"" | UN | 0.68
003495 | PLACA REDONDA PARA TOMADA DE TELEFONE 3"" | UN | 1.6
003826 | CAIXA DE PASSAGEM FERRO ESMALTADO 3""x3"" | UN | 0.52
008507 | ARRUELA ALUMINIO P/ELETRODUTO 3/4"" | UN | 0.42
099250 | ELETRICISTA | H | 37.45
099806 | AJUDANTE DE ELETRICISTA | H | 23.46
| LEIS SOCIAIS (120.30%) |  | 73.27
| TOTAL |  | 147.84
059021 | PONTO TELEFONE INTERNO SEM FIACAO
COD | DESCRICAO | UNI | PRECO TOTAL
000400 | ARAME RECOZIDO ISGW #16 (0,032kg/m) (55 AMARRAS/pm3) | KG | 0.61
001566 | ELETRODUTO GALVANIZADO NBR 5597 20mm 3/4"" (1,472kg/m) | M | 7.73
003423 | BUCHA DE ALUMINIO PARA ELETRODUTO 3/4"" | UN | 0.68
003495 | PLACA REDONDA PARA TOMADA DE TELEFONE 3"" | UN | 1.6
003826 | CAIXA DE PASSAGEM FERRO ESMALTADO 3""x3"" | UN | 0.52
008507 | ARRUELA ALUMINIO P/ELETRODUTO 3/4"" | UN | 0.42
099250 | ELETRICISTA | H | 33.65
099806 | AJUDANTE DE ELETRICISTA | H | 21.63
| LEIS SOCIAIS (120.30%) |  | 66.5
| TOTAL |  | 133.34
059025 | ELETRODUTOS TELEFONE-ABERTURA/FECHAMENTO RASGOS EM ALVENARIAS
COD | DESCRICAO | UNI | PRECO TOTAL
000050 | CIMENTO PORTLAND CP III 32RS NBR 11578 (quilo) | KG | 0.61
000100 | AREIA GROSSA LAVADA | M3 | 0.29
099806 | AJUDANTE DE ELETRICISTA | H | 1.54
099900 | SERVENTE | H | 2.4
| LEIS SOCIAIS (120.30%) |  | 4.74
| TOTAL |  | 9.58
059030 | ELETRODUTO FERRO GALVANIZADO 3""
COD | DESCRICAO | UNI | PRECO TOTAL
000517 | ELETRODUTO GALVANIZADO NBR 5597 80mm 3"" (7,676kg/m) | M | 49.88
099250 | ELETRICISTA | H | 7.25
099806 | AJUDANTE DE ELETRICISTA | H | 5.13
| LEIS SOCIAIS (120.30%) |  | 14.89
| TOTAL |  | 77.15
059031 | ELETRODUTO FERRO GALVANIZADO - 1""
COD | DESCRICAO | UNI | PRECO TOTAL
001567 | ELETRODUTO GALVANIZADO NBR 5597 25mm 1"" (2,178kg/m) | M | 8.89
099250 | ELETRICISTA | H | 4.16
099806 | AJUDANTE DE ELETRICISTA | H | 2.94
| LEIS SOCIAIS (120.30%) |  | 8.54
| TOTAL |  | 24.53
059032 | ELETRODUTO FERRO GALVANIZADO 3/4""
COD | DESCRICAO | UNI | PRECO TOTAL
001566 | ELETRODUTO GALVANIZADO NBR 5597 20mm 3/4"" (1,472kg/m) | M | 2.29
099250 | ELETRICISTA | H | 3.37
099806 | AJUDANTE DE ELETRICISTA | H | 2.38
| LEIS SOCIAIS (120.30%) |  | 6.92
| TOTAL |  | 14.96
059035 | CAIXA FERRO ESMALTADO 4x2""
COD | DESCRICAO | UNI | PRECO TOTAL
003480 | CAIXA FERRO ESMALTADO 4""x2"" | UN | 0.6
099250 | ELETRICISTA | H | 2.88
099806 | AJUDANTE DE ELETRICISTA | H | 2.38
| LEIS SOCIAIS (120.30%) |  | 6.33
| TOTAL |  | 12.19
059036 | CAIXA DE PASSAGEM 4""x2"" PARA INSTALACAO DE TOMADAS RJ-45
COD | DESCRICAO | UNI | PRECO TOTAL
001066 | CAIXA DE PASSAGEM 4x2 PARA TOMADA RJ-45 | UN | 9
099250 | ELETRICISTA | H | 5.94
099806 | AJUDANTE DE ELETRICISTA | H | 4.2
| LEIS SOCIAIS (120.30%) |  | 12.2
| TOTAL |  | 31.34
059040 | CAIXA R-1 107x52x50cm
COD | DESCRICAO | UNI | PRECO TOTAL
003659 | CAIXA R1 PARA TELEFONE 60x30x50xm | UN | 141.75
099250 | ELETRICISTA | H | 11.52
099806 | AJUDANTE DE ELETRICISTA | H | 8.15
| LEIS SOCIAIS (120.30%) |  | 23.66
| TOTAL |  | 185.08
059041 | CAIXA DE TELEFONE DE EMBUTIR METALICA COM TAMPA 40 x 40 x 12
COD | DESCRICAO | UNI | PRECO TOTAL
004969 | CAIXA DE TELEFONE DE EMBUTIR METALICA COM TAMPA 40 x 40 x 12 | UN | 59.65
099250 | ELETRICISTA | H | 13.26
099806 | AJUDANTE DE ELETRICISTA | H | 18.76
| LEIS SOCIAIS (120.30%) |  | 38.52
| TOTAL |  | 130.19
059042 | CAIXA DE TELEFONE PADRAO TELEBRAS No.4 60x60x13cm
COD | DESCRICAO | UNI | PRECO TOTAL
004967 | CAIXA DE TELEFONE DE EMBUTIR METALICA COM TAMPA 60 x 60 x 12 | UN | 114
099250 | ELETRICISTA | H | 273.18
099806 | AJUDANTE DE ELETRICISTA | H | 197.41
| LEIS SOCIAIS (120.30%) |  | 566.12
| TOTAL |  | 1150.71
059043 | CAIXA TELEFONE PADRAO TELEBRAS No. 5 80x80x13cm
COD | DESCRICAO | UNI | PRECO TOTAL
004965 | CAIXA DE TELEFONE DE SOBREPOR METALICA COM TAMPA 80x80x12 | UN | 360
099250 | ELETRICISTA | H | 230.61
099806 | AJUDANTE DE ELETRICISTA | H | 172.21
| LEIS SOCIAIS (120.30%) |  | 484.59
| TOTAL |  | 1247.41
059044 | CAIXA DE TELEFONE DE SOBREPOR METALICA COM TAMPA 60x60x12
COD | DESCRICAO | UNI | PRECO TOTAL
006696 | CAIXA DE TELEFONE DE SOBREPOR METALICA COM TAMPA 60 x 60 x 1 | UN | 250.78
099250 | ELETRICISTA | H | 19.39
099806 | AJUDANTE DE ELETRICISTA | H | 16.98
| LEIS SOCIAIS (120.30%) |  | 43.75
| TOTAL |  | 330.9
059045 | CAIXA DE TELEFONE PADRAO TELEBRAS No.6 1000x1000x13cm
COD | DESCRICAO | UNI | PRECO TOTAL
004963 | CAIXA PASSAGEM PADRAO TELEBRAS #6 100 x 100 x 13cm | UN | 390.1
099250 | ELETRICISTA | H | 324.64
099806 | AJUDANTE DE ELETRICISTA | H | 246.42
| LEIS SOCIAIS (120.30%) |  | 686.99
| TOTAL |  | 1648.15
059047 | CAIXA TELEFONE PADRAO TELEBRAS No.3 40x40x13cm
COD | DESCRICAO | UNI | PRECO TOTAL
063511 | CAIXA DE TELEFONE PADRAO TELEBRAS No.3 40x40x12cm-UN | UN | 61
099250 | ELETRICISTA | H | 79.18
099806 | AJUDANTE DE ELETRICISTA | H | 56
| LEIS SOCIAIS (120.30%) |  | 162.62
| TOTAL |  | 358.8
059050 | CAIXA PARA DISTRIBUICAO GERAL TELEFONE R-1 60x35x50cm
COD | DESCRICAO | UNI | PRECO TOTAL
007732 | TAMPAO FERRO DUCTIL CALCADA CIRCULAR D=610mm 38,50kg | UN | 307.8
080393 | CAIXA DE PASSAGEM TELEFONE 80x80x12cm | UN | 189
099250 | ELETRICISTA | H | 35.52
099806 | AJUDANTE DE ELETRICISTA | H | 31.23
| LEIS SOCIAIS (120.30%) |  | 80.3
| TOTAL |  | 643.85
059051 | CONJUNTO DE FIXACAO PARA ELETRODUTOS DE TELEFONE
COD | DESCRICAO | UNI | PRECO TOTAL
005024 | CONJUNTO DE FIXACAO PARA ELETRODUTOS TELEFONICOS | UN | 7.2
099250 | ELETRICISTA | H | 2.48
099806 | AJUDANTE DE ELETRICISTA | H | 1.75
| LEIS SOCIAIS (120.30%) |  | 5.09
| TOTAL |  | 16.52
059060 | ELETROCALHA LISA TIPO ""U"" 400X75 CHAPA 22 SEM TAMPA
COD | DESCRICAO | UNI | PRECO TOTAL
077781 | ELETROCALHA LISA TIPO ""U"" 400X75MM CHAPA 22 | M | 47.85
099250 | ELETRICISTA | H | 4.8
099806 | AJUDANTE DE ELETRICISTA | H | 3.4
| LEIS SOCIAIS (120.30%) |  | 9.86
| TOTAL |  | 65.91
059070 | CURVA 90 ELETRODUTO FERRO ESMALTADO - 1""
COD | DESCRICAO | UNI | PRECO TOTAL
007838 | CURVA ELETRODUTO GALVANIZADO 1"" | UN | 5.95
099250 | ELETRICISTA | H | 7.42
099806 | AJUDANTE DE ELETRICISTA | H | 5.25
| LEIS SOCIAIS (120.30%) |  | 15.24
| TOTAL |  | 33.86
059075 | ELETRODUTO FERRO GALVANIZADO - 1/2""
COD | DESCRICAO | UNI | PRECO TOTAL
003030 | ELETRODUTO GALVANIZADO NBR 5597 15mm 1/2"" (1,146kg/m) | M | 5.78
099250 | ELETRICISTA | H | 3.26
099806 | AJUDANTE DE ELETRICISTA | H | 2.31
| LEIS SOCIAIS (120.30%) |  | 6.7
| TOTAL |  | 18.05
059076 | ELETRODUTO FERRO GALVANIZADO 1.1/2""
COD | DESCRICAO | UNI | PRECO TOTAL
005219 | ELETRODUTO GALVANIZADO NBR 5597 40mm 1.1/2""(3,587kg/m | M | 17.33
099250 | ELETRICISTA | H | 5.2
099806 | AJUDANTE DE ELETRICISTA | H | 3.68
| LEIS SOCIAIS (120.30%) |  | 10.68
| TOTAL |  | 36.89
059078 | ELETRODUTO FERRO GALVANIZADO - 2""
COD | DESCRICAO | UNI | PRECO TOTAL
004048 | ELETRODUTO GALVANIZADO NBR 5597 50mm 2"" (4,603kg/m) | M | 24.99
099250 | ELETRICISTA | H | 5.73
099806 | AJUDANTE DE ELETRICISTA | H | 4.05
| LEIS SOCIAIS (120.30%) |  | 11.77
| TOTAL |  | 46.54
059080 | BUCHA E ARRUELA 1""
COD | DESCRICAO | UNI | PRECO TOTAL
007863 | BUCHA/ARRUELA DE ALUMINIO PARA ELETRODUTO 1"" | CJ | 0.35
099250 | ELETRICISTA | H | 1.78
099806 | AJUDANTE DE ELETRICISTA | H | 1.26
| LEIS SOCIAIS (120.30%) |  | 3.66
| TOTAL |  | 7.05
059081 | BUCHA E ARRUELA 3""
COD | DESCRICAO | UNI | PRECO TOTAL
008353 | BUCHA/ARRUELA DE ALUMINIO PARA ELETRODUTO 3"" | CJ | 2.86
099250 | ELETRICISTA | H | 4.99
099806 | AJUDANTE DE ELETRICISTA | H | 2.38
| LEIS SOCIAIS (120.30%) |  | 8.87
| TOTAL |  | 19.1
059085 | MINI RACK DESMONTAVEL 12U x 650mm
COD | DESCRICAO | UNI | PRECO TOTAL
005977 | MINI RACK DESMONTAVEL 12U x 650mm | UN | 335
099031 | ELETROTECNICO | H | 9
099302 | AJUDANTE ESPECIALIZADO - ELETROTECNICO | H | 6.45
| LEIS SOCIAIS (120.30%) |  | 18.59
| TOTAL |  | 369.04
059086 | BUCHA E ARRUELA 1/2""
COD | DESCRICAO | UNI | PRECO TOTAL
007825 | BUCHA/ARRUELA DE ALUMINIO PARA ELETRODUTO 1/2"" | CJ | 0.3
099250 | ELETRICISTA | H | 0.99
099806 | AJUDANTE DE ELETRICISTA | H | 0.7
| LEIS SOCIAIS (120.30%) |  | 2.03
| TOTAL |  | 4.02
059090 | CAIXA OCTOGONAL FUNDO FIXO 3""
COD | DESCRICAO | UNI | PRECO TOTAL
003826 | CAIXA DE PASSAGEM FERRO ESMALTADO 3""x3"" | UN | 0.52
099250 | ELETRICISTA | H | 2.97
099806 | AJUDANTE DE ELETRICISTA | H | 1.4
| LEIS SOCIAIS (120.30%) |  | 5.26
| TOTAL |  | 10.15
059093 | CAIXA DE PASSAGEM METALICA 30 x 30 x 12cm
COD | DESCRICAO | UNI | PRECO TOTAL
007139 | CAIXA DE PASSAGEM METALICA 30 x 30 x 12cm | UN | 25
099250 | ELETRICISTA | H | 4.95
099806 | AJUDANTE DE ELETRICISTA | H | 3.5
| LEIS SOCIAIS (120.30%) |  | 10.17
| TOTAL |  | 43.62
059094 | ELETRODUTO PVC 3/4""
COD | DESCRICAO | UNI | PRECO TOTAL
009552 | ELETRODUTO PVC RIGIDO 3/4""(METRO) | M | 2.63
099250 | ELETRICISTA | H | 3.17
099806 | AJUDANTE DE ELETRICISTA | H | 2.24
| LEIS SOCIAIS (120.30%) |  | 6.51
| TOTAL |  | 14.55
059095 | CAIXA FERRO ESMALTADO OCTOGONAL FUNDO MOVEL 4""
COD | DESCRICAO | UNI | PRECO TOTAL
004976 | CAIXA ESMALTADA OCTOGONAL 4""x4"" FUNDO MOVEL | UN | 1.6
099250 | ELETRICISTA | H | 4.03
099806 | AJUDANTE DE ELETRICISTA | H | 2.85
| LEIS SOCIAIS (120.30%) |  | 8.28
| TOTAL |  | 16.76
059096 | CABO TELEFONICO CCI COM 5 PARES ؠ0,50 MM
COD | DESCRICAO | UNI | PRECO TOTAL
006662 | CABO TELEFONICO CI COM 5 PARES ؠ0,50 MM | M | 2.07
099250 | ELETRICISTA | H | 0.15
099806 | AJUDANTE DE ELETRICISTA | H | 0.11
| LEIS SOCIAIS (120.30%) |  | 0.31
| TOTAL |  | 2.64
059097 | CURVA 90 ELETRODUTO FERRO GALVANIZADO 2""
COD | DESCRICAO | UNI | PRECO TOTAL
005937 | CURVA ELETRODUTO GALVANIZADO 2"" | UN | 20.35
099250 | ELETRICISTA | H | 4.16
099806 | AJUDANTE DE ELETRICISTA | H | 2.94
| LEIS SOCIAIS (120.30%) |  | 8.54
| TOTAL |  | 35.99
059098 | CURVA 90 ELETRODUTO FERRO GALVANIZADO 1""
COD | DESCRICAO | UNI | PRECO TOTAL
007838 | CURVA ELETRODUTO GALVANIZADO 1"" | UN | 5.95
099250 | ELETRICISTA | H | 3.56
099806 | AJUDANTE DE ELETRICISTA | H | 2.52
| LEIS SOCIAIS (120.30%) |  | 7.31
| TOTAL |  | 19.34
059099 | CAIXA DE PASSAGEM METALICA 30 x 30 x 12cm
COD | DESCRICAO | UNI | PRECO TOTAL
007139 | CAIXA DE PASSAGEM METALICA 30 x 30 x 12cm | UN | 25
099250 | ELETRICISTA | H | 5.11
099806 | AJUDANTE DE ELETRICISTA | H | 3.61
| LEIS SOCIAIS (120.30%) |  | 10.49
| TOTAL |  | 44.21
059100 | SUPRESSOR DE SURTOS PARA TELEFONIA
COD | DESCRICAO | UNI | PRECO TOTAL
071150 | SUPRESSOR DE SURTOS PARA REDE TELEFONICA | UN | 196
099250 | ELETRICISTA | H | 29.69
099806 | AJUDANTE DE ELETRICISTA | H | 21
| LEIS SOCIAIS (120.30%) |  | 60.98
| TOTAL |  | 307.67
059101 | CURVA 90 PVC ROSCAVEL ELETRODUTO 4""
COD | DESCRICAO | UNI | PRECO TOTAL
007514 | CURVA 90 ELETRODUTO ROSCAVEL PVC 4"" | UN | 59.19
099250 | ELETRICISTA | H | 3.96
099806 | AJUDANTE DE ELETRICISTA | H | 2.8
| LEIS SOCIAIS (120.30%) |  | 8.13
| TOTAL |  | 74.08
059102 | LUVA PVC ELETRODUTO ROSCAVEL 4""
COD | DESCRICAO | UNI | PRECO TOTAL
007519 | LUVA PVC ELETRODUTO ROSCAVEL 4"" | UN | 15.9
099250 | ELETRICISTA | H | 3.96
099806 | AJUDANTE DE ELETRICISTA | H | 2.8
| LEIS SOCIAIS (120.30%) |  | 8.13
| TOTAL |  | 30.79
059103 | BUCHA E ARRUELA PVC 4""
COD | DESCRICAO | UNI | PRECO TOTAL
006495 | BUCHA E ARRUELA PVC 4"" | CJ | 2.16
099250 | ELETRICISTA | H | 3.47
099806 | AJUDANTE DE ELETRICISTA | H | 2.45
| LEIS SOCIAIS (120.30%) |  | 7.12
| TOTAL |  | 15.2
059104 | GRAMPO TERRA EM BRONZE GKP 635 16mm
COD | DESCRICAO | UNI | PRECO TOTAL
045206 | GRAMPO DE TERRA BRONZE GKP 635 16mm | UN | 8.29
099250 | ELETRICISTA | H | 2.97
099806 | AJUDANTE DE ELETRICISTA | H | 2.1
| LEIS SOCIAIS (120.30%) |  | 6.1
| TOTAL |  | 19.46
059105 | SUPORTE COM BORNE FEMEA PARA PINO BANANA
COD | DESCRICAO | UNI | PRECO TOTAL
010948 | SUPORTE TIPO F2=F11 EM LATAO | UN | 5.9
099250 | ELETRICISTA | H | 15.84
099806 | AJUDANTE DE ELETRICISTA | H | 8.4
| LEIS SOCIAIS (120.30%) |  | 29.16
| TOTAL |  | 59.3
059106 | PLACA COM UM FURO IMPERIA BRANCO IRIEL P/ SAIDA CABO ANTENA
COD | DESCRICAO | UNI | PRECO TOTAL
003595 | ESPELHO BAQUELITE UM FURO PLACA REDONDA | UN | 4.9
099250 | ELETRICISTA | H | 1.9
099806 | AJUDANTE DE ELETRICISTA | H | 1.34
| LEIS SOCIAIS (120.30%) |  | 3.9
| TOTAL |  | 12.04
059108 | PLACA 4""x4"" 2 POSTOS REDONDOS E PARAFUSO FIXACAO
COD | DESCRICAO | UNI | PRECO TOTAL
010946 | PLACA CEGA PLASTICA 2 POSTOS REDONDOS | UN | 3
099250 | ELETRICISTA | H | 4.55
099806 | AJUDANTE DE ELETRICISTA | H | 3.22
| LEIS SOCIAIS (120.30%) |  | 9.35
| TOTAL |  | 20.12
059109 | PLACA CEGA 4""x4""
COD | DESCRICAO | UNI | PRECO TOTAL
010945 | PLACA CEGA PLASTICA 4""x4"" | UN | 2
099250 | ELETRICISTA | H | 1.98
099806 | AJUDANTE DE ELETRICISTA | H | 1.4
| LEIS SOCIAIS (120.30%) |  | 4.07
| TOTAL |  | 9.45
059110 | CONDULETE DE ALUMINIO TIPO C/LB/LL/LR - 3/4""
COD | DESCRICAO | UNI | PRECO TOTAL
031611 | CONDULETZEL ALUMINIO WETZEL C/LB/LL/LR 3/4"" | UN | 13
099250 | ELETRICISTA | H | 3.96
099806 | AJUDANTE DE ELETRICISTA | H | 2.8
| LEIS SOCIAIS (120.30%) |  | 8.13
| TOTAL |  | 27.89
059111 | CONDULETE DE ALUMINIO TIPO C/LB/LL/LR - 1""
COD | DESCRICAO | UNI | PRECO TOTAL
031612 | CONDULETZEL ALUMINIO C/TAMPA TIPO C/LB/LL/LR 1"" | UN | 10
099250 | ELETRICISTA | H | 4.45
099806 | AJUDANTE DE ELETRICISTA | H | 3.15
| LEIS SOCIAIS (120.30%) |  | 9.14
| TOTAL |  | 26.74
059117 | PLACA COM UM FURO IMPERIA BRANCO IRIEL P/ SAIDA CABO DE SOM
COD | DESCRICAO | UNI | PRECO TOTAL
003595 | ESPELHO BAQUELITE UM FURO PLACA REDONDA | UN | 4.9
099250 | ELETRICISTA | H | 1.9
099806 | AJUDANTE DE ELETRICISTA | H | 1.34
| LEIS SOCIAIS (120.30%) |  | 3.9
| TOTAL |  | 12.04
059118 | CAIXA FERRO ESMALTADO 5""x5""
COD | DESCRICAO | UNI | PRECO TOTAL
002233 | CAIXA FERRO ESMALTADO 5""x5"" | UN | 2.1
099250 | ELETRICISTA | H | 4.95
099806 | AJUDANTE DE ELETRICISTA | H | 3.5
| LEIS SOCIAIS (120.30%) |  | 10.17
| TOTAL |  | 20.72
059119 | ABRACADEIRA PVC LEVE ELETRICIDADE 1""
COD | DESCRICAO | UNI | PRECO TOTAL
049232 | ABRACADEIRA PVC LEVE ELETRICIDADE 1"" | UN | 0.43
099250 | ELETRICISTA | H | 3.06
099806 | AJUDANTE DE ELETRICISTA | H | 2.17
| LEIS SOCIAIS (120.30%) |  | 6.29
| TOTAL |  | 11.95
059120 | LUVA ELETRODUTO PVC 3/4""
COD | DESCRICAO | UNI | PRECO TOTAL
006805 | LUVA PVC ELETRODUTO ROSCAVEL 3/4"" | UN | 0.75
099250 | ELETRICISTA | H | 1.68
099806 | AJUDANTE DE ELETRICISTA | H | 1.19
| LEIS SOCIAIS (120.30%) |  | 3.45
| TOTAL |  | 7.07
059121 | LUVA ELETRODUTO PVC 1""
COD | DESCRICAO | UNI | PRECO TOTAL
006803 | LUVA PVC ELETRODUTO ROSCAVEL 1"" | UN | 0.98
099250 | ELETRICISTA | H | 0.99
099806 | AJUDANTE DE ELETRICISTA | H | 0.7
| LEIS SOCIAIS (120.30%) |  | 2.03
| TOTAL |  | 4.7
059122 | LUVA PVC 2"" TIGRE
COD | DESCRICAO | UNI | PRECO TOTAL
010944 | LUVA PVC ELETRODUTO ROSCAVEL 1.1/2"" | UN | 2.1
099250 | ELETRICISTA | H | 1.34
099806 | AJUDANTE DE ELETRICISTA | H | 0.95
| LEIS SOCIAIS (120.30%) |  | 2.75
| TOTAL |  | 7.14
059123 | LUVA ELETRODUTO PVC 2""
COD | DESCRICAO | UNI | PRECO TOTAL
047739 | LUVA PVC ELETRODUTO ROSCAVEL 2"" | UN | 3.05
099250 | ELETRICISTA | H | 2.48
099806 | AJUDANTE DE ELETRICISTA | H | 1.75
| LEIS SOCIAIS (120.30%) |  | 5.09
| TOTAL |  | 12.37
059124 | ELETROCALHA PERFURADA TIPO ""U"" 150X50 CHAPA 22 SEM TAMPA
COD | DESCRICAO | UNI | PRECO TOTAL
009016 | ELETROCALHA PERFURADA TIPO ""U"" 150X50MM CHAPA 22 | M | 21.45
099250 | ELETRICISTA | H | 4.8
099806 | AJUDANTE DE ELETRICISTA | H | 3.4
| LEIS SOCIAIS (120.30%) |  | 9.86
| TOTAL |  | 39.51
059125 | ELETROCALHA PERDURADA TIPO ""U"" 400X50 CHAPA 22 SEM TAMPA
COD | DESCRICAO | UNI | PRECO TOTAL
009014 | ELETROCALHA PERFURADA TIPO ""U"" 400X50MM CHAPA 22 | M | 46.2
099250 | ELETRICISTA | H | 4.8
099806 | AJUDANTE DE ELETRICISTA | H | 3.4
| LEIS SOCIAIS (120.30%) |  | 9.86
| TOTAL |  | 64.26
059126 | CAIXA DERIVACAO PARA DUTO 25x140cm
COD | DESCRICAO | UNI | PRECO TOTAL
000612 | CAIXA DERIVACAO ALUMINIO R-1/09 | UN | 236
099250 | ELETRICISTA | H | 6.93
099806 | AJUDANTE DE ELETRICISTA | H | 4.9
| LEIS SOCIAIS (120.30%) |  | 14.23
| TOTAL |  | 262.06
059127 | CAIXA DERIVACAO PARA DUTO 25x70cm
COD | DESCRICAO | UNI | PRECO TOTAL
003557 | CAIXA DERIVACAO 25x70cm PARA DUTO | UN | 44.36
099250 | ELETRICISTA | H | 11.88
099806 | AJUDANTE DE ELETRICISTA | H | 8.4
| LEIS SOCIAIS (120.30%) |  | 24.4
| TOTAL |  | 89.04
059128 | TOMADA ATERRADA P/COMPUTADOR 110/220v
COD | DESCRICAO | UNI | PRECO TOTAL
004501 | TOMADA PARA COMPUTADOR 2P+T 16A 250V COM PLACA | UN | 9.31
099250 | ELETRICISTA | H | 17.41
099806 | AJUDANTE DE ELETRICISTA | H | 14.35
| LEIS SOCIAIS (120.30%) |  | 38.21
| TOTAL |  | 79.28
059129 | LUVA ELETRODUTO PVC 1.1/4""
COD | DESCRICAO | UNI | PRECO TOTAL
007516 | LUVA PVC ELETRODUTO ROSCAVEL 1.1/4"" | UN | 1.55
099250 | ELETRICISTA | H | 3.92
099806 | AJUDANTE DE ELETRICISTA | H | 2.77
| LEIS SOCIAIS (120.30%) |  | 8.05
| TOTAL |  | 16.29
059165 | ELETRODUTO FERRO GALVANIZADO ROSCAVEL 1.1/4"" COM CONEXOES
COD | DESCRICAO | UNI | PRECO TOTAL
001567 | ELETRODUTO GALVANIZADO NBR 5597 25mm 1"" (2,178kg/m) | M | 8.47
005935 | CURVA ELETRODUTO GALVANIZADO 1.1/4"" | UN | 4.38
007853 | LUVA ELETRODUTO GALVANIZADO 1.1/4"" | UN | 3.24
099250 | ELETRICISTA | H | 3.76
099806 | AJUDANTE DE ELETRICISTA | H | 2.66
| LEIS SOCIAIS (120.30%) |  | 7.72
| TOTAL |  | 30.23
059201 | CABO TELEFONICO CI 10 PARES 0,50MM
COD | DESCRICAO | UNI | PRECO TOTAL
006968 | CABO TELEFONICO CI COM 10 PARES ؠ0,50 MM | M | 5.15
099250 | ELETRICISTA | H | 0.96
099806 | AJUDANTE DE ELETRICISTA | H | 0.68
| LEIS SOCIAIS (120.30%) |  | 1.97
| TOTAL |  | 8.76
059208 | PLACA COM UM FURO IMPERIA BRANCO IRIEL P/ SAIDA CABO DE SOM
COD | DESCRICAO | UNI | PRECO TOTAL
003595 | ESPELHO BAQUELITE UM FURO PLACA REDONDA | UN | 4.9
099250 | ELETRICISTA | H | 1.9
099806 | AJUDANTE DE ELETRICISTA | H | 1.34
| LEIS SOCIAIS (120.30%) |  | 3.9
| TOTAL |  | 12.04
059209 | CABO TELEFONICO CCI COM 2 PARES ؠ0,50 MM
COD | DESCRICAO | UNI | PRECO TOTAL
006651 | CABO TELEFONICO CCI COM 2 PARES ؠ0,50 MM | M | 0.88
099250 | ELETRICISTA | H | 0.77
099806 | AJUDANTE DE ELETRICISTA | H | 0.54
| LEIS SOCIAIS (120.30%) |  | 1.58
| TOTAL |  | 3.77
059210 | CABO TELEFONICO CCI COM 3 PARES ؠ0,50 MM
COD | DESCRICAO | UNI | PRECO TOTAL
006660 | CABO TELEFONICO CCI COM 3 PARES ؠ0,50 MM | M | 1.21
099250 | ELETRICISTA | H | 0.2
099806 | AJUDANTE DE ELETRICISTA | H | 0.14
| LEIS SOCIAIS (120.30%) |  | 0.41
| TOTAL |  | 1.96
059211 | CABO TELEFONICO CCI COM 4 PARES ؠ0,50 MM
COD | DESCRICAO | UNI | PRECO TOTAL
012011 | CABO TELEFONICO CCI COM 4 PARES ؠ0,50 MM | M | 1.69
099250 | ELETRICISTA | H | 0.15
099806 | AJUDANTE DE ELETRICISTA | H | 0.11
| LEIS SOCIAIS (120.30%) |  | 0.31
| TOTAL |  | 2.26
059212 | CABO TELEFONICO CCI COM 6 PARES ؠ0,50 MM
COD | DESCRICAO | UNI | PRECO TOTAL
001284 | CABO TELEFONICO CCI COM 6 PARES ؠ0,50 MM | M | 2.63
099250 | ELETRICISTA | H | 0.2
099806 | AJUDANTE DE ELETRICISTA | H | 0.14
| LEIS SOCIAIS (120.30%) |  | 0.41
| TOTAL |  | 3.38
059213 | CABO TELEFONICO CCI COM 200 PARES ؠ0,50 MM
COD | DESCRICAO | UNI | PRECO TOTAL
001296 | CABO TELEFONICO CI COM 200 PARES ؠ0,50 MM | M | 97.9
099250 | ELETRICISTA | H | 1.73
099806 | AJUDANTE DE ELETRICISTA | H | 1.22
| LEIS SOCIAIS (120.30%) |  | 3.55
| TOTAL |  | 104.4
059215 | BASTIDOR PARA 10 PARES
COD | DESCRICAO | UNI | PRECO TOTAL
001787 | BASTIDOR PARA 10 PARES | UN | 2.2
099250 | ELETRICISTA | H | 4.95
099806 | AJUDANTE DE ELETRICISTA | H | 3.5
| LEIS SOCIAIS (120.30%) |  | 10.17
| TOTAL |  | 20.82
059217 | BASTIDOR PARA 50 PARES
COD | DESCRICAO | UNI | PRECO TOTAL
001388 | BASTIDOR PARA 50 PARES | UN | 7.5
099250 | ELETRICISTA | H | 5.94
099806 | AJUDANTE DE ELETRICISTA | H | 4.2
| LEIS SOCIAIS (120.30%) |  | 12.2
| TOTAL |  | 29.84
059218 | BASTIDOR PARA 50 PARES
COD | DESCRICAO | UNI | PRECO TOTAL
001388 | BASTIDOR PARA 50 PARES | UN | 7.5
099250 | ELETRICISTA | H | 5.94
099806 | AJUDANTE DE ELETRICISTA | H | 4.2
| LEIS SOCIAIS (120.30%) |  | 12.2
| TOTAL |  | 29.84
059220 | BLOCO TERMINAL TELEFONICO BLI-10P
COD | DESCRICAO | UNI | PRECO TOTAL
080931 | BLOCO TERMINAL DE TELEFONE BL1 | UN | 25.38
099250 | ELETRICISTA | H | 7.92
099806 | AJUDANTE DE ELETRICISTA | H | 10.92
| LEIS SOCIAIS (120.30%) |  | 22.66
| TOTAL |  | 66.88
059224 | CANALETA PARA BLOCO BLI-10
COD | DESCRICAO | UNI | PRECO TOTAL
010949 | CANALETA PARA BLOCO BL110 | UN | 5.68
099250 | ELETRICISTA | H | 17.82
099806 | AJUDANTE DE ELETRICISTA | H | 12.6
| LEIS SOCIAIS (120.30%) |  | 36.6
| TOTAL |  | 72.7
059225 | CABO TELEFONICO INTERNO CI-20 PARES ؠ50 MM
COD | DESCRICAO | UNI | PRECO TOTAL
006661 | CABO TELEFONICO CI COM 20 PARES ؠ0,50 MM | M | 10.01
099250 | ELETRICISTA | H | 1.02
099806 | AJUDANTE DE ELETRICISTA | H | 0.72
| LEIS SOCIAIS (120.30%) |  | 2.09
| TOTAL |  | 13.84
059227 | CAIXA EM ALUMINIO FUNDIDO 4"" x 4"" PARA PISO
COD | DESCRICAO | UNI | PRECO TOTAL
012068 | CAIXA ALUMINIO TOMADA PARA PISO 4x4 PS 341 | UN | 8.5
099250 | ELETRICISTA | H | 17.82
099806 | AJUDANTE DE ELETRICISTA | H | 12.6
| LEIS SOCIAIS (120.30%) |  | 36.6
| TOTAL |  | 75.52
059229 | BASTIDOR PARA 30 PARES
COD | DESCRICAO | UNI | PRECO TOTAL
001158 | BASTIDOR PARA 30 PARES | UN | 4.75
099250 | ELETRICISTA | H | 21.77
099806 | AJUDANTE DE ELETRICISTA | H | 19.6
| LEIS SOCIAIS (120.30%) |  | 49.77
| TOTAL |  | 95.89
059230 | HASTE TERRA SAE COM REVESTIMENTO COBRE 5/8""x2,4m
COD | DESCRICAO | UNI | PRECO TOTAL
045200 | HASTE ATERRAMENTO COPEREWELD 5/8"" x 2,4m | UN | 47
099250 | ELETRICISTA | H | 17.82
099806 | AJUDANTE DE ELETRICISTA | H | 16.1
| LEIS SOCIAIS (120.30%) |  | 40.81
| TOTAL |  | 121.73
059250 | PATCH PANEL 24 PORTAS CAT 6 19""
COD | DESCRICAO | UNI | PRECO TOTAL
047587 | PATCH PANEL 24 PORTAS CAT5E | UN | 349.74
099250 | ELETRICISTA | H | 15.36
| LEIS SOCIAIS (120.30%) |  | 18.48
| TOTAL |  | 383.58
059251 | DISTRIBUIDOR INTERNO OTICO PANDUIT PARA ATE 24 PAINEIS
COD | DESCRICAO | UNI | PRECO TOTAL
047588 | DISTRIBUIDOR INTERNO OTICO PANDUIT PARA ATE 24 PAINEIS | UN | 1195.51
099031 | ELETROTECNICO | H | 18.9
099302 | AJUDANTE ESPECIALIZADO - ELETROTECNICO | H | 13.55
| LEIS SOCIAIS (120.30%) |  | 39.04
| TOTAL |  | 1267
059252 | SWITCH WIRED TP - LINK GIGABIT 24 PORTAS TL - SG1024D.
COD | DESCRICAO | UNI | PRECO TOTAL
047589 | SWITCH WIRED TP - LINK GIGABIT 24 PORTAS TL - SG1024D. | UN | 399.9
099250 | ELETRICISTA | H | 19.8
099806 | AJUDANTE DE ELETRICISTA | H | 14
| LEIS SOCIAIS (120.30%) |  | 40.66
| TOTAL |  | 474.36
059260 | ELETRODUTO PVC 3""
COD | DESCRICAO | UNI | PRECO TOTAL
006036 | ELETRODUTO PVC RIGIDO ROSCAVEL 3"" (METRO) | M | 25.33
099250 | ELETRICISTA | H | 8.17
099806 | AJUDANTE DE ELETRICISTA | H | 5.78
| LEIS SOCIAIS (120.30%) |  | 16.78
| TOTAL |  | 56.06
059261 | ELETRODUTO PVC 2""
COD | DESCRICAO | UNI | PRECO TOTAL
007508 | ELETRODUTO PVC RIGIDO ROSCAVEL 2"" (METRO) | M | 9.68
099250 | ELETRICISTA | H | 4.93
099806 | AJUDANTE DE ELETRICISTA | H | 3.49
| LEIS SOCIAIS (120.30%) |  | 10.13
| TOTAL |  | 28.23
059262 | ELETRODUTO PVC 1.1/2""
COD | DESCRICAO | UNI | PRECO TOTAL
007507 | ELETRODUTO PVC RIGIDO ROSCAVEL 1.1/2"" (METRO) | M | 7.58
099250 | ELETRICISTA | H | 3.37
099806 | AJUDANTE DE ELETRICISTA | H | 2.38
| LEIS SOCIAIS (120.30%) |  | 6.92
| TOTAL |  | 20.25
059263 | ELETRODUTO PVC 1""
COD | DESCRICAO | UNI | PRECO TOTAL
003347 | ELETRODUTO PVC RIGIDO ANTICHAMA ROSCAVEL 1"" (METRO) | M | 3.95
099250 | ELETRICISTA | H | 3.17
099806 | AJUDANTE DE ELETRICISTA | H | 2.24
| LEIS SOCIAIS (120.30%) |  | 6.51
| TOTAL |  | 15.87
059264 | ELETRODUTO PVC 1/2""
COD | DESCRICAO | UNI | PRECO TOTAL
003349 | ELETRODUTO PVC RIGIDO ROSCAVEL 1/2"" (METRO) | M | 2.2
099250 | ELETRICISTA | H | 2.55
099806 | AJUDANTE DE ELETRICISTA | H | 1.81
| LEIS SOCIAIS (120.30%) |  | 5.25
| TOTAL |  | 11.81
059265 | PONTO TELEFONE INTERNO TUBOS PVC APARENTES
COD | DESCRICAO | UNI | PRECO TOTAL
000400 | ARAME RECOZIDO ISGW #16 (0,032kg/m) (55 AMARRAS/pm3) | KG | 0.11
003347 | ELETRODUTO PVC RIGIDO ANTICHAMA ROSCAVEL 1"" (METRO) | M | 4.14
003423 | BUCHA DE ALUMINIO PARA ELETRODUTO 3/4"" | UN | 0.68
004978 | CAIXA DE PASSAGEM PARA ENERGIA 4""x4"" PVC | UN | 4
008507 | ARRUELA ALUMINIO P/ELETRODUTO 3/4"" | UN | 0.42
014201 | BUCHA DE NYLON PARA FIXACAO TIPO S6 COM PARAFUSO | UN | 0.06
049203 | ABRACADEIRA TIPO UNHA 3/4"" | UN | 0.66
099250 | ELETRICISTA | H | 28.42
099806 | AJUDANTE DE ELETRICISTA | H | 18.6
| LEIS SOCIAIS (120.30%) |  | 56.57
| TOTAL |  | 113.66
059266 | PONTO TELEFONE EXTERNO TUBOS PVC APARENTES
COD | DESCRICAO | UNI | PRECO TOTAL
000400 | ARAME RECOZIDO ISGW #16 (0,032kg/m) (55 AMARRAS/pm3) | KG | 0.11
003423 | BUCHA DE ALUMINIO PARA ELETRODUTO 3/4"" | UN | 0.68
004978 | CAIXA DE PASSAGEM PARA ENERGIA 4""x4"" PVC | UN | 4
008507 | ARRUELA ALUMINIO P/ELETRODUTO 3/4"" | UN | 0.42
009552 | ELETRODUTO PVC RIGIDO 3/4""(METRO) | M | 2.63
014201 | BUCHA DE NYLON PARA FIXACAO TIPO S6 COM PARAFUSO | UN | 0.06
049203 | ABRACADEIRA TIPO UNHA 3/4"" | UN | 0.66
099250 | ELETRICISTA | H | 33.26
099806 | AJUDANTE DE ELETRICISTA | H | 20.78
| LEIS SOCIAIS (120.30%) |  | 65.01
| TOTAL |  | 127.61
059267 | ELETRODUTO PVC 1.1/4""
COD | DESCRICAO | UNI | PRECO TOTAL
003346 | ELETRODUTO PVC RIGIDO ROSCAVEL 1.1/4"" (METRO) | M | 5.69
099250 | ELETRICISTA | H | 3.57
099806 | AJUDANTE DE ELETRICISTA | H | 2.53
| LEIS SOCIAIS (120.30%) |  | 7.34
| TOTAL |  | 19.13
059280 | CURVA 90 PVC ELETRODUTO 3""
COD | DESCRICAO | UNI | PRECO TOTAL
006879 | CURVA 90 ELETRODUTO ROSCAVEL PVC 3"" | UN | 30.5
099250 | ELETRICISTA | H | 6.13
099806 | AJUDANTE DE ELETRICISTA | H | 4.34
| LEIS SOCIAIS (120.30%) |  | 12.6
| TOTAL |  | 53.57
059281 | CURVA 90 PVC ELETRODUTO 1""
COD | DESCRICAO | UNI | PRECO TOTAL
003355 | CURVA 90 ELETRODUTO ROSCAVEL PVC 1"" | UN | 4.58
099250 | ELETRICISTA | H | 5.15
099806 | AJUDANTE DE ELETRICISTA | H | 3.64
| LEIS SOCIAIS (120.30%) |  | 10.57
| TOTAL |  | 23.94
059282 | CURVA 90 PVC ELETRODUTO 3/4""
COD | DESCRICAO | UNI | PRECO TOTAL
003354 | CURVA 90 ELETRODUTO ROSCAVEL PVC 3/4"" | UN | 2.98
099250 | ELETRICISTA | H | 4.75
099806 | AJUDANTE DE ELETRICISTA | H | 3.36
| LEIS SOCIAIS (120.30%) |  | 9.76
| TOTAL |  | 20.85
059283 | CURVA 90 PVC ELETRODUTO 2""
COD | DESCRICAO | UNI | PRECO TOTAL
005814 | CURVA 90 ELETRODUTO ROSCAVEL PVC 2"" | UN | 10.66
099250 | ELETRICISTA | H | 5.94
099806 | AJUDANTE DE ELETRICISTA | H | 4.2
| LEIS SOCIAIS (120.30%) |  | 12.2
| TOTAL |  | 33
059284 | CURVA 90 PVC ELETRODUTO 1.1/2""
COD | DESCRICAO | UNI | PRECO TOTAL
006878 | CURVA 90 ELETRODUTO ROSCAVEL PVC 1.1/2"" | UN | 7.1
099250 | ELETRICISTA | H | 5.44
099806 | AJUDANTE DE ELETRICISTA | H | 3.85
| LEIS SOCIAIS (120.30%) |  | 11.18
| TOTAL |  | 27.57
059285 | CURVA 90 PVC ELETRODUTO 1.1/4
COD | DESCRICAO | UNI | PRECO TOTAL
003356 | CURVA 90 ELETRODUTO ROSCAVEL PVC 1.1/4"" | UN | 6.3
099250 | ELETRICISTA | H | 5.71
099806 | AJUDANTE DE ELETRICISTA | H | 4.04
| LEIS SOCIAIS (120.30%) |  | 11.73
| TOTAL |  | 27.78
059286 | CURVA 90 ELETRODUTO PVC 1""
COD | DESCRICAO | UNI | PRECO TOTAL
003355 | CURVA 90 ELETRODUTO ROSCAVEL PVC 1"" | UN | 4.58
099250 | ELETRICISTA | H | 5.23
099806 | AJUDANTE DE ELETRICISTA | H | 3.7
| LEIS SOCIAIS (120.30%) |  | 10.74
| TOTAL |  | 24.25
059290 | LUVA ELETRODUTO PVC 3""
COD | DESCRICAO | UNI | PRECO TOTAL
007518 | LUVA PVC ELETRODUTO ROSCAVEL 3"" | UN | 9.1
099250 | ELETRICISTA | H | 2.97
099806 | AJUDANTE DE ELETRICISTA | H | 2.1
| LEIS SOCIAIS (120.30%) |  | 6.1
| TOTAL |  | 20.27
059295 | CURVA 90 PVC ELETRODUTO 1/2""
COD | DESCRICAO | UNI | PRECO TOTAL
003353 | CURVA 90 ELETRODUTO ROSCAVEL PVC 1/2"" | UN | 3.1
099250 | ELETRICISTA | H | 1.98
099806 | AJUDANTE DE ELETRICISTA | H | 1.4
| LEIS SOCIAIS (120.30%) |  | 4.07
| TOTAL |  | 10.55
059298 | CURVA HORIZONTAL PARA ELETROCALHA 800X150MM CHAPA 24
COD | DESCRICAO | UNI | PRECO TOTAL
077791 | CURVA HORIZONTAL PARA ELETROCALHA 800x150mm CHAPA 24 | UN | 95.28
099250 | ELETRICISTA | H | 38.77
099806 | AJUDANTE DE ELETRICISTA | H | 37.53
| LEIS SOCIAIS (120.30%) |  | 91.79
| TOTAL |  | 263.37
059300 | CURVA 90 ELETRODUTO FERRO GALVANIZADO 3""
COD | DESCRICAO | UNI | PRECO TOTAL
000827 | CURVA ELETRODUTO GALVANIZADO 3"" | UN | 96
099250 | ELETRICISTA | H | 8.19
099806 | AJUDANTE DE ELETRICISTA | H | 5.79
| LEIS SOCIAIS (120.30%) |  | 16.82
| TOTAL |  | 126.8
059301 | ELETRODUTO PVC 4"" (100mm)
COD | DESCRICAO | UNI | PRECO TOTAL
007509 | ELETRODUTO PVC RIGIDO ROSCAVEL 4"" (METRO) | M | 21.87
099250 | ELETRICISTA | H | 8.7
099806 | AJUDANTE DE ELETRICISTA | H | 6.15
| LEIS SOCIAIS (120.30%) |  | 17.86
| TOTAL |  | 54.58
059302 | CAIXA DE TELEFONE DE EMBUTIR METALICA COM TAMPA 40 x 40 x 12
COD | DESCRICAO | UNI | PRECO TOTAL
004969 | CAIXA DE TELEFONE DE EMBUTIR METALICA COM TAMPA 40 x 40 x 12 | UN | 59.65
099250 | ELETRICISTA | H | 13.26
099806 | AJUDANTE DE ELETRICISTA | H | 18.76
| LEIS SOCIAIS (120.30%) |  | 38.52
| TOTAL |  | 130.19
059303 | CONDULETE ALUMINIO TIPO CC/LB/LL/LR
COD | DESCRICAO | UNI | PRECO TOTAL
031612 | CONDULETZEL ALUMINIO C/TAMPA TIPO C/LB/LL/LR 1"" | UN | 10
099250 | ELETRICISTA | H | 4.95
099806 | AJUDANTE DE ELETRICISTA | H | 3.5
| LEIS SOCIAIS (120.30%) |  | 10.17
| TOTAL |  | 28.62
059304 | CAIXA DE EQUALIZACAO COM BARRAMENTO TERMOTECNICA TEL-902
COD | DESCRICAO | UNI | PRECO TOTAL
077944 | CAIXA DE EQUALIZACAO C/BARRAMENTO TERMOTECNICA TEL-902 | UN | 72
099250 | ELETRICISTA | H | 11.88
099806 | AJUDANTE DE ELETRICISTA | H | 8.4
| LEIS SOCIAIS (120.30%) |  | 24.4
| TOTAL |  | 116.68
059305 | CAIXA DE EQUALIZACAO COM BARRAMENTO TERMOTECNICA TEL-903
COD | DESCRICAO | UNI | PRECO TOTAL
077945 | CAIXA DE EQUALIZACAO C/BARRAMENTO TERMOTECNICA TEL-903 | UN | 84
099250 | ELETRICISTA | H | 11.88
099806 | AJUDANTE DE ELETRICISTA | H | 8.4
| LEIS SOCIAIS (120.30%) |  | 24.4
| TOTAL |  | 128.68
059312 | TAMPAO FERRO FUNDIDO 0,72cm - 75kg
COD | DESCRICAO | UNI | PRECO TOTAL
007732 | TAMPAO FERRO DUCTIL CALCADA CIRCULAR D=610mm 38,50kg | UN | 307.8
099250 | ELETRICISTA | H | 17.82
099806 | AJUDANTE DE ELETRICISTA | H | 25.2
| LEIS SOCIAIS (120.30%) |  | 51.75
| TOTAL |  | 402.57
059313 | CAIXA DE DISTRIBUICAO PARA TELEFONE 120X120X15
COD | DESCRICAO | UNI | PRECO TOTAL
003656 | CAIXA DE DISTRIBUICAO PARA TELEFONE 120X120X15 | UN | 380
099250 | ELETRICISTA | H | 130.62
099806 | AJUDANTE DE ELETRICISTA | H | 92.38
| LEIS SOCIAIS (120.30%) |  | 268.27
| TOTAL |  | 871.27
059318 | RACK PARA CABO DE SOM SEM BATERIAS TS SHARA
COD | DESCRICAO | UNI | PRECO TOTAL
006510 | RACK 2 BA MAIS CABOS - SEM BATERIAS - TS SHARA | UN | 8767
099031 | ELETROTECNICO | H | 9
099302 | AJUDANTE ESPECIALIZADO - ELETROTECNICO | H | 7.1
| LEIS SOCIAIS (120.30%) |  | 19.37
| TOTAL |  | 8802.47
059319 | RACK FECHADO 44U x 1070mm
COD | DESCRICAO | UNI | PRECO TOTAL
007345 | RACK FECHADO 44U x 1070mm | UN | 1621.64
099031 | ELETROTECNICO | H | 10.52
099302 | AJUDANTE ESPECIALIZADO - ELETROTECNICO | H | 7.54
| LEIS SOCIAIS (120.30%) |  | 21.73
| TOTAL |  | 1661.43
059332 | SWITCH DLINK DES-1008A 8 Portas 10/100Mbps
COD | DESCRICAO | UNI | PRECO TOTAL
001738 | SWITCH DLINK DES-1008A 8 Portas 10/100Mbps | UN | 78.21
099031 | ELETROTECNICO | H | 11.48
099302 | AJUDANTE ESPECIALIZADO - ELETROTECNICO | H | 8.22
| LEIS SOCIAIS (120.30%) |  | 23.7
| TOTAL |  | 121.61
059333 | BRACKET ARTICULADO 5-U
COD | DESCRICAO | UNI | PRECO TOTAL
001739 | BRAKET ARTICULADO 5-U | UN | 35
099031 | ELETROTECNICO | H | 12.06
099302 | AJUDANTE ESPECIALIZADO - ELETROTECNICO | H | 8.64
| LEIS SOCIAIS (120.30%) |  | 24.9
| TOTAL |  | 80.6
059334 | CAIXA DE PASSAGEM PARA DUTO DE PISO 25 X 140mm
COD | DESCRICAO | UNI | PRECO TOTAL
007757 | CAIXA DE PASSAGEM PARA DUTO DE PISO 25 X 140mm | UN | 60
099250 | ELETRICISTA | H | 26.53
099806 | AJUDANTE DE ELETRICISTA | H | 18.77
| LEIS SOCIAIS (120.30%) |  | 54.5
| TOTAL |  | 159.8
059341 | CABO COAXIAL PARA DISTRIBUICAO DE SINAL DE ANTENA
COD | DESCRICAO | UNI | PRECO TOTAL
008357 | CABO COAXIAL ISOLADO PARA SINAL LOGICO | M | 1.5
099250 | ELETRICISTA | H | 5.94
099806 | AJUDANTE DE ELETRICISTA | H | 4.2
| LEIS SOCIAIS (120.30%) |  | 12.2
| TOTAL |  | 23.84
059400 | PONTO PARA RECEPCAO SINAIS DE TV CIRCUITO DIRIGIDO
COD | DESCRICAO | UNI | PRECO TOTAL
000400 | ARAME RECOZIDO ISGW #16 (0,032kg/m) (55 AMARRAS/pm3) | KG | 0.61
001566 | ELETRODUTO GALVANIZADO NBR 5597 20mm 3/4"" (1,472kg/m) | M | 13.1
003423 | BUCHA DE ALUMINIO PARA ELETRODUTO 3/4"" | UN | 0.68
003495 | PLACA REDONDA PARA TOMADA DE TELEFONE 3"" | UN | 1.6
003826 | CAIXA DE PASSAGEM FERRO ESMALTADO 3""x3"" | UN | 0.52
099250 | ELETRICISTA | H | 33.65
099806 | AJUDANTE DE ELETRICISTA | H | 21.63
| LEIS SOCIAIS (120.30%) |  | 66.5
| TOTAL |  | 138.29
059401 | PONTO RECEPCAO DE REDE COMUNICACAO-MODEM-COMPUTADOR
COD | DESCRICAO | UNI | PRECO TOTAL
000400 | ARAME RECOZIDO ISGW #16 (0,032kg/m) (55 AMARRAS/pm3) | KG | 0.61
001566 | ELETRODUTO GALVANIZADO NBR 5597 20mm 3/4"" (1,472kg/m) | M | 6.55
003423 | BUCHA DE ALUMINIO PARA ELETRODUTO 3/4"" | UN | 0.68
003495 | PLACA REDONDA PARA TOMADA DE TELEFONE 3"" | UN | 1.6
008507 | ARRUELA ALUMINIO P/ELETRODUTO 3/4"" | UN | 0.42
099250 | ELETRICISTA | H | 30.68
099806 | AJUDANTE DE ELETRICISTA | H | 21.7
| LEIS SOCIAIS (120.30%) |  | 63.01
| TOTAL |  | 125.25
059410 | ELETROCALHA PERFURADA TIPO ""U"" 300X75 CHAPA 22 SEM TAMPA
COD | DESCRICAO | UNI | PRECO TOTAL
003570 | ELETROCALHA PERFURADA TIPO ""U"" 300X75MM CHAPA 22 | M | 43.78
099250 | ELETRICISTA | H | 4.8
099806 | AJUDANTE DE ELETRICISTA | H | 3.4
| LEIS SOCIAIS (120.30%) |  | 9.86
| TOTAL |  | 61.84
059411 | TE HORIZONTAL PARA ELETROCALHA PEFURADA 400x100mm
COD | DESCRICAO | UNI | PRECO TOTAL
034538 | TE HORIZONTAL PARA ELETROCALHA PERFURADA 400x100mm | UN | 49.95
099250 | ELETRICISTA | H | 5.04
099806 | AJUDANTE DE ELETRICISTA | H | 3.56
| LEIS SOCIAIS (120.30%) |  | 10.35
| TOTAL |  | 68.9
059412 | CURVA DE INVERSAO PARA ELETROCALHA 100X100MM CHAPA 24
COD | DESCRICAO | UNI | PRECO TOTAL
004559 | CURVA DE INVERSAO PARA ELETROCALHA 100x100mm CHAPA 24 | UN | 38.8
099250 | ELETRICISTA | H | 4.08
099806 | AJUDANTE DE ELETRICISTA | H | 2.89
| LEIS SOCIAIS (120.30%) |  | 8.38
| TOTAL |  | 54.15
059413 | ELETROCALHA PERFURADA TIPO ""U"" 300X75 CHAPA 22 SEM TAMPA
COD | DESCRICAO | UNI | PRECO TOTAL
003570 | ELETROCALHA PERFURADA TIPO ""U"" 300X75MM CHAPA 22 | M | 43.78
099250 | ELETRICISTA | H | 4.8
099806 | AJUDANTE DE ELETRICISTA | H | 3.4
| LEIS SOCIAIS (120.30%) |  | 9.86
| TOTAL |  | 61.84
059414 | ELETROCALHA PERFURADA TIPO ""U"" 100x100 CHAPA 22 SEM TAMPA
COD | DESCRICAO | UNI | PRECO TOTAL
000703 | ELETROCALHA PERFURADA TIPO ""U"" 100X100MM CHAPA 22 | M | 22.72
099250 | ELETRICISTA | H | 4.8
099806 | AJUDANTE DE ELETRICISTA | H | 3.4
| LEIS SOCIAIS (120.30%) |  | 9.86
| TOTAL |  | 40.78
059415 | CONDULETE PVC DE ENCAIXE COM 5 ENTRADAS PARA ELETRODUTO 3/4""
COD | DESCRICAO | UNI | PRECO TOTAL
045175 | CONDULETE PVC DE ENCAIXE COM 5 ENTRADAS PARA ELETRODUTO 3/4"" | UN | 10.66
099250 | ELETRICISTA | H | 3.88
099806 | AJUDANTE DE ELETRICISTA | H | 2.74
| LEIS SOCIAIS (120.30%) |  | 7.96
| TOTAL |  | 25.24
059416 | SAIDA VERTICAL PARA ELETRODUTO 1/2""
COD | DESCRICAO | UNI | PRECO TOTAL
045176 | SAIDA VERTICAL PARA ELETRODUTO 1/2"" | UN | 33.54
099250 | ELETRICISTA | H | 1.45
099806 | AJUDANTE DE ELETRICISTA | H | 1.03
| LEIS SOCIAIS (120.30%) |  | 2.98
| TOTAL |  | 39
059417 | CODULETE WETZEL 3/4"" TIPO X
COD | DESCRICAO | UNI | PRECO TOTAL
031611 | CONDULETZEL ALUMINIO WETZEL C/LB/LL/LR 3/4"" | UN | 13
099250 | ELETRICISTA | H | 3.96
099806 | AJUDANTE DE ELETRICISTA | H | 2.8
| LEIS SOCIAIS (120.30%) |  | 8.13
| TOTAL |  | 27.89
059419 | ELETRODUTO FLEXIVEL KANAFLEX 2""
COD | DESCRICAO | UNI | PRECO TOTAL
039111 | ELETRODUTO FLEXIVEL KANALEX 2"" | M | 8.1
099200 | BOMBEIRO OU ENCANADOR | H | 3.96
099806 | AJUDANTE DE ELETRICISTA | H | 2.8
| LEIS SOCIAIS (120.30%) |  | 8.13
| TOTAL |  | 22.99
059420 | CAIXA DE TELEFONE DE EMBUTIR METALICA COM TAMPA 40 x 40 x 12
COD | DESCRICAO | UNI | PRECO TOTAL
004969 | CAIXA DE TELEFONE DE EMBUTIR METALICA COM TAMPA 40 x 40 x 12 | UN | 59.65
099250 | ELETRICISTA | H | 13.26
099806 | AJUDANTE DE ELETRICISTA | H | 18.76
| LEIS SOCIAIS (120.30%) |  | 38.52
| TOTAL |  | 130.19
059423 | ANTENA OMNI 8DBI TL-ANT2408CL - TP-LINK
COD | DESCRICAO | UNI | PRECO TOTAL
069332 | ANTENA OMNI 8DBI TL-ANT2408CL - TP-LINK | un | 32.99
099250 | ELETRICISTA | H | 2.88
| LEIS SOCIAIS (120.30%) |  | 3.46
| TOTAL |  | 39.33
059424 | ATENUADOR DE VOLUME - POTENCIOMETRO - PROJEKT
COD | DESCRICAO | UNI | PRECO TOTAL
020649 | ATENUADOR DE VOLUME - POTENCIOMETRO - PROJEKT | UN | 228
099031 | ELETROTECNICO | H | 5.4
099302 | AJUDANTE ESPECIALIZADO - ELETROTECNICO | H | 3.87
| LEIS SOCIAIS (120.30%) |  | 11.15
| TOTAL |  | 248.42
059425 | ATENUADOR DE LINHA TELESYSTEM
COD | DESCRICAO | UNI | PRECO TOTAL
020652 | ATENUADOR DE LINHA TELESYSTEM | UN | 3.8
099302 | AJUDANTE ESPECIALIZADO - ELETROTECNICO | H | 1.29
| LEIS SOCIAIS (120.30%) |  | 1.55
| TOTAL |  | 6.64
059426 | BANDEJA DESLIZANTE PARA RACK 19""
COD | DESCRICAO | UNI | PRECO TOTAL
099806 | AJUDANTE DE ELETRICISTA | H | 2.17
514478 | BANDEJA DESLIZANTE PARA RACK 19"" | UN | 181.42
| LEIS SOCIAIS (120.30%) |  | 2.61
| TOTAL |  | 186.2
059427 | BLOCO 110 IDC 50 PARES
COD | DESCRICAO | UNI | PRECO TOTAL
036436 | BLOCO 110 IDC 50 PARES | UN | 210
099031 | ELETROTECNICO | H | 18
099302 | AJUDANTE ESPECIALIZADO - ELETROTECNICO | H | 12.9
| LEIS SOCIAIS (120.30%) |  | 37.17
| TOTAL |  | 278.07
059428 | BLOCO TERMINAL TELEFONICO BLI-10P
COD | DESCRICAO | UNI | PRECO TOTAL
080931 | BLOCO TERMINAL DE TELEFONE BL1 | UN | 25.38
099250 | ELETRICISTA | H | 7.62
099806 | AJUDANTE DE ELETRICISTA | H | 10.5
| LEIS SOCIAIS (120.30%) |  | 21.8
| TOTAL |  | 65.3
059430 | CABO CTP APL 50 DE 200 PARES
COD | DESCRICAO | UNI | PRECO TOTAL
058976 | CABO CTP APL 50 DE 200 PARES | M | 17.2
099250 | ELETRICISTA | H | 2.88
| LEIS SOCIAIS (120.30%) |  | 3.46
| TOTAL |  | 23.54
059431 | CABO CTP APL 50 DE 400 PARES
COD | DESCRICAO | UNI | PRECO TOTAL
058977 | CABO CTO APL 50 DE 400 PARES | M | 122.1
099250 | ELETRICISTA | H | 2.88
| LEIS SOCIAIS (120.30%) |  | 3.46
| TOTAL |  | 128.44
059432 | CABO CTO-APL-50 30 PARES
COD | DESCRICAO | UNI | PRECO TOTAL
011223 | CABO CTO-APL-50 30 PARES | M | 12.36
099250 | ELETRICISTA | H | 1.92
099806 | AJUDANTE DE ELETRICISTA | H | 1.36
| LEIS SOCIAIS (120.30%) |  | 3.95
| TOTAL |  | 19.59
059433 | CABO CTO-APL-50 50 PARES
COD | DESCRICAO | UNI | PRECO TOTAL
011224 | CABO CTO-APL-50 50 PARES | M | 13.5
099250 | ELETRICISTA | H | 2.88
099806 | AJUDANTE DE ELETRICISTA | H | 2.04
| LEIS SOCIAIS (120.30%) |  | 5.92
| TOTAL |  | 24.34
059434 | CABO FIBRA OPTICA 6 VIAS
COD | DESCRICAO | UNI | PRECO TOTAL
072256 | CABO FIBRA OPTICA 6 VIAS | M | 4.69
099031 | ELETROTECNICO | H | 0.27
099302 | AJUDANTE ESPECIALIZADO - ELETROTECNICO | H | 0.19
| LEIS SOCIAIS (120.30%) |  | 0.55
| TOTAL |  | 5.7
059435 | CRIMPAGEM, CERTIFICACAO E IDENTIFICACAO DOS CABOS UTP
COD | DESCRICAO | UNI | PRECO TOTAL
037487 | CRIMPAGEM, CERTIFICACAO E IDENTIFICACAO DOS CABOS UTP | PT | 45
| TOTAL |  | 45
059436 | CABO UTP CAT. 6
COD | DESCRICAO | UNI | PRECO TOTAL
099250 | ELETRICISTA | H | 0.29
099806 | AJUDANTE DE ELETRICISTA | H | 0.2
147815 | CABO UTP CAT 6 | M | 3
| LEIS SOCIAIS (120.30%) |  | 0.59
| TOTAL |  | 4.08
059437 | CAMERA COM SENSOR CCD 1/3 COLOR - DIA / NOITE
COD | DESCRICAO | UNI | PRECO TOTAL
083120 | CERA COM SENSOR CCD 1/3 COLOR - DIA / NOITE | UN | 250.57
099031 | ELETROTECNICO | H | 5.4
099302 | AJUDANTE ESPECIALIZADO - ELETROTECNICO | H | 3.55
| LEIS SOCIAIS (120.30%) |  | 10.77
| TOTAL |  | 270.29
059438 | CAMERA TIPO DOME - DIURNO/NOTURNO(35X)
COD | DESCRICAO | UNI | PRECO TOTAL
083121 | CAMERA TIPO DOME - DIURNO/NOTURTO | UN | 99
099031 | ELETROTECNICO | H | 5.4
099302 | AJUDANTE ESPECIALIZADO - ELETROTECNICO | H | 3.87
| LEIS SOCIAIS (120.30%) |  | 11.15
| TOTAL |  | 119.42
059439 | PATCH PANEL 48 PORTAS CAT 6 2U
COD | DESCRICAO | UNI | PRECO TOTAL
058972 | PATCH PANEL 48 PORTAS CAT 6 2U | UN | 1586.88
099031 | ELETROTECNICO | H | 9
099302 | AJUDANTE ESPECIALIZADO - ELETROTECNICO | H | 6.45
| LEIS SOCIAIS (120.30%) |  | 18.59
| TOTAL |  | 1620.92
059440 | PATCH PANEL 24 PORTAS CAT 6 19""
COD | DESCRICAO | UNI | PRECO TOTAL
047587 | PATCH PANEL 24 PORTAS CAT5E | UN | 2797.92
058975 | ORGANIZADOR DE CABOS | UN | 2524.86
099031 | ELETROTECNICO | H | 45
099302 | AJUDANTE ESPECIALIZADO - ELETROTECNICO | H | 25.8
| LEIS SOCIAIS (120.30%) |  | 85.17
| TOTAL |  | 5478.75
059441 | PATCH CORDS RJ45 CAT 6 4 PARES 2,5M
COD | DESCRICAO | UNI | PRECO TOTAL
013871 | PATCH CORDS RJ45 CAT 6 4 PARES 2,5M | UN | 11.69
099302 | AJUDANTE ESPECIALIZADO - ELETROTECNICO | H | 3.87
| LEIS SOCIAIS (120.30%) |  | 4.66
| TOTAL |  | 20.22
059442 | PATCH CORDS RJ45 CAT 5 4 PARES 1,5M
COD | DESCRICAO | UNI | PRECO TOTAL
013872 | PATCH CORDS RJ45 CAT 5 4 PARES 1,5M | UN | 6.72
099302 | AJUDANTE ESPECIALIZADO - ELETROTECNICO | H | 3.87
| LEIS SOCIAIS (120.30%) |  | 4.66
| TOTAL |  | 15.25
059443 | PATCH CORD BNC/BNC BR-ACE-BNC BRAXTON 1 METRO
COD | DESCRICAO | UNI | PRECO TOTAL
058979 | PATCH CORD BNC/BNC BR-ACE-BNC BRAXTON 1 METRO | UN | 15.2
099031 | ELETROTECNICO | H | 4.5
099302 | AJUDANTE ESPECIALIZADO - ELETROTECNICO | H | 3.23
| LEIS SOCIAIS (120.30%) |  | 9.3
| TOTAL |  | 32.23
059444 | ORGANIZADOR DE 1 U
COD | DESCRICAO | UNI | PRECO TOTAL
058975 | ORGANIZADOR DE CABOS | UN | 194.22
099302 | AJUDANTE ESPECIALIZADO - ELETROTECNICO | H | 3.23
| LEIS SOCIAIS (120.30%) |  | 3.89
| TOTAL |  | 201.34
059445 | MODULO PROTETOR COMPROTECT - CP HGB 180A2 KRONE
COD | DESCRICAO | UNI | PRECO TOTAL
099250 | ELETRICISTA | H | 11.52
369988 | MODULO PROTETOR COMPROTECT - CP HGB 180A2 KRONE | UN | 6
| LEIS SOCIAIS (120.30%) |  | 13.86
| TOTAL |  | 31.38
059446 | LINE CORD UTP CAT 6 COM 2,5 METROS
COD | DESCRICAO | UNI | PRECO TOTAL
058980 | LINE CORD UTP CAT 6 COM 2,5 METROS | UN | 16
099302 | AJUDANTE ESPECIALIZADO - ELETROTECNICO | H | 3.87
| LEIS SOCIAIS (120.30%) |  | 4.66
| TOTAL |  | 24.53
059448 | GUIA DE CABOS PADRAO 19""
COD | DESCRICAO | UNI | PRECO TOTAL
041898 | GUIA DE CABOS PADRAO 19"" | UN | 27.49
099806 | AJUDANTE DE ELETRICISTA | H | 1.36
| LEIS SOCIAIS (120.30%) |  | 1.64
| TOTAL |  | 30.49
059449 | CERTIFICACAO DE CABEAMENTO DE FIBRA OPTICA
COD | DESCRICAO | UNI | PRECO TOTAL
012017 | CERTIFICACAO DE CABEAMENTO DE FIBRA OPTICA | UN | 65
| TOTAL |  | 65
059450 | CERTIFICACAO DE CABEAMENTO MULTILAN
COD | DESCRICAO | UNI | PRECO TOTAL
012013 | CERTIFICACAO DE CABEAMENTO MULTILAN | UN | 1500
| TOTAL |  | 1500
059451 | CERTIFICAO DE REDE LOGICA CAT. 6 COM EMISSAO DE RELATORIO
COD | DESCRICAO | UNI | PRECO TOTAL
102030 | CERTIFICAO DE REDE LOGICA CAT. 6 COM EMISSAO DE RELATORIO | UN | 60
| TOTAL |  | 60
059453 | CAMERA MINI DOME INFRAVERMELHO 20M CCD COLOR SONY AL-MDIR
COD | DESCRICAO | UNI | PRECO TOTAL
083127 | CAMERA MINI DOME INFRAVERMELHO 20M CCD COLOR SONY AL-MDIR | UN | 198
099031 | ELETROTECNICO | H | 6.3
099302 | AJUDANTE ESPECIALIZADO - ELETROTECNICO | H | 4.52
| LEIS SOCIAIS (120.30%) |  | 13.02
| TOTAL |  | 221.84
059457 | POTENCIOMETRO DE FIO DE 80 OHMS
COD | DESCRICAO | UNI | PRECO TOTAL
011459 | POTENCIOMETRO DE FIO DE 80OHMS | UN | 13.75
099031 | ELETROTECNICO | H | 3.6
099302 | AJUDANTE ESPECIALIZADO - ELETROTECNICO | H | 2.58
| LEIS SOCIAIS (120.30%) |  | 7.43
| TOTAL |  | 27.36
059458 | REGUA 19"" COM 12 TOMADAS 2P+T
COD | DESCRICAO | UNI | PRECO TOTAL
058898 | REGUA 19"" COM 12 TOMADAS 2P+T | UN | 128
099806 | AJUDANTE DE ELETRICISTA | H | 1.36
| LEIS SOCIAIS (120.30%) |  | 1.64
| TOTAL |  | 131
059460 | REGUA DE TOMADAS COM 8 TOMADAS
COD | DESCRICAO | UNI | PRECO TOTAL
099806 | AJUDANTE DE ELETRICISTA | H | 1.36
514474 | REGUA DE TOMADAS COM 8 TOMADAS | UN | 40
| LEIS SOCIAIS (120.30%) |  | 1.64
| TOTAL |  | 43
059463 | VOICE PANEL 50 PORTAS
COD | DESCRICAO | UNI | PRECO TOTAL
058973 | VOICE PANEL 30 PORTAS | UN | 478
099031 | ELETROTECNICO | H | 9
| LEIS SOCIAIS (120.30%) |  | 10.83
| TOTAL |  | 497.83
059464 | PATCH PAINEL CAT 6E 24 PORTAS
COD | DESCRICAO | UNI | PRECO TOTAL
011779 | PATCH PAINEL CAT 6E 24 PORTAS | UN | 232.63
099031 | ELETROTECNICO | H | 10.8
099302 | AJUDANTE ESPECIALIZADO - ELETROTECNICO | H | 7.74
| LEIS SOCIAIS (120.30%) |  | 22.3
| TOTAL |  | 273.47
059465 | TRANSFORMADOR TRONCO PRIMARIO 8Z
COD | DESCRICAO | UNI | PRECO TOTAL
011487 | TRANSFORMADOR TRONCO PRIMARIO 8Z | UN | 179.99
099031 | ELETROTECNICO | H | 5.4
099302 | AJUDANTE ESPECIALIZADO - ELETROTECNICO | H | 3.87
| LEIS SOCIAIS (120.30%) |  | 11.15
| TOTAL |  | 200.41
059466 | TOMADA RJ11
COD | DESCRICAO | UNI | PRECO TOTAL
036945 | TOMADA RJ-11 | UN | 35.9
099250 | ELETRICISTA | H | 9.6
| LEIS SOCIAIS (120.30%) |  | 11.55
| TOTAL |  | 57.05
059468 | VENTILADOR PARA RACK 19""
COD | DESCRICAO | UNI | PRECO TOTAL
013877 | VENTILADOR PARA RACK 19"" | UN | 175
| TOTAL |  | 175
059502 | TOMADA MACHO RJ 45
COD | DESCRICAO | UNI | PRECO TOTAL
002191 | TOMADA MACHO RJ-45 | UN | 1.05
099031 | ELETROTECNICO | H | 2.7
| LEIS SOCIAIS (120.30%) |  | 3.25
| TOTAL |  | 7
059503 | TOMADA FEMEA RJ-45
COD | DESCRICAO | UNI | PRECO TOTAL
002192 | TOMADA FEMEA RJ-45 | UN | 7.9
099031 | ELETROTECNICO | H | 2.7
| LEIS SOCIAIS (120.30%) |  | 3.25
| TOTAL |  | 13.85
059515 | MALHA E REDE TELEFONICA LOJA COMERCIAL PADRAO GLOBEX
COD | DESCRICAO | UNI | PRECO TOTAL
000776 | ARAME GALVANIZADO #18 AWG 1,24mm | KG | 0.14
003347 | ELETRODUTO PVC RIGIDO ANTICHAMA ROSCAVEL 1"" (METRO) | M | 5.64
003355 | CURVA 90 ELETRODUTO ROSCAVEL PVC 1"" | UN | 0.18
004976 | CAIXA ESMALTADA OCTOGONAL 4""x4"" FUNDO MOVEL | UN | 0.04
006803 | LUVA PVC ELETRODUTO ROSCAVEL 1"" | UN | 0.08
010946 | PLACA CEGA PLASTICA 2 POSTOS REDONDOS | UN | 0.06
099250 | ELETRICISTA | H | 0.84
099806 | AJUDANTE DE ELETRICISTA | H | 0.82
| LEIS SOCIAIS (120.30%) |  | 2
| TOTAL |  | 9.8
059531 | BASE RODAFLEX P/INST.APARENTE 12x44x3000mm REF.180-01
COD | DESCRICAO | UNI | PRECO TOTAL
006640 | BASE SIST.RODAFLEX 1,239x44x3000cm ref.180-01-Z | UN | 28.75
099250 | ELETRICISTA | H | 31.67
099806 | AJUDANTE DE ELETRICISTA | H | 25.2
| LEIS SOCIAIS (120.30%) |  | 68.41
| TOTAL |  | 154.03
059536 | TAMPA HORIZONTAL 90 PARA RODAFLEX REF. 184-05
COD | DESCRICAO | UNI | PRECO TOTAL
006675 | TIRANTHORIZONTAL 90 RODAFLEX REF.184-07-Z | UN | 26
099250 | ELETRICISTA | H | 7.92
099806 | AJUDANTE DE ELETRICISTA | H | 5.6
| LEIS SOCIAIS (120.30%) |  | 16.26
| TOTAL |  | 55.78
059591 | TOMADA EMBUTIR TELEFONE PADRAO TELEBRAS COM PLACA-CAIXA 3x3
COD | DESCRICAO | UNI | PRECO TOTAL
003495 | PLACA REDONDA PARA TOMADA DE TELEFONE 3"" | UN | 1.6
003826 | CAIXA DE PASSAGEM FERRO ESMALTADO 3""x3"" | UN | 0.52
036945 | TOMADA RJ-11 | UN | 35.9
099250 | ELETRICISTA | H | 11.22
099806 | AJUDANTE DE ELETRICISTA | H | 8.66
| LEIS SOCIAIS (120.30%) |  | 23.92
| TOTAL |  | 81.82
059606 | CABO TELEFONICO CTP APL COM 100 PARES ؠ0,50 MM
COD | DESCRICAO | UNI | PRECO TOTAL
009115 | CABO TELEFONICO CTP APL COM 100 PARES ؠ0,50 MM | M | 48.59
099250 | ELETRICISTA | H | 0.42
099806 | AJUDANTE DE ELETRICISTA | H | 0.3
| LEIS SOCIAIS (120.30%) |  | 0.87
| TOTAL |  | 50.18
059622 | DISTRIBUIDOR GERAL TELEFONICO 57,1x57,1x13.5cm
COD | DESCRICAO | UNI | PRECO TOTAL
006627 | DISTRIBJUIDOR GERAL TELEFONICO 57,1x57,1x13,5cm | UN | 1
099250 | ELETRICISTA | H | 17.82
099806 | AJUDANTE DE ELETRICISTA | H | 18.2
| LEIS SOCIAIS (120.30%) |  | 43.33
| TOTAL |  | 80.35
059623 | SENSOR PRESENCA BAIXO RUIDO-ALTA RESPOSTA
COD | DESCRICAO | UNI | PRECO TOTAL
006628 | SENSOR DE PRESENCA DUPLO ELEMENTO-BAIXO RUIDO A.RESP. | UN | 34.9
099250 | ELETRICISTA | H | 21.77
099806 | AJUDANTE DE ELETRICISTA | H | 19.6
| LEIS SOCIAIS (120.30%) |  | 49.77
| TOTAL |  | 126.04
059624 | SIRENE BITONAL 120dB BAT.ALCALINA 9V COR BRANCA
COD | DESCRICAO | UNI | PRECO TOTAL
006629 | SIRENE BITONAL/A.U./120dB BAT.ALCALINA 9V BRANCA | UN | 19.9
099250 | ELETRICISTA | H | 15.84
099806 | AJUDANTE DE ELETRICISTA | H | 12.6
| LEIS SOCIAIS (120.30%) |  | 34.21
| TOTAL |  | 82.55
059626 | CENTRAL ALARME 24 SET.12 ENTR.+2 SET.TECLADO+2 SAIDAS PGM+1 RELE
COD | DESCRICAO | UNI | PRECO TOTAL
006630 | CENTRAL ALARME 24 SET.12 ENTR.+2 SET.TEC.+2 S.PGM+RELE | UN | 563
099250 | ELETRICISTA | H | 27.72
099806 | AJUDANTE DE ELETRICISTA | H | 23.8
| LEIS SOCIAIS (120.30%) |  | 61.98
| TOTAL |  | 676.5
059635 | ARAME GUIA ACO GALVANIZADO BITOLA ISGW 16 (0,032kg/m)
COD | DESCRICAO | UNI | PRECO TOTAL
024603 | ARAME GALVANIZADO #16 AWG (0,032kg/m) METRO | M | 0.01
099806 | AJUDANTE DE ELETRICISTA | H | 0.7
| LEIS SOCIAIS (120.30%) |  | 0.84
| TOTAL |  | 1.55
059637 | RACK DESMONTAVEL 36U x 570mm
COD | DESCRICAO | UNI | PRECO TOTAL
006633 | RACK DESMONTAVEL 36U x 570mm | UN | 1170.75
099031 | ELETROTECNICO | H | 10.52
099302 | AJUDANTE ESPECIALIZADO - ELETROTECNICO | H | 7.54
| LEIS SOCIAIS (120.30%) |  | 21.73
| TOTAL |  | 1210.54
059638 | RACK FECHADO 28U x 970mm
COD | DESCRICAO | UNI | PRECO TOTAL
006634 | RACK FECHADO 28U x 970mm | UN | 1022.53
099031 | ELETROTECNICO | H | 10.52
099302 | AJUDANTE ESPECIALIZADO - ELETROTECNICO | H | 7.54
| LEIS SOCIAIS (120.30%) |  | 21.73
| TOTAL |  | 1062.32
059639 | MINI RACK 6UX450MM
COD | DESCRICAO | UNI | PRECO TOTAL
006635 | MINI RACK 6UX450MM | UN | 218
099031 | ELETROTECNICO | H | 9
099302 | AJUDANTE ESPECIALIZADO - ELETROTECNICO | H | 6.45
| LEIS SOCIAIS (120.30%) |  | 18.59
| TOTAL |  | 252.04
059670 | BUCHA E ARRUELA 3/4""
COD | DESCRICAO | UNI | PRECO TOTAL
007824 | BUCHA/ARRUELA DE ALUMINIO PARA ELETRODUTO 3/4"" | CJ | 0.35
099250 | ELETRICISTA | H | 1.49
099806 | AJUDANTE DE ELETRICISTA | H | 1.05
| LEIS SOCIAIS (120.30%) |  | 3.06
| TOTAL |  | 5.95
059672 | BUCHA E ARRUELA 1.1/2""
COD | DESCRICAO | UNI | PRECO TOTAL
007861 | BUCHA/ARRUELA DE ALUMINIO PARA ELETRODUTO 1.1/2"" | CJ | 0.49
099250 | ELETRICISTA | H | 1.98
099806 | AJUDANTE DE ELETRICISTA | H | 1.4
| LEIS SOCIAIS (120.30%) |  | 4.07
| TOTAL |  | 7.94
059673 | BUCHA E ARRUELA 2""
COD | DESCRICAO | UNI | PRECO TOTAL
003647 | BUCHA/ARRUELA DE ALUMINIO PARA ELETRODUTO 2"" | CJ | 1.61
099250 | ELETRICISTA | H | 3.37
099806 | AJUDANTE DE ELETRICISTA | H | 2.38
| LEIS SOCIAIS (120.30%) |  | 6.92
| TOTAL |  | 14.28
059681 | BUCHA E ARRUELA PVC 1.1/4""
COD | DESCRICAO | UNI | PRECO TOTAL
001744 | BUCHA E ARRUELA PVC 1.1/8"" | CJ | 0.54
099250 | ELETRICISTA | H | 2.97
099806 | AJUDANTE DE ELETRICISTA | H | 2.1
| LEIS SOCIAIS (120.30%) |  | 6.1
| TOTAL |  | 11.71
059682 | CAIXA/QUADRO DISTRIBUICAO 525x320x225mm-TELEFONE
COD | DESCRICAO | UNI | PRECO TOTAL
004597 | QUADRO DISTRIBUICAO 15 DISJUNTORES+GERAL COM BARRAMENTO | UN | 262.48
017314 | BARRAMENTO BIFASICO UL QUADRO ATE 20 DISJUNTORES 100A | UN | 779
022085 | CAIXA 525x320x225mm-1455 | UN | 330.5
099250 | ELETRICISTA | H | 271.44
099806 | AJUDANTE DE ELETRICISTA | H | 275.71
| LEIS SOCIAIS (120.30%) |  | 658.22
| TOTAL |  | 2577.35
059698 | ABERTURA E FECHAMENTO DE RASGOS EM ALVENARIAS COM TALHADEIRA
COD | DESCRICAO | UNI | PRECO TOTAL
000050 | CIMENTO PORTLAND CP III 32RS NBR 11578 (quilo) | KG | 0.61
000100 | AREIA GROSSA LAVADA | M3 | 0.29
004129 | TALHADEIRA DE ACO 24cm | UN | 8
099050 | PEDREIRO | H | 2.11
099900 | SERVENTE | H | 2.33
| LEIS SOCIAIS (120.30%) |  | 5.34
| TOTAL |  | 18.68
059699 | REMOCAO DE FIACAO EM DESUSO EM CALHA DE PISO
COD | DESCRICAO | UNI | PRECO TOTAL
099806 | AJUDANTE DE ELETRICISTA | H | 1.02
| LEIS SOCIAIS (120.30%) |  | 1.23
| TOTAL |  | 2.25
059704 | ELETROCALHA LISA TIPO U 400X100 CHAPA 22 SEM TAMPA
COD | DESCRICAO | UNI | PRECO TOTAL
000794 | ELETROCALHA LISA TIPO ""U"" 400X100MM CHAPA 22 | M | 59.4
099250 | ELETRICISTA | H | 4.8
099806 | AJUDANTE DE ELETRICISTA | H | 3.4
| LEIS SOCIAIS (120.30%) |  | 9.86
| TOTAL |  | 77.46
059705 | ELETROCALHA LISA TIPO ""U"" 300X100 CHAPA 22 SEM TAMPA
COD | DESCRICAO | UNI | PRECO TOTAL
000781 | ELETROCALHA LISA TIPO ""U"" 300X100MM CHAPA 22 | M | 43.56
099250 | ELETRICISTA | H | 4.8
099806 | AJUDANTE DE ELETRICISTA | H | 3.4
| LEIS SOCIAIS (120.30%) |  | 9.86
| TOTAL |  | 61.62
059706 | ATERRAMENTO DE QUADROS E RACK
COD | DESCRICAO | UNI | PRECO TOTAL
005007 | HASTE ATERRAMENTO COPEREWELD 3/4"" x 3,0m | UN | 56
012466 | CABO EPROTENAX GSETTE 0,6/1KV 1 CONDUTOR 25mm2 | M | 80.41
099250 | ELETRICISTA | H | 15.84
099806 | AJUDANTE DE ELETRICISTA | H | 11.2
| LEIS SOCIAIS (120.30%) |  | 32.53
| TOTAL |  | 195.98
059800 | CAIXA PASSAGEM 4x2""
COD | DESCRICAO | UNI | PRECO TOTAL
004979 | CAIXA DE PASSAGEM PARA ENERGIA 4""x2"" PVC | UN | 2.42
099250 | ELETRICISTA | H | 2.36
099806 | AJUDANTE DE ELETRICISTA | H | 1.67
| LEIS SOCIAIS (120.30%) |  | 4.85
| TOTAL |  | 11.3
059860 | CONDULETE ALUMINIO TIPO C/LB/LL/LR - 1""
COD | DESCRICAO | UNI | PRECO TOTAL
031612 | CONDULETZEL ALUMINIO C/TAMPA TIPO C/LB/LL/LR 1"" | UN | 10
099250 | ELETRICISTA | H | 4.95
099806 | AJUDANTE DE ELETRICISTA | H | 3.5
| LEIS SOCIAIS (120.30%) |  | 10.17
| TOTAL |  | 28.62
059870 | DESATIVACAO DE INSTALACOES ELETRICAS/LOGICA/TELEFONIA
COD | DESCRICAO | UNI | PRECO TOTAL
099806 | AJUDANTE DE ELETRICISTA | H | 1.05
099900 | SERVENTE | H | 1
| LEIS SOCIAIS (120.30%) |  | 2.47
| TOTAL |  | 4.52
059971 | CABO DE REDE RJ-45 COM 5 METROS
COD | DESCRICAO | UNI | PRECO TOTAL
054698 | CABO DE REDE RJ-45 COM 5 METROS | UN | 12.3
099806 | AJUDANTE DE ELETRICISTA | H | 2.04
| LEIS SOCIAIS (120.30%) |  | 2.45
| TOTAL |  | 16.79
059972 | CABO DE REDE RJ-45 COM 10 METROS
COD | DESCRICAO | UNI | PRECO TOTAL
054699 | CABO DE REDE RJ-45 COM 10 METROS | UN | 16.9
099806 | AJUDANTE DE ELETRICISTA | H | 2.72
| LEIS SOCIAIS (120.30%) |  | 3.27
| TOTAL |  | 22.89
060 | INSTALACOES ELETRICAS
060000 | REINSTALACAO DE LUMINARIAS NO PISO/PAREDE
COD | DESCRICAO | UNI | PRECO TOTAL
003420 | FITA ISOLANTE HIGHLAND ADESIVA 19m x 20mm | M | 0.05
099250 | ELETRICISTA | H | 7.68
099900 | SERVENTE | H | 5.17
| LEIS SOCIAIS (120.30%) |  | 15.46
| TOTAL |  | 28.36
060001 | REVISAO INSTALACOES ELETRICAS-LUMINARIAS
COD | DESCRICAO | UNI | PRECO TOTAL
003030 | ELETRODUTO GALVANIZADO NBR 5597 15mm 1/2"" (1,146kg/m) | M | 8.25
003420 | FITA ISOLANTE HIGHLAND ADESIVA 19m x 20mm | M | 0.07
003421 | BUCHA DE ALUMINIO PARA ELETRODUTO 1/2"" | UN | 0.68
003490 | CAIXA DE PASSAGEM FERRO ESMALTADO 15x15cm | UN | 1.2
004989 | FIO SUPERASTIC FLEX 450/750V 2,5mm2 CORES DIVERSAS | M | 14.24
007731 | ARRUELA ALUMINIO P/ELETRODUTO 1/2"" | UN | 0.48
099250 | ELETRICISTA | H | 104.92
099806 | AJUDANTE DE ELETRICISTA | H | 89.61
| LEIS SOCIAIS (120.30%) |  | 234.02
| TOTAL |  | 453.47
060002 | REVISAO INSTALACAO ELETRICAS-PONTOS DE LUZ
COD | DESCRICAO | UNI | PRECO TOTAL
003030 | ELETRODUTO GALVANIZADO NBR 5597 15mm 1/2"" (1,146kg/m) | M | 8.25
003420 | FITA ISOLANTE HIGHLAND ADESIVA 19m x 20mm | M | 0.07
003421 | BUCHA DE ALUMINIO PARA ELETRODUTO 1/2"" | UN | 0.68
003490 | CAIXA DE PASSAGEM FERRO ESMALTADO 15x15cm | UN | 1.2
003530 | FIO NEOFLAN ANTICHAMA BWF 750V 1,5mm2 (14 AWG) | M | 0.68
007731 | ARRUELA ALUMINIO P/ELETRODUTO 1/2"" | UN | 0.48
099250 | ELETRICISTA | H | 83.67
099806 | AJUDANTE DE ELETRICISTA | H | 76.51
| LEIS SOCIAIS (120.30%) |  | 192.7
| TOTAL |  | 364.24
060003 | LUMINARIA PLAFON LAMP.HALOGENA 2x500W E204 LUMINI
COD | DESCRICAO | UNI | PRECO TOTAL
030001 | REFLETOR PARA LAMPADA LAPISEIRA 500W | UN | 32.2
036795 | FITA ISOLANTE P44 19mm x 20m | M | 0.05
049520 | LAMPADA HALOGENA LAPISEIRA TUBULAR 40W | UN | 13.8
099250 | ELETRICISTA | H | 24.96
099806 | AJUDANTE DE ELETRICISTA | H | 12.22
| LEIS SOCIAIS (120.30%) |  | 44.73
| TOTAL |  | 127.96
060004 | LUMINARIA FLUORESCENTE 4x40W COM ACESSORIOS DE SUSTENTACAO
COD | DESCRICAO | UNI | PRECO TOTAL
002012 | CANALETA PERFURADA SISA SRS 650-P | M | 42
002017 | BARRA DE ACO CARBONO 1020 ROSCA TOTAL 2""x 15m | UN | 823.56
002026 | CAIXA ""AIR STOP"" COM 1 TOMADA 3P+DISJ.MONOPOLAR 20A | UN | 32
002027 | SUPORTE CURTO EM PERFILADO PARA LUMINARIA | UN | 3.8
002028 | CABO FLEXIVEL CORDPLAST 450/750V - 3x1,5mm2 (14 AWG) | M | 1.61
002891 | PARAFUSO ACO SEXTAVADO ASTM A325 1/4"" COM PORCA | UN | 3.36
003420 | FITA ISOLANTE HIGHLAND ADESIVA 19m x 20mm | M | 0.12
004915 | REATOR ELETROMAGNETICO PARTIDA RAPIDA 2x40W | UN | 51
006456 | LUMINARIA FLUORESCENTE 4x16W CABECEIRA FIXA CHAPA 24 | UN | 35
028048 | ARRUELA ACO 1/4"" x 1/2"" | UN | 0.18
040524 | ABRACADEIRA PARA FLUORESCENTES | UN | 33.52
040525 | SOQUETE COM RABICHO/TOMADINHA PARA LAMPADA FLUORESCENTE | UN | 36.72
047071 | LAMPADA FLUORESCENTE 40W TIPO TLTRS ACABAMENTO ELD/75 | UN | 30
099250 | ELETRICISTA | H | 30.72
099806 | AJUDANTE DE ELETRICISTA | H | 24.44
| LEIS SOCIAIS (120.30%) |  | 66.36
| TOTAL |  | 1214.39
060005 | ABERTURA E FECHAMENTO DE RASGOS EM ALVENARIAS COM TALHADEIRA
COD | DESCRICAO | UNI | PRECO TOTAL
000050 | CIMENTO PORTLAND CP III 32RS NBR 11578 (quilo) | KG | 0.61
000100 | AREIA GROSSA LAVADA | M3 | 0.29
004129 | TALHADEIRA DE ACO 24cm | UN | 8
099050 | PEDREIRO | H | 2.11
099900 | SERVENTE | H | 2.33
| LEIS SOCIAIS (120.30%) |  | 5.34
| TOTAL |  | 18.68
060011 | LUMINARIA BALIZADOR DE ALUMINIO PARA 1 LAMPADA G9 3W 5000K
COD | DESCRICAO | UNI | PRECO TOTAL
003420 | FITA ISOLANTE HIGHLAND ADESIVA 19m x 20mm | M | 0.05
061409 | BALIZADOR DE ALUM͎IO PARA 1 LAMPADA G9 3W 5000K 220V TBQ 20 | UN | 149.9
099250 | ELETRICISTA | H | 9.6
099806 | AJUDANTE DE ELETRICISTA | H | 7.47
| LEIS SOCIAIS (120.30%) |  | 20.54
| TOTAL |  | 187.56
060013 | LUMINARIA FLUORESCENTE 3x40W-BASE DUPLA/ALUMINIO
COD | DESCRICAO | UNI | PRECO TOTAL
003420 | FITA ISOLANTE HIGHLAND ADESIVA 19m x 20mm | M | 0.12
004915 | REATOR ELETROMAGNETICO PARTIDA RAPIDA 2x40W | UN | 25.5
004921 | REATOR SIMPLES LAMPADA FLUORESCENTE 2X40W-127V P.RAPIDA | UN | 45.03
006267 | LUMINARIA FLUORESCENTE 3x40W CABECEIRA FIXA CHAPA 24 | UN | 28
040524 | ABRACADEIRA PARA FLUORESCENTES | UN | 25.14
040525 | SOQUETE COM RABICHO/TOMADINHA PARA LAMPADA FLUORESCENTE | UN | 27.54
047071 | LAMPADA FLUORESCENTE 40W TIPO TLTRS ACABAMENTO ELD/75 | UN | 22.5
099250 | ELETRICISTA | H | 17.28
099806 | AJUDANTE DE ELETRICISTA | H | 14.94
| LEIS SOCIAIS (120.30%) |  | 38.76
| TOTAL |  | 244.81
060014 | LUMINARIA BALIZADOR DE PAREDE QUADRADO LED 2,5W
COD | DESCRICAO | UNI | PRECO TOTAL
003420 | FITA ISOLANTE HIGHLAND ADESIVA 19m x 20mm | M | 0.05
004927 | BALIZADOR DE PAREDE QUADRADO LED 2,5W - INTERLIGHT - IL3911- | UN | 90.62
099250 | ELETRICISTA | H | 9.6
099806 | AJUDANTE DE ELETRICISTA | H | 6.79
| LEIS SOCIAIS (120.30%) |  | 19.72
| TOTAL |  | 126.78
060017 | ALIMENTADOR PARA ENERGIA EM TRILHOS DE LUMINARIAS 40W
COD | DESCRICAO | UNI | PRECO TOTAL
006387 | ALIMENTADOR ENERGIA PARA TRILHOS DE ILUMINACAO | UN | 45
099250 | ELETRICISTA | H | 7.92
099806 | AJUDANTE DE ELETRICISTA | H | 5.6
| LEIS SOCIAIS (120.30%) |  | 16.26
| TOTAL |  | 74.78
060021 | CONECTOR/ALUMINIO PARA TRILHOS 6,8,9 E 10x40W
COD | DESCRICAO | UNI | PRECO TOTAL
006391 | CONECTOR ALUMINIO PARA LUMINARIA EM TRILHO | UN | 8.5
099250 | ELETRICISTA | H | 11.88
099806 | AJUDANTE DE ELETRICISTA | H | 8.4
| LEIS SOCIAIS (120.30%) |  | 24.4
| TOTAL |  | 53.18
060024 | LUMINARIA DE EMERGENCIA 36 LEDS BIVOLT SEGURIMAX
COD | DESCRICAO | UNI | PRECO TOTAL
003257 | LUMINARIA DE EMERGENCIA 36 LEDS BIVOLT SEGURIMAX | UN | 83.9
099250 | ELETRICISTA | H | 9.6
099806 | AJUDANTE DE ELETRICISTA | H | 6.79
| LEIS SOCIAIS (120.30%) |  | 19.72
| TOTAL |  | 120.01
060029 | PONTO DE LUZ EM TETOS PARA PAVIMENTO DE USO COMUM
COD | DESCRICAO | UNI | PRECO TOTAL
003030 | ELETRODUTO GALVANIZADO NBR 5597 15mm 1/2"" (1,146kg/m) | M | 6.6
003420 | FITA ISOLANTE HIGHLAND ADESIVA 19m x 20mm | M | 0.15
003421 | BUCHA DE ALUMINIO PARA ELETRODUTO 1/2"" | UN | 0.68
003490 | CAIXA DE PASSAGEM FERRO ESMALTADO 15x15cm | UN | 1.2
003530 | FIO NEOFLAN ANTICHAMA BWF 750V 1,5mm2 (14 AWG) | M | 8.18
007731 | ARRUELA ALUMINIO P/ELETRODUTO 1/2"" | UN | 0.48
099250 | ELETRICISTA | H | 46.94
099806 | AJUDANTE DE ELETRICISTA | H | 33.2
| LEIS SOCIAIS (120.30%) |  | 96.41
| TOTAL |  | 193.84
060030 | PONTO DE LUZ EM TETOS PARA GARAGEM
COD | DESCRICAO | UNI | PRECO TOTAL
003030 | ELETRODUTO GALVANIZADO NBR 5597 15mm 1/2"" (1,146kg/m) | M | 5.5
003420 | FITA ISOLANTE HIGHLAND ADESIVA 19m x 20mm | M | 0.15
003421 | BUCHA DE ALUMINIO PARA ELETRODUTO 1/2"" | UN | 0.68
003490 | CAIXA DE PASSAGEM FERRO ESMALTADO 15x15cm | UN | 1.2
003530 | FIO NEOFLAN ANTICHAMA BWF 750V 1,5mm2 (14 AWG) | M | 5.02
099250 | ELETRICISTA | H | 38.77
099806 | AJUDANTE DE ELETRICISTA | H | 27.42
| LEIS SOCIAIS (120.30%) |  | 79.63
| TOTAL |  | 158.37
060031 | PONTO DE LUZ EM PAREDE-TUBULACAO, CAIXA E FIACAO
COD | DESCRICAO | UNI | PRECO TOTAL
003030 | ELETRODUTO GALVANIZADO NBR 5597 15mm 1/2"" (1,146kg/m) | M | 8.25
003420 | FITA ISOLANTE HIGHLAND ADESIVA 19m x 20mm | M | 0.15
003421 | BUCHA DE ALUMINIO PARA ELETRODUTO 1/2"" | UN | 0.68
003480 | CAIXA FERRO ESMALTADO 4""x2"" | UN | 0.6
003530 | FIO NEOFLAN ANTICHAMA BWF 750V 1,5mm2 (14 AWG) | M | 4.71
007731 | ARRUELA ALUMINIO P/ELETRODUTO 1/2"" | UN | 0.48
099250 | ELETRICISTA | H | 32.65
099806 | AJUDANTE DE ELETRICISTA | H | 23.09
| LEIS SOCIAIS (120.30%) |  | 67.06
| TOTAL |  | 137.67
060032 | PONTO DE LUZ INCANDESCENTE MAT.EMBUTIDO,CAIXA,FIACAO 2,5mm
COD | DESCRICAO | UNI | PRECO TOTAL
003030 | ELETRODUTO GALVANIZADO NBR 5597 15mm 1/2"" (1,146kg/m) | M | 8.25
003420 | FITA ISOLANTE HIGHLAND ADESIVA 19m x 20mm | M | 0.15
003421 | BUCHA DE ALUMINIO PARA ELETRODUTO 1/2"" | UN | 0.68
003490 | CAIXA DE PASSAGEM FERRO ESMALTADO 15x15cm | UN | 1.2
004989 | FIO SUPERASTIC FLEX 450/750V 2,5mm2 CORES DIVERSAS | M | 6.76
007731 | ARRUELA ALUMINIO P/ELETRODUTO 1/2"" | UN | 0.48
099250 | ELETRICISTA | H | 32.65
099806 | AJUDANTE DE ELETRICISTA | H | 23.09
| LEIS SOCIAIS (120.30%) |  | 67.06
| TOTAL |  | 140.32
060033 | LUMINARIA FLUORESCENTE 4x40W APARENTE SEM DIFUSOR
COD | DESCRICAO | UNI | PRECO TOTAL
003420 | FITA ISOLANTE HIGHLAND ADESIVA 19m x 20mm | M | 0.12
004915 | REATOR ELETROMAGNETICO PARTIDA RAPIDA 2x40W | UN | 51
006456 | LUMINARIA FLUORESCENTE 4x16W CABECEIRA FIXA CHAPA 24 | UN | 35
040524 | ABRACADEIRA PARA FLUORESCENTES | UN | 33.52
040525 | SOQUETE COM RABICHO/TOMADINHA PARA LAMPADA FLUORESCENTE | UN | 36.72
047071 | LAMPADA FLUORESCENTE 40W TIPO TLTRS ACABAMENTO ELD/75 | UN | 30
099250 | ELETRICISTA | H | 19.8
099806 | AJUDANTE DE ELETRICISTA | H | 16.8
| LEIS SOCIAIS (120.30%) |  | 44.03
| TOTAL |  | 266.99
060034 | PONTO DE LUZ FLUORESCENTE-MAT.EMBUTIDO,CAIXA,FIACAO 1,5mm
COD | DESCRICAO | UNI | PRECO TOTAL
003030 | ELETRODUTO GALVANIZADO NBR 5597 15mm 1/2"" (1,146kg/m) | M | 8.25
003420 | FITA ISOLANTE HIGHLAND ADESIVA 19m x 20mm | M | 0.15
003421 | BUCHA DE ALUMINIO PARA ELETRODUTO 1/2"" | UN | 0.68
003490 | CAIXA DE PASSAGEM FERRO ESMALTADO 15x15cm | UN | 1.2
003530 | FIO NEOFLAN ANTICHAMA BWF 750V 1,5mm2 (14 AWG) | M | 4.71
007731 | ARRUELA ALUMINIO P/ELETRODUTO 1/2"" | UN | 0.48
099250 | ELETRICISTA | H | 36.74
099806 | AJUDANTE DE ELETRICISTA | H | 25.99
| LEIS SOCIAIS (120.30%) |  | 75.46
| TOTAL |  | 153.66
060035 | LUMINARIA APROVA DE VAPOR PARA SAUNA
COD | DESCRICAO | UNI | PRECO TOTAL
003420 | FITA ISOLANTE HIGHLAND ADESIVA 19m x 20mm | M | 0.05
003464 | LUMINARIA A PROVA DE VAPOR - SODRAMAR | UN | 95
099250 | ELETRICISTA | H | 9.6
099806 | AJUDANTE DE ELETRICISTA | H | 6.79
| LEIS SOCIAIS (120.30%) |  | 19.72
| TOTAL |  | 131.16
060036 | LUMINARIA TIPO REFLETOR
COD | DESCRICAO | UNI | PRECO TOTAL
003420 | FITA ISOLANTE HIGHLAND ADESIVA 19m x 20mm | M | 0.05
010420 | LUMINARIA (TIPO PRATO PENDENTE) LEVILUX REDONDO METAL PRATA | UN | 90
049521 | LAMPADA DICROICA COM FOCO REFLETIVO 12V-50W | UN | 6.56
099250 | ELETRICISTA | H | 17.82
099806 | AJUDANTE DE ELETRICISTA | H | 12.6
| LEIS SOCIAIS (120.30%) |  | 36.6
| TOTAL |  | 163.63
060038 | PONTO DE LUZ PARA ILUMINACAO LEITURA LEITO HOSPITALAR-60W
COD | DESCRICAO | UNI | PRECO TOTAL
003030 | ELETRODUTO GALVANIZADO NBR 5597 15mm 1/2"" (1,146kg/m) | M | 8.25
003420 | FITA ISOLANTE HIGHLAND ADESIVA 19m x 20mm | M | 0.15
003421 | BUCHA DE ALUMINIO PARA ELETRODUTO 1/2"" | UN | 0.68
003480 | CAIXA FERRO ESMALTADO 4""x2"" | UN | 0.6
003530 | FIO NEOFLAN ANTICHAMA BWF 750V 1,5mm2 (14 AWG) | M | 4.09
007731 | ARRUELA ALUMINIO P/ELETRODUTO 1/2"" | UN | 0.48
099250 | ELETRICISTA | H | 32.65
099806 | AJUDANTE DE ELETRICISTA | H | 20.21
| LEIS SOCIAIS (120.30%) |  | 63.59
| TOTAL |  | 130.7
060039 | LUMINARIA FLUORESCENTE 2x110W
COD | DESCRICAO | UNI | PRECO TOTAL
000302 | LUMINARIA FLUORESCENTE 2x110W APARENTE | UN | 52
003420 | FITA ISOLANTE HIGHLAND ADESIVA 19m x 20mm | M | 0.07
040524 | ABRACADEIRA PARA FLUORESCENTES | UN | 16.76
040525 | SOQUETE COM RABICHO/TOMADINHA PARA LAMPADA FLUORESCENTE | UN | 18.36
047072 | LAMPADA FLUORESCENTE 110W TIPO TLTRS ACABAMENTO ELD/75 | UN | 63.86
050573 | REATOR DUPLO HO 2x110/220V | UN | 26.4
099250 | ELETRICISTA | H | 17.28
099806 | AJUDANTE DE ELETRICISTA | H | 14.26
| LEIS SOCIAIS (120.30%) |  | 37.94
| TOTAL |  | 246.93
060040 | PONTO DE LUZ-VIGILIA- 0,50m DO PISO-DUTO 1/2""
COD | DESCRICAO | UNI | PRECO TOTAL
003030 | ELETRODUTO GALVANIZADO NBR 5597 15mm 1/2"" (1,146kg/m) | M | 8.25
003420 | FITA ISOLANTE HIGHLAND ADESIVA 19m x 20mm | M | 0.15
003421 | BUCHA DE ALUMINIO PARA ELETRODUTO 1/2"" | UN | 0.68
003480 | CAIXA FERRO ESMALTADO 4""x2"" | UN | 0.6
003530 | FIO NEOFLAN ANTICHAMA BWF 750V 1,5mm2 (14 AWG) | M | 4.71
007731 | ARRUELA ALUMINIO P/ELETRODUTO 1/2"" | UN | 0.48
099250 | ELETRICISTA | H | 28.57
099806 | AJUDANTE DE ELETRICISTA | H | 20.21
| LEIS SOCIAIS (120.30%) |  | 58.68
| TOTAL |  | 122.33
060041 | SPOT DE EMBUTIR PANTOJA&CARMONA RETANGULAR METAL E PLSTICO
COD | DESCRICAO | UNI | PRECO TOTAL
003231 | SPOT DE EMBUTIR PANTOJA&CARMONA RETANGULAR METAL E PLSTICO | UN | 349.9
003420 | FITA ISOLANTE HIGHLAND ADESIVA 19m x 20mm | M | 0.05
099250 | ELETRICISTA | H | 9.6
099806 | AJUDANTE DE ELETRICISTA | H | 6.79
| LEIS SOCIAIS (120.30%) |  | 19.72
| TOTAL |  | 386.06
060042 | LUMINARIA FLUORESCENTE 2x20W
COD | DESCRICAO | UNI | PRECO TOTAL
003420 | FITA ISOLANTE HIGHLAND ADESIVA 19m x 20mm | M | 0.07
004914 | REATOR ELETROMAGNETICO PARTIDA RAPIDA 2x20W | UN | 25.5
010428 | LUMINARIA TUBULAR FLUORESCENTE 2x20W TASCHIBA | UN | 66.9
040524 | ABRACADEIRA PARA FLUORESCENTES | UN | 16.76
040525 | SOQUETE COM RABICHO/TOMADINHA PARA LAMPADA FLUORESCENTE | UN | 18.36
047070 | LAMPADA FLUORESCENTE 20W TIPO TLTRS ACABAMENTO ELD/75 | UN | 22.58
099250 | ELETRICISTA | H | 11.52
099806 | AJUDANTE DE ELETRICISTA | H | 8.15
| LEIS SOCIAIS (120.30%) |  | 23.66
| TOTAL |  | 193.5
060043 | PONTO DE LUZ PARA ILUMINACAO HALL DE ENTRADA
COD | DESCRICAO | UNI | PRECO TOTAL
003030 | ELETRODUTO GALVANIZADO NBR 5597 15mm 1/2"" (1,146kg/m) | M | 8.25
003420 | FITA ISOLANTE HIGHLAND ADESIVA 19m x 20mm | M | 0.15
003421 | BUCHA DE ALUMINIO PARA ELETRODUTO 1/2"" | UN | 0.68
003422 | ARRUELA ACO 1/2"" | UN | 0.36
003490 | CAIXA DE PASSAGEM FERRO ESMALTADO 15x15cm | UN | 1.2
003530 | FIO NEOFLAN ANTICHAMA BWF 750V 1,5mm2 (14 AWG) | M | 2.79
099250 | ELETRICISTA | H | 17.28
099806 | AJUDANTE DE ELETRICISTA | H | 12.9
| LEIS SOCIAIS (120.30%) |  | 36.31
| TOTAL |  | 79.92
060044 | LUMINARIA PARA LAMPADA DICROICA 50W
COD | DESCRICAO | UNI | PRECO TOTAL
003230 | SPOT DE EMBUTIR LLUM QUADRADO METAL BRANCO 1 LAMPADA DICROIC | UN | 26.9
003420 | FITA ISOLANTE HIGHLAND ADESIVA 19m x 20mm | M | 0.05
047004 | LAMPADA DICROICA FECHADA 24 GRAUS 12V - 50W | UN | 6.56
066111 | REATOR LAMPADA DICROICA | UN | 10.76
099250 | ELETRICISTA | H | 1.58
099806 | AJUDANTE DE ELETRICISTA | H | 1.12
| LEIS SOCIAIS (120.30%) |  | 3.25
| TOTAL |  | 50.22
060045 | LUMINARIA TIPO REFLETOR COM SENSOR DE PRESENCA E LAMPADA
COD | DESCRICAO | UNI | PRECO TOTAL
003239 | LUMINARIA REFLETOR COM SENSOR DE PRESENCA E LAMPADA HALӇENA | UN | 65
036795 | FITA ISOLANTE P44 19mm x 20m | M | 0.05
087903 | LAMPADA HALOGENA 50W | UN | 23.9
099250 | ELETRICISTA | H | 9.6
099806 | AJUDANTE DE ELETRICISTA | H | 6.79
| LEIS SOCIAIS (120.30%) |  | 19.72
| TOTAL |  | 125.06
060046 | SPOT DE EMBUTIR LLUM QUADRADO METAL CINZA 1 LAMPADA BIVOLT
COD | DESCRICAO | UNI | PRECO TOTAL
003420 | FITA ISOLANTE HIGHLAND ADESIVA 19m x 20mm | M | 0.05
017669 | SPOT DE EMBUTIR LLUM QUADRADO METAL CINZA 1 LAMPADA BIVOLT | UN | 37.9
047003 | LAMPADA DICROICA ABERTA 38 GRAUS 12V 50W | UN | 6.56
066111 | REATOR LAMPADA DICROICA | UN | 10.76
099250 | ELETRICISTA | H | 9.6
099806 | AJUDANTE DE ELETRICISTA | H | 6.79
| LEIS SOCIAIS (120.30%) |  | 19.72
| TOTAL |  | 91.38
060050 | LUMINARIA PERFIL SOBREPOR LINIE LED 200CM 2700K 12W/M STELLA
COD | DESCRICAO | UNI | PRECO TOTAL
003420 | FITA ISOLANTE HIGHLAND ADESIVA 19m x 20mm | M | 0.05
004941 | LUMINARIA PERFIL SOBREPOR LINIE LED 200CM 2700K 12W/M STELLA | UN | 363.86
099250 | ELETRICISTA | H | 11.52
099806 | AJUDANTE DE ELETRICISTA | H | 8.15
| LEIS SOCIAIS (120.30%) |  | 23.66
| TOTAL |  | 407.24
060054 | LUMINARIA EMBUTIR TETO LAMPADA ELETRONICA 28W
COD | DESCRICAO | UNI | PRECO TOTAL
000009 | LUMINARIA PARA LAMPADA ELETRONICA COM GLOBO LEITOSO | UN | 20
099250 | ELETRICISTA | H | 11.52
099806 | AJUDANTE DE ELETRICISTA | H | 8.15
| LEIS SOCIAIS (120.30%) |  | 23.66
| TOTAL |  | 63.33
060055 | SPOT ROCKET BALL STARTEC PARA 1 LPADA 10CM X 12,5CM X 14,6
COD | DESCRICAO | UNI | PRECO TOTAL
001812 | SPOT ROCKET BALL STARTEC PARA 1 LPADA 10CM X 12,5CM X 14,6 | UN | 133.76
099250 | ELETRICISTA | H | 9.6
099806 | AJUDANTE DE ELETRICISTA | H | 6.79
| LEIS SOCIAIS (120.30%) |  | 19.72
| TOTAL |  | 169.87
060056 | LUMINARIA FLUORESCENTE 2x18W SOBREPOR INCL.LAMPADA
COD | DESCRICAO | UNI | PRECO TOTAL
003420 | FITA ISOLANTE HIGHLAND ADESIVA 19m x 20mm | M | 0.07
004914 | REATOR ELETROMAGNETICO PARTIDA RAPIDA 2x20W | UN | 51
004941 | LUMINARIA PERFIL SOBREPOR LINIE LED 200CM 2700K 12W/M STELLA | UN | 363.86
040524 | ABRACADEIRA PARA FLUORESCENTES | UN | 16.76
040525 | SOQUETE COM RABICHO/TOMADINHA PARA LAMPADA FLUORESCENTE | UN | 18.36
047068 | LAMPADA FLUORESCENTE 16W TIPO TLDRS ACABAMENTO CONFORT | UN | 12.2
099250 | ELETRICISTA | H | 15.36
099806 | AJUDANTE DE ELETRICISTA | H | 12.22
| LEIS SOCIAIS (120.30%) |  | 33.18
| TOTAL |  | 523.01
060057 | LUMINARIA PETALA LIGA ALUMINIO VAPOR DE MERCURIO 400W
COD | DESCRICAO | UNI | PRECO TOTAL
000366 | PROJETOR PETALA VAPOR SODIO/MERCURIO/METALICO X-89 | UN | 436.3
003420 | FITA ISOLANTE HIGHLAND ADESIVA 19m x 20mm | M | 0.05
047107 | LAMPADA VAPOR MERCURIO 400W 220V REATOR AFP 25 | UN | 61.48
099250 | ELETRICISTA | H | 23.75
099806 | AJUDANTE DE ELETRICISTA | H | 16.8
| LEIS SOCIAIS (120.30%) |  | 48.78
| TOTAL |  | 587.16
060062 | LUMINARIA INCANDESCENTE EMERGENCIA 2 FAROIS 55W
COD | DESCRICAO | UNI | PRECO TOTAL
003420 | FITA ISOLANTE HIGHLAND ADESIVA 19m x 20mm | M | 0.05
015696 | ILUMINACAO EMERGENCIA 2 FAROIS 55W INCANDESCENTE | UN | 286
099250 | ELETRICISTA | H | 18.37
099806 | AJUDANTE DE ELETRICISTA | H | 13
| LEIS SOCIAIS (120.30%) |  | 37.74
| TOTAL |  | 355.16
060066 | PONTO PARA INSTALACAO EQUIPAMENTO RAIOS-X ATE 500MA
COD | DESCRICAO | UNI | PRECO TOTAL
000945 | CABO EPROTENAX GSETTE 0,6/1KV 2 CONDUTORES 16mm2 | M | 186.46
001567 | ELETRODUTO GALVANIZADO NBR 5597 25mm 1"" (2,178kg/m) | M | 22.02
003420 | FITA ISOLANTE HIGHLAND ADESIVA 19m x 20mm | M | 0.29
003435 | BUCHA DE ALUMINIO PARA ELETRODUTO 1"" | UN | 1.24
003490 | CAIXA DE PASSAGEM FERRO ESMALTADO 15x15cm | UN | 1.2
007134 | ARRUELA ALUMINIO P/ELETRODUTO 1"" | UN | 0.84
099250 | ELETRICISTA | H | 81.16
099806 | AJUDANTE DE ELETRICISTA | H | 53.21
| LEIS SOCIAIS (120.30%) |  | 161.65
| TOTAL |  | 508.07
060070 | FOTOCELULA COM CONTACTORES PARA AUTOMACAO DE ILUMINACAO
COD | DESCRICAO | UNI | PRECO TOTAL
003420 | FITA ISOLANTE HIGHLAND ADESIVA 19m x 20mm | M | 0.07
009535 | RELE COM FOTOCELULA QUALITRONIX ELETRICO 120V | UN | 16.8
099250 | ELETRICISTA | H | 4.16
099806 | AJUDANTE DE ELETRICISTA | H | 4.2
| LEIS SOCIAIS (120.30%) |  | 10.06
| TOTAL |  | 35.29
060071 | DIMMER COMPLETO (ATENUADOR DE LUZ) ROTATIVO 15A 110/220V
COD | DESCRICAO | UNI | PRECO TOTAL
003420 | FITA ISOLANTE HIGHLAND ADESIVA 19m x 20mm | M | 0.29
005023 | DIMMER (ATENUADOR DE LUZ) COMPLETO COM PLACA 2"" x 4"" | UN | 72
099250 | ELETRICISTA | H | 5.11
099806 | AJUDANTE DE ELETRICISTA | H | 3.61
| LEIS SOCIAIS (120.30%) |  | 10.49
| TOTAL |  | 91.5
060072 | DIMMER COMPLETO (ATENUADOR DE LUZ) DESLIZANTE 15A 110/220V
COD | DESCRICAO | UNI | PRECO TOTAL
003420 | FITA ISOLANTE HIGHLAND ADESIVA 19m x 20mm | M | 0.29
007341 | DIMMER (ATENUADOR DE LUZ) DESLIZANTE 15A 110/220V | UN | 32.56
099250 | ELETRICISTA | H | 5.11
099806 | AJUDANTE DE ELETRICISTA | H | 3.61
| LEIS SOCIAIS (120.30%) |  | 10.49
| TOTAL |  | 52.06
060080 | SPOT DE EMBUTIR DIRECIONAVEL STARTEC COM LAMPADA 127V 4CM
COD | DESCRICAO | UNI | PRECO TOTAL
000668 | SPOT DE EMBUTIR DIRECIONAVEL STARTEC COM LAMPADA 127V 4CM X | UN | 31
099250 | ELETRICISTA | H | 9.6
099806 | AJUDANTE DE ELETRICISTA | H | 6.79
| LEIS SOCIAIS (120.30%) |  | 19.72
| TOTAL |  | 67.11
060081 | LUMINARIA DE EMBUTIR LED DIAMENTE 30CM 24W 3000K STELLA
COD | DESCRICAO | UNI | PRECO TOTAL
000669 | LUMINARIA EMBUTIDA LED س0 24W 3000K STELLA STH4933/30 | UN | 90.85
003420 | FITA ISOLANTE HIGHLAND ADESIVA 19m x 20mm | M | 0.05
099250 | ELETRICISTA | H | 9.6
099806 | AJUDANTE DE ELETRICISTA | H | 6.79
| LEIS SOCIAIS (120.30%) |  | 19.72
| TOTAL |  | 127.01
060082 | LUMINARIA DE EMBUTIR SLIM DEL 32X122 40W 4000L STELLA
COD | DESCRICAO | UNI | PRECO TOTAL
003420 | FITA ISOLANTE HIGHLAND ADESIVA 19m x 20mm | M | 0.07
033209 | LUMINARIA EMBUTIDA SLIM LED 32X122 40W 4000K STELLA STH6959/ | UN | 409.63
099250 | ELETRICISTA | H | 9.6
099806 | AJUDANTE DE ELETRICISTA | H | 6.79
| LEIS SOCIAIS (120.30%) |  | 19.72
| TOTAL |  | 445.81
060100 | LUMINARIA PETALA LIGA ALUMINIO VAPOR DE MERCURIO 1000W
COD | DESCRICAO | UNI | PRECO TOTAL
000366 | PROJETOR PETALA VAPOR SODIO/MERCURIO/METALICO X-89 | UN | 436.3
003420 | FITA ISOLANTE HIGHLAND ADESIVA 19m x 20mm | M | 0.05
047087 | LAMPADA VAPOR MERCURIO 1.000W-220V REATOR AFP 60 | UN | 221.9
099250 | ELETRICISTA | H | 23.75
099806 | AJUDANTE DE ELETRICISTA | H | 16.8
| LEIS SOCIAIS (120.30%) |  | 48.78
| TOTAL |  | 747.58
060101 | LUMINARIA PETALA LIGA ALUMINIO VAPOR DE MERCURIO 700W
COD | DESCRICAO | UNI | PRECO TOTAL
000366 | PROJETOR PETALA VAPOR SODIO/MERCURIO/METALICO X-89 | UN | 436.3
003420 | FITA ISOLANTE HIGHLAND ADESIVA 19m x 20mm | M | 0.05
047108 | LAMPADA VAPOR MERCURIO 700W 220V COM REATOR AFP 40 | UN | 221.9
099250 | ELETRICISTA | H | 24.49
099806 | AJUDANTE DE ELETRICISTA | H | 17.32
| LEIS SOCIAIS (120.30%) |  | 50.3
| TOTAL |  | 750.36
060102 | LUMINARIA PETALA LIGA ALUMINIO VAPOR DE MERCURIO 250W
COD | DESCRICAO | UNI | PRECO TOTAL
000366 | PROJETOR PETALA VAPOR SODIO/MERCURIO/METALICO X-89 | UN | 436.3
003420 | FITA ISOLANTE HIGHLAND ADESIVA 19m x 20mm | M | 0.05
047106 | LAMPADA VAPOR MERCURIO 250W 220V COM REATOR AFP 18 | UN | 36.9
099250 | ELETRICISTA | H | 23.75
099806 | AJUDANTE DE ELETRICISTA | H | 16.8
| LEIS SOCIAIS (120.30%) |  | 48.78
| TOTAL |  | 562.58
060103 | LUMINARIA INTERNA P/ FORRO ALUMINIO MODULADO HDI84R P/ 1 LAM
COD | DESCRICAO | UNI | PRECO TOTAL
003420 | FITA ISOLANTE HIGHLAND ADESIVA 19m x 20mm | M | 0.05
047097 | LAMPADA LED GALAXY LED BULBO 5W BRANCO BIVOLT | UN | 14.89
050377 | LUMINARIA INTERNA P/ FORRO ALUMINIO MODULADO HDI 84R P/ 1 LA | UN | 115
099250 | ELETRICISTA | H | 9.6
| LEIS SOCIAIS (120.30%) |  | 11.55
| TOTAL |  | 151.09
060105 | LUMINARIA DE EMBUTIR PERFIL LINE LED 200CM 2700K
COD | DESCRICAO | UNI | PRECO TOTAL
003420 | FITA ISOLANTE HIGHLAND ADESIVA 19m x 20mm | M | 0.07
006266 | LUMINARIA PERFIL EMBUTIR LINIE LED 200CM 2700K 24W/M STELLA | UN | 787.39
040524 | ABRACADEIRA PARA FLUORESCENTES | UN | 16.76
099250 | ELETRICISTA | H | 9.6
099806 | AJUDANTE DE ELETRICISTA | H | 6.79
| LEIS SOCIAIS (120.30%) |  | 19.72
| TOTAL |  | 840.33
060106 | ELETROCALHA PERFURADA TIPO ""U"" 150X100 CHAPA 22 SEM TAMPA
COD | DESCRICAO | UNI | PRECO TOTAL
000218 | ELETROCALHA PERFURADA TIPO ""U"" 150X100MM CHAPA 22 | M | 32.23
099250 | ELETRICISTA | H | 4.8
099806 | AJUDANTE DE ELETRICISTA | H | 3.4
| LEIS SOCIAIS (120.30%) |  | 9.86
| TOTAL |  | 50.29
060107 | ELETROCALHA PERFURADA TIPO ""U"" 100X50 CHAPA 22 SEM TAMPA
COD | DESCRICAO | UNI | PRECO TOTAL
000216 | ELETROCALHA PERFURADA TIPO ""U"" 100X50MM CHAPA 22 | M | 18.48
099250 | ELETRICISTA | H | 4.8
099806 | AJUDANTE DE ELETRICISTA | H | 3.4
| LEIS SOCIAIS (120.30%) |  | 9.86
| TOTAL |  | 36.54
060110 | LUMINARIA INCANDESCENTE 100W QDA-8 200 TIPO REFLETOR
COD | DESCRICAO | UNI | PRECO TOTAL
003420 | FITA ISOLANTE HIGHLAND ADESIVA 19m x 20mm | M | 0.05
004924 | REFLETOR LUMINARIA INCANDESCENTE 100W PARA BOX | UN | 218.45
047093 | LAMPADA LED GALAXY LED BULBO 5W AMARELO BIVOLT | UN | 35.9
099250 | ELETRICISTA | H | 17.82
099806 | AJUDANTE DE ELETRICISTA | H | 12.6
| LEIS SOCIAIS (120.30%) |  | 36.6
| TOTAL |  | 321.42
060111 | SPOT ARTICULADO PRATA - 1L GU 10 MAX.50W - 127V/220V
COD | DESCRICAO | UNI | PRECO TOTAL
003420 | FITA ISOLANTE HIGHLAND ADESIVA 19m x 20mm | M | 0.05
004930 | SPOT ARTICULADO PRATA - 1L GU 10 MAX.50W - 127V/220V | UN | 99.9
047093 | LAMPADA LED GALAXY LED BULBO 5W AMARELO BIVOLT | UN | 35.9
099250 | ELETRICISTA | H | 9.6
099806 | AJUDANTE DE ELETRICISTA | H | 6.79
| LEIS SOCIAIS (120.30%) |  | 19.72
| TOTAL |  | 171.96
060112 | LUMINARIA RETANGULAR ALUMINIO PARA LAMPADA E40 250V
COD | DESCRICAO | UNI | PRECO TOTAL
003420 | FITA ISOLANTE HIGHLAND ADESIVA 19m x 20mm | M | 0.05
011054 | LUMINARIA RETANGULAR ALUMINIO PARA LAMPADA E40 250W - CLARAO | UN | 76.9
099250 | ELETRICISTA | H | 9.6
099806 | AJUDANTE DE ELETRICISTA | H | 6.79
| LEIS SOCIAIS (120.30%) |  | 19.72
| TOTAL |  | 113.06
060113 | SPOT DE SOBREPOR DAMAFE REDONDO METAL BRANCO 3 LAMPADAS BIVO
COD | DESCRICAO | UNI | PRECO TOTAL
003420 | FITA ISOLANTE HIGHLAND ADESIVA 19m x 20mm | M | 0.05
005825 | SPOT DE SOBREPOR DAMAFE REDONDO METAL BRANCO 3 LAMPADAS BIVO | UN | 112.9
047093 | LAMPADA LED GALAXY LED BULBO 5W AMARELO BIVOLT | UN | 35.9
099250 | ELETRICISTA | H | 9.6
099806 | AJUDANTE DE ELETRICISTA | H | 6.79
| LEIS SOCIAIS (120.30%) |  | 19.72
| TOTAL |  | 184.96
060114 | LUMINARIA TIPO SPOT
COD | DESCRICAO | UNI | PRECO TOTAL
003420 | FITA ISOLANTE HIGHLAND ADESIVA 19m x 20mm | M | 0.03
004771 | LAMPADA LED LUZ SOLLAR BULBO 7W BRANCA BIVOLT | M | 9.9
006226 | SPOT DIRECIONVEL LINHA STANDARD BRANCO PAR 38 QUADRADO - 61 | UN | 178.9
099250 | ELETRICISTA | H | 5.94
099806 | AJUDANTE DE ELETRICISTA | H | 2.1
| LEIS SOCIAIS (120.30%) |  | 9.67
| TOTAL |  | 206.54
060115 | SPOT TRIPLO DIRECIONAVEL DICROICA MR16 47X17CM - M553S
COD | DESCRICAO | UNI | PRECO TOTAL
003420 | FITA ISOLANTE HIGHLAND ADESIVA 19m x 20mm | M | 0.05
006227 | SPOT TRIPLO DIRECIONAVEL DICROICA MR16 47X17CM - M553S | UN | 126.37
047003 | LAMPADA DICROICA ABERTA 38 GRAUS 12V 50W | UN | 6.56
099250 | ELETRICISTA | H | 9.6
099806 | AJUDANTE DE ELETRICISTA | H | 6.79
| LEIS SOCIAIS (120.30%) |  | 19.72
| TOTAL |  | 169.09
060116 | LUMINARIA ARANDELA ALUMINIO 90G C/100W WYN-27 PROVA DE TEMPO
COD | DESCRICAO | UNI | PRECO TOTAL
003420 | FITA ISOLANTE HIGHLAND ADESIVA 19m x 20mm | M | 0.05
007057 | LAMPADA LED BULBO 100W BRANCA 20V 5W100we27 PHILIPS | UN | 11.8
012039 | LUMINARIA ARANDELA ALUMINIO 90G 100W WYN-27/1 PROVA DE TEMP | UN | 158.2
099250 | ELETRICISTA | H | 9.6
099806 | AJUDANTE DE ELETRICISTA | H | 6.79
| LEIS SOCIAIS (120.30%) |  | 19.72
| TOTAL |  | 206.16
060117 | SPOT DE EMBUTIR ALFA COM FOCO DIRECIONAVEL PARA 1 LAMPADA AR
COD | DESCRICAO | UNI | PRECO TOTAL
003420 | FITA ISOLANTE HIGHLAND ADESIVA 19m x 20mm | M | 0.05
006228 | SPOT DE EMBUTIR ALFA COM FOCO DIRECIONAVEL PARA 1 LAMPADA AR | UN | 45.67
047091 | LAMPADA LED MR11 MINIDICROICA 2W GU10 BIVOLT | UN | 11.38
099250 | ELETRICISTA | H | 9.6
099806 | AJUDANTE DE ELETRICISTA | H | 6.79
| LEIS SOCIAIS (120.30%) |  | 19.72
| TOTAL |  | 93.21
060118 | LUMINARIA ARANDELA EXTERNA 10X10 BRANCO ANCORA 213 C/LAMP.
COD | DESCRICAO | UNI | PRECO TOTAL
003420 | FITA ISOLANTE HIGHLAND ADESIVA 19m x 20mm | M | 0.05
027771 | LUMINARIA ARANDELA EXTERNA 10X10 BRANCO ANCORA 213 | UN | 83.91
047096 | LAMPADA LED OUROLUX PAR20 8W AMARELA BIVOLT | UN | 158.9
099250 | ELETRICISTA | H | 9.6
099806 | AJUDANTE DE ELETRICISTA | H | 6.79
| LEIS SOCIAIS (120.30%) |  | 19.72
| TOTAL |  | 278.97
060119 | PLAFONIER E GLOBO LEITOSO EM TETO
COD | DESCRICAO | UNI | PRECO TOTAL
003420 | FITA ISOLANTE HIGHLAND ADESIVA 19m x 20mm | M | 0.05
004771 | LAMPADA LED LUZ SOLLAR BULBO 7W BRANCA BIVOLT | M | 9.9
099250 | ELETRICISTA | H | 21.43
099806 | AJUDANTE DE ELETRICISTA | H | 15.16
| LEIS SOCIAIS (120.30%) |  | 44.02
| TOTAL |  | 90.56
060121 | LUMINARIA PAINEL LED DE SOBREPOR QUADRADO 23X4CM 18W 6500K B
COD | DESCRICAO | UNI | PRECO TOTAL
003420 | FITA ISOLANTE HIGHLAND ADESIVA 19m x 20mm | M | 0.05
050372 | LUMINARIA PAINEL LED DE SOBREPOR QUADRADO 23X4CM 18W 6500K B | UN | 66.9
099250 | ELETRICISTA | H | 9.6
099806 | AJUDANTE DE ELETRICISTA | H | 6.79
| LEIS SOCIAIS (120.30%) |  | 19.72
| TOTAL |  | 103.06
060122 | LUMINARIA PLAFON DE SOBREPOR REDONDO HOME LED 6W 6K BIVOLT B
COD | DESCRICAO | UNI | PRECO TOTAL
003420 | FITA ISOLANTE HIGHLAND ADESIVA 19m x 20mm | M | 0.05
033208 | LUMINARIA PLAFON DE SOBREPOR REDONDO HOME LED 6W 6K BIVOLT B | UN | 39.9
099250 | ELETRICISTA | H | 20.16
099806 | AJUDANTE DE ELETRICISTA | H | 14.26
| LEIS SOCIAIS (120.30%) |  | 41.41
| TOTAL |  | 115.78
060123 | LUMINARIA ARANDELA 01 FACHO FECHADO 10X9 DIMLUX KUBE 490-1-L
COD | DESCRICAO | UNI | PRECO TOTAL
003420 | FITA ISOLANTE HIGHLAND ADESIVA 19m x 20mm | M | 0.05
047096 | LAMPADA LED OUROLUX PAR20 8W AMARELA BIVOLT | UN | 158.9
050371 | LUMINARIA ARANDELA 01 FACHO FECHADO 10X9 DIMLUX KUBE 490-1-L | UN | 278.62
099250 | ELETRICISTA | H | 9.6
099806 | AJUDANTE DE ELETRICISTA | H | 6.79
| LEIS SOCIAIS (120.30%) |  | 19.72
| TOTAL |  | 473.68
060125 | LUMINARIA EMBUTIDA NO SOLO BALIZADOR 11 LEDS 6400K 2W
COD | DESCRICAO | UNI | PRECO TOTAL
001078 | EMBUTIDO SOLO BALIZADOR 11 LEDS 6400K 2W ACABAMENTO CROMADO | UN | 116.75
003420 | FITA ISOLANTE HIGHLAND ADESIVA 19m x 20mm | M | 0.05
099250 | ELETRICISTA | H | 17.28
099806 | AJUDANTE DE ELETRICISTA | H | 12.22
| LEIS SOCIAIS (120.30%) |  | 35.49
| TOTAL |  | 181.79
060126 | PLAFON POP BIVOLT BRANCO COM LAMPADA LED 12W
COD | DESCRICAO | UNI | PRECO TOTAL
003420 | FITA ISOLANTE HIGHLAND ADESIVA 19m x 20mm | M | 0.05
003530 | FIO NEOFLAN ANTICHAMA BWF 750V 1,5mm2 (14 AWG) | M | 9.3
003586 | PLAFON POP BIVOLT BRANCO | UN | 2.84
061410 | LAMPADA PAR 20 LED 6W BIVOLT | UN | 140
099250 | ELETRICISTA | H | 5.76
099806 | AJUDANTE DE ELETRICISTA | H | 4.07
| LEIS SOCIAIS (120.30%) |  | 11.83
| TOTAL |  | 173.85
060127 | BOCAL PARA LAMPADA INCANDESCENTE, EM MATERIAL PLASTICO
COD | DESCRICAO | UNI | PRECO TOTAL
000508 | BOCAL PARA LAMPADA INCANDESCENTE EM PLASTICO | UN | 1
099250 | ELETRICISTA | H | 3.47
099806 | AJUDANTE DE ELETRICISTA | H | 2.8
| LEIS SOCIAIS (120.30%) |  | 7.54
| TOTAL |  | 14.81
060129 | DUTO LISO 50x200mm
COD | DESCRICAO | UNI | PRECO TOTAL
000207 | ELETROCALHA DUTO LISO U 50x200x3000mm #20 | M | 35.1
099250 | ELETRICISTA | H | 7.68
099806 | AJUDANTE DE ELETRICISTA | H | 5.43
| LEIS SOCIAIS (120.30%) |  | 15.77
| TOTAL |  | 63.98
060131 | LUMINARIA PENDENTE COM LAMPADA LED 12W
COD | DESCRICAO | UNI | PRECO TOTAL
002701 | LUMINRIA (EW10) PENDENTE P/ LAMP. ATɠ300W PROVA DE EXPLO | UN | 262
003420 | FITA ISOLANTE HIGHLAND ADESIVA 19m x 20mm | M | 0.05
047094 | LAMPADA LED LUZ SOLLAR BULBO 12W BRANCA BIVOLT | UN | 8.89
099250 | ELETRICISTA | H | 17.82
099806 | AJUDANTE DE ELETRICISTA | H | 12.6
| LEIS SOCIAIS (120.30%) |  | 36.6
| TOTAL |  | 337.96
060140 | PROJETOR FECHADO LIGA ALUMINIO 1 LAMPADA LED 12W
COD | DESCRICAO | UNI | PRECO TOTAL
003420 | FITA ISOLANTE HIGHLAND ADESIVA 19m x 20mm | M | 0.05
047094 | LAMPADA LED LUZ SOLLAR BULBO 12W BRANCA BIVOLT | UN | 8.89
049524 | PROJETOR FECHADO LIGA ALUMINIO LAMPADA MISTA 160W | UN | 150
099250 | ELETRICISTA | H | 18.37
099806 | AJUDANTE DE ELETRICISTA | H | 13
| LEIS SOCIAIS (120.30%) |  | 37.74
| TOTAL |  | 228.05
060142 | LUMINARIA TIPO PLAFON PARA COMPARTIMENTO LIXO COM LAMPADA
COD | DESCRICAO | UNI | PRECO TOTAL
000429 | PLAFON DE SOBREPOR EM ACR͌ICO TRANSLڃIDO - BRANCO REF 930 | UN | 102.84
003420 | FITA ISOLANTE HIGHLAND ADESIVA 19m x 20mm | M | 0.05
004975 | LAMPADA OSRAM DULUX-EL 110V 26W | UN | 10.12
099250 | ELETRICISTA | H | 17.28
099806 | AJUDANTE DE ELETRICISTA | H | 12.22
| LEIS SOCIAIS (120.30%) |  | 35.49
| TOTAL |  | 178
060143 | LUMINARIA FLUORESCENTE 3x40W-EMBUTIR ACO PINTADO 1682x630mm
COD | DESCRICAO | UNI | PRECO TOTAL
003420 | FITA ISOLANTE HIGHLAND ADESIVA 19m x 20mm | M | 0.1
004915 | REATOR ELETROMAGNETICO PARTIDA RAPIDA 2x40W | UN | 25.5
004921 | REATOR SIMPLES LAMPADA FLUORESCENTE 2X40W-127V P.RAPIDA | UN | 45.03
006267 | LUMINARIA FLUORESCENTE 3x40W CABECEIRA FIXA CHAPA 24 | UN | 28
040524 | ABRACADEIRA PARA FLUORESCENTES | UN | 25.14
040525 | SOQUETE COM RABICHO/TOMADINHA PARA LAMPADA FLUORESCENTE | UN | 27.54
047071 | LAMPADA FLUORESCENTE 40W TIPO TLTRS ACABAMENTO ELD/75 | UN | 22.5
099250 | ELETRICISTA | H | 17.28
099806 | AJUDANTE DE ELETRICISTA | H | 14.94
| LEIS SOCIAIS (120.30%) |  | 38.76
| TOTAL |  | 244.79
060144 | LUMINARIA HALOGENA 40W PRETO 150x85mm 1 LAMPADA LAPISEIRA
COD | DESCRICAO | UNI | PRECO TOTAL
003420 | FITA ISOLANTE HIGHLAND ADESIVA 19m x 20mm | M | 0.03
049520 | LAMPADA HALOGENA LAPISEIRA TUBULAR 40W | UN | 6.9
072553 | LUMINARIA HALOGENA 40W PRETA | UN | 60
099250 | ELETRICISTA | H | 13.87
099806 | AJUDANTE DE ELETRICISTA | H | 7.94
| LEIS SOCIAIS (120.30%) |  | 26.24
| TOTAL |  | 114.98
060150 | PROJETOR FECHADO IMPERMEAVEL SUB-AQUATICO 100W EM PISCINAS
COD | DESCRICAO | UNI | PRECO TOTAL
003420 | FITA ISOLANTE HIGHLAND ADESIVA 19m x 20mm | M | 0.05
028008 | PROJETOR 100W SPOT REFLETOR IMPERMEAVEL SUB-AQUATICO | UN | 145
047093 | LAMPADA LED GALAXY LED BULBO 5W AMARELO BIVOLT | UN | 35.9
099250 | ELETRICISTA | H | 31.67
099806 | AJUDANTE DE ELETRICISTA | H | 22.4
| LEIS SOCIAIS (120.30%) |  | 65.05
| TOTAL |  | 300.07
060152 | LUMINARIA FLUORESCENTE DUPLA 2x40W COMPLETA COLOCADA
COD | DESCRICAO | UNI | PRECO TOTAL
002028 | CABO FLEXIVEL CORDPLAST 450/750V - 3x1,5mm2 (14 AWG) | M | 1.61
004915 | REATOR ELETROMAGNETICO PARTIDA RAPIDA 2x40W | UN | 51
006456 | LUMINARIA FLUORESCENTE 4x16W CABECEIRA FIXA CHAPA 24 | UN | 35
040524 | ABRACADEIRA PARA FLUORESCENTES | UN | 33.52
040525 | SOQUETE COM RABICHO/TOMADINHA PARA LAMPADA FLUORESCENTE | UN | 36.72
047071 | LAMPADA FLUORESCENTE 40W TIPO TLTRS ACABAMENTO ELD/75 | UN | 30
099250 | ELETRICISTA | H | 31.67
099806 | AJUDANTE DE ELETRICISTA | H | 25.2
| LEIS SOCIAIS (120.30%) |  | 68.41
| TOTAL |  | 313.13
060154 | LUMINARIA INCANDESCENTE SUB-AQUATICA 100W EM PISCINA
COD | DESCRICAO | UNI | PRECO TOTAL
003420 | FITA ISOLANTE HIGHLAND ADESIVA 19m x 20mm | M | 0.05
028008 | PROJETOR 100W SPOT REFLETOR IMPERMEAVEL SUB-AQUATICO | UN | 145
047093 | LAMPADA LED GALAXY LED BULBO 5W AMARELO BIVOLT | UN | 35.9
099250 | ELETRICISTA | H | 24.75
099806 | AJUDANTE DE ELETRICISTA | H | 17.5
| LEIS SOCIAIS (120.30%) |  | 50.83
| TOTAL |  | 274.03
060159 | LUMINARIA EMBUTIDA DE SOLO PEQUENA REFLETOR LAMPADA GU10
COD | DESCRICAO | UNI | PRECO TOTAL
003420 | FITA ISOLANTE HIGHLAND ADESIVA 19m x 20mm | M | 0.05
006460 | LUMINARIA EMBUTIDA DE SOLO PEQUENO REFLETOR P/ LPADA GU10 | UN | 40
099250 | ELETRICISTA | H | 9.6
099806 | AJUDANTE DE ELETRICISTA | H | 6.79
| LEIS SOCIAIS (120.30%) |  | 19.72
| TOTAL |  | 76.16
060160 | MAO DE OBRA INSTALACAO PROJETOR EM LIGA ALUMINIO
COD | DESCRICAO | UNI | PRECO TOTAL
099250 | ELETRICISTA | H | 29.76
099806 | AJUDANTE DE ELETRICISTA | H | 21.05
| LEIS SOCIAIS (120.30%) |  | 61.12
| TOTAL |  | 111.93
060180 | LUMINARIA /REFLETOR VAPOR METALICO 250W
COD | DESCRICAO | UNI | PRECO TOTAL
003420 | FITA ISOLANTE HIGHLAND ADESIVA 19m x 20mm | M | 0.05
041112 | LUMINARIA /REFLETOR VAPOR METALICO 250W | UN | 72.9
047075 | LAMPADA VAPOR METALICO ELIPSOIDAL 250W 220V REAT.AFP 32 | UN | 64.11
099250 | ELETRICISTA | H | 9.6
099806 | AJUDANTE DE ELETRICISTA | H | 6.79
| LEIS SOCIAIS (120.30%) |  | 19.72
| TOTAL |  | 173.17
060181 | POSTE DECORATIVO Fo.Fo. 3,0m PARA 2 LAMPADAS VAPOR METALICO 250W
COD | DESCRICAO | UNI | PRECO TOTAL
000050 | CIMENTO PORTLAND CP III 32RS NBR 11578 (quilo) | KG | 9.21
000100 | AREIA GROSSA LAVADA | M3 | 11.44
000200 | PEDRA BRITADA #1 E 2 | M3 | 7.04
003420 | FITA ISOLANTE HIGHLAND ADESIVA 19m x 20mm | M | 0.05
041113 | POSTE DECORATIVO 3,0m COM 2 LAMPADAS VAP.METALICO 150W | UN | 655
047075 | LAMPADA VAPOR METALICO ELIPSOIDAL 250W 220V REAT.AFP 32 | UN | 128.22
099250 | ELETRICISTA | H | 41.57
099806 | AJUDANTE DE ELETRICISTA | H | 29.4
| LEIS SOCIAIS (120.30%) |  | 85.38
| TOTAL |  | 967.31
060182 | LUMINARIA DE SOBREPOR BRANCA 2X26
COD | DESCRICAO | UNI | PRECO TOTAL
003420 | FITA ISOLANTE HIGHLAND ADESIVA 19m x 20mm | M | 0.07
004975 | LAMPADA OSRAM DULUX-EL 110V 26W | UN | 20.24
040524 | ABRACADEIRA PARA FLUORESCENTES | UN | 16.76
040525 | SOQUETE COM RABICHO/TOMADINHA PARA LAMPADA FLUORESCENTE | UN | 18.36
041114 | LUMINARIA DE SOBREPOR BRANCA 2X26W E27 DSV LUMILUZ | UN | 85.65
099250 | ELETRICISTA | H | 11.52
099806 | AJUDANTE DE ELETRICISTA | H | 8.15
| LEIS SOCIAIS (120.30%) |  | 23.66
| TOTAL |  | 184.41
060184 | LUMINARIA PRISMATICA 16 POL ALOJAMENTO BALDE E-40 - CLARON
COD | DESCRICAO | UNI | PRECO TOTAL
003420 | FITA ISOLANTE HIGHLAND ADESIVA 19m x 20mm | M | 0.05
041116 | LUMINARIA PRISMATICA 16 POL ALOJAMENTO BALDE E-40 - CLARON | UN | 70
047142 | LAMPADA VAPOR METALICO TUBULAR 220V 400W REATOR AFP 45 | UN | 74.9
099250 | ELETRICISTA | H | 11.52
099806 | AJUDANTE DE ELETRICISTA | H | 8.15
| LEIS SOCIAIS (120.30%) |  | 23.66
| TOTAL |  | 188.28
060185 | LUMINARIA REFLETOR SUBAQUATICO UNVERSAL C/ LAMP - SODRAMAR
COD | DESCRICAO | UNI | PRECO TOTAL
003420 | FITA ISOLANTE HIGHLAND ADESIVA 19m x 20mm | M | 0.05
008341 | LUMINARIA REFLETOR SUBAQUATICO UNIVERSAL COM LAMPADA IODO P/ | UN | 252
099250 | ELETRICISTA | H | 11.52
099806 | AJUDANTE DE ELETRICISTA | H | 8.15
| LEIS SOCIAIS (120.30%) |  | 23.66
| TOTAL |  | 295.38
060186 | ARANDELA PARA PAREDE TLF 21 EM AǏ INOX - TLF 21 TASCHIBRA
COD | DESCRICAO | UNI | PRECO TOTAL
041124 | ARANDELA PARA PAREDE TLF 21 EM AǏ INOX - TLF 21 TASCHIBRA | UN | 67.82
047093 | LAMPADA LED GALAXY LED BULBO 5W AMARELO BIVOLT | UN | 35.9
099250 | ELETRICISTA | H | 9.6
099806 | AJUDANTE DE ELETRICISTA | H | 6.79
| LEIS SOCIAIS (120.30%) |  | 19.72
| TOTAL |  | 139.83
060189 | SPOT TRIPLO DIRECIONAVEL DICROICA MR16 47X17CM - M553S
COD | DESCRICAO | UNI | PRECO TOTAL
003420 | FITA ISOLANTE HIGHLAND ADESIVA 19m x 20mm | M | 0.05
006227 | SPOT TRIPLO DIRECIONAVEL DICROICA MR16 47X17CM - M553S | UN | 126.37
047003 | LAMPADA DICROICA ABERTA 38 GRAUS 12V 50W | UN | 19.68
099250 | ELETRICISTA | H | 9.6
099806 | AJUDANTE DE ELETRICISTA | H | 6.79
| LEIS SOCIAIS (120.30%) |  | 19.72
| TOTAL |  | 182.21
060192 | LUMINARIA INDUSTRIAL LED HIGH BAY 200W
COD | DESCRICAO | UNI | PRECO TOTAL
003420 | FITA ISOLANTE HIGHLAND ADESIVA 19m x 20mm | M | 0.05
006474 | LUMINARIA TIPO TARTARUGA APARENTE 75W 56158/010 TRAMONTINA | UN | 75.98
007057 | LAMPADA LED BULBO 100W BRANCA 20V 5W100we27 PHILIPS | UN | 11.8
099250 | ELETRICISTA | H | 9.6
099806 | AJUDANTE DE ELETRICISTA | H | 6.79
| LEIS SOCIAIS (120.30%) |  | 19.72
| TOTAL |  | 123.94
060193 | LUMINRIA DE SOBREPOR BRANCA 2X32W LSE232 LUMILUZ
COD | DESCRICAO | UNI | PRECO TOTAL
003420 | FITA ISOLANTE HIGHLAND ADESIVA 19m x 20mm | M | 0.07
004919 | REATOR ELETRԎICO 2X32W 220V AFP PHILIPS | UN | 37.9
040524 | ABRACADEIRA PARA FLUORESCENTES | UN | 16.76
040525 | SOQUETE COM RABICHO/TOMADINHA PARA LAMPADA FLUORESCENTE | UN | 18.36
041121 | LUMINRIA DE SOBREPOR BRANCA 2X32W LSE232 LUMILUZ | UN | 120.5
049516 | LAMPADA FLUORESCENTE 32W TIPO TLRS ACABAMENTO ELD 75 | UN | 19.1
099250 | ELETRICISTA | H | 11.52
099806 | AJUDANTE DE ELETRICISTA | H | 8.15
| LEIS SOCIAIS (120.30%) |  | 23.66
| TOTAL |  | 256.02
060194 | LUMINARIA INDUSTRIAL LED HIGH BAY 125W GALPAO FABRICA 2047B
COD | DESCRICAO | UNI | PRECO TOTAL
003420 | FITA ISOLANTE HIGHLAND ADESIVA 19m x 20mm | M | 0.05
006475 | LUMINARIA INDUSTRIAL LED HIGH BAY 200W GALPAO FABRICA 2047B | UN | 1060
047097 | LAMPADA LED GALAXY LED BULBO 5W BRANCO BIVOLT | UN | 14.89
047105 | LAMPADA VAPOR MERCURIO 125W 220V REATOR AFP 10 | UN | 15.04
099250 | ELETRICISTA | H | 11.52
099806 | AJUDANTE DE ELETRICISTA | H | 8.15
| LEIS SOCIAIS (120.30%) |  | 23.66
| TOTAL |  | 1133.31
060195 | POSTE DECORATIVO Fo.Fo. 3,0m PARA 1 LAMPADA VAPOR METALICO 250W
COD | DESCRICAO | UNI | PRECO TOTAL
000050 | CIMENTO PORTLAND CP III 32RS NBR 11578 (quilo) | KG | 9.21
000100 | AREIA GROSSA LAVADA | M3 | 4.29
000200 | PEDRA BRITADA #1 E 2 | M3 | 7.04
003420 | FITA ISOLANTE HIGHLAND ADESIVA 19m x 20mm | M | 0.05
041195 | POSTE DECORATIVO CIRCULAR FERRO FUNDIDO 3,0m | UN | 280.8
047075 | LAMPADA VAPOR METALICO ELIPSOIDAL 250W 220V REAT.AFP 32 | UN | 64.11
099250 | ELETRICISTA | H | 36.48
099806 | AJUDANTE DE ELETRICISTA | H | 25.8
| LEIS SOCIAIS (120.30%) |  | 74.92
| TOTAL |  | 502.7
060196 | LUMINARIA FLUORESCENTE 4x40W FLEXIVEL
COD | DESCRICAO | UNI | PRECO TOTAL
003420 | FITA ISOLANTE HIGHLAND ADESIVA 19m x 20mm | M | 0.12
004915 | REATOR ELETROMAGNETICO PARTIDA RAPIDA 2x40W | UN | 51
006456 | LUMINARIA FLUORESCENTE 4x16W CABECEIRA FIXA CHAPA 24 | UN | 35
040524 | ABRACADEIRA PARA FLUORESCENTES | UN | 33.52
040525 | SOQUETE COM RABICHO/TOMADINHA PARA LAMPADA FLUORESCENTE | UN | 36.72
047071 | LAMPADA FLUORESCENTE 40W TIPO TLTRS ACABAMENTO ELD/75 | UN | 30
099250 | ELETRICISTA | H | 19.2
099806 | AJUDANTE DE ELETRICISTA | H | 16.3
| LEIS SOCIAIS (120.30%) |  | 42.71
| TOTAL |  | 264.57
060199 | LUMINARIA PLAFONIER TETO SALAO DE FESTAS COM LAMPADA
COD | DESCRICAO | UNI | PRECO TOTAL
000429 | PLAFON DE SOBREPOR EM ACR͌ICO TRANSLڃIDO - BRANCO REF 930 | UN | 102.84
003420 | FITA ISOLANTE HIGHLAND ADESIVA 19m x 20mm | M | 0.05
004975 | LAMPADA OSRAM DULUX-EL 110V 26W | UN | 10.12
099250 | ELETRICISTA | H | 20.16
099806 | AJUDANTE DE ELETRICISTA | H | 14.26
| LEIS SOCIAIS (120.30%) |  | 41.41
| TOTAL |  | 188.84
060204 | LUMINARIA PETALA LIGA ALUMINIO VAPOR SODIO 220W PARA TUNEIS
COD | DESCRICAO | UNI | PRECO TOTAL
000367 | PROJETOR PETALA VAPOR SODIO/MERCURIO/METALICO X-35 | UN | 269
003420 | FITA ISOLANTE HIGHLAND ADESIVA 19m x 20mm | M | 0.05
047082 | LAMPADA VAPOR SODIO ELIPSOIDAL 220W 220V REATOR AFP 25 | UN | 27.1
099250 | ELETRICISTA | H | 23.75
099806 | AJUDANTE DE ELETRICISTA | H | 16.8
| LEIS SOCIAIS (120.30%) |  | 48.78
| TOTAL |  | 385.48
060205 | LUMINARIA PETALA LIGA ALUMINIO VAPOR SODIO 250W PARA TUNEIS
COD | DESCRICAO | UNI | PRECO TOTAL
003420 | FITA ISOLANTE HIGHLAND ADESIVA 19m x 20mm | M | 0.39
005041 | PROJETOR PETALA VAPOR SODIO/MERCURIO/METALICO X-201 | UN | 252.25
047083 | LAMPADA VAPOR SODIO ELIPSOIDAL 250W 220V REATOR AFP 33 | UN | 41.6
099250 | ELETRICISTA | H | 23.75
099806 | AJUDANTE DE ELETRICISTA | H | 16.8
| LEIS SOCIAIS (120.30%) |  | 48.78
| TOTAL |  | 383.57
060206 | LUMINARIA PETALA LIGA ALUMINIO VAPOR SODIO 400W PARA TUNEIS
COD | DESCRICAO | UNI | PRECO TOTAL
003420 | FITA ISOLANTE HIGHLAND ADESIVA 19m x 20mm | M | 0.39
005041 | PROJETOR PETALA VAPOR SODIO/MERCURIO/METALICO X-201 | UN | 252.25
047085 | LAMPADA VAPOR SODIO ELIPSOIDAL 400W 220V REATOR AFP 45 | UN | 43.88
099250 | ELETRICISTA | H | 23.75
099806 | AJUDANTE DE ELETRICISTA | H | 16.8
| LEIS SOCIAIS (120.30%) |  | 48.78
| TOTAL |  | 385.85
060207 | PONTO DE LUZ EM TETO MATERIAL EMBUTIDO,CAIXA E FIACAO
COD | DESCRICAO | UNI | PRECO TOTAL
003349 | ELETRODUTO PVC RIGIDO ROSCAVEL 1/2"" (METRO) | M | 9
003420 | FITA ISOLANTE HIGHLAND ADESIVA 19m x 20mm | M | 0.15
003421 | BUCHA DE ALUMINIO PARA ELETRODUTO 1/2"" | UN | 0.68
003530 | FIO NEOFLAN ANTICHAMA BWF 750V 1,5mm2 (14 AWG) | M | 6.82
004978 | CAIXA DE PASSAGEM PARA ENERGIA 4""x4"" PVC | UN | 4
007731 | ARRUELA ALUMINIO P/ELETRODUTO 1/2"" | UN | 0.48
014201 | BUCHA DE NYLON PARA FIXACAO TIPO S6 COM PARAFUSO | UN | 0.08
049229 | ABRACADEIRA TIPO UNHA 1/2"" | UN | 3.6
099250 | ELETRICISTA | H | 44.16
099806 | AJUDANTE DE ELETRICISTA | H | 31.64
| LEIS SOCIAIS (120.30%) |  | 91.19
| TOTAL |  | 191.8
060208 | PONTO DE LUZ-ARANDELA TUBULACAO EMB.CX/FIACAO
COD | DESCRICAO | UNI | PRECO TOTAL
003420 | FITA ISOLANTE HIGHLAND ADESIVA 19m x 20mm | M | 0.15
003421 | BUCHA DE ALUMINIO PARA ELETRODUTO 1/2"" | UN | 0.68
003530 | FIO NEOFLAN ANTICHAMA BWF 750V 1,5mm2 (14 AWG) | M | 4.71
004979 | CAIXA DE PASSAGEM PARA ENERGIA 4""x2"" PVC | UN | 2.42
007731 | ARRUELA ALUMINIO P/ELETRODUTO 1/2"" | UN | 0.48
009552 | ELETRODUTO PVC RIGIDO 3/4""(METRO) | M | 2.39
014201 | BUCHA DE NYLON PARA FIXACAO TIPO S6 COM PARAFUSO | UN | 0.06
049203 | ABRACADEIRA TIPO UNHA 3/4"" | UN | 0.66
099250 | ELETRICISTA | H | 17.28
099806 | AJUDANTE DE ELETRICISTA | H | 12.22
| LEIS SOCIAIS (120.30%) |  | 35.49
| TOTAL |  | 76.54
060211 | LUMINARIA REFLETOR LED 9W CONOCROMATICO BRANCO - SODRAMAR
COD | DESCRICAO | UNI | PRECO TOTAL
003420 | FITA ISOLANTE HIGHLAND ADESIVA 19m x 20mm | M | 0.1
080525 | LUMINARIA REFLETOR LED 9W MONOCROMATICO BRANCO ATE 18M2 SODR | UN | 438
099250 | ELETRICISTA | H | 11.52
099806 | AJUDANTE DE ELETRICISTA | H | 8.15
| LEIS SOCIAIS (120.30%) |  | 23.66
| TOTAL |  | 481.43
060212 | LUMINARIA TIPO SPOT DE EMBUTIR
COD | DESCRICAO | UNI | PRECO TOTAL
003420 | FITA ISOLANTE HIGHLAND ADESIVA 19m x 20mm | M | 0.05
008720 | SPOT DIRECIONVEL LINHA STANDARD BRANCO AR111 QUADRADO - 611 | UN | 18.2
047071 | LAMPADA FLUORESCENTE 40W TIPO TLTRS ACABAMENTO ELD/75 | UN | 7.5
099250 | ELETRICISTA | H | 17.82
099806 | AJUDANTE DE ELETRICISTA | H | 12.6
| LEIS SOCIAIS (120.30%) |  | 36.6
| TOTAL |  | 92.77
060214 | LUMINARIA AVISO SAIDA - EMERGENCIA
COD | DESCRICAO | UNI | PRECO TOTAL
003420 | FITA ISOLANTE HIGHLAND ADESIVA 19m x 20mm | M | 0.05
004975 | LAMPADA OSRAM DULUX-EL 110V 26W | UN | 10.12
006529 | LUMINARIA AVISO/SAIDA 20W EMERGʎCIA DUPLA FACE | UN | 95
099250 | ELETRICISTA | H | 18.37
099806 | AJUDANTE DE ELETRICISTA | H | 13
| LEIS SOCIAIS (120.30%) |  | 37.74
| TOTAL |  | 174.28
060215 | LUMINARIA FLUORESCENTE 1x40W EMBUTIDO
COD | DESCRICAO | UNI | PRECO TOTAL
004940 | LUMINARIA FLUORESCENTE 1x40W EMBUTIR | UN | 16
040524 | ABRACADEIRA PARA FLUORESCENTES | UN | 8.38
040525 | SOQUETE COM RABICHO/TOMADINHA PARA LAMPADA FLUORESCENTE | UN | 9.18
047071 | LAMPADA FLUORESCENTE 40W TIPO TLTRS ACABAMENTO ELD/75 | UN | 7.5
050573 | REATOR DUPLO HO 2x110/220V | UN | 26.4
099250 | ELETRICISTA | H | 11.52
099806 | AJUDANTE DE ELETRICISTA | H | 8.83
| LEIS SOCIAIS (120.30%) |  | 24.48
| TOTAL |  | 112.29
060217 | SPOT DE EMBUTIR ALFA COM FOCO DIRECIONAVEL PARA 1 LAMPADA AR
COD | DESCRICAO | UNI | PRECO TOTAL
003420 | FITA ISOLANTE HIGHLAND ADESIVA 19m x 20mm | M | 0.05
006228 | SPOT DE EMBUTIR ALFA COM FOCO DIRECIONAVEL PARA 1 LAMPADA AR | UN | 45.67
047091 | LAMPADA LED MR11 MINIDICROICA 2W GU10 BIVOLT | UN | 11.38
099250 | ELETRICISTA | H | 9.6
099806 | AJUDANTE DE ELETRICISTA | H | 6.79
| LEIS SOCIAIS (120.30%) |  | 19.72
| TOTAL |  | 93.21
060219 | LUMINARIA PETALA LIGA ALUMINIO VAPOR SODIO 350W COM PROJETOR
COD | DESCRICAO | UNI | PRECO TOTAL
000367 | PROJETOR PETALA VAPOR SODIO/MERCURIO/METALICO X-35 | UN | 269
003420 | FITA ISOLANTE HIGHLAND ADESIVA 19m x 20mm | M | 0.02
047084 | LAMPADA VAPOR SODIO ELIPSOIDAL 350W 220V REATOR AFP 42 | UN | 42.1
099250 | ELETRICISTA | H | 23.75
099806 | AJUDANTE DE ELETRICISTA | H | 16.8
| LEIS SOCIAIS (120.30%) |  | 48.78
| TOTAL |  | 400.45
060235 | RELE FOTOELETRICO 1000W-127V
COD | DESCRICAO | UNI | PRECO TOTAL
003420 | FITA ISOLANTE HIGHLAND ADESIVA 19m x 20mm | M | 0.05
005249 | RELE FOTOELETRICO PARA LUMINARIAS 127/220V | UN | 16.8
099250 | ELETRICISTA | H | 15.84
099806 | AJUDANTE DE ELETRICISTA | H | 11.2
| LEIS SOCIAIS (120.30%) |  | 32.53
| TOTAL |  | 76.42
060246 | LUMINARIA EMBUTIR 2 LAMPADAS FLUORESCENTES 32W
COD | DESCRICAO | UNI | PRECO TOTAL
006436 | LUMINARIA EMBUTIR 2 LAMPADAS FLUORESCENTES 32W | UN | 99.9
049516 | LAMPADA FLUORESCENTE 32W TIPO TLRS ACABAMENTO ELD 75 | UN | 19.1
099250 | ELETRICISTA | H | 9.6
099806 | AJUDANTE DE ELETRICISTA | H | 6.79
| LEIS SOCIAIS (120.30%) |  | 19.72
| TOTAL |  | 155.11
060248 | REATOR PARTIDA RAPIDA DUPLO P/LAMP.FLUORESCENTE 2x110W-220V
COD | DESCRICAO | UNI | PRECO TOTAL
003420 | FITA ISOLANTE HIGHLAND ADESIVA 19m x 20mm | M | 0.07
050573 | REATOR DUPLO HO 2x110/220V | UN | 26.4
099250 | ELETRICISTA | H | 6.22
099806 | AJUDANTE DE ELETRICISTA | H | 5.19
| LEIS SOCIAIS (120.30%) |  | 13.73
| TOTAL |  | 51.61
060249 | REATOR PARTIDA RAPIDA DUPLO P/LAMP.FLUORESCENTE 2x20W-220V
COD | DESCRICAO | UNI | PRECO TOTAL
003420 | FITA ISOLANTE HIGHLAND ADESIVA 19m x 20mm | M | 0.07
004914 | REATOR ELETROMAGNETICO PARTIDA RAPIDA 2x20W | UN | 25.5
099250 | ELETRICISTA | H | 5.38
099806 | AJUDANTE DE ELETRICISTA | H | 4.48
| LEIS SOCIAIS (120.30%) |  | 11.86
| TOTAL |  | 47.29
060251 | REATOR PARTIDA RAPIDA DUPLO P/LAMP.FLUORESCENTE 2x20W-220V
COD | DESCRICAO | UNI | PRECO TOTAL
003420 | FITA ISOLANTE HIGHLAND ADESIVA 19m x 20mm | M | 0.07
004914 | REATOR ELETROMAGNETICO PARTIDA RAPIDA 2x20W | UN | 25.5
099250 | ELETRICISTA | H | 5.54
099806 | AJUDANTE DE ELETRICISTA | H | 4.62
| LEIS SOCIAIS (120.30%) |  | 12.22
| TOTAL |  | 47.95
060252 | REATOR PARTIDA RAPIDA DUPLO P/LAMP.FLUORESCENTE 2x40W-127V
COD | DESCRICAO | UNI | PRECO TOTAL
003420 | FITA ISOLANTE HIGHLAND ADESIVA 19m x 20mm | M | 0.07
004915 | REATOR ELETROMAGNETICO PARTIDA RAPIDA 2x40W | UN | 25.5
099250 | ELETRICISTA | H | 5.54
099806 | AJUDANTE DE ELETRICISTA | H | 4.62
| LEIS SOCIAIS (120.30%) |  | 12.22
| TOTAL |  | 47.95
060260 | REATOR PARTIDA RAPIDA SIMPLES P/LAMP.FLUORESCENTE 36W 220V
COD | DESCRICAO | UNI | PRECO TOTAL
003420 | FITA ISOLANTE HIGHLAND ADESIVA 19m x 20mm | M | 0.07
004922 | REATOR ELETRONICO PARA UMA LAMPADA FLUORESCENTE 18/36 | UN | 24.7
099250 | ELETRICISTA | H | 5.49
099806 | AJUDANTE DE ELETRICISTA | H | 4.58
| LEIS SOCIAIS (120.30%) |  | 12.11
| TOTAL |  | 46.95
060263 | REATOR ELETRONICO PARA UMA LAMPADA FLUORESCENTE 18/36
COD | DESCRICAO | UNI | PRECO TOTAL
003420 | FITA ISOLANTE HIGHLAND ADESIVA 19m x 20mm | M | 0.07
004922 | REATOR ELETRONICO PARA UMA LAMPADA FLUORESCENTE 18/36 | UN | 24.7
099250 | ELETRICISTA | H | 6.04
099806 | AJUDANTE DE ELETRICISTA | H | 5.04
| LEIS SOCIAIS (120.30%) |  | 13.33
| TOTAL |  | 49.18
060281 | LUMINARIA PETALA LIGA ALUMINIO VAPOR DE SODIO 400W PENDENTE
COD | DESCRICAO | UNI | PRECO TOTAL
000366 | PROJETOR PETALA VAPOR SODIO/MERCURIO/METALICO X-89 | UN | 436.3
036795 | FITA ISOLANTE P44 19mm x 20m | M | 0.05
047107 | LAMPADA VAPOR MERCURIO 400W 220V REATOR AFP 25 | UN | 61.48
099250 | ELETRICISTA | H | 24.49
099806 | AJUDANTE DE ELETRICISTA | H | 17.32
| LEIS SOCIAIS (120.30%) |  | 50.3
| TOTAL |  | 589.94
060286 | LUMINARIA BALIZADORA DE EMBUTIR LED QUADRADA METAL BRANCO 1W
COD | DESCRICAO | UNI | PRECO TOTAL
003420 | FITA ISOLANTE HIGHLAND ADESIVA 19m x 20mm | M | 0.05
038112 | BALIZADOR DE EMBUTIR LED MISTERLED QUADRADO METAL BRANCO 1W | UN | 78.54
099250 | ELETRICISTA | H | 9.6
099806 | AJUDANTE DE ELETRICISTA | H | 13
| LEIS SOCIAIS (120.30%) |  | 27.19
| TOTAL |  | 128.38
060287 | LUMINARIA CILINDRICA ALTO RENDIMENTO PARA BANHEIROS 2x26W
COD | DESCRICAO | UNI | PRECO TOTAL
003420 | FITA ISOLANTE HIGHLAND ADESIVA 19m x 20mm | M | 0.07
004922 | REATOR ELETRONICO PARA UMA LAMPADA FLUORESCENTE 18/36 | UN | 24.7
038113 | LUMINRIA DE SOBREPOR BRANCA 2X26W E27 DSV LUMILUZ | UN | 85.65
040524 | ABRACADEIRA PARA FLUORESCENTES | UN | 16.76
040525 | SOQUETE COM RABICHO/TOMADINHA PARA LAMPADA FLUORESCENTE | UN | 18.36
049515 | LAMPADA FLUORESCENTE 26W TIPO TLRS ACABAMENTO ELD 75 | UN | 25.08
099250 | ELETRICISTA | H | 15.36
099806 | AJUDANTE DE ELETRICISTA | H | 12.22
| LEIS SOCIAIS (120.30%) |  | 33.18
| TOTAL |  | 231.38
060296 | LUMINARIA DE SOBREPOR BRANCA 2X32 LSE232 LUMILUZ
COD | DESCRICAO | UNI | PRECO TOTAL
003420 | FITA ISOLANTE HIGHLAND ADESIVA 19m x 20mm | M | 0.07
004770 | LAMPADA LED TUBULAR 0,6M T8 BIVOLT 10W LUZ AMARELA | UN | 215.8
004919 | REATOR ELETRԎICO 2X32W 220V AFP PHILIPS | UN | 37.9
040524 | ABRACADEIRA PARA FLUORESCENTES | UN | 16.76
040525 | SOQUETE COM RABICHO/TOMADINHA PARA LAMPADA FLUORESCENTE | UN | 18.36
041121 | LUMINRIA DE SOBREPOR BRANCA 2X32W LSE232 LUMILUZ | UN | 120.5
099250 | ELETRICISTA | H | 11.52
099806 | AJUDANTE DE ELETRICISTA | H | 8.15
| LEIS SOCIAIS (120.30%) |  | 23.66
| TOTAL |  | 452.72
060297 | LUMINARIA SOBREPOR INSIDE BRANCA 4X16/18/20W T8 IN40085BT NE
COD | DESCRICAO | UNI | PRECO TOTAL
003420 | FITA ISOLANTE HIGHLAND ADESIVA 19m x 20mm | M | 0.07
004769 | LAMPADA OSRAM DULUX-EL 110V 20W | UN | 47.6
060116 | LUMINARIA SOBREPOR INSIDE BRANCA 4X16/18/20W T8 IN40085BT NE | UN | 550.14
099250 | ELETRICISTA | H | 26.66
099806 | AJUDANTE DE ELETRICISTA | H | 18.86
| LEIS SOCIAIS (120.30%) |  | 54.76
| TOTAL |  | 698.09
060301 | LUMINARIA A432 2X40W ABALUX
COD | DESCRICAO | UNI | PRECO TOTAL
003420 | FITA ISOLANTE HIGHLAND ADESIVA 19m x 20mm | M | 0.05
039115 | LUMINARIA A432 2X40W ABALUX | UN | 166.9
099250 | ELETRICISTA | H | 9.6
099806 | AJUDANTE DE ELETRICISTA | H | 6.79
| LEIS SOCIAIS (120.30%) |  | 19.72
| TOTAL |  | 203.06
060302 | PONTO PARA FOCO CIRURGICO INSTALADO EM TETO
COD | DESCRICAO | UNI | PRECO TOTAL
000942 | CABO SINTENAX FLEX 0,6/1KV 1 CONDUTOR 4mm2 (10 AWG) | M | 102.94
003347 | ELETRODUTO PVC RIGIDO ANTICHAMA ROSCAVEL 1"" (METRO) | M | 4.51
003420 | FITA ISOLANTE HIGHLAND ADESIVA 19m x 20mm | M | 0.29
003421 | BUCHA DE ALUMINIO PARA ELETRODUTO 1/2"" | UN | 0.68
003826 | CAIXA DE PASSAGEM FERRO ESMALTADO 3""x3"" | UN | 0.52
007731 | ARRUELA ALUMINIO P/ELETRODUTO 1/2"" | UN | 0.48
099250 | ELETRICISTA | H | 83.67
099806 | AJUDANTE DE ELETRICISTA | H | 49.08
| LEIS SOCIAIS (120.30%) |  | 159.7
| TOTAL |  | 401.87
060303 | LAMPADA DICROICA 50W
COD | DESCRICAO | UNI | PRECO TOTAL
049521 | LAMPADA DICROICA COM FOCO REFLETIVO 12V-50W | UN | 6.56
099806 | AJUDANTE DE ELETRICISTA | H | 2.89
| LEIS SOCIAIS (120.30%) |  | 3.48
| TOTAL |  | 12.93
060304 | LAMPADA DICROICA REFLETIVA 35W
COD | DESCRICAO | UNI | PRECO TOTAL
047003 | LAMPADA DICROICA ABERTA 38 GRAUS 12V 50W | UN | 6.56
099250 | ELETRICISTA | H | 3.96
099806 | AJUDANTE DE ELETRICISTA | H | 2.8
| LEIS SOCIAIS (120.30%) |  | 8.13
| TOTAL |  | 21.45
060305 | LAMPADA HALOGENA 150W
COD | DESCRICAO | UNI | PRECO TOTAL
047008 | LAMPADA HALOGENA LAPISEIRA TUBULAR 120V 1.500W | UN | 6.9
099250 | ELETRICISTA | H | 4.95
099806 | AJUDANTE DE ELETRICISTA | H | 3.5
| LEIS SOCIAIS (120.30%) |  | 10.17
| TOTAL |  | 25.52
060306 | LAMPADA VAPOR DE MERCURIO 250W
COD | DESCRICAO | UNI | PRECO TOTAL
047106 | LAMPADA VAPOR MERCURIO 250W 220V COM REATOR AFP 18 | UN | 36.9
099250 | ELETRICISTA | H | 4.15
099806 | AJUDANTE DE ELETRICISTA | H | 2.93
| LEIS SOCIAIS (120.30%) |  | 8.52
| TOTAL |  | 52.5
060307 | LAMPADA PL 9W
COD | DESCRICAO | UNI | PRECO TOTAL
000662 | LAMPADA PL 9W-UN | UN | 23.9
099250 | ELETRICISTA | H | 0.99
099806 | AJUDANTE DE ELETRICISTA | H | 0.7
| LEIS SOCIAIS (120.30%) |  | 2.03
| TOTAL |  | 27.62
060308 | LAMPADA DULUX EL 110V 26W
COD | DESCRICAO | UNI | PRECO TOTAL
004975 | LAMPADA OSRAM DULUX-EL 110V 26W | UN | 10.12
099806 | AJUDANTE DE ELETRICISTA | H | 0.72
| LEIS SOCIAIS (120.30%) |  | 0.87
| TOTAL |  | 11.71
060313 | CAIXA R-12 PARA POSTES
COD | DESCRICAO | UNI | PRECO TOTAL
000050 | CIMENTO PORTLAND CP III 32RS NBR 11578 (quilo) | KG | 9.8
000100 | AREIA GROSSA LAVADA | M3 | 4.29
000200 | PEDRA BRITADA #1 E 2 | M3 | 7.83
004954 | CAIXA R12P/7 | UN | 1340
099050 | PEDREIRO | H | 39.59
099250 | ELETRICISTA | H | 27.32
099806 | AJUDANTE DE ELETRICISTA | H | 19.32
099900 | SERVENTE | H | 31.97
| LEIS SOCIAIS (120.30%) |  | 142.19
| TOTAL |  | 1622.31
060314 | PROJETOR PETALA FECHADA LIGA ALUMINIO VAPOR SODIO 150W
COD | DESCRICAO | UNI | PRECO TOTAL
003420 | FITA ISOLANTE HIGHLAND ADESIVA 19m x 20mm | M | 0.05
005041 | PROJETOR PETALA VAPOR SODIO/MERCURIO/METALICO X-201 | UN | 252.25
047081 | LAMPADA VAPOR SODIO TUBULAR 150W 220V | UN | 33.93
099250 | ELETRICISTA | H | 23.75
099806 | AJUDANTE DE ELETRICISTA | H | 16.8
| LEIS SOCIAIS (120.30%) |  | 48.78
| TOTAL |  | 375.56
060315 | PROJETOR PETALA FECHADA LIGA ALUMINIO F.MEDIO VAPOR SODIO 220W
COD | DESCRICAO | UNI | PRECO TOTAL
003420 | FITA ISOLANTE HIGHLAND ADESIVA 19m x 20mm | M | 0.05
005041 | PROJETOR PETALA VAPOR SODIO/MERCURIO/METALICO X-201 | UN | 252.25
047082 | LAMPADA VAPOR SODIO ELIPSOIDAL 220W 220V REATOR AFP 25 | UN | 27.1
099250 | ELETRICISTA | H | 23.75
099806 | AJUDANTE DE ELETRICISTA | H | 16.8
| LEIS SOCIAIS (120.30%) |  | 48.78
| TOTAL |  | 368.73
060316 | LUMINARIA PETALA LIGA ALUMINIO VAPOR METALICO 250W FECHADA
COD | DESCRICAO | UNI | PRECO TOTAL
000367 | PROJETOR PETALA VAPOR SODIO/MERCURIO/METALICO X-35 | UN | 269
003420 | FITA ISOLANTE HIGHLAND ADESIVA 19m x 20mm | M | 0.05
047075 | LAMPADA VAPOR METALICO ELIPSOIDAL 250W 220V REAT.AFP 32 | UN | 64.11
099250 | ELETRICISTA | H | 27.72
099806 | AJUDANTE DE ELETRICISTA | H | 18.2
| LEIS SOCIAIS (120.30%) |  | 55.24
| TOTAL |  | 434.32
060317 | PROJETOR PETALA FECHADA LIGA ALUM.LAMPADA PROJETORA QUARTZO 250W
COD | DESCRICAO | UNI | PRECO TOTAL
003420 | FITA ISOLANTE HIGHLAND ADESIVA 19m x 20mm | M | 0.05
047083 | LAMPADA VAPOR SODIO ELIPSOIDAL 250W 220V REATOR AFP 33 | UN | 41.6
049527 | PROJETOR LAMPADA MISTA PROJECAO DE QUARTZO 500W | UN | 36
099250 | ELETRICISTA | H | 24.49
099806 | AJUDANTE DE ELETRICISTA | H | 17.32
| LEIS SOCIAIS (120.30%) |  | 50.3
| TOTAL |  | 169.76
060330 | LUMINARIA SOLAR LED KEY WEST PLASTICO PRETO 4W FOTOCELULA
COD | DESCRICAO | UNI | PRECO TOTAL
099250 | ELETRICISTA | H | 9.6
099806 | AJUDANTE DE ELETRICISTA | H | 6.79
166672 | LUMINARIA SOLAR LED KEY WEST PLASTICO PRETO 4W FOTOCELULA | UN | 163.9
| LEIS SOCIAIS (120.30%) |  | 19.72
| TOTAL |  | 200.01
060331 | PROJETOR FECHADO LIGA ALUMINIO 1 LAMPADA PAR30
COD | DESCRICAO | UNI | PRECO TOTAL
003420 | FITA ISOLANTE HIGHLAND ADESIVA 19m x 20mm | M | 0.05
047098 | LAMPADA LED OUROLUX PAR30 11W | UN | 110.9
049525 | PROJETOR FECHADO LIGA ALUMINIO LAMPADA MISTA 250W | UN | 236
099250 | ELETRICISTA | H | 18.37
099806 | AJUDANTE DE ELETRICISTA | H | 13
| LEIS SOCIAIS (120.30%) |  | 37.74
| TOTAL |  | 416.06
060352 | REINSTALACAO DE REFLETOR
COD | DESCRICAO | UNI | PRECO TOTAL
036795 | FITA ISOLANTE P44 19mm x 20m | M | 0.05
099250 | ELETRICISTA | H | 11.88
099806 | AJUDANTE DE ELETRICISTA | H | 8.4
| LEIS SOCIAIS (120.30%) |  | 24.4
| TOTAL |  | 44.73
060380 | SENSOR DE PRESENCA (LIGA/DESLIGA)
COD | DESCRICAO | UNI | PRECO TOTAL
003349 | ELETRODUTO PVC RIGIDO ROSCAVEL 1/2"" (METRO) | M | 2.4
003420 | FITA ISOLANTE HIGHLAND ADESIVA 19m x 20mm | M | 0.04
003421 | BUCHA DE ALUMINIO PARA ELETRODUTO 1/2"" | UN | 0.68
003530 | FIO NEOFLAN ANTICHAMA BWF 750V 1,5mm2 (14 AWG) | M | 5.33
004979 | CAIXA DE PASSAGEM PARA ENERGIA 4""x2"" PVC | UN | 2.42
007731 | ARRUELA ALUMINIO P/ELETRODUTO 1/2"" | UN | 0.48
044340 | SENSOR DE PRESENCA LIGHTEX PARA PAREDE(LIGA/DESLIGA) | UN | 36
099250 | ELETRICISTA | H | 28.57
099806 | AJUDANTE DE ELETRICISTA | H | 20.21
| LEIS SOCIAIS (120.30%) |  | 58.68
| TOTAL |  | 154.81
060409 | LAMPADA FLUORESCENTE LUZ-DO-DIA 40W
COD | DESCRICAO | UNI | PRECO TOTAL
047071 | LAMPADA FLUORESCENTE 40W TIPO TLTRS ACABAMENTO ELD/75 | UN | 7.5
099806 | AJUDANTE DE ELETRICISTA | H | 0.35
| LEIS SOCIAIS (120.30%) |  | 0.42
| TOTAL |  | 8.27
060410 | LAMPADA FLUORESCENTE 40W TLTRS ACABAMENTO ELD/75
COD | DESCRICAO | UNI | PRECO TOTAL
047071 | LAMPADA FLUORESCENTE 40W TIPO TLTRS ACABAMENTO ELD/75 | UN | 7.5
099806 | AJUDANTE DE ELETRICISTA | H | 0.35
| LEIS SOCIAIS (120.30%) |  | 0.42
| TOTAL |  | 8.27
060416 | LUMINARIA DE EMERGENCIA 2X15W RETANGULAR LITEPACK
COD | DESCRICAO | UNI | PRECO TOTAL
003420 | FITA ISOLANTE HIGHLAND ADESIVA 19m x 20mm | M | 0.05
050378 | LUMINARIA EMERGENCIA 2x15W LITEPACK RETANGULAR | UN | 200
099250 | ELETRICISTA | H | 9.6
099806 | AJUDANTE DE ELETRICISTA | H | 6.79
| LEIS SOCIAIS (120.30%) |  | 19.72
| TOTAL |  | 236.16
060417 | LUMINARIA SAIDA DE EMERGENCIA AUTONOMA LED FACE UNICA
COD | DESCRICAO | UNI | PRECO TOTAL
036890 | LUMINARIA SÄ́A DE EMERGENCIA AUTONOMA LED FACE UNICA | UN | 69.5
099250 | ELETRICISTA | H | 9.6
099806 | AJUDANTE DE ELETRICISTA | H | 6.79
| LEIS SOCIAIS (120.30%) |  | 19.72
| TOTAL |  | 105.61
060418 | LUMINARIA EMERGENCIA INDICATIVO DE ESCAPE CIRCUITO 24V
COD | DESCRICAO | UNI | PRECO TOTAL
036891 | LUMINARIA AVISO/SAIDA 24V EMERGʎCIA AUTONOMO | UN | 79.45
099250 | ELETRICISTA | H | 25.74
099806 | AJUDANTE DE ELETRICISTA | H | 18.2
| LEIS SOCIAIS (120.30%) |  | 52.86
| TOTAL |  | 176.25
060420 | LAMPADA VAPOR MERCURIO 700W-220V BASE E-40
COD | DESCRICAO | UNI | PRECO TOTAL
047108 | LAMPADA VAPOR MERCURIO 700W 220V COM REATOR AFP 40 | UN | 221.9
099806 | AJUDANTE DE ELETRICISTA | H | 0.43
| LEIS SOCIAIS (120.30%) |  | 0.52
| TOTAL |  | 222.85
060421 | LAMPADA VAPOR MERCURIO 250W-220V BASE E-40
COD | DESCRICAO | UNI | PRECO TOTAL
047106 | LAMPADA VAPOR MERCURIO 250W 220V COM REATOR AFP 18 | UN | 36.9
099806 | AJUDANTE DE ELETRICISTA | H | 0.42
| LEIS SOCIAIS (120.30%) |  | 0.51
| TOTAL |  | 37.83
060423 | LAMPADA HALOGENA LAPISEIRA TUBULAR 1000W
COD | DESCRICAO | UNI | PRECO TOTAL
006260 | LAMPADA HALOGENA LAPISEIRA TUBULAR 1.000W | UN | 11.99
099806 | AJUDANTE DE ELETRICISTA | H | 0.09
| LEIS SOCIAIS (120.30%) |  | 0.11
| TOTAL |  | 12.19
060431 | LAMPADA INCANDESCENTE STANDARD 2OOW-127/220V BULBO CLARO
COD | DESCRICAO | UNI | PRECO TOTAL
047099 | LAMPADA LED LUMINATTI PAR20 6W BRANCO BIVOLT | UN | 42.9
099806 | AJUDANTE DE ELETRICISTA | H | 0.28
| LEIS SOCIAIS (120.30%) |  | 0.34
| TOTAL |  | 43.52
060432 | LAMPADA INCANDESCENTE STANDARD 100W-127/220V BULBO CLARO
COD | DESCRICAO | UNI | PRECO TOTAL
047093 | LAMPADA LED GALAXY LED BULBO 5W AMARELO BIVOLT | UN | 35.9
099806 | AJUDANTE DE ELETRICISTA | H | 0.28
| LEIS SOCIAIS (120.30%) |  | 0.34
| TOTAL |  | 36.52
060433 | LAMPADA HALOGENA 50W
COD | DESCRICAO | UNI | PRECO TOTAL
087903 | LAMPADA HALOGENA 50W | UN | 23.9
099806 | AJUDANTE DE ELETRICISTA | H | 0.29
| LEIS SOCIAIS (120.30%) |  | 0.35
| TOTAL |  | 24.54
060436 | LAMPADA LED GALAXY LED BULBO 5W BRANCO BIVOLT
COD | DESCRICAO | UNI | PRECO TOTAL
047098 | LAMPADA LED OUROLUX PAR30 11W | UN | 110.9
099806 | AJUDANTE DE ELETRICISTA | H | 0.37
| LEIS SOCIAIS (120.30%) |  | 0.45
| TOTAL |  | 111.72
060439 | LAMPADA LED MR11 MINIDICROICA 2W GU10 BIVOLT
COD | DESCRICAO | UNI | PRECO TOTAL
047091 | LAMPADA LED MR11 MINIDICROICA 2W GU10 BIVOLT | UN | 11.38
099806 | AJUDANTE DE ELETRICISTA | H | 0.37
| LEIS SOCIAIS (120.30%) |  | 0.45
| TOTAL |  | 12.2
060440 | PROJETOR FECHADO UMA PETALA LIGA ALUMINIO VAPOR DE SODIO 400W
COD | DESCRICAO | UNI | PRECO TOTAL
000366 | PROJETOR PETALA VAPOR SODIO/MERCURIO/METALICO X-89 | UN | 436.3
003420 | FITA ISOLANTE HIGHLAND ADESIVA 19m x 20mm | M | 0.05
036795 | FITA ISOLANTE P44 19mm x 20m | M | 0.05
047085 | LAMPADA VAPOR SODIO ELIPSOIDAL 400W 220V REATOR AFP 45 | UN | 43.88
099806 | AJUDANTE DE ELETRICISTA | H | 23.09
| LEIS SOCIAIS (120.30%) |  | 27.78
| TOTAL |  | 531.15
060441 | PROJETOR FECHADO UMA PETALA LIGA ALUMINIO VAPOR MERCURIO 250W
COD | DESCRICAO | UNI | PRECO TOTAL
000366 | PROJETOR PETALA VAPOR SODIO/MERCURIO/METALICO X-89 | UN | 436.3
003420 | FITA ISOLANTE HIGHLAND ADESIVA 19m x 20mm | M | 0.05
047106 | LAMPADA VAPOR MERCURIO 250W 220V COM REATOR AFP 18 | UN | 36.9
099250 | ELETRICISTA | H | 30.72
099806 | AJUDANTE DE ELETRICISTA | H | 21.73
| LEIS SOCIAIS (120.30%) |  | 63.1
| TOTAL |  | 588.8
060442 | PROJETOR FECHADO UMA PETALA LIGA ALUMINIO VAPOR MERCURIO 125W
COD | DESCRICAO | UNI | PRECO TOTAL
000367 | PROJETOR PETALA VAPOR SODIO/MERCURIO/METALICO X-35 | UN | 269
003420 | FITA ISOLANTE HIGHLAND ADESIVA 19m x 20mm | M | 0.05
047105 | LAMPADA VAPOR MERCURIO 125W 220V REATOR AFP 10 | UN | 15.04
099250 | ELETRICISTA | H | 31.67
099806 | AJUDANTE DE ELETRICISTA | H | 22.4
| LEIS SOCIAIS (120.30%) |  | 65.05
| TOTAL |  | 403.21
060451 | PROJETOR FECHADO IMPERMEAVEL SUBMERSO
COD | DESCRICAO | UNI | PRECO TOTAL
003420 | FITA ISOLANTE HIGHLAND ADESIVA 19m x 20mm | M | 0.05
028008 | PROJETOR 100W SPOT REFLETOR IMPERMEAVEL SUB-AQUATICO | UN | 145
047093 | LAMPADA LED GALAXY LED BULBO 5W AMARELO BIVOLT | UN | 35.9
099250 | ELETRICISTA | H | 30.72
099806 | AJUDANTE DE ELETRICISTA | H | 21.73
| LEIS SOCIAIS (120.30%) |  | 63.1
| TOTAL |  | 296.5
060452 | REFLETOR EXTERNO 10 WATTS BIVOLT - RGB
COD | DESCRICAO | UNI | PRECO TOTAL
003420 | FITA ISOLANTE HIGHLAND ADESIVA 19m x 20mm | M | 0.05
005501 | REFLETOR EXTERNO 10 WATTS BIVOLT - RGB | UN | 119.99
047093 | LAMPADA LED GALAXY LED BULBO 5W AMARELO BIVOLT | UN | 35.9
099250 | ELETRICISTA | H | 30.84
099806 | AJUDANTE DE ELETRICISTA | H | 27.61
| LEIS SOCIAIS (120.30%) |  | 70.32
| TOTAL |  | 284.71
060454 | ESPETO PARA JARDIM KEY WEST REDONDO METAL VERDE 2 LAMPADAS B
COD | DESCRICAO | UNI | PRECO TOTAL
008724 | ESPETO PARA JARDIM KEY WEST REDONDO METAL VERDE 2 LAMPADAS B | UN | 79.9
099250 | ELETRICISTA | H | 9.6
099806 | AJUDANTE DE ELETRICISTA | H | 6.79
| LEIS SOCIAIS (120.30%) |  | 19.72
| TOTAL |  | 116.01
060455 | SINALEIRO PISCA-PISCA INTERMITENTE 2x60W
COD | DESCRICAO | UNI | PRECO TOTAL
003394 | SINALIZADOR INTERMITENTE TRANSISTORIZADO MOD.7000 | PC | 96
003420 | FITA ISOLANTE HIGHLAND ADESIVA 19m x 20mm | M | 0.07
008323 | LAMPADA SINALIZACAO 8B | UN | 8.99
099250 | ELETRICISTA | H | 18.37
099806 | AJUDANTE DE ELETRICISTA | H | 18.77
| LEIS SOCIAIS (120.30%) |  | 44.68
| TOTAL |  | 186.88
060490 | ARANDELA EM POLICARBONATO 100W
COD | DESCRICAO | UNI | PRECO TOTAL
044850 | ARANDELA EM POLICARBONATO PARA 100W | UN | 65.2
047093 | LAMPADA LED GALAXY LED BULBO 5W AMARELO BIVOLT | UN | 35.9
099250 | ELETRICISTA | H | 15.84
099806 | AJUDANTE DE ELETRICISTA | H | 11.2
| LEIS SOCIAIS (120.30%) |  | 32.53
| TOTAL |  | 160.67
060491 | ARANDELA DECORATIVA RAFAEL PACCI 100W BRANCA REF.6850
COD | DESCRICAO | UNI | PRECO TOTAL
044851 | ARANDELA DECORATIVA RAFAEL PACCI 100W BRANCA 6850 | UN | 83.65
047093 | LAMPADA LED GALAXY LED BULBO 5W AMARELO BIVOLT | UN | 35.9
099250 | ELETRICISTA | H | 17.82
099806 | AJUDANTE DE ELETRICISTA | H | 12.6
| LEIS SOCIAIS (120.30%) |  | 36.6
| TOTAL |  | 186.57
060492 | ARANDELA DECORATIVA TIPO LUA CHEIA
COD | DESCRICAO | UNI | PRECO TOTAL
044852 | ARANDELA DECORATIVA TIPO LUA CHEIA | UN | 35.6
047093 | LAMPADA LED GALAXY LED BULBO 5W AMARELO BIVOLT | UN | 35.9
099250 | ELETRICISTA | H | 15.84
099806 | AJUDANTE DE ELETRICISTA | H | 11.2
| LEIS SOCIAIS (120.30%) |  | 32.53
| TOTAL |  | 131.07
060493 | ARANDELA DECORATIVA OVAL BRANCA 100W
COD | DESCRICAO | UNI | PRECO TOTAL
044853 | ARANDELA DECORATIVA OVAL BRANCA | UN | 51.95
047093 | LAMPADA LED GALAXY LED BULBO 5W AMARELO BIVOLT | UN | 35.9
099250 | ELETRICISTA | H | 17.82
099806 | AJUDANTE DE ELETRICISTA | H | 12.6
| LEIS SOCIAIS (120.30%) |  | 36.6
| TOTAL |  | 154.87
060494 | ARANDELA DECORATIVA TIPO LD-102 100W
COD | DESCRICAO | UNI | PRECO TOTAL
044854 | ARANDELA 90 GRAUS A PROVA DE TEMPO 100W | UN | 69.4
047093 | LAMPADA LED GALAXY LED BULBO 5W AMARELO BIVOLT | UN | 35.9
099250 | ELETRICISTA | H | 17.82
099806 | AJUDANTE DE ELETRICISTA | H | 12.6
| LEIS SOCIAIS (120.30%) |  | 36.6
| TOTAL |  | 172.32
060495 | ARANDELA EM FOCO FIXO COR AZUL 20W EM PAREDE
COD | DESCRICAO | UNI | PRECO TOTAL
004769 | LAMPADA OSRAM DULUX-EL 110V 20W | UN | 11.9
044855 | ARANDELA DECORATIVA LUZ AZUL EM PAREDE | UN | 30.95
099250 | ELETRICISTA | H | 18.37
099806 | AJUDANTE DE ELETRICISTA | H | 13
| LEIS SOCIAIS (120.30%) |  | 37.74
| TOTAL |  | 111.96
060496 | ARANDELA SOBREPOR COM 1 LAMPADA FLUORESCENTE 18W
COD | DESCRICAO | UNI | PRECO TOTAL
009551 | ARANDELA SOBREPOR COM LAMPADA FLUORESCENTE 18W | UN | 68.25
099250 | ELETRICISTA | H | 11.88
099806 | AJUDANTE DE ELETRICISTA | H | 11.2
| LEIS SOCIAIS (120.30%) |  | 27.77
| TOTAL |  | 119.1
060504 | PERFILADO METALICO 38x38mm PERFURADO-VARA 6,0m
COD | DESCRICAO | UNI | PRECO TOTAL
040529 | ELETROCALHA 38x38mm PERFURADO VARA 6,0m | UN | 35.9
099250 | ELETRICISTA | H | 8.52
099806 | AJUDANTE DE ELETRICISTA | H | 6.02
| LEIS SOCIAIS (120.30%) |  | 17.49
| TOTAL |  | 67.93
060509 | LAMPADA FLUORESCENTE HO 85W
COD | DESCRICAO | UNI | PRECO TOTAL
050571 | LAMPADA FLUORESCENTE 85W HO | UN | 69.9
099806 | AJUDANTE DE ELETRICISTA | H | 1.05
| LEIS SOCIAIS (120.30%) |  | 1.26
| TOTAL |  | 72.21
060510 | REATOR DUPLO PARA LAMPADA FLUORESCENTE HO 2x110/220V
COD | DESCRICAO | UNI | PRECO TOTAL
003420 | FITA ISOLANTE HIGHLAND ADESIVA 19m x 20mm | M | 0.07
050573 | REATOR DUPLO HO 2x110/220V | UN | 26.4
099250 | ELETRICISTA | H | 7.92
099806 | AJUDANTE DE ELETRICISTA | H | 5.6
| LEIS SOCIAIS (120.30%) |  | 16.26
| TOTAL |  | 56.25
060516 | SOQUETE COM RABICHO PARA LAMPADA FLUORESCENTE
COD | DESCRICAO | UNI | PRECO TOTAL
003420 | FITA ISOLANTE HIGHLAND ADESIVA 19m x 20mm | M | 0.07
040525 | SOQUETE COM RABICHO/TOMADINHA PARA LAMPADA FLUORESCENTE | UN | 4.59
099250 | ELETRICISTA | H | 1.58
099806 | AJUDANTE DE ELETRICISTA | H | 1.12
| LEIS SOCIAIS (120.30%) |  | 3.25
| TOTAL |  | 10.61
060517 | ABRACADEIRA PARA APARELHOS FLUORESCENTES
COD | DESCRICAO | UNI | PRECO TOTAL
040524 | ABRACADEIRA PARA FLUORESCENTES | UN | 4.19
099250 | ELETRICISTA | H | 1.49
099806 | AJUDANTE DE ELETRICISTA | H | 1.05
| LEIS SOCIAIS (120.30%) |  | 3.06
| TOTAL |  | 9.79
060518 | GANCHO TIPO G PARA INSTALACAO DE FLUORESCENTES
COD | DESCRICAO | UNI | PRECO TOTAL
040523 | GANCHO TIPO ""G"" GALVANIZADO PARA FIXACAO | UN | 1
099250 | ELETRICISTA | H | 1.79
099806 | AJUDANTE DE ELETRICISTA | H | 1.26
| LEIS SOCIAIS (120.30%) |  | 3.67
| TOTAL |  | 7.72
060519 | LUMINARIA-PROJETOR VAPOR SODIO 400W-220V
COD | DESCRICAO | UNI | PRECO TOTAL
000366 | PROJETOR PETALA VAPOR SODIO/MERCURIO/METALICO X-89 | UN | 436.3
003420 | FITA ISOLANTE HIGHLAND ADESIVA 19m x 20mm | M | 0.05
047085 | LAMPADA VAPOR SODIO ELIPSOIDAL 400W 220V REATOR AFP 45 | UN | 43.88
099250 | ELETRICISTA | H | 26.73
099806 | AJUDANTE DE ELETRICISTA | H | 22.4
| LEIS SOCIAIS (120.30%) |  | 59.1
| TOTAL |  | 588.46
060521 | LUMINARIA-PROJETOR POWER SPOT VAPOR MERCURIO GE 1000W/220V
COD | DESCRICAO | UNI | PRECO TOTAL
006263 | PROJETOR FUNDO MEDIO VAPOR SODIO/MERCURIO/METALICO 220W | UN | 75
047001 | REATOR LAMPADA VAPOR MERCURIO 1000W-220V BFP | UN | 192
047143 | LAMPADA VAPOR METALICO TUBULAR 220V 1.000W REATOR AFP85 | UN | 509.92
099250 | ELETRICISTA | H | 35.64
099806 | AJUDANTE DE ELETRICISTA | H | 16.1
| LEIS SOCIAIS (120.30%) |  | 62.24
| TOTAL |  | 890.9
060522 | EMENDA PERFIL METALICO 38mm TIPO X
COD | DESCRICAO | UNI | PRECO TOTAL
040537 | EMENDA PERFIL 38mm TIPO X | UN | 423
099250 | ELETRICISTA | H | 2.97
099806 | AJUDANTE DE ELETRICISTA | H | 2.1
| LEIS SOCIAIS (120.30%) |  | 6.1
| TOTAL |  | 434.17
060523 | EMENDA PERFIL METALICO 38mm TIPO L
COD | DESCRICAO | UNI | PRECO TOTAL
040538 | EMENDA PERFIL 38mm TIPO L | UN | 265
099250 | ELETRICISTA | H | 2.97
099806 | AJUDANTE DE ELETRICISTA | H | 2.1
| LEIS SOCIAIS (120.30%) |  | 6.1
| TOTAL |  | 276.17
060525 | EMENDA PERFIL METALICO 38mm TIPO T
COD | DESCRICAO | UNI | PRECO TOTAL
040539 | EMENDA PERFIL 38mm TIPO T | UN | 369
099250 | ELETRICISTA | H | 2.48
099806 | AJUDANTE DE ELETRICISTA | H | 1.75
| LEIS SOCIAIS (120.30%) |  | 5.09
| TOTAL |  | 378.32
060541 | LUMINARIA ARANDELA DE ALUMINIO 90G 100W A PROVA DE TEMPO
COD | DESCRICAO | UNI | PRECO TOTAL
003420 | FITA ISOLANTE HIGHLAND ADESIVA 19m x 20mm | M | 0.05
012039 | LUMINARIA ARANDELA ALUMINIO 90G 100W WYN-27/1 PROVA DE TEMP | UN | 158.2
099250 | ELETRICISTA | H | 15.36
099806 | AJUDANTE DE ELETRICISTA | H | 12.22
| LEIS SOCIAIS (120.30%) |  | 33.18
| TOTAL |  | 219.01
060588 | LUMINARIA DE EMBUTIR BRANCA 4x18W COM LAMPADA
COD | DESCRICAO | UNI | PRECO TOTAL
003420 | FITA ISOLANTE HIGHLAND ADESIVA 19m x 20mm | M | 0.15
004922 | REATOR ELETRONICO PARA UMA LAMPADA FLUORESCENTE 18/36 | UN | 98.8
040524 | ABRACADEIRA PARA FLUORESCENTES | UN | 33.52
040525 | SOQUETE COM RABICHO/TOMADINHA PARA LAMPADA FLUORESCENTE | UN | 36.72
047068 | LAMPADA FLUORESCENTE 16W TIPO TLDRS ACABAMENTO CONFORT | UN | 24.4
087499 | LUMINARIA DE EMBUTIR BRANCA 4X16W LDE416 LUMILUZ | UN | 179.3
099250 | ELETRICISTA | H | 11.52
099806 | AJUDANTE DE ELETRICISTA | H | 8.15
| LEIS SOCIAIS (120.30%) |  | 23.66
| TOTAL |  | 416.22
060605 | MALHA E REDE DE ILUMINACAO PARA LOJA COMECIAL
COD | DESCRICAO | UNI | PRECO TOTAL
003157 | PORCA ACO SEXTAVADA A325 1/4"" | UN | 2.29
003530 | FIO NEOFLAN ANTICHAMA BWF 750V 1,5mm2 (14 AWG) | M | 1.97
004989 | FIO SUPERASTIC FLEX 450/750V 2,5mm2 CORES DIVERSAS | M | 7.06
036795 | FITA ISOLANTE P44 19mm x 20m | M | 0.39
040520 | PARAFUSO CABECA QUADRADA 16 x 250mm | UN | 1.35
040521 | PORCA ACO SEXTAVADA A-325 5/32""x 1"" | UN | 6.08
040523 | GANCHO TIPO ""G"" GALVANIZADO PARA FIXACAO | UN | 0.6
040524 | ABRACADEIRA PARA FLUORESCENTES | UN | 2.83
040525 | SOQUETE COM RABICHO/TOMADINHA PARA LAMPADA FLUORESCENTE | UN | 3.1
040529 | ELETROCALHA 38x38mm PERFURADO VARA 6,0m | UN | 6.43
040537 | EMENDA PERFIL 38mm TIPO X | UN | 58.8
040538 | EMENDA PERFIL 38mm TIPO L | UN | 27.56
040539 | EMENDA PERFIL 38mm TIPO T | UN | 8.86
050570 | PARAFUSO ACO SEXTAVADO ASTM A325 1/4"" x 1"" | UN | 1.66
050571 | LAMPADA FLUORESCENTE 85W HO | UN | 22.79
050573 | REATOR DUPLO HO 2x110/220V | UN | 4.3
099250 | ELETRICISTA | H | 56.24
099806 | AJUDANTE DE ELETRICISTA | H | 22.91
| LEIS SOCIAIS (120.30%) |  | 95.22
| TOTAL |  | 330.44
060607 | LAMPADAS FLUORESCENTES 2x40W COM ABRACADEIRAS SOB FORRO
COD | DESCRICAO | UNI | PRECO TOTAL
003420 | FITA ISOLANTE HIGHLAND ADESIVA 19m x 20mm | M | 0.07
004915 | REATOR ELETROMAGNETICO PARTIDA RAPIDA 2x40W | UN | 25.5
040524 | ABRACADEIRA PARA FLUORESCENTES | UN | 16.76
040525 | SOQUETE COM RABICHO/TOMADINHA PARA LAMPADA FLUORESCENTE | UN | 18.36
047071 | LAMPADA FLUORESCENTE 40W TIPO TLTRS ACABAMENTO ELD/75 | UN | 15
099250 | ELETRICISTA | H | 11.88
099806 | AJUDANTE DE ELETRICISTA | H | 12.6
| LEIS SOCIAIS (120.30%) |  | 29.45
| TOTAL |  | 129.62
060608 | LUMINARIA FLUORESCENTES 4x40W COM ABRACADEIRAS SOB FORRO
COD | DESCRICAO | UNI | PRECO TOTAL
003420 | FITA ISOLANTE HIGHLAND ADESIVA 19m x 20mm | M | 0.12
004915 | REATOR ELETROMAGNETICO PARTIDA RAPIDA 2x40W | UN | 51
040524 | ABRACADEIRA PARA FLUORESCENTES | UN | 33.52
040525 | SOQUETE COM RABICHO/TOMADINHA PARA LAMPADA FLUORESCENTE | UN | 36.72
047071 | LAMPADA FLUORESCENTE 40W TIPO TLTRS ACABAMENTO ELD/75 | UN | 30
099250 | ELETRICISTA | H | 22.76
099806 | AJUDANTE DE ELETRICISTA | H | 17.5
| LEIS SOCIAIS (120.30%) |  | 48.43
| TOTAL |  | 240.05
060612 | LUMINARIA SOBREPOR 2X32 COM ALETAS BRANCA ABALUX
COD | DESCRICAO | UNI | PRECO TOTAL
003420 | FITA ISOLANTE HIGHLAND ADESIVA 19m x 20mm | M | 0.15
004617 | LUMINARIA SOBREPOR ABALUX FLUOR C/REFL BRIL C/ALETA BRAN 2X4 | UN | 114.7
008658 | REATOR INTRAL EL. 2x32w REF.234 | UN | 59.8
049516 | LAMPADA FLUORESCENTE 32W TIPO TLRS ACABAMENTO ELD 75 | UN | 38.2
099250 | ELETRICISTA | H | 14.4
099806 | AJUDANTE DE ELETRICISTA | H | 10.19
| LEIS SOCIAIS (120.30%) |  | 29.58
| TOTAL |  | 267.02
060613 | LUMINARIA DE EMBUTIR FLAT 2 T8 68,8X18,5 IN8007 NEWLINW
COD | DESCRICAO | UNI | PRECO TOTAL
003420 | FITA ISOLANTE HIGHLAND ADESIVA 19m x 20mm | M | 0.07
004618 | LUMINARIA EMBUTIR FLAT 2 T8 68,8X18,5 NEWLINE IN8007 | UN | 207.57
006459 | LAMPADA LED TUBULAR T8 18W COM CALHA BRANCO FRIO 120CM | UN | 40
099250 | ELETRICISTA | H | 15.31
099806 | AJUDANTE DE ELETRICISTA | H | 10.83
| LEIS SOCIAIS (120.30%) |  | 31.45
| TOTAL |  | 305.23
060614 | LUMINARIA DE SOBREPOR INDUSTRIAL TIPO CALHA P/ 4 LAMPADAS
COD | DESCRICAO | UNI | PRECO TOTAL
003420 | FITA ISOLANTE HIGHLAND ADESIVA 19m x 20mm | M | 0.07
004619 | LUMINARIA INDUSTRIAL P/ 4 LAMPADAS DE SOBREPOR TIPO CALHA | UN | 72
099250 | ELETRICISTA | H | 9.6
099806 | AJUDANTE DE ELETRICISTA | H | 6.79
| LEIS SOCIAIS (120.30%) |  | 19.72
| TOTAL |  | 108.18
060615 | LUMINARIA DE EMBUTIR COM REFLETOR 2X28/54 C/ LAMPADA T5 E06
COD | DESCRICAO | UNI | PRECO TOTAL
003420 | FITA ISOLANTE HIGHLAND ADESIVA 19m x 20mm | M | 0.05
004620 | LUMINARIA DE EMBUTIR COM REFLETOR 2X28/54 P/ LAMPADA T5 E06 | UN | 135.9
004655 | LAMPADA ELETRONICA 28W | UN | 21.8
099250 | ELETRICISTA | H | 9.6
099806 | AJUDANTE DE ELETRICISTA | H | 6.79
| LEIS SOCIAIS (120.30%) |  | 19.72
| TOTAL |  | 193.86
060616 | LUMINARIA REFLETOR SUBAQUATICO UNIVERSAL C/LAMP.IODO SODRAMA
COD | DESCRICAO | UNI | PRECO TOTAL
003420 | FITA ISOLANTE HIGHLAND ADESIVA 19m x 20mm | M | 0.1
008341 | LUMINARIA REFLETOR SUBAQUATICO UNIVERSAL COM LAMPADA IODO P/ | UN | 252
099250 | ELETRICISTA | H | 9.6
099806 | AJUDANTE DE ELETRICISTA | H | 6.79
| LEIS SOCIAIS (120.30%) |  | 19.72
| TOTAL |  | 288.21
060617 | LUMINRIA DE EMBUTIR IN9006 NEW LINE
COD | DESCRICAO | UNI | PRECO TOTAL
004626 | LUMINRIA DE EMBUTIR IN9006 NEW LINE | UN | 609.39
099250 | ELETRICISTA | H | 9.6
099806 | AJUDANTE DE ELETRICISTA | H | 6.79
| LEIS SOCIAIS (120.30%) |  | 19.72
| TOTAL |  | 645.5
060619 | LUMINARIA 2X28W DE SOBREPOR TCW0600 PHILIPS
COD | DESCRICAO | UNI | PRECO TOTAL
003420 | FITA ISOLANTE HIGHLAND ADESIVA 19m x 20mm | M | 0.05
004628 | LUMINARIA 2X28W SOBREPOR TCW0600 PHILIPS | UN | 144
004769 | LAMPADA OSRAM DULUX-EL 110V 20W | UN | 23.8
099250 | ELETRICISTA | H | 9.6
099806 | AJUDANTE DE ELETRICISTA | H | 6.79
| LEIS SOCIAIS (120.30%) |  | 19.72
| TOTAL |  | 203.96
060628 | PLAFON DE EMBUTIR IN49008 NEW LINE C/ LAMPADA 20W
COD | DESCRICAO | UNI | PRECO TOTAL
004769 | LAMPADA OSRAM DULUX-EL 110V 20W | UN | 11.9
060118 | PLAFON DE EMBUTIR IN49008 NEW LINE | UN | 211
099250 | ELETRICISTA | H | 9.6
099806 | AJUDANTE DE ELETRICISTA | H | 6.79
| LEIS SOCIAIS (120.30%) |  | 19.72
| TOTAL |  | 259.01
060629 | LUMINARIA EMBUTIDA SLIM LED 32X122 4000K STELLA STH6959
COD | DESCRICAO | UNI | PRECO TOTAL
003420 | FITA ISOLANTE HIGHLAND ADESIVA 19m x 20mm | M | 0.05
004771 | LAMPADA LED LUZ SOLLAR BULBO 7W BRANCA BIVOLT | M | 9.9
033209 | LUMINARIA EMBUTIDA SLIM LED 32X122 40W 4000K STELLA STH6959/ | UN | 409.63
099250 | ELETRICISTA | H | 10.89
099806 | AJUDANTE DE ELETRICISTA | H | 7.7
| LEIS SOCIAIS (120.30%) |  | 22.36
| TOTAL |  | 460.53
060630 | LUMINARIA EMBUTIR PARA 1 LAMPADA DICROICA 20W 38 GRAUS
COD | DESCRICAO | UNI | PRECO TOTAL
004629 | LUMINARIA EMBUTIR 1 LAMPADA DICROICA 20W 38 GRAUS | UN | 32.9
047003 | LAMPADA DICROICA ABERTA 38 GRAUS 12V 50W | UN | 6.56
099250 | ELETRICISTA | H | 10.89
099806 | AJUDANTE DE ELETRICISTA | H | 7.7
| LEIS SOCIAIS (120.30%) |  | 22.36
| TOTAL |  | 80.41
060631 | ARANDELA SOBREPOR PARA ORIENTACAO DEGRAUS 1 LAMPADA HALOPIN 40W
COD | DESCRICAO | UNI | PRECO TOTAL
004630 | ARANDELA SOBREPOR/ORIENTACAO DEGRAUS 1 LAMP.HALOPIN 40W | UN | 193.7
007056 | LAMPADA HALOPIM 40W | UN | 4.8
099250 | ELETRICISTA | H | 11.88
099806 | AJUDANTE DE ELETRICISTA | H | 8.4
| LEIS SOCIAIS (120.30%) |  | 24.4
| TOTAL |  | 243.18
060632 | LUMINARIA TUBULAR DE LED COMPLETA BIVOLT 18W 60CM BRANCO
COD | DESCRICAO | UNI | PRECO TOTAL
003420 | FITA ISOLANTE HIGHLAND ADESIVA 19m x 20mm | M | 0.05
004631 | LUMINARIA TUBULAR DE LED COMPLETA BIVOLT 18W 60CM BRANCO | UN | 42
099250 | ELETRICISTA | H | 9.6
099806 | AJUDANTE DE ELETRICISTA | H | 6.79
| LEIS SOCIAIS (120.30%) |  | 19.72
| TOTAL |  | 78.16
060633 | ARANDELA SOBREPOR 1 LAMPADA ELETRONICA 20W
COD | DESCRICAO | UNI | PRECO TOTAL
004638 | ARANDELA INTERIOR PARA 1 LAMPADA ELETRONICA 20W | UN | 87.65
004655 | LAMPADA ELETRONICA 28W | UN | 10.9
099250 | ELETRICISTA | H | 6.93
099806 | AJUDANTE DE ELETRICISTA | H | 4.9
| LEIS SOCIAIS (120.30%) |  | 14.23
| TOTAL |  | 124.61
060635 | LUMINARIA EMBUTIR FLAT 2 T8 68,8X18,5 NEWLINE IN8007
COD | DESCRICAO | UNI | PRECO TOTAL
003420 | FITA ISOLANTE HIGHLAND ADESIVA 19m x 20mm | M | 0.1
004637 | LUMINARIA EMBUTIR FLAT 2 T8 68,8X18,5 NEWLINE IN8007 | UN | 207.57
099250 | ELETRICISTA | H | 15.84
099806 | AJUDANTE DE ELETRICISTA | H | 11.2
| LEIS SOCIAIS (120.30%) |  | 32.53
| TOTAL |  | 267.24
060636 | ARANDELA INTERIOR PARA 1 LAMPADA ELETRONICA 20W
COD | DESCRICAO | UNI | PRECO TOTAL
004638 | ARANDELA INTERIOR PARA 1 LAMPADA ELETRONICA 20W | UN | 87.65
004655 | LAMPADA ELETRONICA 28W | UN | 10.9
099250 | ELETRICISTA | H | 6.43
099806 | AJUDANTE DE ELETRICISTA | H | 4.55
| LEIS SOCIAIS (120.30%) |  | 13.21
| TOTAL |  | 122.74
060637 | ARANDELA EXTERNA ALUM.PINT.PARA 1 LAMPADA ELETRONICA 28W
COD | DESCRICAO | UNI | PRECO TOTAL
004640 | ARANDELA EXTERNA ALUM.PINTADO 1 LAMPADA ELETRONICA 20W | UN | 66.9
004655 | LAMPADA ELETRONICA 28W | UN | 10.9
099250 | ELETRICISTA | H | 7.14
099806 | AJUDANTE DE ELETRICISTA | H | 5.05
| LEIS SOCIAIS (120.30%) |  | 14.66
| TOTAL |  | 104.65
060638 | LUMINARIA EMERGENCIA AUTONOMIA ATE 6H BIVOLT
COD | DESCRICAO | UNI | PRECO TOTAL
004609 | LUMINARIA EMERG.AUTONONOMIA DE ATE 6 HORAS BIVOLT DNI6936 | UN | 49.9
099250 | ELETRICISTA | H | 9.6
099806 | AJUDANTE DE ELETRICISTA | H | 6.79
| LEIS SOCIAIS (120.30%) |  | 19.72
| TOTAL |  | 86.01
060639 | EMBUTIDO DE SOLO PARA LPADA PAR 38 DE 100W MOD. 1070
COD | DESCRICAO | UNI | PRECO TOTAL
004610 | EMBUTIDO DE SOLO PARA LPADA PAR 38 DE 100W MOD. 1070 | UN | 128.62
047093 | LAMPADA LED GALAXY LED BULBO 5W AMARELO BIVOLT | UN | 35.9
099250 | ELETRICISTA | H | 11.42
099806 | AJUDANTE DE ELETRICISTA | H | 8.08
| LEIS SOCIAIS (120.30%) |  | 23.46
| TOTAL |  | 207.48
060640 | SPOT EMBUTIR STARTEC E-27 SEM LPADA 10,5CM ( D ) CROMADO
COD | DESCRICAO | UNI | PRECO TOTAL
004684 | SPOT EMBUTIR STARTEC E-27 SEM LPADA 10,5CM ( D ) CROMADO | UN | 18.12
099250 | ELETRICISTA | H | 9.6
099806 | AJUDANTE DE ELETRICISTA | H | 6.79
| LEIS SOCIAIS (120.30%) |  | 19.72
| TOTAL |  | 54.23
060641 | BALISADOR DECORATIVO(h=0,50m) PARA 1 LAMPADA ELETROMNICA 20W
COD | DESCRICAO | UNI | PRECO TOTAL
004614 | BALIZADOR DECORATIVO (h=0,5m) 1 LAMP.ELETRONICA 20W | UN | 58.9
004769 | LAMPADA OSRAM DULUX-EL 110V 20W | UN | 11.9
099250 | ELETRICISTA | H | 7.62
099806 | AJUDANTE DE ELETRICISTA | H | 5.39
| LEIS SOCIAIS (120.30%) |  | 15.65
| TOTAL |  | 99.46
060642 | EMBUTIDO DE SOLO CDMR PAR 30 ARO INOX P/ LAMP VP METALICO
COD | DESCRICAO | UNI | PRECO TOTAL
004615 | EMBUTIDO DE SOLO CDMR PAR 30 ARO INOX P/ LAMP VP METALICO | UN | 369.49
047075 | LAMPADA VAPOR METALICO ELIPSOIDAL 250W 220V REAT.AFP 32 | UN | 64.11
099250 | ELETRICISTA | H | 9.6
099806 | AJUDANTE DE ELETRICISTA | H | 6.79
| LEIS SOCIAIS (120.30%) |  | 19.72
| TOTAL |  | 469.71
060643 | LUMINARIA PARA JARDIM COM 1 LAMPADA
COD | DESCRICAO | UNI | PRECO TOTAL
004616 | ESPETO PARA JARDIM IDEAL REDONDO METAL PRETO 1 LAMPADA BIVOL | UN | 33.9
047098 | LAMPADA LED OUROLUX PAR30 11W | UN | 110.9
099250 | ELETRICISTA | H | 9.9
099806 | AJUDANTE DE ELETRICISTA | H | 7
| LEIS SOCIAIS (120.30%) |  | 20.33
| TOTAL |  | 182.03
060644 | LUMINARIA DE SOBREPOR BRANCA 2X50 E PAR 20 LED 6W BIVOLT
COD | DESCRICAO | UNI | PRECO TOTAL
003420 | FITA ISOLANTE HIGHLAND ADESIVA 19m x 20mm | M | 0.07
004678 | LUMINARIA DE SOBREPOR BRANCA 2X50W PAR20 EXCELENCIA DA LUZ | UN | 203.34
061410 | LAMPADA PAR 20 LED 6W BIVOLT | UN | 280
099250 | ELETRICISTA | H | 9.6
099806 | AJUDANTE DE ELETRICISTA | H | 6.79
| LEIS SOCIAIS (120.30%) |  | 19.72
| TOTAL |  | 519.52
060680 | LUMINARIA DE EMERGENCIA - 30LDES BIVOLT DNI
COD | DESCRICAO | UNI | PRECO TOTAL
004606 | LUMINARIA DE EMERGENCIA - 30LDES BIVOLT DNI | UN | 30
099250 | ELETRICISTA | H | 24.76
099806 | AJUDANTE DE ELETRICISTA | H | 17.51
| LEIS SOCIAIS (120.30%) |  | 50.85
| TOTAL |  | 123.12
060700 | ARANDELA PARA PAREDE EM AǏ INOX - TLF 22 TASCHIBRA
COD | DESCRICAO | UNI | PRECO TOTAL
099250 | ELETRICISTA | H | 9.6
099806 | AJUDANTE DE ELETRICISTA | H | 6.79
166674 | ARANDELA PARA PAREDE EM AǏ INOX - TLF 22 TASCHIBRA | UN | 134.19
| LEIS SOCIAIS (120.30%) |  | 19.72
| TOTAL |  | 170.3
060735 | ARANDELA EMB.REFLET.ASSIMETRICO AL.ANOD. 1 LAMP.DULUX
COD | DESCRICAO | UNI | PRECO TOTAL
004605 | ARANDELA EMB.REFL.ASIMETR.AL.ANOD.1 LAMP.26W R=1x26W | UN | 101.95
004769 | LAMPADA OSRAM DULUX-EL 110V 20W | UN | 11.9
099250 | ELETRICISTA | H | 10.56
099806 | AJUDANTE DE ELETRICISTA | H | 7.47
| LEIS SOCIAIS (120.30%) |  | 21.69
| TOTAL |  | 153.57
060798 | LUMINARIA BALIZADOR LED DE EMBUITR EM DEGRAUS TECH LED
COD | DESCRICAO | UNI | PRECO TOTAL
003420 | FITA ISOLANTE HIGHLAND ADESIVA 19m x 20mm | M | 0.05
008709 | LUMINARIA BALIZADOR EMBUTIR EM DEGRAUS TECH LED DE STARTEC A | UN | 89.9
099250 | ELETRICISTA | H | 9.6
099806 | AJUDANTE DE ELETRICISTA | H | 6.79
| LEIS SOCIAIS (120.30%) |  | 19.72
| TOTAL |  | 126.06
060800 | ABERTURA E FECHAMENTO DE RASGOS EM ALVENARIAS COM MAKITA
COD | DESCRICAO | UNI | PRECO TOTAL
000050 | CIMENTO PORTLAND CP III 32RS NBR 11578 (quilo) | KG | 0.61
000100 | AREIA GROSSA LAVADA | M3 | 0.29
005140 | SERRA MAKITA REF.4100MHX (400H/v) | H | 0.2
099050 | PEDREIRO | H | 2.11
099900 | SERVENTE | H | 2.33
| LEIS SOCIAIS (120.30%) |  | 5.34
| TOTAL |  | 10.88
060812 | PENDENTE PANTOJA&CARMONA 142 RETANGULAR METAL E VIDRO PRETO
COD | DESCRICAO | UNI | PRECO TOTAL
001417 | PENDENTE PANTOJA&CARMONA 142 RETANGULAR METAL E VIDRO PRETO | UN | 524.9
003420 | FITA ISOLANTE HIGHLAND ADESIVA 19m x 20mm | M | 0.05
099250 | ELETRICISTA | H | 9.6
099806 | AJUDANTE DE ELETRICISTA | H | 6.79
| LEIS SOCIAIS (120.30%) |  | 19.72
| TOTAL |  | 561.06
060875 | LUMINARIA FLUORESCENTE 2x110W CHAPA ACO FOSFATIZADA ESMALT.
COD | DESCRICAO | UNI | PRECO TOTAL
003420 | FITA ISOLANTE HIGHLAND ADESIVA 19m x 20mm | M | 0.07
004360 | LUMINARIA FLUORESCENTE 2x110W | UN | 52
040524 | ABRACADEIRA PARA FLUORESCENTES | UN | 16.76
040525 | SOQUETE COM RABICHO/TOMADINHA PARA LAMPADA FLUORESCENTE | UN | 18.36
047072 | LAMPADA FLUORESCENTE 110W TIPO TLTRS ACABAMENTO ELD/75 | UN | 63.86
050573 | REATOR DUPLO HO 2x110/220V | UN | 26.4
099250 | ELETRICISTA | H | 17.28
099806 | AJUDANTE DE ELETRICISTA | H | 14.26
| LEIS SOCIAIS (120.30%) |  | 37.94
| TOTAL |  | 246.93
060876 | LUMINARIA PLAFON BOX AR70 11,6X11,6 NEWLINE IN41141 C/ LAMP.
COD | DESCRICAO | UNI | PRECO TOTAL
003420 | FITA ISOLANTE HIGHLAND ADESIVA 19m x 20mm | M | 0.05
038115 | LUMINARIA PLAFON BOX AR70 11,6X11,6 NEWLINE IN41141 | UN | 125.9
047097 | LAMPADA LED GALAXY LED BULBO 5W BRANCO BIVOLT | UN | 29.78
099250 | ELETRICISTA | H | 9.6
099806 | AJUDANTE DE ELETRICISTA | H | 6.79
| LEIS SOCIAIS (120.30%) |  | 19.72
| TOTAL |  | 191.84
060877 | LUMINARIA FLUORESCENTE 3x20W CALHA CHAPA ACO FOSF.ESMALTADA
COD | DESCRICAO | UNI | PRECO TOTAL
003420 | FITA ISOLANTE HIGHLAND ADESIVA 19m x 20mm | M | 0.1
004914 | REATOR ELETROMAGNETICO PARTIDA RAPIDA 2x20W | UN | 25.5
006455 | LUMINARIA FLUORESCENTE 3x20W CABECEIRA FIXA CHAPA 24 | UN | 18
040524 | ABRACADEIRA PARA FLUORESCENTES | UN | 25.14
040525 | SOQUETE COM RABICHO/TOMADINHA PARA LAMPADA FLUORESCENTE | UN | 14.69
047070 | LAMPADA FLUORESCENTE 20W TIPO TLTRS ACABAMENTO ELD/75 | UN | 33.87
099250 | ELETRICISTA | H | 17.28
099806 | AJUDANTE DE ELETRICISTA | H | 14.94
| LEIS SOCIAIS (120.30%) |  | 38.76
| TOTAL |  | 188.28
060880 | PERFILADO ACO PARA SUPORTE LUMINARIA ALTURA VARIAVEL 0,60m
COD | DESCRICAO | UNI | PRECO TOTAL
000264 | PERFIL ""L"" ABAS DESIGUAIS 1.1/2""x5/16"" (9,08kg/m) | KG | 12.41
003421 | BUCHA DE ALUMINIO PARA ELETRODUTO 1/2"" | UN | 1.36
004026 | PARAFUSO ACO SEXTAVADO ASTM A325 1/2"" x 2.1/2"" | UN | 6.04
005811 | PORCA ACO SEXTAVADA ROSCA WITHWORTH 1/4"" | UN | 0.36
007731 | ARRUELA ALUMINIO P/ELETRODUTO 1/2"" | UN | 0.96
099250 | ELETRICISTA | H | 8.91
099806 | AJUDANTE DE ELETRICISTA | H | 8.4
| LEIS SOCIAIS (120.30%) |  | 20.82
| TOTAL |  | 59.26
060881 | PERFILADO ACO PARA SUPORTE LUMINARIA ALTURA VARIAVEL 0,80m
COD | DESCRICAO | UNI | PRECO TOTAL
000264 | PERFIL ""L"" ABAS DESIGUAIS 1.1/2""x5/16"" (9,08kg/m) | KG | 15.97
003421 | BUCHA DE ALUMINIO PARA ELETRODUTO 1/2"" | UN | 1.36
004026 | PARAFUSO ACO SEXTAVADO ASTM A325 1/2"" x 2.1/2"" | UN | 6.04
005811 | PORCA ACO SEXTAVADA ROSCA WITHWORTH 1/4"" | UN | 0.36
007731 | ARRUELA ALUMINIO P/ELETRODUTO 1/2"" | UN | 0.96
099250 | ELETRICISTA | H | 14.85
099806 | AJUDANTE DE ELETRICISTA | H | 13.3
| LEIS SOCIAIS (120.30%) |  | 33.86
| TOTAL |  | 86.7
060900 | REINSTALACAO DE LUMINARIAS EM POSTES DE ALTURA DE 3M
COD | DESCRICAO | UNI | PRECO TOTAL
003420 | FITA ISOLANTE HIGHLAND ADESIVA 19m x 20mm | M | 0.05
099250 | ELETRICISTA | H | 13.15
099900 | SERVENTE | H | 8.85
| LEIS SOCIAIS (120.30%) |  | 26.47
| TOTAL |  | 48.52
060901 | REINSTALACAO DE LUMINARIAS EM POSTES DE 4M DE ALTURA
COD | DESCRICAO | UNI | PRECO TOTAL
003420 | FITA ISOLANTE HIGHLAND ADESIVA 19m x 20mm | M | 0.05
099250 | ELETRICISTA | H | 13.15
099900 | SERVENTE | H | 8.85
| LEIS SOCIAIS (120.30%) |  | 26.47
| TOTAL |  | 48.52
060902 | REINSTALACAO DE LUMINARIAS EM POSTES DE 7M DE ALTURA
COD | DESCRICAO | UNI | PRECO TOTAL
003420 | FITA ISOLANTE HIGHLAND ADESIVA 19m x 20mm | M | 0.05
099250 | ELETRICISTA | H | 17.28
099900 | SERVENTE | H | 11.63
| LEIS SOCIAIS (120.30%) |  | 34.78
| TOTAL |  | 63.74
060914 | SPOT PARA TRILHO LLUM REDONDO METAL BRANCO 1 LAMPADA BIVOLT
COD | DESCRICAO | UNI | PRECO TOTAL
003420 | FITA ISOLANTE HIGHLAND ADESIVA 19m x 20mm | M | 0.02
087901 | SPOT PARA TRILHO LLUM REDONDO METAL BRANCO 1 LAMPADA BIVOLT | UN | 179.9
087903 | LAMPADA HALOGENA 50W | UN | 23.9
099250 | ELETRICISTA | H | 9.6
099806 | AJUDANTE DE ELETRICISTA | H | 6.79
| LEIS SOCIAIS (120.30%) |  | 19.72
| TOTAL |  | 239.93
060987 | LUMINARIA EMBUTIDA LED 12X12 6W 3000K BRILIA 432952
COD | DESCRICAO | UNI | PRECO TOTAL
003420 | FITA ISOLANTE HIGHLAND ADESIVA 19m x 20mm | M | 0.05
068421 | LUMINARIA EMBUTIDA LED 12X12 6W 3000K BRILIA 432952 | UN | 27.09
099250 | ELETRICISTA | H | 9.6
099806 | AJUDANTE DE ELETRICISTA | H | 6.79
| LEIS SOCIAIS (120.30%) |  | 19.72
| TOTAL |  | 63.25
060988 | LUMINARIA HERMETICA LED 36W 4000K STH6980/40
COD | DESCRICAO | UNI | PRECO TOTAL
003420 | FITA ISOLANTE HIGHLAND ADESIVA 19m x 20mm | M | 0.05
068420 | LUMINARIA HERMETICA LED 36W 4000K STELLA STH6980/40 | UN | 284.4
099250 | ELETRICISTA | H | 9.6
099806 | AJUDANTE DE ELETRICISTA | H | 6.79
| LEIS SOCIAIS (120.30%) |  | 19.72
| TOTAL |  | 320.56
060989 | LUMINARIA DE SOBREPOR BRANCA 2X32W LSDP232 LUMILUZ
COD | DESCRICAO | UNI | PRECO TOTAL
003420 | FITA ISOLANTE HIGHLAND ADESIVA 19m x 20mm | M | 0.1
004922 | REATOR ELETRONICO PARA UMA LAMPADA FLUORESCENTE 18/36 | UN | 49.4
049516 | LAMPADA FLUORESCENTE 32W TIPO TLRS ACABAMENTO ELD 75 | UN | 19.1
068419 | LUMINARIA DE SOBREPOR BRANCA 2X32W LSDP232 LUMILUZ | UN | 146.74
099250 | ELETRICISTA | H | 9.6
099806 | AJUDANTE DE ELETRICISTA | H | 6.79
| LEIS SOCIAIS (120.30%) |  | 19.72
| TOTAL |  | 251.45
060990 | BALIZADOR MINI POSTE DE JARDIM 1,0m
COD | DESCRICAO | UNI | PRECO TOTAL
004655 | LAMPADA ELETRONICA 28W | UN | 21.8
068418 | BALIZADOR MINI POSTE DE JARDIM 1,0 METRO | UN | 85
099250 | ELETRICISTA | H | 14.4
099806 | AJUDANTE DE ELETRICISTA | H | 10.19
| LEIS SOCIAIS (120.30%) |  | 29.58
| TOTAL |  | 160.97
061 | INSTALACOES ELETRICAS
061001 | AUTOMATICO DE BOIA LENZ
COD | DESCRICAO | UNI | PRECO TOTAL
003420 | FITA ISOLANTE HIGHLAND ADESIVA 19m x 20mm | M | 0.39
008881 | AUTOMATICO DE BOIA EM CAIXA D'AGUA OU CISTERNA | UN | 40
099250 | ELETRICISTA | H | 12.47
099806 | AJUDANTE DE ELETRICISTA | H | 9.1
| LEIS SOCIAIS (120.30%) |  | 25.95
| TOTAL |  | 87.91
061004 | CABO MULTIPLO SINTENAX 4x4mm2
COD | DESCRICAO | UNI | PRECO TOTAL
012403 | CABO 0,6/1KV 4 CONDUTORES 4mm2 | M | 10.35
099250 | ELETRICISTA | H | 8.52
099806 | AJUDANTE DE ELETRICISTA | H | 4.34
| LEIS SOCIAIS (120.30%) |  | 15.47
| TOTAL |  | 38.68
061009 | BUCHA E ARRUELA PVC 2.1/2""
COD | DESCRICAO | UNI | PRECO TOTAL
003739 | BUCHA DE ALUMINIO PARA ELETRODUTO 2.1/2"" | UN | 2.25
099250 | ELETRICISTA | H | 2.97
099806 | AJUDANTE DE ELETRICISTA | H | 2.1
| LEIS SOCIAIS (120.30%) |  | 6.1
| TOTAL |  | 13.42
061012 | CAIXA PASSAGEM PVC 4x4""
COD | DESCRICAO | UNI | PRECO TOTAL
004978 | CAIXA DE PASSAGEM PARA ENERGIA 4""x4"" PVC | UN | 4
099250 | ELETRICISTA | H | 2.97
099806 | AJUDANTE DE ELETRICISTA | H | 2.1
| LEIS SOCIAIS (120.30%) |  | 6.1
| TOTAL |  | 15.17
061013 | INTERRUPTOR SIMPLES
COD | DESCRICAO | UNI | PRECO TOTAL
004500 | INTERRUPTOR SIMPLES EMBUTIR 10A-250V COM PLACA PIAL | UN | 11.9
099250 | ELETRICISTA | H | 4.55
099806 | AJUDANTE DE ELETRICISTA | H | 3.22
| LEIS SOCIAIS (120.30%) |  | 9.35
| TOTAL |  | 29.02
061016 | LUVA SEM ROSCA 1"" LS-201/20 WETZEL
COD | DESCRICAO | UNI | PRECO TOTAL
002063 | LUVA SEM ROSCA PARA ELETRODUTO RIGIDO 1.1/4"" | UN | 3
099250 | ELETRICISTA | H | 1.25
099806 | AJUDANTE DE ELETRICISTA | H | 0.88
| LEIS SOCIAIS (120.30%) |  | 2.56
| TOTAL |  | 7.69
061018 | CURVA HORIZONTAL 90 GRAUS BARRA CHATA 1.1/2""x3/8""x200mm
COD | DESCRICAO | UNI | PRECO TOTAL
003392 | BARRA FERRO CHATO 1.1/2"" x 3/8"" (2,84kg/m) | KG | 20.72
006325 | PREFABRICACAO E USINAGEM DE PERFIS DE ACO (kg) | KG | 1.61
099230 | SERRALHEIRO | H | 3.96
099662 | AJUDANTE DE SERRALHEIRO | H | 2.8
| LEIS SOCIAIS (120.30%) |  | 8.13
| TOTAL |  | 37.22
061019 | CURVA HORIZONTAL 90 GRAUS BARRA CHATA 1.1/2""x3/8""x400mm
COD | DESCRICAO | UNI | PRECO TOTAL
003392 | BARRA FERRO CHATO 1.1/2"" x 3/8"" (2,84kg/m) | KG | 41.44
006325 | PREFABRICACAO E USINAGEM DE PERFIS DE ACO (kg) | KG | 3.23
099230 | SERRALHEIRO | H | 7.92
099662 | AJUDANTE DE SERRALHEIRO | H | 5.6
| LEIS SOCIAIS (120.30%) |  | 16.26
| TOTAL |  | 74.45
061020 | CURVA HORIZONTAL 90 GRAUS BARRA CHATA 1.1/2""x3/8""x600mm
COD | DESCRICAO | UNI | PRECO TOTAL
003392 | BARRA FERRO CHATO 1.1/2"" x 3/8"" (2,84kg/m) | KG | 62.16
006325 | PREFABRICACAO E USINAGEM DE PERFIS DE ACO (kg) | KG | 4.84
099230 | SERRALHEIRO | H | 11.88
099662 | AJUDANTE DE SERRALHEIRO | H | 8.4
| LEIS SOCIAIS (120.30%) |  | 24.4
| TOTAL |  | 111.68
061021 | CURVA VERTICAL 90 GRAUS BARRA CHATA 1.1/2""x3/8""x600mm
COD | DESCRICAO | UNI | PRECO TOTAL
003392 | BARRA FERRO CHATO 1.1/2"" x 3/8"" (2,84kg/m) | KG | 20.72
006325 | PREFABRICACAO E USINAGEM DE PERFIS DE ACO (kg) | KG | 1.61
099230 | SERRALHEIRO | H | 3.96
099662 | AJUDANTE DE SERRALHEIRO | H | 2.8
| LEIS SOCIAIS (120.30%) |  | 8.13
| TOTAL |  | 37.22
061022 | CURVA VERTICAL 90 GRAUS BARRA CHATA 1.1/2""x3/8""x400mm
COD | DESCRICAO | UNI | PRECO TOTAL
003392 | BARRA FERRO CHATO 1.1/2"" x 3/8"" (2,84kg/m) | KG | 41.44
006325 | PREFABRICACAO E USINAGEM DE PERFIS DE ACO (kg) | KG | 3.23
099230 | SERRALHEIRO | H | 7.92
099662 | AJUDANTE DE SERRALHEIRO | H | 5.6
| LEIS SOCIAIS (120.30%) |  | 16.26
| TOTAL |  | 74.45
061023 | CURVA VERTICAL 90 GRAUS BARRA CHATA 1.1/2""x3/8""x600mm
COD | DESCRICAO | UNI | PRECO TOTAL
003392 | BARRA FERRO CHATO 1.1/2"" x 3/8"" (2,84kg/m) | KG | 62.16
006325 | PREFABRICACAO E USINAGEM DE PERFIS DE ACO (kg) | KG | 4.84
099230 | SERRALHEIRO | H | 11.98
099662 | AJUDANTE DE SERRALHEIRO | H | 8.47
| LEIS SOCIAIS (120.30%) |  | 24.6
| TOTAL |  | 112.05
061030 | BLOCO DE ANCORAGEM LINHA DUTOS KANALEX 5"" CONCRETO 1:3:5
COD | DESCRICAO | UNI | PRECO TOTAL
000050 | CIMENTO PORTLAND CP III 32RS NBR 11578 (quilo) | KG | 122.5
000100 | AREIA GROSSA LAVADA | M3 | 46.76
008766 | PEDRA BRITADA #1 | M3 | 17.62
008767 | PEDRA BRITADA #2 | M3 | 39.89
099050 | PEDREIRO | H | 47.16
099900 | SERVENTE | H | 31.72
| LEIS SOCIAIS (120.30%) |  | 94.89
| TOTAL |  | 400.54
061033 | LUVA ELETRODUTO PVC 4""
COD | DESCRICAO | UNI | PRECO TOTAL
007516 | LUVA PVC ELETRODUTO ROSCAVEL 1.1/4"" | UN | 1.55
099250 | ELETRICISTA | H | 4.51
099806 | AJUDANTE DE ELETRICISTA | H | 3.19
| LEIS SOCIAIS (120.30%) |  | 9.26
| TOTAL |  | 18.51
061034 | BUCHA E ARRUELA 1"" (01010041/01020041)WETZEL
COD | DESCRICAO | UNI | PRECO TOTAL
006495 | BUCHA E ARRUELA PVC 4"" | CJ | 2.16
099250 | ELETRICISTA | H | 3.36
099806 | AJUDANTE DE ELETRICISTA | H | 2.38
| LEIS SOCIAIS (120.30%) |  | 6.91
| TOTAL |  | 14.81
061042 | ENTRADA ENERGIA BAIXA TENSAO COM MEDIDOR
COD | DESCRICAO | UNI | PRECO TOTAL
000050 | CIMENTO PORTLAND CP III 32RS NBR 11578 (quilo) | KG | 12.74
000100 | AREIA GROSSA LAVADA | M3 | 0.43
000200 | PEDRA BRITADA #1 E 2 | M3 | 0.62
001567 | ELETRODUTO GALVANIZADO NBR 5597 25mm 1"" (2,178kg/m) | M | 25.41
003420 | FITA ISOLANTE HIGHLAND ADESIVA 19m x 20mm | M | 0.39
003580 | FIO 450/750V 4mm2 (10 AWG) PRETO | M | 11.88
003826 | CAIXA DE PASSAGEM FERRO ESMALTADO 3""x3"" | UN | 0.52
007143 | ARMACAO 3x16 PRESSBOW PARA POSTE 3x3 ISOLADORES | UN | 98.6
007727 | ISOLADOR PORCELANA 3/4 x 1/2"" | UN | 120.36
007838 | CURVA ELETRODUTO GALVANIZADO 1"" | UN | 5.95
047113 | POSTE CONCRETO RETANGULAR PERFIL DUPLO ""T"" 8,0m 300Kg | UN | 445
099050 | PEDREIRO | H | 46.94
099250 | ELETRICISTA | H | 153.06
099806 | AJUDANTE DE ELETRICISTA | H | 108.26
099900 | SERVENTE | H | 222.48
| LEIS SOCIAIS (120.30%) |  | 638.48
| TOTAL |  | 1891.12
061044 | CAP VEDACAO ELETRODUTO PVC 1.1/2""
COD | DESCRICAO | UNI | PRECO TOTAL
005735 | CAP PVC ROSCAVEL 1.1/2"" | UN | 9.9
099250 | ELETRICISTA | H | 1.23
099806 | AJUDANTE DE ELETRICISTA | H | 0.87
| LEIS SOCIAIS (120.30%) |  | 2.53
| TOTAL |  | 14.53
061045 | ELETRODUTO PVC RIGIDO 1.1/2""
COD | DESCRICAO | UNI | PRECO TOTAL
007507 | ELETRODUTO PVC RIGIDO ROSCAVEL 1.1/2"" (METRO) | M | 7.58
099250 | ELETRICISTA | H | 3.37
099806 | AJUDANTE DE ELETRICISTA | H | 2.38
| LEIS SOCIAIS (120.30%) |  | 6.92
| TOTAL |  | 20.25
061046 | LUVA ELETRODUTO PVC 1.1/2""
COD | DESCRICAO | UNI | PRECO TOTAL
010944 | LUVA PVC ELETRODUTO ROSCAVEL 1.1/2"" | UN | 2.1
099250 | ELETRICISTA | H | 1.38
099806 | AJUDANTE DE ELETRICISTA | H | 0.98
| LEIS SOCIAIS (120.30%) |  | 2.84
| TOTAL |  | 7.3
061058 | ELETRODUTO E FIACAO PARA AUTOMATICO DE BOIA
COD | DESCRICAO | UNI | PRECO TOTAL
003349 | ELETRODUTO PVC RIGIDO ROSCAVEL 1/2"" (METRO) | M | 2.2
003353 | CURVA 90 ELETRODUTO ROSCAVEL PVC 1/2"" | UN | 0.52
003421 | BUCHA DE ALUMINIO PARA ELETRODUTO 1/2"" | UN | 0.09
003480 | CAIXA FERRO ESMALTADO 4""x2"" | UN | 0.08
003492 | PLACA CEGA PARA CAIXA 4""x2"" RETANGULAR | UN | 0.42
007731 | ARRUELA ALUMINIO P/ELETRODUTO 1/2"" | UN | 0.06
012485 | CABO SINTENAX FLEX 0,6/1KV 1 CONDUTOR 1,5mm2 (14 AWG) | M | 4.16
099250 | ELETRICISTA | H | 7.71
099806 | AJUDANTE DE ELETRICISTA | H | 5.45
| LEIS SOCIAIS (120.30%) |  | 15.83
| TOTAL |  | 36.52
061059 | ELETRODUTO E FIACAO PARA ELEVADOR
COD | DESCRICAO | UNI | PRECO TOTAL
003346 | ELETRODUTO PVC RIGIDO ROSCAVEL 1.1/4"" (METRO) | M | 5.96
003356 | CURVA 90 ELETRODUTO ROSCAVEL PVC 1.1/4"" | UN | 1.06
003437 | BUCHA DE ALUMINIO PARA ELETRODUTO 1.1/4"" | UN | 0.15
003734 | ARRUELA ALUMINIO P/ELETRODUTO 1.1/4"" | UN | 0.01
003826 | CAIXA DE PASSAGEM FERRO ESMALTADO 3""x3"" | UN | 0.04
012527 | CABO FLEX 0,6/1KV 1 CONDUTOR 10mm2 (6 AWG) | M | 30.88
036795 | FITA ISOLANTE P44 19mm x 20m | M | 0.12
099250 | ELETRICISTA | H | 29.84
099806 | AJUDANTE DE ELETRICISTA | H | 31.11
| LEIS SOCIAIS (120.30%) |  | 73.32
| TOTAL |  | 172.49
061060 | ELETRODUTO E FIACAO PARA ALIMENTACAO GERAL DE LUZ
COD | DESCRICAO | UNI | PRECO TOTAL
003354 | CURVA 90 ELETRODUTO ROSCAVEL PVC 3/4"" | UN | 0.5
003423 | BUCHA DE ALUMINIO PARA ELETRODUTO 3/4"" | UN | 0.09
003480 | CAIXA FERRO ESMALTADO 4""x2"" | UN | 0.08
003492 | PLACA CEGA PARA CAIXA 4""x2"" RETANGULAR | UN | 0.42
008507 | ARRUELA ALUMINIO P/ELETRODUTO 3/4"" | UN | 0.05
009552 | ELETRODUTO PVC RIGIDO 3/4""(METRO) | M | 2.87
012485 | CABO SINTENAX FLEX 0,6/1KV 1 CONDUTOR 1,5mm2 (14 AWG) | M | 4.46
036795 | FITA ISOLANTE P44 19mm x 20m | M | 0.12
099250 | ELETRICISTA | H | 10.46
099806 | AJUDANTE DE ELETRICISTA | H | 7.37
| LEIS SOCIAIS (120.30%) |  | 21.45
| TOTAL |  | 47.87
061064 | ELETRODUTO GALVANIZADO NBR 5597 65mm 2.1/2""
COD | DESCRICAO | UNI | PRECO TOTAL
001035 | ELETRODUTO GALVANIZADO NBR 5597 65mm 2.1/2"" (6,298kg/m) | M | 42.56
099250 | ELETRICISTA | H | 6.53
099806 | AJUDANTE DE ELETRICISTA | H | 4.62
| LEIS SOCIAIS (120.30%) |  | 13.41
| TOTAL |  | 67.12
061065 | ELETRODUTO GALVANIZADO NBR 5597 15mm 1/2""
COD | DESCRICAO | UNI | PRECO TOTAL
003030 | ELETRODUTO GALVANIZADO NBR 5597 15mm 1/2"" (1,146kg/m) | M | 5.78
099250 | ELETRICISTA | H | 3.26
099806 | AJUDANTE DE ELETRICISTA | H | 2.31
| LEIS SOCIAIS (120.30%) |  | 6.7
| TOTAL |  | 18.05
061066 | ELETRODUTO GALVANIZADO NBR 5597 20mm 3/4""
COD | DESCRICAO | UNI | PRECO TOTAL
001566 | ELETRODUTO GALVANIZADO NBR 5597 20mm 3/4"" (1,472kg/m) | M | 7.21
003354 | CURVA 90 ELETRODUTO ROSCAVEL PVC 3/4"" | UN | 0.89
007854 | LUVA ELETRODUTO GALVANIZADO 3/4"" | UN | 1.42
099250 | ELETRICISTA | H | 3.48
099806 | AJUDANTE DE ELETRICISTA | H | 2.46
| LEIS SOCIAIS (120.30%) |  | 7.15
| TOTAL |  | 22.61
061067 | ELETRODUTO GALVANIZADO NBR 5597 25mm 1""
COD | DESCRICAO | UNI | PRECO TOTAL
001567 | ELETRODUTO GALVANIZADO NBR 5597 25mm 1"" (2,178kg/m) | M | 8.89
099250 | ELETRICISTA | H | 4.28
099806 | AJUDANTE DE ELETRICISTA | H | 3.03
| LEIS SOCIAIS (120.30%) |  | 8.79
| TOTAL |  | 24.99
061068 | ELETRODUTO GALVANIZADO NBR 5597 32mm 1.1/4
COD | DESCRICAO | UNI | PRECO TOTAL
005073 | ELETRODUTO GALVANIZADO NBR 5597 32mm 1.1/4""(2,812kg/un) | M | 17.04
099250 | ELETRICISTA | H | 5
099806 | AJUDANTE DE ELETRICISTA | H | 3.54
| LEIS SOCIAIS (120.30%) |  | 10.27
| TOTAL |  | 35.85
061069 | ELETRODUTO GALVANIZADO NBR 5597 40mm 1.1/2""
COD | DESCRICAO | UNI | PRECO TOTAL
005219 | ELETRODUTO GALVANIZADO NBR 5597 40mm 1.1/2""(3,587kg/m | M | 17.33
099250 | ELETRICISTA | H | 5.2
099806 | AJUDANTE DE ELETRICISTA | H | 3.68
| LEIS SOCIAIS (120.30%) |  | 10.68
| TOTAL |  | 36.89
061070 | ELETRODUTO GALVANIZADO NBR 5597 50mm 2""
COD | DESCRICAO | UNI | PRECO TOTAL
004048 | ELETRODUTO GALVANIZADO NBR 5597 50mm 2"" (4,603kg/m) | M | 24.99
099250 | ELETRICISTA | H | 5.91
099806 | AJUDANTE DE ELETRICISTA | H | 4.18
| LEIS SOCIAIS (120.30%) |  | 12.14
| TOTAL |  | 47.22
061071 | ELETRODUTO GALVANIZADO NBR 5597 100mm 4""
COD | DESCRICAO | UNI | PRECO TOTAL
000515 | ELETRODUTO GALVANIZADO NBR 5597 100mm 4"" (11,185kg/m) | M | 39.95
099250 | ELETRICISTA | H | 8.97
099806 | AJUDANTE DE ELETRICISTA | H | 6.34
| LEIS SOCIAIS (120.30%) |  | 18.42
| TOTAL |  | 73.68
061072 | ELETRODUTO GALVANIZADO NBR 5597 80mm 3""
COD | DESCRICAO | UNI | PRECO TOTAL
000517 | ELETRODUTO GALVANIZADO NBR 5597 80mm 3"" (7,676kg/m) | M | 49.88
099250 | ELETRICISTA | H | 7.25
099806 | AJUDANTE DE ELETRICISTA | H | 5.13
| LEIS SOCIAIS (120.30%) |  | 14.89
| TOTAL |  | 77.15
061080 | ELETRODUTO PVC RIGIDO 1/2""
COD | DESCRICAO | UNI | PRECO TOTAL
003349 | ELETRODUTO PVC RIGIDO ROSCAVEL 1/2"" (METRO) | M | 2.2
099250 | ELETRICISTA | H | 2.55
099806 | AJUDANTE DE ELETRICISTA | H | 1.81
| LEIS SOCIAIS (120.30%) |  | 5.25
| TOTAL |  | 11.81
061081 | ELETRODUTO PVC RIGIDO 3/4""
COD | DESCRICAO | UNI | PRECO TOTAL
009552 | ELETRODUTO PVC RIGIDO 3/4""(METRO) | M | 2.63
099250 | ELETRICISTA | H | 2.86
099806 | AJUDANTE DE ELETRICISTA | H | 2.02
| LEIS SOCIAIS (120.30%) |  | 5.87
| TOTAL |  | 13.38
061082 | ELETRODUTO PVC RIGIDO 4""
COD | DESCRICAO | UNI | PRECO TOTAL
007509 | ELETRODUTO PVC RIGIDO ROSCAVEL 4"" (METRO) | M | 24.06
099250 | ELETRICISTA | H | 8.97
099806 | AJUDANTE DE ELETRICISTA | H | 6.34
| LEIS SOCIAIS (120.30%) |  | 18.42
| TOTAL |  | 57.79
061084 | ELETRODUTO PVC RIGIDO 1.1/4""
COD | DESCRICAO | UNI | PRECO TOTAL
003346 | ELETRODUTO PVC RIGIDO ROSCAVEL 1.1/4"" (METRO) | M | 5.96
099250 | ELETRICISTA | H | 3.48
099806 | AJUDANTE DE ELETRICISTA | H | 2.46
| LEIS SOCIAIS (120.30%) |  | 7.15
| TOTAL |  | 19.05
061085 | ELETRODUTO PVC RIGIDO 2""
COD | DESCRICAO | UNI | PRECO TOTAL
007508 | ELETRODUTO PVC RIGIDO ROSCAVEL 2"" (METRO) | M | 9.68
099250 | ELETRICISTA | H | 4.93
099806 | AJUDANTE DE ELETRICISTA | H | 3.49
| LEIS SOCIAIS (120.30%) |  | 10.13
| TOTAL |  | 28.23
061086 | ELETRODUTO PVC RIGIDO 1""
COD | DESCRICAO | UNI | PRECO TOTAL
003347 | ELETRODUTO PVC RIGIDO ANTICHAMA ROSCAVEL 1"" (METRO) | M | 4.14
099250 | ELETRICISTA | H | 3.07
099806 | AJUDANTE DE ELETRICISTA | H | 2.17
| LEIS SOCIAIS (120.30%) |  | 6.3
| TOTAL |  | 15.68
061087 | ELETRODUTO PVC RIGIDO 2.1/2""
COD | DESCRICAO | UNI | PRECO TOTAL
004716 | ELETRODUTO PVC RIGIDO ROSCAVEL 2.1/2"" (METRO) | M | 17.88
099250 | ELETRICISTA | H | 4.08
099806 | AJUDANTE DE ELETRICISTA | H | 3.1
| LEIS SOCIAIS (120.30%) |  | 8.64
| TOTAL |  | 33.7
061088 | ELETRODUTO PVC RIGIDO 3""
COD | DESCRICAO | UNI | PRECO TOTAL
006036 | ELETRODUTO PVC RIGIDO ROSCAVEL 3"" (METRO) | M | 25.33
099250 | ELETRICISTA | H | 8.17
099806 | AJUDANTE DE ELETRICISTA | H | 5.78
| LEIS SOCIAIS (120.30%) |  | 16.78
| TOTAL |  | 56.06
061089 | ELETRODUTO E FIACAO PARA MINUTERIAS
COD | DESCRICAO | UNI | PRECO TOTAL
003030 | ELETRODUTO GALVANIZADO NBR 5597 15mm 1/2"" (1,146kg/m) | M | 8.25
003826 | CAIXA DE PASSAGEM FERRO ESMALTADO 3""x3"" | UN | 0.07
004989 | FIO SUPERASTIC FLEX 450/750V 2,5mm2 CORES DIVERSAS | M | 2.56
005932 | CURVA ELETRODUTO GALVANIZADO 1/2"" | UN | 0.76
007825 | BUCHA/ARRUELA DE ALUMINIO PARA ELETRODUTO 1/2"" | CJ | 0.18
099250 | ELETRICISTA | H | 7.86
099806 | AJUDANTE DE ELETRICISTA | H | 5.56
| LEIS SOCIAIS (120.30%) |  | 16.14
| TOTAL |  | 41.38
061100 | CHUMBADOR QUIMICO TECBOLT MD.TB 12105 1/2"" x 3/4""
COD | DESCRICAO | UNI | PRECO TOTAL
002364 | CHUMBADOR WALSYWA CBE 3/8""x80 C/PRISIONEIRO 5.6 | UN | 8.5
099050 | PEDREIRO | H | 5.94
099900 | SERVENTE | H | 4
| LEIS SOCIAIS (120.30%) |  | 11.96
| TOTAL |  | 30.4
061101 | SUPRESSOR DE SURTOS PARA REDE ELETRICA
COD | DESCRICAO | UNI | PRECO TOTAL
071149 | SUPRESSOR DE SURTOS PARA REDE ELETRICA | UN | 186
099250 | ELETRICISTA | H | 59.39
099806 | AJUDANTE DE ELETRICISTA | H | 42
| LEIS SOCIAIS (120.30%) |  | 121.97
| TOTAL |  | 409.36
061104 | REDE PONTO ENERGIA PRATELEIRAS LOJA COMERCIAL
COD | DESCRICAO | UNI | PRECO TOTAL
004989 | FIO SUPERASTIC FLEX 450/750V 2,5mm2 CORES DIVERSAS | M | 2.12
040526 | TOMADA EMBUTIR EM PRATELEIRAS PRIMA 8050 110/220V | UN | 9.83
040552 | CAIXA ELETROLITICA PARA TOMADA PRIMA 8005 | UN | 2.65
099250 | ELETRICISTA | H | 10.61
099806 | AJUDANTE DE ELETRICISTA | H | 7.5
| LEIS SOCIAIS (120.30%) |  | 21.79
| TOTAL |  | 54.5
061105 | REDE ALIMENTACAO ENERGIA TOMADA PISO EM LOJA COMERCIAL
COD | DESCRICAO | UNI | PRECO TOTAL
003347 | ELETRODUTO PVC RIGIDO ANTICHAMA ROSCAVEL 1"" (METRO) | M | 4.14
003355 | CURVA 90 ELETRODUTO ROSCAVEL PVC 1"" | UN | 1.09
003480 | CAIXA FERRO ESMALTADO 4""x2"" | UN | 0.05
003490 | CAIXA DE PASSAGEM FERRO ESMALTADO 15x15cm | UN | 0.1
003571 | PLACA CEGA PARA CAIXA 4""x4"" QUADRADA | UN | 0.3
003604 | TOMADA EMBUTIR 2P+T 15A-250V PARA COMPUTADOR COM PLACA | UN | 1.68
006878 | CURVA 90 ELETRODUTO ROSCAVEL PVC 1.1/2"" | UN | 0.99
007507 | ELETRODUTO PVC RIGIDO ROSCAVEL 1.1/2"" (METRO) | M | 7.58
010944 | LUVA PVC ELETRODUTO ROSCAVEL 1.1/2"" | UN | 0.67
012486 | CABO SINTENAX FLEX 0,6/1KV 1 CONDUTOR 2,5mm2 (12 AWG) | M | 32.4
099250 | ELETRICISTA | H | 4.5
099806 | AJUDANTE DE ELETRICISTA | H | 1.01
| LEIS SOCIAIS (120.30%) |  | 6.63
| TOTAL |  | 61.14
061106 | ELETROCALHA PERFURADA 500X150X3000M CHAPA 18
COD | DESCRICAO | UNI | PRECO TOTAL
000701 | ELETROCALHA PERFURADA 500x150x3000mm CHAPA 18 | M | 39.4
099250 | ELETRICISTA | H | 7.68
099806 | AJUDANTE DE ELETRICISTA | H | 5.43
| LEIS SOCIAIS (120.30%) |  | 15.77
| TOTAL |  | 68.28
061107 | ELETROCALHA PERFURADA 400x150x3000mm CHAPA 18
COD | DESCRICAO | UNI | PRECO TOTAL
000702 | ELETROCALHA PERFURADA 500x100x3000mm CHAPA 18 | M | 34.25
099250 | ELETRICISTA | H | 7.68
099806 | AJUDANTE DE ELETRICISTA | H | 5.43
| LEIS SOCIAIS (120.30%) |  | 15.77
| TOTAL |  | 63.13
061108 | ELETROCALHA PERFURADA TIPO ""U"" 100X100 CHAPA 22 SEM TAMPA
COD | DESCRICAO | UNI | PRECO TOTAL
000703 | ELETROCALHA PERFURADA TIPO ""U"" 100X100MM CHAPA 22 | M | 22.72
099250 | ELETRICISTA | H | 4.8
099806 | AJUDANTE DE ELETRICISTA | H | 3.4
| LEIS SOCIAIS (120.30%) |  | 9.86
| TOTAL |  | 40.78
061109 | ELETROCALHA PERFURADA TIPO ""U"" 200X50 CHAPA 22 SEM TAMPA
COD | DESCRICAO | UNI | PRECO TOTAL
000704 | ELETROCALHA PERFURADA TIPO ""U"" 200X50MM CHAPA 22 | M | 28.6
099250 | ELETRICISTA | H | 4.8
099806 | AJUDANTE DE ELETRICISTA | H | 3.4
| LEIS SOCIAIS (120.30%) |  | 9.86
| TOTAL |  | 46.66
061110 | ELETRODUTO FLEXIVEL SEALTUBE 1/2""
COD | DESCRICAO | UNI | PRECO TOTAL
045158 | ELETRODUTO FLEXIVEL SEALTUBE 1/2"" | M | 6.7
099250 | ELETRICISTA | H | 2.48
099806 | AJUDANTE DE ELETRICISTA | H | 1.75
| LEIS SOCIAIS (120.30%) |  | 5.09
| TOTAL |  | 16.02
061112 | CHAVES DE SERVICO-EQUIPAMENTOS MECANICOS
COD | DESCRICAO | UNI | PRECO TOTAL
001898 | TERMINAL COMPRESSAO BRONZE QA B CABO 25mm2 a 35mm2 | UN | 3.8
004597 | QUADRO DISTRIBUICAO 15 DISJUNTORES+GERAL COM BARRAMENTO | UN | 262.48
006129 | CHAVE BLINDADA TRIPOLAR 80A | UN | 132
010645 | DISJUNTOR TRIPOLAR 63A CURVA C | UN | 515.58
012527 | CABO FLEX 0,6/1KV 1 CONDUTOR 10mm2 (6 AWG) | M | 82.71
036795 | FITA ISOLANTE P44 19mm x 20m | M | 0.02
099250 | ELETRICISTA | H | 87.76
099806 | AJUDANTE DE ELETRICISTA | H | 62.07
| LEIS SOCIAIS (120.30%) |  | 180.25
| TOTAL |  | 1326.67
061116 | ELETRODUTO FLEXIVEL PVC 25mm 1""
COD | DESCRICAO | UNI | PRECO TOTAL
005778 | ELETRODUTO PVC FLEXIVEL CORRUGADO TIGREFLEX 25mm AMAREL | M | 1.06
099250 | ELETRICISTA | H | 3.17
099806 | AJUDANTE DE ELETRICISTA | H | 2.24
| LEIS SOCIAIS (120.30%) |  | 6.51
| TOTAL |  | 12.98
061117 | REDE DE ALIMENTACAO
COD | DESCRICAO | UNI | PRECO TOTAL
003349 | ELETRODUTO PVC RIGIDO ROSCAVEL 1/2"" (METRO) | M | 20
003480 | CAIXA FERRO ESMALTADO 4""x2"" | UN | 2.4
003530 | FIO NEOFLAN ANTICHAMA BWF 750V 1,5mm2 (14 AWG) | M | 12.4
003602 | TOMADA UNIVERSAL EMBUTIR 10A-250V COM PLACA | UN | 36.78
003826 | CAIXA DE PASSAGEM FERRO ESMALTADO 3""x3"" | UN | 0.52
003970 | INTERRUPTOR PARALELO 3W 10A-250V COM PLACA | UN | 14
004500 | INTERRUPTOR SIMPLES EMBUTIR 10A-250V COM PLACA PIAL | UN | 11.9
004976 | CAIXA ESMALTADA OCTOGONAL 4""x4"" FUNDO MOVEL | UN | 3.2
007825 | BUCHA/ARRUELA DE ALUMINIO PARA ELETRODUTO 1/2"" | CJ | 4.2
036795 | FITA ISOLANTE P44 19mm x 20m | M | 0.06
099250 | ELETRICISTA | H | 249.42
099806 | AJUDANTE DE ELETRICISTA | H | 176.41
| LEIS SOCIAIS (120.30%) |  | 512.27
| TOTAL |  | 1043.56
061120 | ELETRODUTO FLEXIVEL PVC 32mm 1.1/2""
COD | DESCRICAO | UNI | PRECO TOTAL
007512 | ELETRODUTO PVC FLEXIVEL CORRUGADO TIGREFLEX AMAREL.32mm | M | 1.82
099250 | ELETRICISTA | H | 3.47
099806 | AJUDANTE DE ELETRICISTA | H | 2.45
| LEIS SOCIAIS (120.30%) |  | 7.12
| TOTAL |  | 14.86
061122 | PONTO DE MEDICAO DE CONSUMO DE ENERGIA
COD | DESCRICAO | UNI | PRECO TOTAL
000517 | ELETRODUTO GALVANIZADO NBR 5597 80mm 3"" (7,676kg/m) | M | 52.25
000827 | CURVA ELETRODUTO GALVANIZADO 3"" | UN | 96
003420 | FITA ISOLANTE HIGHLAND ADESIVA 19m x 20mm | M | 0.15
003437 | BUCHA DE ALUMINIO PARA ELETRODUTO 1.1/4"" | UN | 1.44
003532 | CABO SUPERASTIC 1 CONDUTOR 450/750V 16mm2 (4 AWG) | M | 20.07
004881 | DISJUNTOR BIPOLAR 16A CURVA C | UN | 85.8
004883 | DISJUNTOR BIPOLAR 32A CURVA C | UN | 60.9
004964 | CAIXA DE PASSAGEM DE EMBUTIR METALICA COM TAMPA 40 x 40 x 15 | UN | 143.9
005073 | ELETRODUTO GALVANIZADO NBR 5597 32mm 1.1/4""(2,812kg/un) | M | 17.85
005935 | CURVA ELETRODUTO GALVANIZADO 1.1/4"" | UN | 14.6
006994 | MEDIDOR ENERGIA TRIFASICO 120V 15A | UN | 463
007849 | LUVA ELETRODUTO GALVANIZADO 3"" | UN | 55.7
007853 | LUVA ELETRODUTO GALVANIZADO 1.1/4"" | UN | 10.8
008353 | BUCHA/ARRUELA DE ALUMINIO PARA ELETRODUTO 3"" | CJ | 5.72
012060 | CONECTOR MULTIPLO PLASTICO 24 PARES 16mm | UN | 41.28
012488 | CABO EPROTENAX GSETTE 0,6/1KV 1 CONDUTOR 6mm2 | M | 5.79
022076 | QUADRO DISTRIBUICAO 12 DISJUNTORES 100A+CHAVE GERAL | UN | 287.41
047776 | CONECTOR MULTIPLO PLASTICO 24 PARES 10mm | UN | 32.92
099250 | ELETRICISTA | H | 255.23
099806 | AJUDANTE DE ELETRICISTA | H | 194.41
| LEIS SOCIAIS (120.30%) |  | 540.92
| TOTAL |  | 2386.14
061124 | PONTO DE MEDICAO DE ENERGIA EM EDIFICIO-GERAL E SERVICO
COD | DESCRICAO | UNI | PRECO TOTAL
000827 | CURVA ELETRODUTO GALVANIZADO 3"" | UN | 96
003346 | ELETRODUTO PVC RIGIDO ROSCAVEL 1.1/4"" (METRO) | M | 5.96
003420 | FITA ISOLANTE HIGHLAND ADESIVA 19m x 20mm | M | 0.39
003437 | BUCHA DE ALUMINIO PARA ELETRODUTO 1.1/4"" | UN | 1.44
003532 | CABO SUPERASTIC 1 CONDUTOR 450/750V 16mm2 (4 AWG) | M | 4.09
004841 | QUADRO DISTRIBUICAO 28 DISJUNT. 150A+CHAVE GERAL | UN | 163
004883 | DISJUNTOR BIPOLAR 32A CURVA C | UN | 121.8
004965 | CAIXA DE TELEFONE DE SOBREPOR METALICA COM TAMPA 80x80x12 | UN | 360
004996 | CABO SUPERASTIC 1 CONDUTOR 450/750V 70mm2 | M | 130.82
005935 | CURVA ELETRODUTO GALVANIZADO 1.1/4"" | UN | 14.6
006036 | ELETRODUTO PVC RIGIDO ROSCAVEL 3"" (METRO) | M | 25.33
006894 | CAIXA POLIFASICA PARA MEDIDOR MM/BT INTERNO CERJ/CEMIG | UN | 175
006994 | MEDIDOR ENERGIA TRIFASICO 120V 15A | UN | 463
007516 | LUVA PVC ELETRODUTO ROSCAVEL 1.1/4"" | UN | 1.55
007853 | LUVA ELETRODUTO GALVANIZADO 1.1/4"" | UN | 10.8
008353 | BUCHA/ARRUELA DE ALUMINIO PARA ELETRODUTO 3"" | CJ | 2.86
012488 | CABO EPROTENAX GSETTE 0,6/1KV 1 CONDUTOR 6mm2 | M | 7.5
017029 | DISJUNTOR BIPOLAR 30A CURVA C | UN | 39.97
099250 | ELETRICISTA | H | 706.8
099806 | AJUDANTE DE ELETRICISTA | H | 499.91
| LEIS SOCIAIS (120.30%) |  | 1451.67
| TOTAL |  | 4282.49
061129 | ELETROCALHA LISA TIPO ""U"" 150x75 CHAPA 22 SEM TAMPA
COD | DESCRICAO | UNI | PRECO TOTAL
000706 | ELETROCALHA PERFURADA TIPO ""U"" 150X75MM CHAPA 22 | M | 25.52
099250 | ELETRICISTA | H | 4.8
099806 | AJUDANTE DE ELETRICISTA | H | 3.4
| LEIS SOCIAIS (120.30%) |  | 9.86
| TOTAL |  | 43.58
061130 | CAIXA DISTRIBUICAO EXTERNA EM ALVENARIA COM TAMPAO FF PESADO
COD | DESCRICAO | UNI | PRECO TOTAL
000050 | CIMENTO PORTLAND CP III 32RS NBR 11578 (quilo) | KG | 91.14
000200 | PEDRA BRITADA #1 E 2 | M3 | 6.86
001900 | TIJOLO CERAMICO MACICO RECOSIDO 6,0 x 9 x 19cm (UNIDADE) | UN | 102.08
006947 | TAMPAO CIRCULAR FERRO DUCTIL URBAMAX E600 600mm 93,0kg | UN | 456.9
099050 | PEDREIRO | H | 255.36
099900 | SERVENTE | H | 209.3
| LEIS SOCIAIS (120.30%) |  | 558.99
| TOTAL |  | 1680.63
061132 | VALA SOLO 0,60x1,0m BASE BRITA 0+AREIA P/8 DUTOS FLEX. 100mm
COD | DESCRICAO | UNI | PRECO TOTAL
000100 | AREIA GROSSA LAVADA | M3 | 30.03
007060 | PEDRA ZERO/PEDRISCO/CASCALHO | M3 | 14.19
099050 | PEDREIRO | H | 8.17
099250 | ELETRICISTA | H | 16.33
099900 | SERVENTE | H | 15.1
| LEIS SOCIAIS (120.30%) |  | 47.64
| TOTAL |  | 131.46
061165 | ELETRODUTO FERRO GALVANIZADO ROSCAVEL 1.1/4"" COM CONEXOES
COD | DESCRICAO | UNI | PRECO TOTAL
001567 | ELETRODUTO GALVANIZADO NBR 5597 25mm 1"" (2,178kg/m) | M | 9.32
005935 | CURVA ELETRODUTO GALVANIZADO 1.1/4"" | UN | 4.38
007853 | LUVA ELETRODUTO GALVANIZADO 1.1/4"" | UN | 3.24
099250 | ELETRICISTA | H | 3.76
099806 | AJUDANTE DE ELETRICISTA | H | 2.66
| LEIS SOCIAIS (120.30%) |  | 7.72
| TOTAL |  | 31.08
061166 | ELETRODUTO FERRO GALVANIZADO ROSCAVEL 3/4"" COM CONEXOES
COD | DESCRICAO | UNI | PRECO TOTAL
001566 | ELETRODUTO GALVANIZADO NBR 5597 20mm 3/4"" (1,472kg/m) | M | 7.21
007839 | CURVA ELETRODUTO GALVANIZADO 3/4"" | UN | 1.46
007854 | LUVA ELETRODUTO GALVANIZADO 3/4"" | UN | 1.42
099250 | ELETRICISTA | H | 3.06
099806 | AJUDANTE DE ELETRICISTA | H | 2.17
| LEIS SOCIAIS (120.30%) |  | 6.29
| TOTAL |  | 21.61
061167 | ELETRODUTO FERRO GALVANIZADO ROSCAVEL 1"" COM CONEXOES
COD | DESCRICAO | UNI | PRECO TOTAL
001567 | ELETRODUTO GALVANIZADO NBR 5597 25mm 1"" (2,178kg/m) | M | 9.32
007838 | CURVA ELETRODUTO GALVANIZADO 1"" | UN | 1.79
007854 | LUVA ELETRODUTO GALVANIZADO 3/4"" | UN | 1.42
099250 | ELETRICISTA | H | 4.95
099806 | AJUDANTE DE ELETRICISTA | H | 3.5
| LEIS SOCIAIS (120.30%) |  | 10.17
| TOTAL |  | 31.15
061168 | ELETRODUTO FERRO GALVANIZADO ROSCAVEL 1.1/4"" COM CONEXOES
COD | DESCRICAO | UNI | PRECO TOTAL
005073 | ELETRODUTO GALVANIZADO NBR 5597 32mm 1.1/4""(2,812kg/un) | M | 17.04
005935 | CURVA ELETRODUTO GALVANIZADO 1.1/4"" | UN | 4.38
007853 | LUVA ELETRODUTO GALVANIZADO 1.1/4"" | UN | 3.24
099250 | ELETRICISTA | H | 3.88
099806 | AJUDANTE DE ELETRICISTA | H | 2.74
| LEIS SOCIAIS (120.30%) |  | 7.96
| TOTAL |  | 39.24
061169 | ELETRODUTO FERRO GALVANIZADO ROSCAVEL 1.1/2"" COM CONEXOES
COD | DESCRICAO | UNI | PRECO TOTAL
005219 | ELETRODUTO GALVANIZADO NBR 5597 40mm 1.1/2""(3,587kg/m | M | 18.15
005932 | CURVA ELETRODUTO GALVANIZADO 1/2"" | UN | 1.35
007852 | LUVA ELETRODUTO GALVANIZADO 1.1/2"" | UN | 3.96
099250 | ELETRICISTA | H | 3.96
099806 | AJUDANTE DE ELETRICISTA | H | 2.8
| LEIS SOCIAIS (120.30%) |  | 8.13
| TOTAL |  | 38.35
061170 | ELETRODUTO FERRO GALVANIZADO ROSCAVEL 2"" COM CONEXOES
COD | DESCRICAO | UNI | PRECO TOTAL
004048 | ELETRODUTO GALVANIZADO NBR 5597 50mm 2"" (4,603kg/m) | M | 26.18
005937 | CURVA ELETRODUTO GALVANIZADO 2"" | UN | 6.11
007851 | LUVA ELETRODUTO GALVANIZADO 2"" | UN | 6.08
099250 | ELETRICISTA | H | 4.45
099806 | AJUDANTE DE ELETRICISTA | H | 3.15
| LEIS SOCIAIS (120.30%) |  | 9.14
| TOTAL |  | 55.11
061171 | ELETRODUTO FERRO GALVANIZADO ROSCAVEL 4"" COM CONEXOES
COD | DESCRICAO | UNI | PRECO TOTAL
000515 | ELETRODUTO GALVANIZADO NBR 5597 100mm 4"" (11,185kg/m) | M | 39.95
002066 | CURVA ELETRODUTO GALVANIZADO 4"" | UN | 18.32
099250 | ELETRICISTA | H | 2.55
099806 | AJUDANTE DE ELETRICISTA | H | 1.81
| LEIS SOCIAIS (120.30%) |  | 5.25
| TOTAL |  | 67.88
061172 | ELETRODUTO FERRP GALVANIZADO ROSCAVEL 5"" COM CONEXOES
COD | DESCRICAO | UNI | PRECO TOTAL
001519 | ELETRODUTO GALVANIZADO NBR 5597 125mm 5"" (16.950kg/m) | M | 248.6
002045 | LUVA ELETRODUTO GALVANIZADO 5"" | UN | 48
099250 | ELETRICISTA | H | 13.85
099806 | AJUDANTE DE ELETRICISTA | H | 9.8
| LEIS SOCIAIS (120.30%) |  | 28.45
| TOTAL |  | 348.7
061173 | ELETRODUTO FERRO GALVANIZADO ROSCAVEL 2.1/2"" COM CONEXOES
COD | DESCRICAO | UNI | PRECO TOTAL
001035 | ELETRODUTO GALVANIZADO NBR 5597 65mm 2.1/2"" (6,298kg/m) | M | 44.58
006892 | CURVA ELETRODUTO GALVANIZADO 2.1/2"" | UN | 10.94
007953 | LUVA ELETRODUTO 2.1/2"" | UN | 3.31
099250 | ELETRICISTA | H | 5.94
099806 | AJUDANTE DE ELETRICISTA | H | 4.2
| LEIS SOCIAIS (120.30%) |  | 12.2
| TOTAL |  | 81.17
061186 | ARANDELA DE SOBREPOR INTERNA EM ALUM͎IO - HANSA REF AR197
COD | DESCRICAO | UNI | PRECO TOTAL
099250 | ELETRICISTA | H | 9.6
099806 | AJUDANTE DE ELETRICISTA | H | 6.79
166675 | ARANDELA DE SOBREPOR INTERNA EM ALUM͎IO - HANSA REFAR197 | UN | 49.94
| LEIS SOCIAIS (120.30%) |  | 19.72
| TOTAL |  | 86.05
061200 | CONDULETE ALUMINIO TIPO B/E - 1/2""
COD | DESCRICAO | UNI | PRECO TOTAL
031162 | CONDULETZEL ALUMINIO TIPO B/C/E 1/2"" | UN | 9
099250 | ELETRICISTA | H | 2.97
099806 | AJUDANTE DE ELETRICISTA | H | 2.1
| LEIS SOCIAIS (120.30%) |  | 6.1
| TOTAL |  | 20.17
061201 | CONDULETE ALUMINIO C/TAMPA TIPO B/E - 3/4""
COD | DESCRICAO | UNI | PRECO TOTAL
031150 | CONDULETZEL ALUMINIO C/TAMPA TIPO B/E 3/4"" | UN | 7
099250 | ELETRICISTA | H | 3.96
099806 | AJUDANTE DE ELETRICISTA | H | 2.8
| LEIS SOCIAIS (120.30%) |  | 8.13
| TOTAL |  | 21.89
061202 | CONDULETE ALUMINIO TIPO B/E - 1""
COD | DESCRICAO | UNI | PRECO TOTAL
031151 | CONDULETZEL ALUMINIO 2x4/4x4 TIPO B/E 1/2"" | UN | 8
099250 | ELETRICISTA | H | 4.95
099806 | AJUDANTE DE ELETRICISTA | H | 3.5
| LEIS SOCIAIS (120.30%) |  | 10.17
| TOTAL |  | 26.62
061203 | CONDULETE ALUMINIO TIPO B/E - 1.1/4""
COD | DESCRICAO | UNI | PRECO TOTAL
031152 | CONDULETZEL ALUMINIO TIPO B/C/E 1.1/4"" | UN | 20
099250 | ELETRICISTA | H | 5.94
099806 | AJUDANTE DE ELETRICISTA | H | 4.2
| LEIS SOCIAIS (120.30%) |  | 12.2
| TOTAL |  | 42.34
061204 | CONDULETE ALUMINIO TIPO B/E - 1.1/2""
COD | DESCRICAO | UNI | PRECO TOTAL
031153 | CONDULETZEL ALUMINIO TIPO B/C/E 1.1/2"" | UN | 29
099250 | ELETRICISTA | H | 7.92
099806 | AJUDANTE DE ELETRICISTA | H | 5.6
| LEIS SOCIAIS (120.30%) |  | 16.26
| TOTAL |  | 58.78
061205 | CONDULETE ALUMINIO TIPO B/E - 2""
COD | DESCRICAO | UNI | PRECO TOTAL
031154 | CONDULETZEL ALUMINIO TIPO B/C/E 2"" | UN | 48
099250 | ELETRICISTA | H | 8.91
099806 | AJUDANTE DE ELETRICISTA | H | 6.3
| LEIS SOCIAIS (120.30%) |  | 18.3
| TOTAL |  | 81.51
061206 | CONDULETE ALUMINIO TIPO B/E - 2.1/2""
COD | DESCRICAO | UNI | PRECO TOTAL
031155 | CONDULETZEL ALUMINIO TIPO B/E 2.1/2"" | UN | 80
099250 | ELETRICISTA | H | 12.86
099806 | AJUDANTE DE ELETRICISTA | H | 9.1
| LEIS SOCIAIS (120.30%) |  | 26.42
| TOTAL |  | 128.38
061207 | CONDULETE ALUMINIO TIPO B/E - 3""
COD | DESCRICAO | UNI | PRECO TOTAL
031163 | CONDULETZEL ALUMINIO TIPO B/E 3"" | UN | 236
099250 | ELETRICISTA | H | 14.85
099806 | AJUDANTE DE ELETRICISTA | H | 10.5
| LEIS SOCIAIS (120.30%) |  | 30.5
| TOTAL |  | 291.85
061208 | CONDULETE ALUMINIO TIPO B/E - 4""
COD | DESCRICAO | UNI | PRECO TOTAL
031164 | CONDULETZEL ALUMINIO TIPO B/E 4"" | UN | 236
099250 | ELETRICISTA | H | 17.82
099806 | AJUDANTE DE ELETRICISTA | H | 12.6
| LEIS SOCIAIS (120.30%) |  | 36.6
| TOTAL |  | 303.02
061209 | CONDULETE ALUMINIO TIPO C/LB/LL/LR - 1/2""
COD | DESCRICAO | UNI | PRECO TOTAL
031610 | CONDULETZEL ALUMINIO TIPO C/LB/LL/LR 1/2"" | UN | 8
099250 | ELETRICISTA | H | 2.97
099806 | AJUDANTE DE ELETRICISTA | H | 2.1
| LEIS SOCIAIS (120.30%) |  | 6.1
| TOTAL |  | 19.17
061210 | PONTO DE SAL CONDULETE WETZEL 4x2/4x4 1"" COMPL.ESP.INTERRUPTOR
COD | DESCRICAO | UNI | PRECO TOTAL
001567 | ELETRODUTO GALVANIZADO NBR 5597 25mm 1"" (2,178kg/m) | M | 30.49
003420 | FITA ISOLANTE HIGHLAND ADESIVA 19m x 20mm | M | 0.06
003421 | BUCHA DE ALUMINIO PARA ELETRODUTO 1/2"" | UN | 0.68
003530 | FIO NEOFLAN ANTICHAMA BWF 750V 1,5mm2 (14 AWG) | M | 6.57
004500 | INTERRUPTOR SIMPLES EMBUTIR 10A-250V COM PLACA PIAL | UN | 11.9
007731 | ARRUELA ALUMINIO P/ELETRODUTO 1/2"" | UN | 0.48
007808 | ABRACADEIRA TIPO U 1/2"" | UN | 11.97
014201 | BUCHA DE NYLON PARA FIXACAO TIPO S6 COM PARAFUSO | UN | 0.06
031169 | CONDULETZEL ALUMINIO WETZEL TIPO T/TB 1"" | UN | 13
099250 | ELETRICISTA | H | 45.53
099806 | AJUDANTE DE ELETRICISTA | H | 29.4
| LEIS SOCIAIS (120.30%) |  | 90.14
| TOTAL |  | 240.28
061211 | PONTO DE SAL CONDULETE WETZEL 4x2/4x4 1"" COMPL.ESP.TOMADA
COD | DESCRICAO | UNI | PRECO TOTAL
000033 | TOMADA MONOBLOCO 2P+T/UNIVERSAL 15A LINHA TRI E PLACA | UN | 16.18
001567 | ELETRODUTO GALVANIZADO NBR 5597 25mm 1"" (2,178kg/m) | M | 30.49
003420 | FITA ISOLANTE HIGHLAND ADESIVA 19m x 20mm | M | 0.06
003421 | BUCHA DE ALUMINIO PARA ELETRODUTO 1/2"" | UN | 0.68
003530 | FIO NEOFLAN ANTICHAMA BWF 750V 1,5mm2 (14 AWG) | M | 7.56
007731 | ARRUELA ALUMINIO P/ELETRODUTO 1/2"" | UN | 0.48
007808 | ABRACADEIRA TIPO U 1/2"" | UN | 11.97
014201 | BUCHA DE NYLON PARA FIXACAO TIPO S6 COM PARAFUSO | UN | 0.06
031169 | CONDULETZEL ALUMINIO WETZEL TIPO T/TB 1"" | UN | 13
099250 | ELETRICISTA | H | 45.53
099806 | AJUDANTE DE ELETRICISTA | H | 29.4
| LEIS SOCIAIS (120.30%) |  | 90.14
| TOTAL |  | 245.55
061212 | CONDULETE ALUMINIO TIPO C/LB/LL/LR - 1.1/4""
COD | DESCRICAO | UNI | PRECO TOTAL
031613 | CONDULETZEL ALUMINIO TIPO C/LB/LL/LR 1.1/4"" | UN | 21
099250 | ELETRICISTA | H | 5.94
099806 | AJUDANTE DE ELETRICISTA | H | 4.2
| LEIS SOCIAIS (120.30%) |  | 12.2
| TOTAL |  | 43.34
061213 | CONDULETE ALUMINIO C/TAMPA TIPO C/LB/LL/LR - 1.1/2""
COD | DESCRICAO | UNI | PRECO TOTAL
031614 | CONDULETZEL ALUMINIO C/TAMPA TIPO C/LB/LL/LR 1.1/2"" | UN | 31
099250 | ELETRICISTA | H | 7.92
099806 | AJUDANTE DE ELETRICISTA | H | 5.6
| LEIS SOCIAIS (120.30%) |  | 16.26
| TOTAL |  | 60.78
061214 | INTERRUPTOR SIMPLES COM 1 TECLA, COMPLETO COM TAMPA
COD | DESCRICAO | UNI | PRECO TOTAL
003574 | INTERRUPTOR SIMPLES 1 TECLA SECAO 10A COM TAMPA | UN | 8.9
099250 | ELETRICISTA | H | 3.56
099806 | AJUDANTE DE ELETRICISTA | H | 2.52
| LEIS SOCIAIS (120.30%) |  | 7.31
| TOTAL |  | 22.29
061215 | CONDULETE ALUMINIO TIPO C/LB/LL/LR - 2.1/2""
COD | DESCRICAO | UNI | PRECO TOTAL
031149 | CONDULETZEL ALUMINIO TIPO C/LB/LL/LR 2.1/2"" | UN | 80
099250 | ELETRICISTA | H | 12.86
099806 | AJUDANTE DE ELETRICISTA | H | 9.1
| LEIS SOCIAIS (120.30%) |  | 26.42
| TOTAL |  | 128.38
061216 | TOMADA PARA AR CONDICIONADO 2 POLOS+TERRA COMPLETA COM TAMPA
COD | DESCRICAO | UNI | PRECO TOTAL
003601 | TOMADA PARA AR CONDICIONADO 3P 20A 127V C/PLACA | UN | 14.31
099250 | ELETRICISTA | H | 17.42
099806 | AJUDANTE DE ELETRICISTA | H | 14.35
| LEIS SOCIAIS (120.30%) |  | 38.22
| TOTAL |  | 84.3
061217 | CONDULETE ALUMINIO TIPO C/LB/LL/LR - 4""
COD | DESCRICAO | UNI | PRECO TOTAL
031165 | CONDULETZEL ALUMINIO TIPO C/LB/LL/LR 4"" | UN | 258
099250 | ELETRICISTA | H | 17.82
099806 | AJUDANTE DE ELETRICISTA | H | 12.6
| LEIS SOCIAIS (120.30%) |  | 36.6
| TOTAL |  | 325.02
061218 | CONDULETE ALUMINIO TIPO T/TB - 1/2""
COD | DESCRICAO | UNI | PRECO TOTAL
012104 | CONDULETZEL ALUMINIO TIPO T/TB 1/2"" | UN | 10
099250 | ELETRICISTA | H | 2.97
099806 | AJUDANTE DE ELETRICISTA | H | 2.1
| LEIS SOCIAIS (120.30%) |  | 6.1
| TOTAL |  | 21.17
061219 | INTERRUPTOR DUPLO DUAS SECOES COMPLETO COM TAMPA
COD | DESCRICAO | UNI | PRECO TOTAL
003577 | INTERRUPTORES SEPARADOS 2 SIMPLES COM PLACA | UN | 18.85
099250 | ELETRICISTA | H | 5.94
099806 | AJUDANTE DE ELETRICISTA | H | 4.2
| LEIS SOCIAIS (120.30%) |  | 12.2
| TOTAL |  | 41.19
061221 | CONDULETE ALUMINIO TIPO T/TB - 1.1/4""
COD | DESCRICAO | UNI | PRECO TOTAL
031170 | CONDULETZEL ALUMINIO TIPO T/TB 1.1/4"" | UN | 27
099250 | ELETRICISTA | H | 5.94
099806 | AJUDANTE DE ELETRICISTA | H | 4.2
| LEIS SOCIAIS (120.30%) |  | 12.2
| TOTAL |  | 49.34
061223 | CONDULETE ALUMINIO C/TAMPA TIPO T/TB - 2""
COD | DESCRICAO | UNI | PRECO TOTAL
031172 | CONDULETZEL ALUMINIO C/TAMPA TIPO T/TB 2"" | UN | 51
099250 | ELETRICISTA | H | 8.91
099806 | AJUDANTE DE ELETRICISTA | H | 6.3
| LEIS SOCIAIS (120.30%) |  | 18.3
| TOTAL |  | 84.51
061224 | CONDULETE ALUMINIO TIPO T/TB - 2.1/2""
COD | DESCRICAO | UNI | PRECO TOTAL
031173 | CONDULETZEL ALUMINIO TIPO T/TB 2.1/2"" | UN | 92
099250 | ELETRICISTA | H | 12.86
099806 | AJUDANTE DE ELETRICISTA | H | 9.1
| LEIS SOCIAIS (120.30%) |  | 26.42
| TOTAL |  | 140.38
061225 | CAIXA PASSAGEM PROVA DE TEMPO 40X40X20 CP4040-20 WETZEL
COD | DESCRICAO | UNI | PRECO TOTAL
031167 | CONDULETZEL ALUMINIO TIPO T/TB 3"" | UN | 140
099250 | ELETRICISTA | H | 14.4
099806 | AJUDANTE DE ELETRICISTA | H | 10.19
| LEIS SOCIAIS (120.30%) |  | 29.58
| TOTAL |  | 194.17
061226 | CONDULETE ALUMINIO TIPO T/TB - 4""
COD | DESCRICAO | UNI | PRECO TOTAL
031115 | CONDULETZEL ALUMINIO TIPO T/TB 4"" | UN | 285
099250 | ELETRICISTA | H | 17.82
099806 | AJUDANTE DE ELETRICISTA | H | 12.6
| LEIS SOCIAIS (120.30%) |  | 36.6
| TOTAL |  | 352.02
061227 | CONDULETE ALUMINIO TIPO X - 1/2""
COD | DESCRICAO | UNI | PRECO TOTAL
002459 | CONDULETZEL ALUMINIO TIPO X 1/2"" | UN | 11
099250 | ELETRICISTA | H | 2.97
099806 | AJUDANTE DE ELETRICISTA | H | 2.1
| LEIS SOCIAIS (120.30%) |  | 6.1
| TOTAL |  | 22.17
061228 | TOMADA UNIVERSAL 2 POLOS+TERRA COMPLETA COM TAMPA
COD | DESCRICAO | UNI | PRECO TOTAL
000033 | TOMADA MONOBLOCO 2P+T/UNIVERSAL 15A LINHA TRI E PLACA | UN | 16.18
099250 | ELETRICISTA | H | 6.34
099806 | AJUDANTE DE ELETRICISTA | H | 4.48
| LEIS SOCIAIS (120.30%) |  | 13.02
| TOTAL |  | 40.02
061229 | ISOLADOR PEDESTAL PORCELANA CLASSE 15 15KV
COD | DESCRICAO | UNI | PRECO TOTAL
045622 | ISOLADOR PINO 15KV | UN | 61.94
099250 | ELETRICISTA | H | 33.65
099806 | AJUDANTE DE ELETRICISTA | H | 23.8
| LEIS SOCIAIS (120.30%) |  | 69.11
| TOTAL |  | 188.5
061230 | CONDULETE ALUMINIO TIPO X - 1.1/4""
COD | DESCRICAO | UNI | PRECO TOTAL
031158 | CONDULETZEL ALUMINIO TIPO X 1.1/4"" | UN | 41
099250 | ELETRICISTA | H | 5.94
099806 | AJUDANTE DE ELETRICISTA | H | 4.2
| LEIS SOCIAIS (120.30%) |  | 12.2
| TOTAL |  | 63.34
061231 | TOMADA TELEFONE 4 POLOS PADRAO TELEBRAS-COMPLETA-PLACA REDONDA
COD | DESCRICAO | UNI | PRECO TOTAL
000036 | TOMADA MONOBLOCO PARA TELEFONE 4P COM PLACA | UN | 10.6
099250 | ELETRICISTA | H | 6.53
099806 | AJUDANTE DE ELETRICISTA | H | 4.62
| LEIS SOCIAIS (120.30%) |  | 13.41
| TOTAL |  | 35.16
061232 | CONDULETE ALUMINIO TIPO X - 2""
COD | DESCRICAO | UNI | PRECO TOTAL
031160 | CONDULETZEL ALUMINIO TIPO X 2"" | UN | 57
099250 | ELETRICISTA | H | 8.91
099806 | AJUDANTE DE ELETRICISTA | H | 6.3
| LEIS SOCIAIS (120.30%) |  | 18.3
| TOTAL |  | 90.51
061233 | CONDULETE ALUMINIO TIPO X - 2.1/2""
COD | DESCRICAO | UNI | PRECO TOTAL
031161 | CONDULETZEL ALUMINIO TIPO X 2.1/2"" | UN | 104
099250 | ELETRICISTA | H | 12.86
099806 | AJUDANTE DE ELETRICISTA | H | 9.1
| LEIS SOCIAIS (120.30%) |  | 26.42
| TOTAL |  | 152.38
061234 | CONDULETE ALUMINIO C/TAMPA TIPO X - 3""
COD | DESCRICAO | UNI | PRECO TOTAL
002460 | CONDULETZEL ALUMINIO C/TAMPA TIPO X 3"" | UN | 158
099250 | ELETRICISTA | H | 14.85
099806 | AJUDANTE DE ELETRICISTA | H | 10.5
| LEIS SOCIAIS (120.30%) |  | 30.5
| TOTAL |  | 213.85
061235 | CONDULETE ALUMINIO TIPO X - 4""
COD | DESCRICAO | UNI | PRECO TOTAL
002461 | CONDULETZEL ALUMINIO TIPO X 4"" | UN | 278
099250 | ELETRICISTA | H | 17.82
099806 | AJUDANTE DE ELETRICISTA | H | 12.6
| LEIS SOCIAIS (120.30%) |  | 36.6
| TOTAL |  | 345.02
061236 | BARRAMENTO-BARRA DE COBRE ELETROLITICO 3/8""
COD | DESCRICAO | UNI | PRECO TOTAL
088525 | BARRAMENTO BIFASICO UL QUADRO ATE 34 DISJUNTORES 100A | UN | 142.63
099250 | ELETRICISTA | H | 5.94
099806 | AJUDANTE DE ELETRICISTA | H | 4.2
| LEIS SOCIAIS (120.30%) |  | 12.2
| TOTAL |  | 164.97
061251 | ELETRODUTO CONDUTETE PVC TOP 3/4""
COD | DESCRICAO | UNI | PRECO TOTAL
017931 | SAIDA SUPERIOR PARA ELETRODUTO 3/4"" | UN | 1.38
099250 | ELETRICISTA | H | 3.17
099806 | AJUDANTE DE ELETRICISTA | H | 2.24
| LEIS SOCIAIS (120.30%) |  | 6.51
| TOTAL |  | 13.3
061252 | CONDULETE PVC DE ENCAIXE COM 5 ENTRADAS PARA ELETRODUTO 1""
COD | DESCRICAO | UNI | PRECO TOTAL
009756 | CONDULETE PVC DE ENCAIXE COM 5 ENTRADAS PARA ELETRODUTO 1"" | UN | 12.2
099250 | ELETRICISTA | H | 3.88
099806 | AJUDANTE DE ELETRICISTA | H | 2.74
| LEIS SOCIAIS (120.30%) |  | 7.96
| TOTAL |  | 26.78
061255 | CAIXA DE SOBREPOR CONDULETE TOP 5 ENTRADAS 1/2"" A 3/4""
COD | DESCRICAO | UNI | PRECO TOTAL
061459 | CAIXA DE SOBREPOR CONDULETE TOP 6 ENTRADAS 1"" | UN | 7.26
099250 | ELETRICISTA | H | 2.97
099806 | AJUDANTE DE ELETRICISTA | H | 2.1
| LEIS SOCIAIS (120.30%) |  | 6.1
| TOTAL |  | 18.43
061260 | ELETRODUTO FLEXIVEL PVC TIGREFLEX REFORCADO CINZA 20mm
COD | DESCRICAO | UNI | PRECO TOTAL
043826 | ELETRODUTO FLEXIVEL TIGREFLEX REFORCADO CINZA 20mm | M | 1.16
099250 | ELETRICISTA | H | 1.58
099806 | AJUDANTE DE ELETRICISTA | H | 1.12
| LEIS SOCIAIS (120.30%) |  | 3.25
| TOTAL |  | 7.11
061261 | ELETRODUTO FLEXIVEL PVC TIGREFLEX REFORCADO CINZA 25mm
COD | DESCRICAO | UNI | PRECO TOTAL
043827 | ELETRODUTO FLEXIVEL TIGREFLEX REFORCADO CINZA 25mm | M | 1.98
099250 | ELETRICISTA | H | 1.79
099806 | AJUDANTE DE ELETRICISTA | H | 1.26
| LEIS SOCIAIS (120.30%) |  | 3.67
| TOTAL |  | 8.7
061262 | ELETRODUTO FLEXIVEL PVC TIGREFLEX REFORCADO CINZA 32mm
COD | DESCRICAO | UNI | PRECO TOTAL
043828 | ELETRODUTO FLEXIVEL TIGREFLEX REFORCADO CINZA 32mm | M | 4.39
099250 | ELETRICISTA | H | 2.18
099806 | AJUDANTE DE ELETRICISTA | H | 1.54
| LEIS SOCIAIS (120.30%) |  | 4.48
| TOTAL |  | 12.59
061300 | TERMINAL DE COMPRESSAO PARA CABO 95mm2
COD | DESCRICAO | UNI | PRECO TOTAL
001425 | TERMINAL COMPRESSAO BRONZE QA B CABO 4/0 AWG 120mm2 | UN | 5.23
099250 | ELETRICISTA | H | 5.76
099806 | AJUDANTE DE ELETRICISTA | H | 4.07
| LEIS SOCIAIS (120.30%) |  | 11.83
| TOTAL |  | 26.89
061302 | TERMINAL DE COMPRESSAO PARA CABO 50mm2
COD | DESCRICAO | UNI | PRECO TOTAL
001931 | TERMINAL COMPRESSAO BRONZE QA B CABO 50mm2 | UN | 5.49
099250 | ELETRICISTA | H | 5.94
099806 | AJUDANTE DE ELETRICISTA | H | 4.2
| LEIS SOCIAIS (120.30%) |  | 12.2
| TOTAL |  | 27.83
061303 | ELETRODUTO FLEXIVEL KANALEX 2""
COD | DESCRICAO | UNI | PRECO TOTAL
039111 | ELETRODUTO FLEXIVEL KANALEX 2"" | M | 8.1
099200 | BOMBEIRO OU ENCANADOR | H | 5.94
099806 | AJUDANTE DE ELETRICISTA | H | 4.2
| LEIS SOCIAIS (120.30%) |  | 12.2
| TOTAL |  | 30.44
061304 | ELETRODUTO FLEXIVEL KANALEX 3""
COD | DESCRICAO | UNI | PRECO TOTAL
039112 | ELETRODUTO FLEXIVEL KANALEX 3"" | M | 13.1
099200 | BOMBEIRO OU ENCANADOR | H | 7.92
099806 | AJUDANTE DE ELETRICISTA | H | 5.6
| LEIS SOCIAIS (120.30%) |  | 16.26
| TOTAL |  | 42.88
061305 | ELETRODUTO FLEXIVEL KANALEX 4""
COD | DESCRICAO | UNI | PRECO TOTAL
039113 | ELETRODUTO FLEXIVEL KANALEX 4"" | M | 19.2
099200 | BOMBEIRO OU ENCANADOR | H | 13.85
099806 | AJUDANTE DE ELETRICISTA | H | 9.8
| LEIS SOCIAIS (120.30%) |  | 28.45
| TOTAL |  | 71.3
061306 | ELETRODUTO FLEXIVEL KANALEX 5""
COD | DESCRICAO | UNI | PRECO TOTAL
039114 | ELETRODUTO FLEXIVEL KANALEX 5"" | M | 26.5
099200 | BOMBEIRO OU ENCANADOR | H | 15.84
099806 | AJUDANTE DE ELETRICISTA | H | 11.2
| LEIS SOCIAIS (120.30%) |  | 32.53
| TOTAL |  | 86.07
061307 | ENVELOPE CONCRETO 1:2:4 P/2 ELETRODUTOS KANALEX 2""
COD | DESCRICAO | UNI | PRECO TOTAL
000050 | CIMENTO PORTLAND CP III 32RS NBR 11578 (quilo) | KG | 12.19
000100 | AREIA GROSSA LAVADA | M3 | 4
000200 | PEDRA BRITADA #1 E 2 | M3 | 5.63
039111 | ELETRODUTO FLEXIVEL KANALEX 2"" | M | 19.44
099050 | PEDREIRO | H | 3.17
099900 | SERVENTE | H | 8.53
| LEIS SOCIAIS (120.30%) |  | 14.08
| TOTAL |  | 67.04
061308 | ENVELOPE CONCRETO 1:2:4 350x240mm P/3 ELETRODUTOS KANALEX 2""
COD | DESCRICAO | UNI | PRECO TOTAL
000050 | CIMENTO PORTLAND CP III 32RS NBR 11578 (quilo) | KG | 17.37
000100 | AREIA GROSSA LAVADA | M3 | 5.72
000200 | PEDRA BRITADA #1 E 2 | M3 | 8.01
039111 | ELETRODUTO FLEXIVEL KANALEX 2"" | M | 29.16
099050 | PEDREIRO | H | 4.45
099900 | SERVENTE | H | 10.66
| LEIS SOCIAIS (120.30%) |  | 18.18
| TOTAL |  | 93.55
061309 | ENVELOPE CONCRETO 1:2:4 500x240mm P/8 ELETRODUTOS KANALEX 2""
COD | DESCRICAO | UNI | PRECO TOTAL
000050 | CIMENTO PORTLAND CP III 32RS NBR 11578 (quilo) | KG | 33.22
000100 | AREIA GROSSA LAVADA | M3 | 10.87
000200 | PEDRA BRITADA #1 E 2 | M3 | 15.14
039111 | ELETRODUTO FLEXIVEL KANALEX 2"" | M | 77.76
099050 | PEDREIRO | H | 8.71
099900 | SERVENTE | H | 20.32
| LEIS SOCIAIS (120.30%) |  | 34.92
| TOTAL |  | 200.94
061310 | TERMINAL SAPATA DE COBRE PARA CABO 150mm2
COD | DESCRICAO | UNI | PRECO TOTAL
006658 | TERMINAL SAPATA DE COBRE PARA CABO 150mm2 | UN | 13.63
099250 | ELETRICISTA | H | 0.48
099806 | AJUDANTE DE ELETRICISTA | H | 0.34
| LEIS SOCIAIS (120.30%) |  | 0.99
| TOTAL |  | 15.44
061311 | CAIXA PASSAGEM EM CONCRETO COM TAMPA 80 x 80 x 50cm
COD | DESCRICAO | UNI | PRECO TOTAL
055006 | CAIXA PASSAGEM EM CONCRETO COM TAMPA 80 x 80 x 50cm | UN | 353
099250 | ELETRICISTA | H | 21.12
099806 | AJUDANTE DE ELETRICISTA | H | 14.94
| LEIS SOCIAIS (120.30%) |  | 43.38
| TOTAL |  | 432.44
061312 | CAIXA DE PASSAGEM E INSPECAO EM CONCRETO 40x40x40cm S/ TAMPA
COD | DESCRICAO | UNI | PRECO TOTAL
055007 | CAIXA DE PASSAGEM E INSPECAO EM CONCRETO 40x40x40cm S/ TAMPA | UN | 75
099250 | ELETRICISTA | H | 22.08
099806 | AJUDANTE DE ELETRICISTA | H | 15.62
| LEIS SOCIAIS (120.30%) |  | 45.35
| TOTAL |  | 158.05
061313 | CAIXA DE PASSAGEM EM ABS COM TAMPA INOX 10 x10cm SODROMAR
COD | DESCRICAO | UNI | PRECO TOTAL
055008 | CAIXA DE PASSAGEM EM ABS COM TAMPA INOX 10 x10cm SODROMAR | UN | 43
099250 | ELETRICISTA | H | 10.56
099806 | AJUDANTE DE ELETRICISTA | H | 7.47
| LEIS SOCIAIS (120.30%) |  | 21.69
| TOTAL |  | 82.72
061315 | TOMADA PARA COMPUTADOR COM CONECTOR RJ-45 COMPLETA COM TAMPA
COD | DESCRICAO | UNI | PRECO TOTAL
004501 | TOMADA PARA COMPUTADOR 2P+T 16A 250V COM PLACA | UN | 9.31
099250 | ELETRICISTA | H | 17.32
099806 | AJUDANTE DE ELETRICISTA | H | 14.35
| LEIS SOCIAIS (120.30%) |  | 38.1
| TOTAL |  | 79.08
061316 | CURVA ELETRODUTO PVC 3/4""
COD | DESCRICAO | UNI | PRECO TOTAL
003354 | CURVA 90 ELETRODUTO ROSCAVEL PVC 3/4"" | UN | 2.98
099250 | ELETRICISTA | H | 1.58
099806 | AJUDANTE DE ELETRICISTA | H | 1.12
| LEIS SOCIAIS (120.30%) |  | 3.25
| TOTAL |  | 8.93
061317 | CURVA ELETRODUTO PVC 1""
COD | DESCRICAO | UNI | PRECO TOTAL
003355 | CURVA 90 ELETRODUTO ROSCAVEL PVC 1"" | UN | 4.58
099250 | ELETRICISTA | H | 1.78
099806 | AJUDANTE DE ELETRICISTA | H | 1.26
| LEIS SOCIAIS (120.30%) |  | 3.66
| TOTAL |  | 11.28
061318 | CURVA ELETRODUTO PVC 1.1/4""
COD | DESCRICAO | UNI | PRECO TOTAL
003356 | CURVA 90 ELETRODUTO ROSCAVEL PVC 1.1/4"" | UN | 6.3
099250 | ELETRICISTA | H | 2.08
099806 | AJUDANTE DE ELETRICISTA | H | 1.47
| LEIS SOCIAIS (120.30%) |  | 4.27
| TOTAL |  | 14.12
061319 | CURVA ELETRODUTO PVC 1/2""
COD | DESCRICAO | UNI | PRECO TOTAL
003353 | CURVA 90 ELETRODUTO ROSCAVEL PVC 1/2"" | UN | 3.1
099250 | ELETRICISTA | H | 1.37
099806 | AJUDANTE DE ELETRICISTA | H | 0.97
| LEIS SOCIAIS (120.30%) |  | 2.82
| TOTAL |  | 8.26
061320 | CURVA ELETRODUTO PVC 1.1/2""
COD | DESCRICAO | UNI | PRECO TOTAL
006878 | CURVA 90 ELETRODUTO ROSCAVEL PVC 1.1/2"" | UN | 7.1
099250 | ELETRICISTA | H | 2.48
099806 | AJUDANTE DE ELETRICISTA | H | 1.75
| LEIS SOCIAIS (120.30%) |  | 5.09
| TOTAL |  | 16.42
061321 | CURVA LONGA ELETRODUTO PVC 2""
COD | DESCRICAO | UNI | PRECO TOTAL
005814 | CURVA 90 ELETRODUTO ROSCAVEL PVC 2"" | UN | 10.66
099250 | ELETRICISTA | H | 2.88
099806 | AJUDANTE DE ELETRICISTA | H | 2.04
| LEIS SOCIAIS (120.30%) |  | 5.92
| TOTAL |  | 21.5
061322 | CURVA ELETRODUTO PVC 3""
COD | DESCRICAO | UNI | PRECO TOTAL
006879 | CURVA 90 ELETRODUTO ROSCAVEL PVC 3"" | UN | 30.5
099250 | ELETRICISTA | H | 3.96
099806 | AJUDANTE DE ELETRICISTA | H | 2.8
| LEIS SOCIAIS (120.30%) |  | 8.13
| TOTAL |  | 45.39
061323 | CURVA ELETRODUTO PVC 2.1/2""
COD | DESCRICAO | UNI | PRECO TOTAL
027142 | CURVA 90 ELETRODUTO ROSCAVEL PVC 2.1/2"" | UN | 26.08
099250 | ELETRICISTA | H | 4.75
099806 | AJUDANTE DE ELETRICISTA | H | 3.36
| LEIS SOCIAIS (120.30%) |  | 9.76
| TOTAL |  | 43.95
061324 | CURVA ELETRODUTO PVC 90 4""
COD | DESCRICAO | UNI | PRECO TOTAL
007514 | CURVA 90 ELETRODUTO ROSCAVEL PVC 4"" | UN | 59.19
099250 | ELETRICISTA | H | 3.96
099806 | AJUDANTE DE ELETRICISTA | H | 2.8
| LEIS SOCIAIS (120.30%) |  | 8.13
| TOTAL |  | 74.08
061325 | HASTE TERRA COPERWELD 5/8""x2,40m
COD | DESCRICAO | UNI | PRECO TOTAL
045200 | HASTE ATERRAMENTO COPEREWELD 5/8"" x 2,4m | UN | 47
099250 | ELETRICISTA | H | 17.82
099806 | AJUDANTE DE ELETRICISTA | H | 12.6
| LEIS SOCIAIS (120.30%) |  | 36.6
| TOTAL |  | 114.02
061326 | BUCHA E ARRUELA PVC 4""
COD | DESCRICAO | UNI | PRECO TOTAL
006495 | BUCHA E ARRUELA PVC 4"" | CJ | 2.16
099250 | ELETRICISTA | H | 1.98
099806 | AJUDANTE DE ELETRICISTA | H | 1.4
| LEIS SOCIAIS (120.30%) |  | 4.07
| TOTAL |  | 9.61
061327 | BUCHA E ARRUELA PVC 3""
COD | DESCRICAO | UNI | PRECO TOTAL
006493 | BUCHA E ARRUELA PVC 3"" | CJ | 0.75
099250 | ELETRICISTA | H | 3.47
099806 | AJUDANTE DE ELETRICISTA | H | 2.45
| LEIS SOCIAIS (120.30%) |  | 7.12
| TOTAL |  | 13.79
061328 | BUCHA E ARRUELA PVC 2""
COD | DESCRICAO | UNI | PRECO TOTAL
006490 | BUCHA E ARRUELA PVC 2"" | CJ | 0.66
099250 | ELETRICISTA | H | 1.58
099806 | AJUDANTE DE ELETRICISTA | H | 1.12
| LEIS SOCIAIS (120.30%) |  | 3.25
| TOTAL |  | 6.61
061329 | BUCHA E ARRUELA PVC 1.1/2""
COD | DESCRICAO | UNI | PRECO TOTAL
006480 | BUCHA E ARRUELA PVC 1.1/2"" | CJ | 0.28
099250 | ELETRICISTA | H | 1.49
099806 | AJUDANTE DE ELETRICISTA | H | 1.05
| LEIS SOCIAIS (120.30%) |  | 3.06
| TOTAL |  | 5.88
061330 | BUCHA E ARRUELA PVC 1""
COD | DESCRICAO | UNI | PRECO TOTAL
006479 | BUCHA E ARRUELA PVC 1"" | CJ | 0.2
099250 | ELETRICISTA | H | 1.38
099806 | AJUDANTE DE ELETRICISTA | H | 0.98
| LEIS SOCIAIS (120.30%) |  | 2.84
| TOTAL |  | 5.4
061331 | BUCHA E ARRUELA PVC 3/4""
COD | DESCRICAO | UNI | PRECO TOTAL
006476 | BUCHA E ARRUELA PVC 3/4"" | CJ | 0.17
099250 | ELETRICISTA | H | 1.49
099806 | AJUDANTE DE ELETRICISTA | H | 1.05
| LEIS SOCIAIS (120.30%) |  | 3.06
| TOTAL |  | 5.77
061350 | PONTOS DE SAL-CONDULETE E WETZEL 4x3/4x4 ESPELHO/CONEC.TOMADA
COD | DESCRICAO | UNI | PRECO TOTAL
001567 | ELETRODUTO GALVANIZADO NBR 5597 25mm 1"" (2,178kg/m) | M | 30.49
003420 | FITA ISOLANTE HIGHLAND ADESIVA 19m x 20mm | M | 0.06
003421 | BUCHA DE ALUMINIO PARA ELETRODUTO 1/2"" | UN | 0.68
003530 | FIO NEOFLAN ANTICHAMA BWF 750V 1,5mm2 (14 AWG) | M | 6.57
004500 | INTERRUPTOR SIMPLES EMBUTIR 10A-250V COM PLACA PIAL | UN | 11.9
007731 | ARRUELA ALUMINIO P/ELETRODUTO 1/2"" | UN | 0.48
007808 | ABRACADEIRA TIPO U 1/2"" | UN | 11.97
014201 | BUCHA DE NYLON PARA FIXACAO TIPO S6 COM PARAFUSO | UN | 0.04
031169 | CONDULETZEL ALUMINIO WETZEL TIPO T/TB 1"" | UN | 13
099250 | ELETRICISTA | H | 45.53
099806 | AJUDANTE DE ELETRICISTA | H | 29.4
| LEIS SOCIAIS (120.30%) |  | 90.14
| TOTAL |  | 240.26
061351 | TERMINAL SAPATA DE COBRE PARA CABO 16mm2
COD | DESCRICAO | UNI | PRECO TOTAL
000135 | TERMINAL SAPATA DE COBRE PARA CABO 16mm2 | UN | 3.4
099250 | ELETRICISTA | H | 0.19
099806 | AJUDANTE DE ELETRICISTA | H | 0.14
| LEIS SOCIAIS (120.30%) |  | 0.4
| TOTAL |  | 4.13
061352 | TERMINAL MECANICO DE COBRE 25mm2
COD | DESCRICAO | UNI | PRECO TOTAL
000136 | TERMINAL MECANICO COBRE PARA CABO 25mm2 | UN | 6.65
099250 | ELETRICISTA | H | 2.04
099806 | AJUDANTE DE ELETRICISTA | H | 1.44
| LEIS SOCIAIS (120.30%) |  | 4.19
| TOTAL |  | 14.32
061353 | TERMINAL MECANICO DE COBRE 35mm2
COD | DESCRICAO | UNI | PRECO TOTAL
000137 | TERMINAL MECANICO COBRE PARA CABO 35mm2 | UN | 5.01
099250 | ELETRICISTA | H | 2.48
099806 | AJUDANTE DE ELETRICISTA | H | 1.75
| LEIS SOCIAIS (120.30%) |  | 5.09
| TOTAL |  | 14.33
061354 | TERMINAL SAPATA DE COBRE PARA CABO 70mm2
COD | DESCRICAO | UNI | PRECO TOTAL
000138 | TERMINAL SAPATA DE COBRE PARA CABO 70mm2 | UN | 6.39
099250 | ELETRICISTA | H | 0.29
099806 | AJUDANTE DE ELETRICISTA | H | 0.2
| LEIS SOCIAIS (120.30%) |  | 0.59
| TOTAL |  | 7.47
061355 | TERMINAL SAPATA DE COBRE PARA CABO 120mm2
COD | DESCRICAO | UNI | PRECO TOTAL
000139 | TERMINAL SAPATA DE COBRE PARA CABO 120mm2 | UN | 11.53
099250 | ELETRICISTA | H | 0.48
099806 | AJUDANTE DE ELETRICISTA | H | 0.34
| LEIS SOCIAIS (120.30%) |  | 0.99
| TOTAL |  | 13.34
061356 | TERMINAL MECANICO DE COBRE 3/8""
COD | DESCRICAO | UNI | PRECO TOTAL
000140 | TERMINAL MECANICO COBRE 3/8"" PARA CABOS ELETRICOS | UN | 12.78
099250 | ELETRICISTA | H | 0.29
099806 | AJUDANTE DE ELETRICISTA | H | 0.2
| LEIS SOCIAIS (120.30%) |  | 0.59
| TOTAL |  | 13.86
061358 | ELETRODUTO FLEXIVEL SEALTUBE 3/4""
COD | DESCRICAO | UNI | PRECO TOTAL
074115 | ELETRODUTO FLEXIVEL SEALTUBE 3/4"" | M | 9.7
099250 | ELETRICISTA | H | 2.28
099806 | AJUDANTE DE ELETRICISTA | H | 1.62
| LEIS SOCIAIS (120.30%) |  | 4.69
| TOTAL |  | 18.29
061359 | CONECTOR FEMEA PARA RJ45
COD | DESCRICAO | UNI | PRECO TOTAL
074113 | CONECTOR FEMEA TIPO RJ45 | UN | 5.99
099806 | AJUDANTE DE ELETRICISTA | H | 1.7
| LEIS SOCIAIS (120.30%) |  | 2.05
| TOTAL |  | 9.74
061385 | LUVA ELETRODUTO GALVANIZADO 1.1/4""
COD | DESCRICAO | UNI | PRECO TOTAL
007853 | LUVA ELETRODUTO GALVANIZADO 1.1/4"" | UN | 10.8
099250 | ELETRICISTA | H | 1.29
099806 | AJUDANTE DE ELETRICISTA | H | 0.91
| LEIS SOCIAIS (120.30%) |  | 2.65
| TOTAL |  | 15.65
061386 | LUVA ELETRODUTO GALVANIZADO 1""
COD | DESCRICAO | UNI | PRECO TOTAL
007854 | LUVA ELETRODUTO GALVANIZADO 3/4"" | UN | 4.74
099250 | ELETRICISTA | H | 1.15
099806 | AJUDANTE DE ELETRICISTA | H | 0.81
| LEIS SOCIAIS (120.30%) |  | 2.36
| TOTAL |  | 9.06
061388 | LUVA ELETRODUTO PVC 1.1/4""
COD | DESCRICAO | UNI | PRECO TOTAL
007516 | LUVA PVC ELETRODUTO ROSCAVEL 1.1/4"" | UN | 1.55
099250 | ELETRICISTA | H | 1.29
099806 | AJUDANTE DE ELETRICISTA | H | 0.91
| LEIS SOCIAIS (120.30%) |  | 2.65
| TOTAL |  | 6.4
061389 | LUVA S/ ROSCA 2"" LS201/35 WETZEL
COD | DESCRICAO | UNI | PRECO TOTAL
047739 | LUVA PVC ELETRODUTO ROSCAVEL 2"" | UN | 3.05
099250 | ELETRICISTA | H | 2.4
099806 | AJUDANTE DE ELETRICISTA | H | 1.7
| LEIS SOCIAIS (120.30%) |  | 4.93
| TOTAL |  | 12.08
061390 | LUVA ELETRODUTO PVC 1/2""
COD | DESCRICAO | UNI | PRECO TOTAL
006804 | LUVA PVC ELETRODUTO ROSCAVEL 1/2"" | UN | 0.52
099250 | ELETRICISTA | H | 0.99
099806 | AJUDANTE DE ELETRICISTA | H | 0.7
| LEIS SOCIAIS (120.30%) |  | 2.03
| TOTAL |  | 4.24
061391 | LUVA ELETRODUTO PVC 3/4""
COD | DESCRICAO | UNI | PRECO TOTAL
006805 | LUVA PVC ELETRODUTO ROSCAVEL 3/4"" | UN | 0.75
099250 | ELETRICISTA | H | 0.79
099806 | AJUDANTE DE ELETRICISTA | H | 0.56
| LEIS SOCIAIS (120.30%) |  | 1.62
| TOTAL |  | 3.72
061392 | LUVA PVC 1""
COD | DESCRICAO | UNI | PRECO TOTAL
006803 | LUVA PVC ELETRODUTO ROSCAVEL 1"" | UN | 0.98
099250 | ELETRICISTA | H | 1.15
099806 | AJUDANTE DE ELETRICISTA | H | 0.81
| LEIS SOCIAIS (120.30%) |  | 2.36
| TOTAL |  | 5.3
061393 | LUVA ELETRODUTO GALVANIZADO 1.1/2""
COD | DESCRICAO | UNI | PRECO TOTAL
007852 | LUVA ELETRODUTO GALVANIZADO 1.1/2"" | UN | 13.2
099250 | ELETRICISTA | H | 1.38
099806 | AJUDANTE DE ELETRICISTA | H | 0.98
| LEIS SOCIAIS (120.30%) |  | 2.84
| TOTAL |  | 18.4
061394 | LUVA ELETRODUTO PVC 2.1/2""
COD | DESCRICAO | UNI | PRECO TOTAL
007517 | LUVA PVC ELETRODUTO ROSCAVEL 2.1/2"" | UN | 6.75
099250 | ELETRICISTA | H | 2.77
099806 | AJUDANTE DE ELETRICISTA | H | 1.96
| LEIS SOCIAIS (120.30%) |  | 5.69
| TOTAL |  | 17.17
061395 | CAIXA DE PASSAGEM FERRO ESMALTADO 3""x3""
COD | DESCRICAO | UNI | PRECO TOTAL
003826 | CAIXA DE PASSAGEM FERRO ESMALTADO 3""x3"" | UN | 0.52
099250 | ELETRICISTA | H | 2.97
099806 | AJUDANTE DE ELETRICISTA | H | 2.1
| LEIS SOCIAIS (120.30%) |  | 6.1
| TOTAL |  | 11.69
061399 | CAIXA OCTOGONAL FUNDO FIXO 4x4""
COD | DESCRICAO | UNI | PRECO TOTAL
003490 | CAIXA DE PASSAGEM FERRO ESMALTADO 15x15cm | UN | 1.2
099250 | ELETRICISTA | H | 3.17
099806 | AJUDANTE DE ELETRICISTA | H | 2.24
| LEIS SOCIAIS (120.30%) |  | 6.51
| TOTAL |  | 13.12
061400 | CAIXA FERRO ESMALTADO 4""x2""
COD | DESCRICAO | UNI | PRECO TOTAL
003480 | CAIXA FERRO ESMALTADO 4""x2"" | UN | 0.6
099250 | ELETRICISTA | H | 3.17
099806 | AJUDANTE DE ELETRICISTA | H | 2.24
| LEIS SOCIAIS (120.30%) |  | 6.51
| TOTAL |  | 12.52
061401 | CAIXA FERRO ESMALTADO 4x4""
COD | DESCRICAO | UNI | PRECO TOTAL
003490 | CAIXA DE PASSAGEM FERRO ESMALTADO 15x15cm | UN | 1.2
099250 | ELETRICISTA | H | 3.84
099806 | AJUDANTE DE ELETRICISTA | H | 2.72
| LEIS SOCIAIS (120.30%) |  | 7.89
| TOTAL |  | 15.65
061402 | CAIXA FERRO ESMALTADO 4X4"" COM TAMPA CEGA
COD | DESCRICAO | UNI | PRECO TOTAL
003597 | ESPELHO BAQUELITE PLACA 4""x4"" | UN | 5.9
004976 | CAIXA ESMALTADA OCTOGONAL 4""x4"" FUNDO MOVEL | UN | 1.6
099250 | ELETRICISTA | H | 3.96
099806 | AJUDANTE DE ELETRICISTA | H | 2.83
| LEIS SOCIAIS (120.30%) |  | 8.17
| TOTAL |  | 22.46
061403 | CAIXA FERRO ESMALTADO 10x10x12cm
COD | DESCRICAO | UNI | PRECO TOTAL
008352 | CAIXA DE PASSAGEM EMBUTIR 10 x 10cm | UN | 6
099250 | ELETRICISTA | H | 4.16
099806 | AJUDANTE DE ELETRICISTA | H | 2.94
| LEIS SOCIAIS (120.30%) |  | 8.54
| TOTAL |  | 21.64
061404 | DUTO FLEXIVEL DE ALUMINIO 5"" SEM ISOLAMENTO TERMICO
COD | DESCRICAO | UNI | PRECO TOTAL
010087 | DUTO FLEXIVEL DE ALUMINIO 5"" SEM ISOLAMENTO TERMICO | M | 7
099250 | ELETRICISTA | H | 4.8
099806 | AJUDANTE DE ELETRICISTA | H | 3.4
| LEIS SOCIAIS (120.30%) |  | 9.86
| TOTAL |  | 25.06
061405 | ELETRODUTO FLEXIVEL 4""
COD | DESCRICAO | UNI | PRECO TOTAL
005927 | DUTO FLEXIVEL PARA CABOS PVC TIPO CANALEX (4"") 100mm | M | 2.6
099250 | ELETRICISTA | H | 3.84
099806 | AJUDANTE DE ELETRICISTA | H | 2.72
| LEIS SOCIAIS (120.30%) |  | 7.89
| TOTAL |  | 17.05
061408 | CAIXA DE PASSAGEM PVC COM TAMPA 30CM
COD | DESCRICAO | UNI | PRECO TOTAL
008350 | CAIXA PASSAGEM EMBUTIR 15 x 15 x 8cm METALICA | UN | 24.99
099250 | ELETRICISTA | H | 2.88
099806 | AJUDANTE DE ELETRICISTA | H | 2.04
| LEIS SOCIAIS (120.30%) |  | 5.92
| TOTAL |  | 35.83
061412 | CAIXA PASSAGEM CHAPA GALVAN.16 20x20x13cm DISJUNTOR TF 50A
COD | DESCRICAO | UNI | PRECO TOTAL
003658 | CAIXA DE TELEFONE DE EMBUTIR METALICA 20 x 20 x 13cm | UN | 38.03
004899 | DISJUNTOR TRIPOLAR 70A CURVA C | UN | 86.85
099250 | ELETRICISTA | H | 6.93
099806 | AJUDANTE DE ELETRICISTA | H | 4.9
| LEIS SOCIAIS (120.30%) |  | 14.23
| TOTAL |  | 150.94
061420 | CAIXA DE TELEFONE DE EMBUTIR METALICA COM TAMPA 40 x 40 x 12
COD | DESCRICAO | UNI | PRECO TOTAL
004969 | CAIXA DE TELEFONE DE EMBUTIR METALICA COM TAMPA 40 x 40 x 12 | UN | 59.65
099250 | ELETRICISTA | H | 13.26
099806 | AJUDANTE DE ELETRICISTA | H | 18.76
| LEIS SOCIAIS (120.30%) |  | 38.52
| TOTAL |  | 130.19
061421 | CAIXA PASSAGEM CHAPA GALVAN.16 TAMPA CEGA PARAF.20x20x13cm
COD | DESCRICAO | UNI | PRECO TOTAL
003658 | CAIXA DE TELEFONE DE EMBUTIR METALICA 20 x 20 x 13cm | UN | 38.03
099250 | ELETRICISTA | H | 4.16
099806 | AJUDANTE DE ELETRICISTA | H | 2.94
| LEIS SOCIAIS (120.30%) |  | 8.54
| TOTAL |  | 53.67
061423 | CAIXA PASSAGEM CHAPA GALVAN.16 TAMPA CEGA PARAF.27x27x13cm
COD | DESCRICAO | UNI | PRECO TOTAL
004970 | CAIXA PASSAGEM ALUMINIO 30 x 30 x 12cm CP 1515/10 | UN | 40
099250 | ELETRICISTA | H | 4.25
099806 | AJUDANTE DE ELETRICISTA | H | 3.01
| LEIS SOCIAIS (120.30%) |  | 8.73
| TOTAL |  | 55.99
061425 | CAIXA DE PASSAGEM DE EMBUTIR METALICA COM TAMPA 40 x 40 x 15
COD | DESCRICAO | UNI | PRECO TOTAL
004964 | CAIXA DE PASSAGEM DE EMBUTIR METALICA COM TAMPA 40 x 40 x 15 | UN | 143.9
099250 | ELETRICISTA | H | 13.26
099806 | AJUDANTE DE ELETRICISTA | H | 18.76
| LEIS SOCIAIS (120.30%) |  | 38.52
| TOTAL |  | 214.44
061426 | CAIXA PASSAGEM CHAPA GALVAN.16 TAMPA CEGA PARAF.60x60x13cm
COD | DESCRICAO | UNI | PRECO TOTAL
004967 | CAIXA DE TELEFONE DE EMBUTIR METALICA COM TAMPA 60 x 60 x 12 | UN | 114
099250 | ELETRICISTA | H | 4.66
099806 | AJUDANTE DE ELETRICISTA | H | 3.29
| LEIS SOCIAIS (120.30%) |  | 9.56
| TOTAL |  | 131.51
061427 | CAIXA DE PASSAGEM CHAPA DE ACO C/ TAMPA 102 x 102 x 82
COD | DESCRICAO | UNI | PRECO TOTAL
004961 | CAIXA DE PASSAGEM CHAPA DE ACO C/ TAMPA APARAF. 102X102X82 | UN | 9.78
099250 | ELETRICISTA | H | 4.9
099806 | AJUDANTE DE ELETRICISTA | H | 3.46
| LEIS SOCIAIS (120.30%) |  | 10.06
| TOTAL |  | 28.2
061428 | CAIXA PASSAGEM CHAPA GALVAN.16 TAMPA CEGA PARAF.80x80x13cm
COD | DESCRICAO | UNI | PRECO TOTAL
004965 | CAIXA DE TELEFONE DE SOBREPOR METALICA COM TAMPA 80x80x12 | UN | 360
099250 | ELETRICISTA | H | 5.64
099806 | AJUDANTE DE ELETRICISTA | H | 3.99
| LEIS SOCIAIS (120.30%) |  | 11.58
| TOTAL |  | 381.21
061429 | CAIXA PASSAGEM CHAPA GALVAN.16 TAMPA CEGA PARAF.87x87x13cm
COD | DESCRICAO | UNI | PRECO TOTAL
004964 | CAIXA DE PASSAGEM DE EMBUTIR METALICA COM TAMPA 40 x 40 x 15 | UN | 143.9
099250 | ELETRICISTA | H | 6.42
099806 | AJUDANTE DE ELETRICISTA | H | 4.54
| LEIS SOCIAIS (120.30%) |  | 13.18
| TOTAL |  | 168.04
061430 | CAIXA PASSAGEM CHAPA GALVAN.16 TAMPA CEGA PARAF.100x100x13cm
COD | DESCRICAO | UNI | PRECO TOTAL
004963 | CAIXA PASSAGEM PADRAO TELEBRAS #6 100 x 100 x 13cm | UN | 390.1
099250 | ELETRICISTA | H | 8.52
099806 | AJUDANTE DE ELETRICISTA | H | 6.02
| LEIS SOCIAIS (120.30%) |  | 17.49
| TOTAL |  | 422.13
061432 | CAIXA PASSAGEM CHAPA DE ACO COM TAMPA 202 x 202 x 102
COD | DESCRICAO | UNI | PRECO TOTAL
099250 | ELETRICISTA | H | 12.24
099806 | AJUDANTE DE ELETRICISTA | H | 8.66
| LEIS SOCIAIS (120.30%) |  | 25.14
| TOTAL |  | 46.04
061434 | CAIXA DE TELEFONE DE SOBREPOR METALICA COM TAMPA 60x60x12
COD | DESCRICAO | UNI | PRECO TOTAL
006696 | CAIXA DE TELEFONE DE SOBREPOR METALICA COM TAMPA 60 x 60 x 1 | UN | 250.78
099250 | ELETRICISTA | H | 19.39
099806 | AJUDANTE DE ELETRICISTA | H | 16.98
| LEIS SOCIAIS (120.30%) |  | 43.75
| TOTAL |  | 330.9
061435 | CAIXA DE PASSAGEM DE SOBREPOR EM PVC 120 x 120 x 75cm
COD | DESCRICAO | UNI | PRECO TOTAL
080391 | CAIXA DE PASSAGEM DE SOBREPOR EM PVC 120 x 120 x 75cm | UN | 20.17
099250 | ELETRICISTA | H | 16.33
099806 | AJUDANTE DE ELETRICISTA | H | 11.55
| LEIS SOCIAIS (120.30%) |  | 33.54
| TOTAL |  | 81.59
061437 | CAIXA DE PASSAGEM METALICA 30 x 30 x 12cm
COD | DESCRICAO | UNI | PRECO TOTAL
007139 | CAIXA DE PASSAGEM METALICA 30 x 30 x 12cm | UN | 25
099250 | ELETRICISTA | H | 4.95
099806 | AJUDANTE DE ELETRICISTA | H | 3.5
| LEIS SOCIAIS (120.30%) |  | 10.17
| TOTAL |  | 43.62
061440 | CAIXA PASSAGEM ALUMINIO R10P-C11O
COD | DESCRICAO | UNI | PRECO TOTAL
004962 | CAIXA PLACA DE PISO ALUMINIO PPT 360 | UN | 62
099250 | ELETRICISTA | H | 11.98
099806 | AJUDANTE DE ELETRICISTA | H | 6.29
| LEIS SOCIAIS (120.30%) |  | 21.98
| TOTAL |  | 102.25
061441 | CAIXA PASSAGEM ALUMINIO R-10 P/11
COD | DESCRICAO | UNI | PRECO TOTAL
004961 | CAIXA DE PASSAGEM CHAPA DE ACO C/ TAMPA APARAF. 102X102X82 | UN | 9.78
099250 | ELETRICISTA | H | 11.98
099806 | AJUDANTE DE ELETRICISTA | H | 7
| LEIS SOCIAIS (120.30%) |  | 22.83
| TOTAL |  | 51.59
061442 | CAIXA PASSAGEM ALUMINIO R10P-T11
COD | DESCRICAO | UNI | PRECO TOTAL
004960 | CAIXA PLACA DE PISO ALUMINIO PPT 361 | UN | 78
099250 | ELETRICISTA | H | 11.98
099806 | AJUDANTE DE ELETRICISTA | H | 7.7
| LEIS SOCIAIS (120.30%) |  | 23.68
| TOTAL |  | 121.36
061443 | CAIXA PASSAGEM ALUMINIO R10P-C22
COD | DESCRICAO | UNI | PRECO TOTAL
004959 | CAIXA PLACA DE PISO ALUMINIO 3""x3"" PPT 341 | UN | 53
099250 | ELETRICISTA | H | 13.07
099806 | AJUDANTE DE ELETRICISTA | H | 8.4
| LEIS SOCIAIS (120.30%) |  | 25.83
| TOTAL |  | 100.3
061444 | CAIXA DE PASSAGEM DE ACO SEM TAMPA 40X40CM
COD | DESCRICAO | UNI | PRECO TOTAL
004958 | CAIXA DE PASSAGEM CHAPA DE ACO C/ TAMPA APARAF. 152X152X82 | UN | 15
099250 | ELETRICISTA | H | 13.25
099806 | AJUDANTE DE ELETRICISTA | H | 9.38
| LEIS SOCIAIS (120.30%) |  | 27.22
| TOTAL |  | 64.85
061446 | CAIXA PASSAGEM ALUMINIO R10P-X22
COD | DESCRICAO | UNI | PRECO TOTAL
004956 | CAIXA R10P X22 | UN | 1280
099250 | ELETRICISTA | H | 14.64
099806 | AJUDANTE DE ELETRICISTA | H | 9.73
| LEIS SOCIAIS (120.30%) |  | 29.32
| TOTAL |  | 1333.69
061447 | CAIXA DE PASSAGEM METALICA 30 x 30 x 12cm
COD | DESCRICAO | UNI | PRECO TOTAL
003963 | CAIXA DE PASSAGEM DE EMBUTIR EM PVC 12 x 12 cm | UN | 16
099250 | ELETRICISTA | H | 4.95
099806 | AJUDANTE DE ELETRICISTA | H | 3.5
| LEIS SOCIAIS (120.30%) |  | 10.17
| TOTAL |  | 34.62
061448 | CAIXA DE TELEFONE DE EMBUTIR METALICA COM TAMPA 40 x 40 x 12
COD | DESCRICAO | UNI | PRECO TOTAL
004969 | CAIXA DE TELEFONE DE EMBUTIR METALICA COM TAMPA 40 x 40 x 12 | UN | 59.65
099250 | ELETRICISTA | H | 7.14
099806 | AJUDANTE DE ELETRICISTA | H | 4.33
| LEIS SOCIAIS (120.30%) |  | 13.8
| TOTAL |  | 84.92
061449 | CAIXA PASSAGEM 60x35x13cm CHAPA GALVANIZADA 18
COD | DESCRICAO | UNI | PRECO TOTAL
007137 | CAIXA PASSAGEM 60 x 35 x 13cm | UN | 256.32
099250 | ELETRICISTA | H | 8.01
099806 | AJUDANTE DE ELETRICISTA | H | 4.9
| LEIS SOCIAIS (120.30%) |  | 15.53
| TOTAL |  | 284.76
061450 | CAIXA PASSAGEM ALUMINIO R12P/14 ENTR.E55 E K55
COD | DESCRICAO | UNI | PRECO TOTAL
000050 | CIMENTO PORTLAND CP III 32RS NBR 11578 (quilo) | KG | 9.8
000100 | AREIA GROSSA LAVADA | M3 | 0.43
000200 | PEDRA BRITADA #1 E 2 | M3 | 0.79
004955 | CAIXA R12P/14 | UN | 1310
099050 | PEDREIRO | H | 39.59
099250 | ELETRICISTA | H | 26.73
099806 | AJUDANTE DE ELETRICISTA | H | 18.55
099900 | SERVENTE | H | 34.57
| LEIS SOCIAIS (120.30%) |  | 143.69
| TOTAL |  | 1584.15
061451 | CAIXA PASSAGEM ALUMINIO R12P/7 ENTR.E55 E K55
COD | DESCRICAO | UNI | PRECO TOTAL
000050 | CIMENTO PORTLAND CP III 32RS NBR 11578 (quilo) | KG | 9.8
000100 | AREIA GROSSA LAVADA | M3 | 0.43
000200 | PEDRA BRITADA #1 E 2 | M3 | 0.79
004954 | CAIXA R12P/7 | UN | 1340
099050 | PEDREIRO | H | 39.59
099250 | ELETRICISTA | H | 26.73
099806 | AJUDANTE DE ELETRICISTA | H | 18.55
099900 | SERVENTE | H | 34.57
| LEIS SOCIAIS (120.30%) |  | 143.69
| TOTAL |  | 1614.15
061452 | CAIXA PASSAGEM ALUMINIO R12AM/19 ENTR.B11-H11-K11
COD | DESCRICAO | UNI | PRECO TOTAL
000050 | CIMENTO PORTLAND CP III 32RS NBR 11578 (quilo) | KG | 13.08
000100 | AREIA GROSSA LAVADA | M3 | 0.5
000200 | PEDRA BRITADA #1 E 2 | M3 | 0.88
004953 | CAIXA R12AM/19 | UN | 1326
099050 | PEDREIRO | H | 51.46
099250 | ELETRICISTA | H | 30.88
099806 | AJUDANTE DE ELETRICISTA | H | 23.1
099900 | SERVENTE | H | 40.63
| LEIS SOCIAIS (120.30%) |  | 175.72
| TOTAL |  | 1662.25
061453 | SUPORTE PARA CALHA BEIRAL EM PVC
COD | DESCRICAO | UNI | PRECO TOTAL
002245 | SUPORTE PARA CALHA BEIRAL EM PVC | UN | 9.1
099900 | SERVENTE | H | 2.26
| LEIS SOCIAIS (120.30%) |  | 2.72
| TOTAL |  | 14.08
061454 | CAIXA PASSAGEM ALUMINIO R126/2 ENTR.B11-H11-E11
COD | DESCRICAO | UNI | PRECO TOTAL
000050 | CIMENTO PORTLAND CP III 32RS NBR 11578 (quilo) | KG | 14.75
000100 | AREIA GROSSA LAVADA | M3 | 0.57
000200 | PEDRA BRITADA #1 E 2 | M3 | 0.88
004951 | CAIXA R126/2 | UN | 1652
099050 | PEDREIRO | H | 55.73
099250 | ELETRICISTA | H | 34.23
099806 | AJUDANTE DE ELETRICISTA | H | 26.04
099900 | SERVENTE | H | 47.02
| LEIS SOCIAIS (120.30%) |  | 196.11
| TOTAL |  | 2027.33
061456 | TOMADA MONOBLOCO 2P+T UNIVERSAL 15A PIAL COM PLACA
COD | DESCRICAO | UNI | PRECO TOTAL
000033 | TOMADA MONOBLOCO 2P+T/UNIVERSAL 15A LINHA TRI E PLACA | UN | 16.18
099250 | ELETRICISTA | H | 5.94
099806 | AJUDANTE DE ELETRICISTA | H | 4.2
| LEIS SOCIAIS (120.30%) |  | 12.2
| TOTAL |  | 38.52
061458 | TIRO COMPLETO WALSYWA PARA FIXACAO
COD | DESCRICAO | UNI | PRECO TOTAL
005809 | CARGA DETONADORA CARTUCHO CALIBRE L.22 | UN | 0.56
005810 | PINO FIXACAO WALSYWA ACO CARBONO 20 x 30cm ROSCA 1/4"" | UN | 31
005811 | PORCA ACO SEXTAVADA ROSCA WITHWORTH 1/4"" | UN | 0.18
099250 | ELETRICISTA | H | 17.32
099806 | AJUDANTE DE ELETRICISTA | H | 6.16
| LEIS SOCIAIS (120.30%) |  | 28.25
| TOTAL |  | 83.47
061460 | CAIXA PASSAGEM CHAPA DE ACO C/ TAMPA APARAFUSADA 202X202X102
COD | DESCRICAO | UNI | PRECO TOTAL
000050 | CIMENTO PORTLAND CP III 32RS NBR 11578 (quilo) | KG | 8.82
000100 | AREIA GROSSA LAVADA | M3 | 0.43
000200 | PEDRA BRITADA #1 E 2 | M3 | 0.79
004950 | CAIXA DE PASSAGEM CHAPA DE ACO C/ TAMPA APARAF. 202X202X102 | UN | 20.24
099250 | ELETRICISTA | H | 28.17
099806 | AJUDANTE DE ELETRICISTA | H | 20.28
| LEIS SOCIAIS (120.30%) |  | 58.29
| TOTAL |  | 137.02
061461 | CAIXA PASSAGEM ACO C/ TAMPA APARAFUSADA 252X252X102
COD | DESCRICAO | UNI | PRECO TOTAL
000050 | CIMENTO PORTLAND CP III 32RS NBR 11578 (quilo) | KG | 9.36
000100 | AREIA GROSSA LAVADA | M3 | 0.43
000200 | PEDRA BRITADA #1 E 2 | M3 | 0.79
004949 | CAIXA DE PASSAGEM CHAPA DE ACO C/ TAMPA APARAF. 252X252X102 | UN | 30.64
099250 | ELETRICISTA | H | 28.17
099806 | AJUDANTE DE ELETRICISTA | H | 20.28
| LEIS SOCIAIS (120.30%) |  | 58.29
| TOTAL |  | 147.96
061462 | CAIXA DE PASSAGEM DE ACO C/ TAMPA APARAFUSADA 302X302X122
COD | DESCRICAO | UNI | PRECO TOTAL
000050 | CIMENTO PORTLAND CP III 32RS NBR 11578 (quilo) | KG | 10.09
000100 | AREIA GROSSA LAVADA | M3 | 0.43
000200 | PEDRA BRITADA #1 E 2 | M3 | 0.79
004948 | CAIXA DE PASSAGEM CHAPA DE ACO C/ TAMPA APARAF. 302X302X122 | UN | 42.95
099250 | ELETRICISTA | H | 28.76
099806 | AJUDANTE DE ELETRICISTA | H | 21.36
| LEIS SOCIAIS (120.30%) |  | 60.29
| TOTAL |  | 164.67
061463 | CAIXA PASSAGEM DE ACO C/TAMPA APARAFUSADA 302X302X122
COD | DESCRICAO | UNI | PRECO TOTAL
000050 | CIMENTO PORTLAND CP III 32RS NBR 11578 (quilo) | KG | 10.44
000100 | AREIA GROSSA LAVADA | M3 | 0.43
000200 | PEDRA BRITADA #1 E 2 | M3 | 0.79
004948 | CAIXA DE PASSAGEM CHAPA DE ACO C/ TAMPA APARAF. 302X302X122 | UN | 42.95
099250 | ELETRICISTA | H | 29.9
099806 | AJUDANTE DE ELETRICISTA | H | 22.52
| LEIS SOCIAIS (120.30%) |  | 63.06
| TOTAL |  | 170.09
061465 | CAIXA DE PASSAGEM ELETRICA 60x60x50cm COM TAMPAO FERRO FUNDIDO
COD | DESCRICAO | UNI | PRECO TOTAL
006487 | TAMPAO FERRO DUCTIL AKSSES-AR 40x40cm C/CAIXILHO 44,0kg | UN | 126.2
036720 | CAIXA INSPECAO CONCR.PREMOLDADO SEM TAMPA 600x600x50mm | UN | 520
099250 | ELETRICISTA | H | 45.53
099806 | AJUDANTE DE ELETRICISTA | H | 32.2
| LEIS SOCIAIS (120.30%) |  | 93.51
| TOTAL |  | 817.44
061467 | CAIXA INSPECAO CONCRETO PREMOLDADO S/ TAMPA 40X40CM
COD | DESCRICAO | UNI | PRECO TOTAL
003411 | CAIXA INSPECAO CONCRETO PREMOLDADO SEM TAMPA 40x40cm | UN | 18.3
099250 | ELETRICISTA | H | 11.22
099806 | AJUDANTE DE ELETRICISTA | H | 10.1
| LEIS SOCIAIS (120.30%) |  | 25.65
| TOTAL |  | 65.27
061468 | CONEXAO PARA ELETROCALHA PERFURADA 100x50cm
COD | DESCRICAO | UNI | PRECO TOTAL
079522 | CONEXAO 100x50cm ELETROCALHA PERFURADA | UN | 71
099250 | ELETRICISTA | H | 12.24
099806 | AJUDANTE DE ELETRICISTA | H | 4.33
| LEIS SOCIAIS (120.30%) |  | 19.93
| TOTAL |  | 107.5
061470 | CAIXA DE DERIVACAO ""L"" EM CHAPA DE ACO
COD | DESCRICAO | UNI | PRECO TOTAL
004946 | CAIXA DE DERIVACAO ""L"" EM CHAPA DE ACO | UN | 7.1
099250 | ELETRICISTA | H | 8.26
099806 | AJUDANTE DE ELETRICISTA | H | 5.84
| LEIS SOCIAIS (120.30%) |  | 16.96
| TOTAL |  | 38.16
061471 | CAIXA TIPO X C/ TAMPA 1"" - 002400040
COD | DESCRICAO | UNI | PRECO TOTAL
006465 | CONJUNTO CAIXA AIRSTOP 25A | UN | 268
099250 | ELETRICISTA | H | 17.86
099806 | AJUDANTE DE ELETRICISTA | H | 4.75
| LEIS SOCIAIS (120.30%) |  | 27.2
| TOTAL |  | 317.81
061474 | ISOLADORES PARA CABOS DE PARA-RAIOS
COD | DESCRICAO | UNI | PRECO TOTAL
045622 | ISOLADOR PINO 15KV | UN | 61.94
099250 | ELETRICISTA | H | 3.76
| LEIS SOCIAIS (120.30%) |  | 4.52
| TOTAL |  | 70.22
061475 | ESPELHO 4""x4"" PARA TOMADA DE PISO
COD | DESCRICAO | UNI | PRECO TOTAL
006787 | ESPELHO BAQUELITE PLACA 4""x4"" PARA TOMADA | UN | 31.77
099250 | ELETRICISTA | H | 1.98
099806 | AJUDANTE DE ELETRICISTA | H | 1.4
| LEIS SOCIAIS (120.30%) |  | 4.07
| TOTAL |  | 39.22
061476 | CABO COBRE NU 50mm2 CORDOALHA 7 FIOS
COD | DESCRICAO | UNI | PRECO TOTAL
012621 | CABO DE COBRE NU MEIO DURO 7 FIOS 50mm2 (1/0 AWG) | M | 18.32
099250 | ELETRICISTA | H | 3.76
| LEIS SOCIAIS (120.30%) |  | 4.52
| TOTAL |  | 26.6
061477 | CONEXAO EXOTERMICA PARA DESCIDA PARA-RAIOS
COD | DESCRICAO | UNI | PRECO TOTAL
010126 | CONEXAO CALDWELD 162C PARA ATERRAMENTO | UN | 43
099250 | ELETRICISTA | H | 3.17
099806 | AJUDANTE DE ELETRICISTA | H | 3.5
| LEIS SOCIAIS (120.30%) |  | 8.02
| TOTAL |  | 57.69
061478 | TUBO PVC DIAMETRO 2"" PARA PROTECAO CABO PARA-RAIOS-3,0m
COD | DESCRICAO | UNI | PRECO TOTAL
003376 | TUBO PVC AGUA ROSCA 2"" (METRO) | M | 111.96
099250 | ELETRICISTA | H | 5.35
099806 | AJUDANTE DE ELETRICISTA | H | 3.78
| LEIS SOCIAIS (120.30%) |  | 10.98
| TOTAL |  | 132.07
061480 | SUPORTE SUSPENSAO VERTICAL PARA ELETROCALHA 100 x 50 mm
COD | DESCRICAO | UNI | PRECO TOTAL
007803 | SUPORTE SUSPENSAO VERTICAL PARA ELETROCALHA 100 x 50 mm | UN | 2.8
099250 | ELETRICISTA | H | 0.22
099806 | AJUDANTE DE ELETRICISTA | H | 0.16
| LEIS SOCIAIS (120.30%) |  | 0.46
| TOTAL |  | 3.64
061482 | HASTE ATERRAMENTO 3/4 COPERWELD 40-3 METROS
COD | DESCRICAO | UNI | PRECO TOTAL
005007 | HASTE ATERRAMENTO COPEREWELD 3/4"" x 3,0m | UN | 56
099250 | ELETRICISTA | H | 8.52
099806 | AJUDANTE DE ELETRICISTA | H | 2.94
| LEIS SOCIAIS (120.30%) |  | 13.79
| TOTAL |  | 81.25
061484 | QUADRO GERAL DE BAIXA TENSAO TIPO QGBT
COD | DESCRICAO | UNI | PRECO TOTAL
000224 | CHAVE SECCIONADORA TRIPOLAR 600V 125A TIPO OESA ABB | UN | 162
000942 | CABO SINTENAX FLEX 0,6/1KV 1 CONDUTOR 4mm2 (10 AWG) | M | 30.96
001891 | CONECTOR BRONZE BR2 GAR 1429 | UN | 280
003420 | FITA ISOLANTE HIGHLAND ADESIVA 19m x 20mm | M | 0.78
004597 | QUADRO DISTRIBUICAO 15 DISJUNTORES+GERAL COM BARRAMENTO | UN | 262.48
004884 | DISJUNTOR TRIPOLAR 16A CURVA C | UN | 36.9
004895 | DISJUNTOR TRIPOLAR 20A CURVA C | UN | 36
017335 | CHAVE SECCIONADORA TRIPOLAR 5TE 1413 16A | UN | 108
017336 | CHAVE SECCIONADORA TRIPOLAR 5TE 0513 25A | UN | 47
017341 | CHAVE SECCIONADORA TRIPOLAR 3KVI 427 40A | UN | 102
017342 | CHAVE SECCIONADORA TRIPOLAR 3KVI 627 63A | UN | 130
017561 | BARRAMENTO TRIFASICO DIN QUADRO ATE 38 DISJUNTORES 100A | UN | 526.88
099250 | ELETRICISTA | H | 165.31
099806 | AJUDANTE DE ELETRICISTA | H | 170.33
| LEIS SOCIAIS (120.30%) |  | 403.77
| TOTAL |  | 2462.41
061485 | PONTO DE FORCA PARA AC 3CV
COD | DESCRICAO | UNI | PRECO TOTAL
004597 | QUADRO DISTRIBUICAO 15 DISJUNTORES+GERAL COM BARRAMENTO | UN | 262.48
004881 | DISJUNTOR BIPOLAR 16A CURVA C | UN | 214.5
004883 | DISJUNTOR BIPOLAR 32A CURVA C | UN | 60.9
012486 | CABO SINTENAX FLEX 0,6/1KV 1 CONDUTOR 2,5mm2 (12 AWG) | M | 21.6
099250 | ELETRICISTA | H | 100.95
099806 | AJUDANTE DE ELETRICISTA | H | 99.41
| LEIS SOCIAIS (120.30%) |  | 241.03
| TOTAL |  | 1000.87
061486 | QUADRO DISTRIBUICAO FORCA TIPO QFC2
COD | DESCRICAO | UNI | PRECO TOTAL
000942 | CABO SINTENAX FLEX 0,6/1KV 1 CONDUTOR 4mm2 (10 AWG) | M | 46.44
004597 | QUADRO DISTRIBUICAO 15 DISJUNTORES+GERAL COM BARRAMENTO | UN | 262.48
006072 | CHAVE SECCIONADORA TRIPOLAR 200A | UN | 236
021077 | CHAVE SECCIONADORA TRIPOLAR 250A 3KV | UN | 580
099250 | ELETRICISTA | H | 332.67
099806 | AJUDANTE DE ELETRICISTA | H | 305.3
| LEIS SOCIAIS (120.30%) |  | 767.48
| TOTAL |  | 2530.37
061488 | QUADRO GERAL DISTRIBUICAO FORCA E LUZ TIPO QFLE
COD | DESCRICAO | UNI | PRECO TOTAL
000224 | CHAVE SECCIONADORA TRIPOLAR 600V 125A TIPO OESA ABB | UN | 162
001891 | CONECTOR BRONZE BR2 GAR 1429 | UN | 280
003420 | FITA ISOLANTE HIGHLAND ADESIVA 19m x 20mm | M | 0.88
004597 | QUADRO DISTRIBUICAO 15 DISJUNTORES+GERAL COM BARRAMENTO | UN | 262.48
004884 | DISJUNTOR TRIPOLAR 16A CURVA C | UN | 36.9
004895 | DISJUNTOR TRIPOLAR 20A CURVA C | UN | 36
012527 | CABO FLEX 0,6/1KV 1 CONDUTOR 10mm2 (6 AWG) | M | 73.52
017335 | CHAVE SECCIONADORA TRIPOLAR 5TE 1413 16A | UN | 108
017336 | CHAVE SECCIONADORA TRIPOLAR 5TE 0513 25A | UN | 47
017341 | CHAVE SECCIONADORA TRIPOLAR 3KVI 427 40A | UN | 102
017342 | CHAVE SECCIONADORA TRIPOLAR 3KVI 627 63A | UN | 130
017561 | BARRAMENTO TRIFASICO DIN QUADRO ATE 38 DISJUNTORES 100A | UN | 526.88
099250 | ELETRICISTA | H | 165.31
099806 | AJUDANTE DE ELETRICISTA | H | 127.03
| LEIS SOCIAIS (120.30%) |  | 351.69
| TOTAL |  | 2409.69
061496 | CAIXA OCTOGONAL FUNDO MOVEL 4""
COD | DESCRICAO | UNI | PRECO TOTAL
004976 | CAIXA ESMALTADA OCTOGONAL 4""x4"" FUNDO MOVEL | UN | 1.6
099250 | ELETRICISTA | H | 4.44
099806 | AJUDANTE DE ELETRICISTA | H | 3.14
| LEIS SOCIAIS (120.30%) |  | 9.12
| TOTAL |  | 18.3
061497 | CAIXA OCTOGONAL ESMALTADA 3x3""
COD | DESCRICAO | UNI | PRECO TOTAL
003826 | CAIXA DE PASSAGEM FERRO ESMALTADO 3""x3"" | UN | 0.52
099250 | ELETRICISTA | H | 2.97
099806 | AJUDANTE DE ELETRICISTA | H | 1.4
| LEIS SOCIAIS (120.30%) |  | 5.26
| TOTAL |  | 10.15
061498 | TOMADA MONOBLOCO 3P-20A SISTEMA UNIVERSAL COM PLACA
COD | DESCRICAO | UNI | PRECO TOTAL
000034 | TOMADA MONOBLOCO 3P-20A SISTEMA UNIVERSAL COM PLACA | UN | 22.9
099250 | ELETRICISTA | H | 5.76
099806 | AJUDANTE DE ELETRICISTA | H | 4.07
| LEIS SOCIAIS (120.30%) |  | 11.83
| TOTAL |  | 44.56
061499 | TOMADA MONOBLOCO 2P+T/UNIVERSAL 15A PIAL COM PLACA
COD | DESCRICAO | UNI | PRECO TOTAL
000033 | TOMADA MONOBLOCO 2P+T/UNIVERSAL 15A LINHA TRI E PLACA | UN | 16.18
099250 | ELETRICISTA | H | 5.76
099806 | AJUDANTE DE ELETRICISTA | H | 4.07
| LEIS SOCIAIS (120.30%) |  | 11.83
| TOTAL |  | 37.84
061500 | INTERRUPTOR UMA SECAO
COD | DESCRICAO | UNI | PRECO TOTAL
012337 | INTERRUPTOR 2 TECLAS SIMPLES + 1 PARALELO COM PLACA | UN | 25.9
099250 | ELETRICISTA | H | 7.53
099806 | AJUDANTE DE ELETRICISTA | H | 5.32
| LEIS SOCIAIS (120.30%) |  | 15.46
| TOTAL |  | 54.21
061501 | BRACADEIRA PARA TUBOS APLICADA A TIRO
COD | DESCRICAO | UNI | PRECO TOTAL
005809 | CARGA DETONADORA CARTUCHO CALIBRE L.22 | UN | 0.56
005810 | PINO FIXACAO WALSYWA ACO CARBONO 20 x 30cm ROSCA 1/4"" | UN | 31
005811 | PORCA ACO SEXTAVADA ROSCA WITHWORTH 1/4"" | UN | 0.18
007807 | ABRACADEIRA TIPO U 3/4"" | UN | 4.19
099250 | ELETRICISTA | H | 0.99
099806 | AJUDANTE DE ELETRICISTA | H | 0.7
| LEIS SOCIAIS (120.30%) |  | 2.03
| TOTAL |  | 39.65
061502 | INTERRUPTOR DUAS SECOES
COD | DESCRICAO | UNI | PRECO TOTAL
003577 | INTERRUPTORES SEPARADOS 2 SIMPLES COM PLACA | UN | 18.85
099250 | ELETRICISTA | H | 5.94
099806 | AJUDANTE DE ELETRICISTA | H | 4.2
| LEIS SOCIAIS (120.30%) |  | 12.2
| TOTAL |  | 41.19
061506 | CABO MULTIPLO SINTENAX 4x2mm2
COD | DESCRICAO | UNI | PRECO TOTAL
000609 | CABO AFUMEX GREEN 1 CONDUTOR 450/750V 2,5mm2 | M | 3.86
099250 | ELETRICISTA | H | 25.33
| LEIS SOCIAIS (120.30%) |  | 30.47
| TOTAL |  | 59.66
061507 | CABO SUPERASTIC 1 CONDUTOR 450/750V 50mm2
COD | DESCRICAO | UNI | PRECO TOTAL
012440 | CABO SUPERASTIC 1 CONDUTOR 450/750V 50mm2 | M | 24.4
099250 | ELETRICISTA | H | 0.33
099806 | AJUDANTE DE ELETRICISTA | H | 0.23
| LEIS SOCIAIS (120.30%) |  | 0.67
| TOTAL |  | 25.63
061508 | CABO SINTENAX 1x2,5mm2
COD | DESCRICAO | UNI | PRECO TOTAL
000609 | CABO AFUMEX GREEN 1 CONDUTOR 450/750V 2,5mm2 | M | 0.92
099250 | ELETRICISTA | H | 2.97
| LEIS SOCIAIS (120.30%) |  | 3.57
| TOTAL |  | 7.46
061509 | BUCHA E ARRUELA 1.1/4""
COD | DESCRICAO | UNI | PRECO TOTAL
007862 | BUCHA/ARRUELA DE ALUMINIO PARA ELETRODUTO 1.1/4"" | CJ | 0.4
099250 | ELETRICISTA | H | 1.82
099806 | AJUDANTE DE ELETRICISTA | H | 1.29
| LEIS SOCIAIS (120.30%) |  | 3.74
| TOTAL |  | 7.25
061510 | ARRUELA LISA 3/8"" MG2575-5
COD | DESCRICAO | UNI | PRECO TOTAL
007825 | BUCHA/ARRUELA DE ALUMINIO PARA ELETRODUTO 1/2"" | CJ | 0.3
099250 | ELETRICISTA | H | 0.96
099806 | AJUDANTE DE ELETRICISTA | H | 0.68
| LEIS SOCIAIS (120.30%) |  | 1.97
| TOTAL |  | 3.91
061511 | BUCHA E ARRUELA 3/4""
COD | DESCRICAO | UNI | PRECO TOTAL
007824 | BUCHA/ARRUELA DE ALUMINIO PARA ELETRODUTO 3/4"" | CJ | 0.35
099250 | ELETRICISTA | H | 1.49
099806 | AJUDANTE DE ELETRICISTA | H | 1.05
| LEIS SOCIAIS (120.30%) |  | 3.06
| TOTAL |  | 5.95
061512 | BUCHA E ARRUELA 1""
COD | DESCRICAO | UNI | PRECO TOTAL
007863 | BUCHA/ARRUELA DE ALUMINIO PARA ELETRODUTO 1"" | CJ | 0.35
099250 | ELETRICISTA | H | 1.78
099806 | AJUDANTE DE ELETRICISTA | H | 1.26
| LEIS SOCIAIS (120.30%) |  | 3.66
| TOTAL |  | 7.05
061513 | BUCHA E ARRUELA 1.1/2""
COD | DESCRICAO | UNI | PRECO TOTAL
007861 | BUCHA/ARRUELA DE ALUMINIO PARA ELETRODUTO 1.1/2"" | CJ | 0.49
099250 | ELETRICISTA | H | 1.98
099806 | AJUDANTE DE ELETRICISTA | H | 1.4
| LEIS SOCIAIS (120.30%) |  | 4.07
| TOTAL |  | 7.94
061514 | BUCHA E ARRUELA 3""
COD | DESCRICAO | UNI | PRECO TOTAL
008353 | BUCHA/ARRUELA DE ALUMINIO PARA ELETRODUTO 3"" | CJ | 2.86
099250 | ELETRICISTA | H | 3.77
099806 | AJUDANTE DE ELETRICISTA | H | 2.67
| LEIS SOCIAIS (120.30%) |  | 7.75
| TOTAL |  | 17.05
061515 | ARRUELA PRESSAO 3/8"" MG2576-5
COD | DESCRICAO | UNI | PRECO TOTAL
003647 | BUCHA/ARRUELA DE ALUMINIO PARA ELETRODUTO 2"" | CJ | 1.61
099250 | ELETRICISTA | H | 3.26
099806 | AJUDANTE DE ELETRICISTA | H | 2.31
| LEIS SOCIAIS (120.30%) |  | 6.7
| TOTAL |  | 13.88
061516 | BUCHA E ARRUELA 2.1/2"" - 62mm
COD | DESCRICAO | UNI | PRECO TOTAL
007859 | BUCHA/ARRUELA DE ALUMINIO PARA ELETRODUTO 2.1/2"" | CJ | 1.65
099250 | ELETRICISTA | H | 3.47
099806 | AJUDANTE DE ELETRICISTA | H | 2.45
| LEIS SOCIAIS (120.30%) |  | 7.12
| TOTAL |  | 14.69
061517 | CABO FLEX 1 CONDUTOR 450/750V 35mm2
COD | DESCRICAO | UNI | PRECO TOTAL
005000 | CABO FLEX 1 CONDUTOR 450/750V 35mm2 | M | 16.67
099250 | ELETRICISTA | H | 0.43
099806 | AJUDANTE DE ELETRICISTA | H | 0.31
| LEIS SOCIAIS (120.30%) |  | 0.89
| TOTAL |  | 18.3
061518 | CABO SUPERASTIC 1 CONDUTOR 450/750V 185mm2
COD | DESCRICAO | UNI | PRECO TOTAL
000626 | CABO SUPERASTIC 1 CONDUTOR 450/750V 185mm2 (400 MCM) | M | 86.37
099250 | ELETRICISTA | H | 4.08
099806 | AJUDANTE DE ELETRICISTA | H | 2.89
| LEIS SOCIAIS (120.30%) |  | 8.38
| TOTAL |  | 101.72
061526 | TAMPA LATAO PARA CAIXA OCTOGONAL 4""x4""
COD | DESCRICAO | UNI | PRECO TOTAL
012088 | TAMPA LATAO TOMADA DE PISO CP42E | UN | 32.25
099806 | AJUDANTE DE ELETRICISTA | H | 2.17
| LEIS SOCIAIS (120.30%) |  | 2.61
| TOTAL |  | 37.03
061532 | TERMINAL PRESSAO PARA CABO 10mm2
COD | DESCRICAO | UNI | PRECO TOTAL
045222 | TERMINAL COMPRESSAO BURNDY YAL16/6/T32 4AWG 16mm2 | UN | 1.9
099250 | ELETRICISTA | H | 5.94
099806 | AJUDANTE DE ELETRICISTA | H | 4.2
| LEIS SOCIAIS (120.30%) |  | 12.2
| TOTAL |  | 24.24
061533 | TERMINAL COMPRESSAO SEM ISOLACAO 16MM 1FURO/ BURNDY
COD | DESCRICAO | UNI | PRECO TOTAL
001897 | TERMINAL COMPRESSAO SEM ISOLACAO 16MM 1FURO/ BURNDY | UN | 1.9
099250 | ELETRICISTA | H | 0.29
099806 | AJUDANTE DE ELETRICISTA | H | 0.2
| LEIS SOCIAIS (120.30%) |  | 0.59
| TOTAL |  | 2.98
061536 | CABO MULTIPLO SINTENAX 4x16mm2
COD | DESCRICAO | UNI | PRECO TOTAL
012406 | CABO EPROTENAX GSETTE 0,6/1KV 4 CONDUTORES 16mm2 | M | 33.09
099250 | ELETRICISTA | H | 8.91
| LEIS SOCIAIS (120.30%) |  | 10.72
| TOTAL |  | 52.72
061537 | CABO MULTIPLO SINTENAX 4x25mm2
COD | DESCRICAO | UNI | PRECO TOTAL
012407 | CABO 0,6/1KV 4 CONDUTORES 25mm2 | M | 56.94
099250 | ELETRICISTA | H | 10.89
| LEIS SOCIAIS (120.30%) |  | 13.1
| TOTAL |  | 80.93
061542 | CONDULETE DUPLO ""E"" - 3/4""
COD | DESCRICAO | UNI | PRECO TOTAL
047600 | CONDULETE ""E"" 3/4"" | UN | 7
099250 | ELETRICISTA | H | 4.08
099806 | AJUDANTE DE ELETRICISTA | H | 2.89
| LEIS SOCIAIS (120.30%) |  | 8.38
| TOTAL |  | 22.35
061543 | CONDULETE ALUMINIO ""LL"" - 3/4""
COD | DESCRICAO | UNI | PRECO TOTAL
047601 | CONDULETE ""LL"" 3/4"" | UN | 3.24
099250 | ELETRICISTA | H | 4.08
099806 | AJUDANTE DE ELETRICISTA | H | 2.89
| LEIS SOCIAIS (120.30%) |  | 8.38
| TOTAL |  | 18.59
061544 | CONDULETE ""LL"" - 1""
COD | DESCRICAO | UNI | PRECO TOTAL
047602 | CONDULETE ""LL"" 1"" | UN | 5.34
099250 | ELETRICISTA | H | 4.08
099806 | AJUDANTE DE ELETRICISTA | H | 2.89
| LEIS SOCIAIS (120.30%) |  | 8.38
| TOTAL |  | 20.69
061545 | CONDULETE ALUMINIO C/TAMPA TIPO B/E - 3/4""
COD | DESCRICAO | UNI | PRECO TOTAL
031150 | CONDULETZEL ALUMINIO C/TAMPA TIPO B/E 3/4"" | UN | 7
099250 | ELETRICISTA | H | 3.96
099806 | AJUDANTE DE ELETRICISTA | H | 2.8
| LEIS SOCIAIS (120.30%) |  | 8.13
| TOTAL |  | 21.89
061550 | ELETRODUTO FLEXIVEL SEALTUBE 3/4""
COD | DESCRICAO | UNI | PRECO TOTAL
074115 | ELETRODUTO FLEXIVEL SEALTUBE 3/4"" | M | 9.7
099250 | ELETRICISTA | H | 2.28
099806 | AJUDANTE DE ELETRICISTA | H | 1.62
| LEIS SOCIAIS (120.30%) |  | 4.69
| TOTAL |  | 18.29
061551 | ELETRODUTO FLEXIVEL SEALTUBE 1""
COD | DESCRICAO | UNI | PRECO TOTAL
087016 | ELETRODUTO FLEXIVEL SEALTUBE 1"" | M | 12.72
099250 | ELETRICISTA | H | 2.93
099806 | AJUDANTE DE ELETRICISTA | H | 2.07
| LEIS SOCIAIS (120.30%) |  | 6.02
| TOTAL |  | 23.74
061552 | ELETRODUTO FLEXIVEL SEALTUBE 1.1/2""
COD | DESCRICAO | UNI | PRECO TOTAL
087017 | ELETRODUTO FLEXIVEL SEALTUBE 1.1/2"" | M | 24.69
099250 | ELETRICISTA | H | 3.84
099806 | AJUDANTE DE ELETRICISTA | H | 2.72
| LEIS SOCIAIS (120.30%) |  | 7.89
| TOTAL |  | 39.14
061553 | ELETRODUTO FLEXIVEL SEALTUBE 2""
COD | DESCRICAO | UNI | PRECO TOTAL
087018 | ELETRODUTO FLEXIVEL SEALTUBE 2"" | M | 32.89
099250 | ELETRICISTA | H | 17.32
099806 | AJUDANTE DE ELETRICISTA | H | 12.25
| LEIS SOCIAIS (120.30%) |  | 35.57
| TOTAL |  | 98.03
061554 | ELETRODUTO FLEXIVEL SEALTUBE 3""
COD | DESCRICAO | UNI | PRECO TOTAL
087019 | ELETRODUTO FLEXIVEL SEALTUBE 3"" | M | 40.12
099250 | ELETRICISTA | H | 18.31
099806 | AJUDANTE DE ELETRICISTA | H | 12.95
| LEIS SOCIAIS (120.30%) |  | 37.61
| TOTAL |  | 108.99
061570 | BOX CURVO 1""
COD | DESCRICAO | UNI | PRECO TOTAL
003769 | BOX CURVO PARA ELETRODUTO FLEXIVEL 1"" | UN | 4.72
099250 | ELETRICISTA | H | 5.94
099806 | AJUDANTE DE ELETRICISTA | H | 4.2
| LEIS SOCIAIS (120.30%) |  | 12.2
| TOTAL |  | 27.06
061571 | BUCHA E ARRUELA PVC 1/2""
COD | DESCRICAO | UNI | PRECO TOTAL
003421 | BUCHA DE ALUMINIO PARA ELETRODUTO 1/2"" | UN | 0.34
007731 | ARRUELA ALUMINIO P/ELETRODUTO 1/2"" | UN | 0.24
099250 | ELETRICISTA | H | 0.79
099806 | AJUDANTE DE ELETRICISTA | H | 0.56
| LEIS SOCIAIS (120.30%) |  | 1.62
| TOTAL |  | 3.55
061605 | MALHA DE ENERGIA EM PISO DE LOJA COMERCIAL
COD | DESCRICAO | UNI | PRECO TOTAL
000033 | TOMADA MONOBLOCO 2P+T/UNIVERSAL 15A LINHA TRI E PLACA | UN | 2.57
003347 | ELETRODUTO PVC RIGIDO ANTICHAMA ROSCAVEL 1"" (METRO) | M | 3.87
003354 | CURVA 90 ELETRODUTO ROSCAVEL PVC 3/4"" | UN | 2.37
003355 | CURVA 90 ELETRODUTO ROSCAVEL PVC 1"" | UN | 0.04
003604 | TOMADA EMBUTIR 2P+T 15A-250V PARA COMPUTADOR COM PLACA | UN | 1.6
004976 | CAIXA ESMALTADA OCTOGONAL 4""x4"" FUNDO MOVEL | UN | 0.32
004989 | FIO SUPERASTIC FLEX 450/750V 2,5mm2 CORES DIVERSAS | M | 4.24
006476 | BUCHA E ARRUELA PVC 3/4"" | CJ | 0.07
006479 | BUCHA E ARRUELA PVC 1"" | CJ | 0
006803 | LUVA PVC ELETRODUTO ROSCAVEL 1"" | UN | 0.04
007134 | ARRUELA ALUMINIO P/ELETRODUTO 1"" | UN | 0
008507 | ARRUELA ALUMINIO P/ELETRODUTO 3/4"" | UN | 0.08
036795 | FITA ISOLANTE P44 19mm x 20m | M | 0.01
040526 | TOMADA EMBUTIR EM PRATELEIRAS PRIMA 8050 110/220V | UN | 3.8
099250 | ELETRICISTA | H | 21.83
099806 | AJUDANTE DE ELETRICISTA | H | 12.6
| LEIS SOCIAIS (120.30%) |  | 41.42
| TOTAL |  | 94.86
061610 | INTERRUPTOR DIFERENCIAL RESIDUAL DR-25A
COD | DESCRICAO | UNI | PRECO TOTAL
044551 | INTERRUPTOR DIFERENCIAL RESIDUAL DR-25A | UN | 102.9
099250 | ELETRICISTA | H | 11.88
099806 | AJUDANTE DE ELETRICISTA | H | 9.8
| LEIS SOCIAIS (120.30%) |  | 26.08
| TOTAL |  | 150.66
061614 | DIMMER COMPLETO COM PLACA 2"" x 4""
COD | DESCRICAO | UNI | PRECO TOTAL
005023 | DIMMER (ATENUADOR DE LUZ) COMPLETO COM PLACA 2"" x 4"" | UN | 72
099250 | ELETRICISTA | H | 18.37
099806 | AJUDANTE DE ELETRICISTA | H | 13
| LEIS SOCIAIS (120.30%) |  | 37.74
| TOTAL |  | 141.11
061615 | MALHA ENERGIA PISO LOJA COMERCIAL PADRAO GLOBEX
COD | DESCRICAO | UNI | PRECO TOTAL
000033 | TOMADA MONOBLOCO 2P+T/UNIVERSAL 15A LINHA TRI E PLACA | UN | 2.57
003347 | ELETRODUTO PVC RIGIDO ANTICHAMA ROSCAVEL 1"" (METRO) | M | 5.64
003354 | CURVA 90 ELETRODUTO ROSCAVEL PVC 3/4"" | UN | 2.37
003355 | CURVA 90 ELETRODUTO ROSCAVEL PVC 1"" | UN | 0.04
003571 | PLACA CEGA PARA CAIXA 4""x4"" QUADRADA | UN | 6
003604 | TOMADA EMBUTIR 2P+T 15A-250V PARA COMPUTADOR COM PLACA | UN | 1.6
004976 | CAIXA ESMALTADA OCTOGONAL 4""x4"" FUNDO MOVEL | UN | 0.32
004989 | FIO SUPERASTIC FLEX 450/750V 2,5mm2 CORES DIVERSAS | M | 4.24
006476 | BUCHA E ARRUELA PVC 3/4"" | CJ | 0.07
006479 | BUCHA E ARRUELA PVC 1"" | CJ | 0
006803 | LUVA PVC ELETRODUTO ROSCAVEL 1"" | UN | 0.04
007134 | ARRUELA ALUMINIO P/ELETRODUTO 1"" | UN | 0
008507 | ARRUELA ALUMINIO P/ELETRODUTO 3/4"" | UN | 0.08
036795 | FITA ISOLANTE P44 19mm x 20m | M | 0.01
040526 | TOMADA EMBUTIR EM PRATELEIRAS PRIMA 8050 110/220V | UN | 3.8
099250 | ELETRICISTA | H | 21.83
099806 | AJUDANTE DE ELETRICISTA | H | 12.6
| LEIS SOCIAIS (120.30%) |  | 41.42
| TOTAL |  | 102.63
061627 | ELETRICIDADE-REDE DE ALIMENTACAO PARA SALAS COMERCIAIS(40m2)
COD | DESCRICAO | UNI | PRECO TOTAL
000609 | CABO AFUMEX GREEN 1 CONDUTOR 450/750V 2,5mm2 | M | 92
003349 | ELETRODUTO PVC RIGIDO ROSCAVEL 1/2"" (METRO) | M | 3042
003480 | CAIXA FERRO ESMALTADO 4""x2"" | UN | 4.2
003602 | TOMADA UNIVERSAL EMBUTIR 10A-250V COM PLACA | UN | 73.56
003826 | CAIXA DE PASSAGEM FERRO ESMALTADO 3""x3"" | UN | 0.52
003970 | INTERRUPTOR PARALELO 3W 10A-250V COM PLACA | UN | 14
004976 | CAIXA ESMALTADA OCTOGONAL 4""x4"" FUNDO MOVEL | UN | 3.2
007824 | BUCHA/ARRUELA DE ALUMINIO PARA ELETRODUTO 3/4"" | CJ | 4.2
007825 | BUCHA/ARRUELA DE ALUMINIO PARA ELETRODUTO 1/2"" | CJ | 3.6
012485 | CABO SINTENAX FLEX 0,6/1KV 1 CONDUTOR 1,5mm2 (14 AWG) | M | 99
099250 | ELETRICISTA | H | 740.74
099806 | AJUDANTE DE ELETRICISTA | H | 625.33
| LEIS SOCIAIS (120.30%) |  | 1643.38
| TOTAL |  | 6345.73
061662 | CAIXA DE PASSAGEM ALUMINIO 20x20x12cm
COD | DESCRICAO | UNI | PRECO TOTAL
067010 | CAIXA PASSAGEM ALUMINIO 20 x 20 x 12cm CP 1010/6 | UN | 19
099250 | ELETRICISTA | H | 5.94
099806 | AJUDANTE DE ELETRICISTA | H | 4.2
| LEIS SOCIAIS (120.30%) |  | 12.2
| TOTAL |  | 41.34
061663 | CAIXA DE PASSAGEM ALUMINIO 40x20x20cm
COD | DESCRICAO | UNI | PRECO TOTAL
003965 | CAIXA PASSAGEM ALUMINIO 40 x 20 x 20cm CP 2020/10 | UN | 72
099250 | ELETRICISTA | H | 5.94
099806 | AJUDANTE DE ELETRICISTA | H | 4.2
| LEIS SOCIAIS (120.30%) |  | 12.2
| TOTAL |  | 94.34
061702 | TERMINAL OLHAL ISOLADO COMPRESSAO CABO 10mm2
COD | DESCRICAO | UNI | PRECO TOTAL
088926 | TERMINAL MECANICO COBRE PARA CABO 10mm2 | UN | 1.35
099250 | ELETRICISTA | H | 2.4
099806 | AJUDANTE DE ELETRICISTA | H | 1.7
| LEIS SOCIAIS (120.30%) |  | 4.93
| TOTAL |  | 10.38
061725 | TAMPAO FERRO FUNDIDO D=600mm P/CAIXA PASSAGEM""ELETRICA""
COD | DESCRICAO | UNI | PRECO TOTAL
077217 | TAMPAO FERRO FUNDIDO DIAMETRO 60cm | UN | 765
099250 | ELETRICISTA | H | 32.65
099806 | AJUDANTE DE ELETRICISTA | H | 46.92
| LEIS SOCIAIS (120.30%) |  | 95.72
| TOTAL |  | 940.29
061754 | CONDULETE ""T"" 3/4""
COD | DESCRICAO | UNI | PRECO TOTAL
049878 | CONDULETE ""T"" 3/4"" | UN | 6.78
099250 | ELETRICISTA | H | 4.16
099806 | AJUDANTE DE ELETRICISTA | H | 2.94
| LEIS SOCIAIS (120.30%) |  | 8.54
| TOTAL |  | 22.42
061780 | ARAME GUIA ACO GALVANIZADO BITOLA ISGW 16 (0,032kg/m)
COD | DESCRICAO | UNI | PRECO TOTAL
024603 | ARAME GALVANIZADO #16 AWG (0,032kg/m) METRO | M | 0.01
099806 | AJUDANTE DE ELETRICISTA | H | 0.67
| LEIS SOCIAIS (120.30%) |  | 0.81
| TOTAL |  | 1.49
061788 | CENTRAL DE ALARME PS9192 (PLACA+TECLADO+TRAFO)
COD | DESCRICAO | UNI | PRECO TOTAL
047597 | CENTRAL DE ALARME PS9192 (PLACA+TECLADO+TRAFO) | UN | 1669
099250 | ELETRICISTA | H | 42.07
| LEIS SOCIAIS (120.30%) |  | 50.61
| TOTAL |  | 1761.68
061790 | ALARME COM BOTAO DE PANICO PARA SANITARIO PNE
COD | DESCRICAO | UNI | PRECO TOTAL
047594 | ALARME COM BOTAO DE PANICO PARA SANITARIO PNE | UN | 210
099250 | ELETRICISTA | H | 5.94
099806 | AJUDANTE DE ELETRICISTA | H | 4.2
| LEIS SOCIAIS (120.30%) |  | 12.2
| TOTAL |  | 232.34
061791 | SENSOR MAGNETICO SE0400 MI
COD | DESCRICAO | UNI | PRECO TOTAL
047593 | SENSOR DE MOVIMENYO EXTERNO S/ FIO E0400 MI | UN | 79
099250 | ELETRICISTA | H | 20.16
099806 | AJUDANTE DE ELETRICISTA | H | 14.26
| LEIS SOCIAIS (120.30%) |  | 41.41
| TOTAL |  | 154.83
061801 | CURVA ELETRODUTO PVC 1""
COD | DESCRICAO | UNI | PRECO TOTAL
003355 | CURVA 90 ELETRODUTO ROSCAVEL PVC 1"" | UN | 4.58
099250 | ELETRICISTA | H | 5.76
099806 | AJUDANTE DE ELETRICISTA | H | 4.07
| LEIS SOCIAIS (120.30%) |  | 11.83
| TOTAL |  | 26.24
061802 | CURVA ELETRODUTO PVC 1.1/2""
COD | DESCRICAO | UNI | PRECO TOTAL
006878 | CURVA 90 ELETRODUTO ROSCAVEL PVC 1.1/2"" | UN | 7.1
099250 | ELETRICISTA | H | 7.56
099806 | AJUDANTE DE ELETRICISTA | H | 5.35
| LEIS SOCIAIS (120.30%) |  | 15.53
| TOTAL |  | 35.54
061803 | BUCHA E ARRUELA 3/4""
COD | DESCRICAO | UNI | PRECO TOTAL
006476 | BUCHA E ARRUELA PVC 3/4"" | CJ | 0.17
099250 | ELETRICISTA | H | 1.88
099806 | AJUDANTE DE ELETRICISTA | H | 1.33
| LEIS SOCIAIS (120.30%) |  | 3.86
| TOTAL |  | 7.24
061804 | CURVA ELETRODUTO PVC 3/4""
COD | DESCRICAO | UNI | PRECO TOTAL
003354 | CURVA 90 ELETRODUTO ROSCAVEL PVC 3/4"" | UN | 2.98
099250 | ELETRICISTA | H | 4.72
099806 | AJUDANTE DE ELETRICISTA | H | 3.34
| LEIS SOCIAIS (120.30%) |  | 9.7
| TOTAL |  | 20.74
061805 | CAIXA OCTOGONAL 100x100mm
COD | DESCRICAO | UNI | PRECO TOTAL
004976 | CAIXA ESMALTADA OCTOGONAL 4""x4"" FUNDO MOVEL | UN | 1.6
099250 | ELETRICISTA | H | 3.97
099806 | AJUDANTE DE ELETRICISTA | H | 2.81
| LEIS SOCIAIS (120.30%) |  | 8.16
| TOTAL |  | 16.54
061807 | SENSOR DE PRESENCA (LIGA/DESLIGA)
COD | DESCRICAO | UNI | PRECO TOTAL
003349 | ELETRODUTO PVC RIGIDO ROSCAVEL 1/2"" (METRO) | M | 2
003420 | FITA ISOLANTE HIGHLAND ADESIVA 19m x 20mm | M | 0.04
003421 | BUCHA DE ALUMINIO PARA ELETRODUTO 1/2"" | UN | 0.68
003530 | FIO NEOFLAN ANTICHAMA BWF 750V 1,5mm2 (14 AWG) | M | 5.33
004979 | CAIXA DE PASSAGEM PARA ENERGIA 4""x2"" PVC | UN | 2.42
044340 | SENSOR DE PRESENCA LIGHTEX PARA PAREDE(LIGA/DESLIGA) | UN | 36
099250 | ELETRICISTA | H | 22.41
099806 | AJUDANTE DE ELETRICISTA | H | 15.85
| LEIS SOCIAIS (120.30%) |  | 46.03
| TOTAL |  | 130.76
061829 | BRACADEIRA GALVANIZADA PARA ELETRODUTO 2""
COD | DESCRICAO | UNI | PRECO TOTAL
049207 | ABRACADEIRA TIPO UNHA 2"" | UN | 0.4
099250 | ELETRICISTA | H | 5.94
099806 | AJUDANTE DE ELETRICISTA | H | 4.2
| LEIS SOCIAIS (120.30%) |  | 12.2
| TOTAL |  | 22.74
061851 | CAIXA PARA TELEFONE PADRA TELEBRAS 100 x 100 x 13cm
COD | DESCRICAO | UNI | PRECO TOTAL
000050 | CIMENTO PORTLAND CP III 32RS NBR 11578 (quilo) | KG | 8.18
000100 | AREIA GROSSA LAVADA | M3 | 0.07
004963 | CAIXA PASSAGEM PADRAO TELEBRAS #6 100 x 100 x 13cm | UN | 390.1
099050 | PEDREIRO | H | 68.36
099900 | SERVENTE | H | 56.31
| LEIS SOCIAIS (120.30%) |  | 149.98
| TOTAL |  | 673
061853 | CONDULETE ALUMINIO TIPO T/TB - 3/4""
COD | DESCRICAO | UNI | PRECO TOTAL
031168 | CONDULETZEL ALUMINIO TIPO T/TB 3/4"" | UN | 9
099250 | ELETRICISTA | H | 3.96
099806 | AJUDANTE DE ELETRICISTA | H | 2.8
| LEIS SOCIAIS (120.30%) |  | 8.13
| TOTAL |  | 23.89
061854 | CONDULETE ALUMINIO TIPO T/TB - 1""
COD | DESCRICAO | UNI | PRECO TOTAL
031169 | CONDULETZEL ALUMINIO WETZEL TIPO T/TB 1"" | UN | 13
099250 | ELETRICISTA | H | 4.95
099806 | AJUDANTE DE ELETRICISTA | H | 3.5
| LEIS SOCIAIS (120.30%) |  | 10.17
| TOTAL |  | 31.62
061855 | CONDULETE ALUMINIO TIPO T/TB - 1.1/2""
COD | DESCRICAO | UNI | PRECO TOTAL
031171 | CONDULETZEL ALUMINIO TIPO T/TB 1.1/2"" | UN | 36
099250 | ELETRICISTA | H | 7.92
099806 | AJUDANTE DE ELETRICISTA | H | 5.6
| LEIS SOCIAIS (120.30%) |  | 16.26
| TOTAL |  | 65.78
061856 | CONDULETE ALUMINIO TIPO X - 3/4""
COD | DESCRICAO | UNI | PRECO TOTAL
031156 | CONDULETZEL ALUMINIO TIPO X 3/4"" | UN | 11
099250 | ELETRICISTA | H | 3.96
099806 | AJUDANTE DE ELETRICISTA | H | 2.8
| LEIS SOCIAIS (120.30%) |  | 8.13
| TOTAL |  | 25.89
061857 | CONDULETE ALUMINIO TIPO X - 1""
COD | DESCRICAO | UNI | PRECO TOTAL
031157 | CONDULETZEL ALUMINIO TIPO X 1"" | UN | 18
099250 | ELETRICISTA | H | 4.95
099806 | AJUDANTE DE ELETRICISTA | H | 3.5
| LEIS SOCIAIS (120.30%) |  | 10.17
| TOTAL |  | 36.62
061858 | CONDULETE ALUMINIO TIPO X - 1.1/2""
COD | DESCRICAO | UNI | PRECO TOTAL
031159 | CONDULETZEL ALUMINIO TIPO X 1.1/2"" | UN | 51
099250 | ELETRICISTA | H | 7.92
099806 | AJUDANTE DE ELETRICISTA | H | 5.6
| LEIS SOCIAIS (120.30%) |  | 16.26
| TOTAL |  | 80.78
061859 | CONDULETE ALUMINIO TIPO C/LB/LL/LR - 3/4""
COD | DESCRICAO | UNI | PRECO TOTAL
031611 | CONDULETZEL ALUMINIO WETZEL C/LB/LL/LR 3/4"" | UN | 13
099250 | ELETRICISTA | H | 3.96
099806 | AJUDANTE DE ELETRICISTA | H | 2.8
| LEIS SOCIAIS (120.30%) |  | 8.13
| TOTAL |  | 27.89
061860 | CONDULETE ALUMINIO C\TAMPA TIPO C/LB/LL/LR - 1""
COD | DESCRICAO | UNI | PRECO TOTAL
031612 | CONDULETZEL ALUMINIO C/TAMPA TIPO C/LB/LL/LR 1"" | UN | 10
099250 | ELETRICISTA | H | 4.95
099806 | AJUDANTE DE ELETRICISTA | H | 3.5
| LEIS SOCIAIS (120.30%) |  | 10.17
| TOTAL |  | 28.62
061861 | BUCHA REDUCAO 1""x3/4""
COD | DESCRICAO | UNI | PRECO TOTAL
002157 | BUCHA REDUCAO FERRO GALVANIZADO 1""x3/4"" | UN | 5.3
099250 | ELETRICISTA | H | 2.03
099806 | AJUDANTE DE ELETRICISTA | H | 1.43
| LEIS SOCIAIS (120.30%) |  | 4.16
| TOTAL |  | 12.92
061862 | BUCHA REDUCAO 1.1/2""x3/4""
COD | DESCRICAO | UNI | PRECO TOTAL
002161 | BUCHA REDUCAO FERRO GALVANIZADO 1.1/2""x3/4"" | UN | 11.9
099250 | ELETRICISTA | H | 2.37
099806 | AJUDANTE DE ELETRICISTA | H | 1.68
| LEIS SOCIAIS (120.30%) |  | 4.87
| TOTAL |  | 20.82
061863 | CAP VEDACAO ELETRODUTO PVC 3/4""
COD | DESCRICAO | UNI | PRECO TOTAL
005732 | CAP PVC ROSCAVEL 3/4"" | UN | 2.99
099250 | ELETRICISTA | H | 0.94
099806 | AJUDANTE DE ELETRICISTA | H | 0.67
| LEIS SOCIAIS (120.30%) |  | 1.94
| TOTAL |  | 6.54
061864 | CURVA ELETRODUTO GALVANIZADO 1/2""
COD | DESCRICAO | UNI | PRECO TOTAL
005932 | CURVA ELETRODUTO GALVANIZADO 1/2"" | UN | 4.5
099250 | ELETRICISTA | H | 3.96
099806 | AJUDANTE DE ELETRICISTA | H | 2.8
| LEIS SOCIAIS (120.30%) |  | 8.13
| TOTAL |  | 19.39
061865 | CURVA ELETRODUTO GALVANIZADO 3/4""
COD | DESCRICAO | UNI | PRECO TOTAL
007839 | CURVA ELETRODUTO GALVANIZADO 3/4"" | UN | 4.85
099250 | ELETRICISTA | H | 4.44
099806 | AJUDANTE DE ELETRICISTA | H | 3.14
| LEIS SOCIAIS (120.30%) |  | 9.12
| TOTAL |  | 21.55
061866 | CURVA LONGA PVC 1""
COD | DESCRICAO | UNI | PRECO TOTAL
007838 | CURVA ELETRODUTO GALVANIZADO 1"" | UN | 5.95
099250 | ELETRICISTA | H | 4.99
099806 | AJUDANTE DE ELETRICISTA | H | 3.53
| LEIS SOCIAIS (120.30%) |  | 10.25
| TOTAL |  | 24.72
061867 | CURVA ELETRODUTO GALVANIZADO 1.1/4""
COD | DESCRICAO | UNI | PRECO TOTAL
005935 | CURVA ELETRODUTO GALVANIZADO 1.1/4"" | UN | 14.6
099250 | ELETRICISTA | H | 5.64
099806 | AJUDANTE DE ELETRICISTA | H | 3.99
| LEIS SOCIAIS (120.30%) |  | 11.58
| TOTAL |  | 35.81
061868 | CURVA ELETRODUTO GALVANIZADO 1.1/2""
COD | DESCRICAO | UNI | PRECO TOTAL
005936 | CURVA ELETRODUTO GALVANIZADO 1.1/2"" | UN | 15.95
099250 | ELETRICISTA | H | 5.94
099806 | AJUDANTE DE ELETRICISTA | H | 4.2
| LEIS SOCIAIS (120.30%) |  | 12.2
| TOTAL |  | 38.29
061869 | CURVA ELETRODUTO GALVANIZADO 2""
COD | DESCRICAO | UNI | PRECO TOTAL
005937 | CURVA ELETRODUTO GALVANIZADO 2"" | UN | 20.35
099250 | ELETRICISTA | H | 6.13
099806 | AJUDANTE DE ELETRICISTA | H | 4.34
| LEIS SOCIAIS (120.30%) |  | 12.6
| TOTAL |  | 43.42
061870 | CURVA ELETRODUTO GALVANIZADO 2.1/2""
COD | DESCRICAO | UNI | PRECO TOTAL
006892 | CURVA ELETRODUTO GALVANIZADO 2.1/2"" | UN | 36.46
099250 | ELETRICISTA | H | 6.42
099806 | AJUDANTE DE ELETRICISTA | H | 4.54
| LEIS SOCIAIS (120.30%) |  | 13.18
| TOTAL |  | 60.6
061871 | CURVA ELETRODUTO GALVANIZADO 3""
COD | DESCRICAO | UNI | PRECO TOTAL
000827 | CURVA ELETRODUTO GALVANIZADO 3"" | UN | 96
099250 | ELETRICISTA | H | 6.67
099806 | AJUDANTE DE ELETRICISTA | H | 4.72
| LEIS SOCIAIS (120.30%) |  | 13.7
| TOTAL |  | 121.09
061873 | CONECTOR DE COBRE PARA CABO 35mm
COD | DESCRICAO | UNI | PRECO TOTAL
000738 | CONECTOR PARA CABO 35mm2 | UN | 6.32
099250 | ELETRICISTA | H | 2.97
099806 | AJUDANTE DE ELETRICISTA | H | 2.1
| LEIS SOCIAIS (120.30%) |  | 6.1
| TOTAL |  | 17.49
061874 | BOX RETO 1/2""
COD | DESCRICAO | UNI | PRECO TOTAL
006895 | BOX RETO PARA ELETRODUTO FLEXIVEL 1"" | UN | 3
099250 | ELETRICISTA | H | 5.94
099806 | AJUDANTE DE ELETRICISTA | H | 4.2
| LEIS SOCIAIS (120.30%) |  | 12.2
| TOTAL |  | 25.34
061875 | CONDULETE ALUMINIO TIPO LB/LL/LR - 1""
COD | DESCRICAO | UNI | PRECO TOTAL
031612 | CONDULETZEL ALUMINIO C/TAMPA TIPO C/LB/LL/LR 1"" | UN | 10
099250 | ELETRICISTA | H | 4.95
099806 | AJUDANTE DE ELETRICISTA | H | 3.5
| LEIS SOCIAIS (120.30%) |  | 10.17
| TOTAL |  | 28.62
061877 | CONDULETE ALUMINIO TIPO C/LB/LL/LR - 1""
COD | DESCRICAO | UNI | PRECO TOTAL
031612 | CONDULETZEL ALUMINIO C/TAMPA TIPO C/LB/LL/LR 1"" | UN | 10
099250 | ELETRICISTA | H | 4.95
099806 | AJUDANTE DE ELETRICISTA | H | 3.5
| LEIS SOCIAIS (120.30%) |  | 10.17
| TOTAL |  | 28.62
061878 | CONDULETE ALUMINIO TIPO C/LB/LL/LR - 2""
COD | DESCRICAO | UNI | PRECO TOTAL
031615 | CONDULETZEL ALUMINIO TIPO C/LB/LL/LR 2"" | UN | 49
099250 | ELETRICISTA | H | 8.91
099806 | AJUDANTE DE ELETRICISTA | H | 6.3
| LEIS SOCIAIS (120.30%) |  | 18.3
| TOTAL |  | 82.51
061880 | CONDULETE ALUMINIO TIPO C/LB/LL/LR - 3""
COD | DESCRICAO | UNI | PRECO TOTAL
031145 | CONDULETZEL ALUMINIO TIPO C/LB/LL/LR 3"" | UN | 138
099250 | ELETRICISTA | H | 14.85
099806 | AJUDANTE DE ELETRICISTA | H | 10.5
| LEIS SOCIAIS (120.30%) |  | 30.5
| TOTAL |  | 193.85
061885 | CAIXA PASSAGEM SOBREPOR 15x15x8cm METALICA
COD | DESCRICAO | UNI | PRECO TOTAL
008350 | CAIXA PASSAGEM EMBUTIR 15 x 15 x 8cm METALICA | UN | 24.99
099250 | ELETRICISTA | H | 7.92
099806 | AJUDANTE DE ELETRICISTA | H | 5.6
| LEIS SOCIAIS (120.30%) |  | 16.26
| TOTAL |  | 54.77
061903 | CAIXA EM METAL 100x100x13cm COM PORTA PARA CHAVE REVERSORA
COD | DESCRICAO | UNI | PRECO TOTAL
000050 | CIMENTO PORTLAND CP III 32RS NBR 11578 (quilo) | KG | 3.28
000100 | AREIA GROSSA LAVADA | M3 | 0.07
004963 | CAIXA PASSAGEM PADRAO TELEBRAS #6 100 x 100 x 13cm | UN | 390.1
099050 | PEDREIRO | H | 26.73
099900 | SERVENTE | H | 11.99
| LEIS SOCIAIS (120.30%) |  | 46.58
| TOTAL |  | 478.75
061905 | CONDUTOR COBRE NU CORDOALHA 7 FIOS P/PARA-RAIOS,COM SUPORTES
COD | DESCRICAO | UNI | PRECO TOTAL
012622 | CABO DE COBRE NU MEIO DURO 7 FIOS 70mm2 (3/0 AWG) | M | 27.1
080186 | SUPORTE COM ROLDANAS | UN | 2.05
099250 | ELETRICISTA | H | 3.56
099806 | AJUDANTE DE ELETRICISTA | H | 2.94
| LEIS SOCIAIS (120.30%) |  | 7.82
| TOTAL |  | 43.47
061932 | BOTAO CAMPAINHA
COD | DESCRICAO | UNI | PRECO TOTAL
002504 | BOTAO DE CAMPAINHA COM PLACA | UN | 8.85
003420 | FITA ISOLANTE HIGHLAND ADESIVA 19m x 20mm | M | 0.07
099250 | ELETRICISTA | H | 2.55
099806 | AJUDANTE DE ELETRICISTA | H | 1.81
| LEIS SOCIAIS (120.30%) |  | 5.25
| TOTAL |  | 18.53
061936 | ARAME GUIA ACO GALVANIZADO BITOLA ISGW 16 (58,8 M/KG)
COD | DESCRICAO | UNI | PRECO TOTAL
024603 | ARAME GALVANIZADO #16 AWG (0,032kg/m) METRO | M | 0.34
099806 | AJUDANTE DE ELETRICISTA | H | 5.84
| LEIS SOCIAIS (120.30%) |  | 7.03
| TOTAL |  | 13.21
061946 | ELETRODUTO FLEXIVEL SEALTUBE 1 1/4""
COD | DESCRICAO | UNI | PRECO TOTAL
085233 | ELETRODUTO FLEXIVEL SEALTUBE 1 1/4"" | UN | 19.19
099250 | ELETRICISTA | H | 3.02
099806 | AJUDANTE DE ELETRICISTA | H | 2.14
| LEIS SOCIAIS (120.30%) |  | 6.21
| TOTAL |  | 30.56
061972 | SINALIZADOR SONORO
COD | DESCRICAO | UNI | PRECO TOTAL
047595 | SINALIZADOR SONORO SI-1005 | UN | 435
099250 | ELETRICISTA | H | 14.4
099806 | AJUDANTE DE ELETRICISTA | H | 10.19
| LEIS SOCIAIS (120.30%) |  | 29.58
| TOTAL |  | 489.17
061991 | CAIXA DE PASSAGEM PROVA DE TEMPO 30x30x12cm
COD | DESCRICAO | UNI | PRECO TOTAL
004970 | CAIXA PASSAGEM ALUMINIO 30 x 30 x 12cm CP 1515/10 | UN | 40
099250 | ELETRICISTA | H | 5.76
099806 | AJUDANTE DE ELETRICISTA | H | 4.07
| LEIS SOCIAIS (120.30%) |  | 11.83
| TOTAL |  | 61.66
061998 | MAO-DE-OBRA DE OPERARIOS EM SERVICOS DE ELETRICIDADE
COD | DESCRICAO | UNI | PRECO TOTAL
099250 | ELETRICISTA | H | 10.2
099806 | AJUDANTE DE ELETRICISTA | H | 7.22
| LEIS SOCIAIS (120.30%) |  | 20.96
| TOTAL |  | 38.38
062 | INSTALACOES ELETRICAS
062002 | PLACA CEGA SEM FURO
COD | DESCRICAO | UNI | PRECO TOTAL
003492 | PLACA CEGA PARA CAIXA 4""x2"" RETANGULAR | UN | 5
099250 | ELETRICISTA | H | 0.99
| LEIS SOCIAIS (120.30%) |  | 1.19
| TOTAL |  | 7.18
062003 | INTERRUPTOR EMBUTIR 3 TECLAS HOTEL COM PLACA
COD | DESCRICAO | UNI | PRECO TOTAL
000032 | INTERRUPTOR EMBUTIR TRES TECLAS HOTEL COM PLACA | UN | 20.19
099250 | ELETRICISTA | H | 3.65
099806 | AJUDANTE DE ELETRICISTA | H | 2.45
| LEIS SOCIAIS (120.30%) |  | 7.34
| TOTAL |  | 33.63
062005 | DUTOS E TUBOS-ABERTURA E FECHAMENTO DE RASGOS EM ALVENARIAS
COD | DESCRICAO | UNI | PRECO TOTAL
000050 | CIMENTO PORTLAND CP III 32RS NBR 11578 (quilo) | KG | 0.61
000100 | AREIA GROSSA LAVADA | M3 | 0.29
099050 | PEDREIRO | H | 2.18
099900 | SERVENTE | H | 2.4
| LEIS SOCIAIS (120.30%) |  | 5.51
| TOTAL |  | 10.99
062006 | TOMADA 2P+T/UNIVERSAL REDONDA
COD | DESCRICAO | UNI | PRECO TOTAL
000033 | TOMADA MONOBLOCO 2P+T/UNIVERSAL 15A LINHA TRI E PLACA | UN | 16.18
099250 | ELETRICISTA | H | 6.34
099806 | AJUDANTE DE ELETRICISTA | H | 4.48
| LEIS SOCIAIS (120.30%) |  | 13.02
| TOTAL |  | 40.02
062007 | TOMADA MONOBLOCO 3P-20A SISTEMA ""X"" PIAL
COD | DESCRICAO | UNI | PRECO TOTAL
000034 | TOMADA MONOBLOCO 3P-20A SISTEMA UNIVERSAL COM PLACA | UN | 22.9
099250 | ELETRICISTA | H | 6.53
099806 | AJUDANTE DE ELETRICISTA | H | 4.54
| LEIS SOCIAIS (120.30%) |  | 13.32
| TOTAL |  | 47.29
062008 | TOMADA MONOBLOCO PARA TELEFONE 4P SISTEMA ""X"" PIAL
COD | DESCRICAO | UNI | PRECO TOTAL
000036 | TOMADA MONOBLOCO PARA TELEFONE 4P COM PLACA | UN | 10.6
099250 | ELETRICISTA | H | 6.53
099806 | AJUDANTE DE ELETRICISTA | H | 4.54
| LEIS SOCIAIS (120.30%) |  | 13.32
| TOTAL |  | 34.99
062009 | CANALETA 20x10cm CCOM TAMPA SEPARADA SISTEMA ""X"" PIAL
COD | DESCRICAO | UNI | PRECO TOTAL
000037 | CANALETA 20x10mm C/TAMPA SEPARADA SISTEMA X PIAL | M | 14.7
099250 | ELETRICISTA | H | 4.25
099806 | AJUDANTE DE ELETRICISTA | H | 3.01
| LEIS SOCIAIS (120.30%) |  | 8.73
| TOTAL |  | 30.69
062010 | TOMADA EMBUTIR 2P+T 16A-250V PARA COMPUTADOR
COD | DESCRICAO | UNI | PRECO TOTAL
003604 | TOMADA EMBUTIR 2P+T 15A-250V PARA COMPUTADOR COM PLACA | UN | 20.04
099250 | ELETRICISTA | H | 17.41
099806 | AJUDANTE DE ELETRICISTA | H | 14.35
| LEIS SOCIAIS (120.30%) |  | 38.21
| TOTAL |  | 90.01
062013 | PONTO TOMADA ATERRADA EM PAREDE 110/220V PARA COMPUTADOR
COD | DESCRICAO | UNI | PRECO TOTAL
001566 | ELETRODUTO GALVANIZADO NBR 5597 20mm 3/4"" (1,472kg/m) | M | 13.1
003420 | FITA ISOLANTE HIGHLAND ADESIVA 19m x 20mm | M | 0.04
003423 | BUCHA DE ALUMINIO PARA ELETRODUTO 3/4"" | UN | 0.68
003480 | CAIXA FERRO ESMALTADO 4""x2"" | UN | 0.6
003604 | TOMADA EMBUTIR 2P+T 15A-250V PARA COMPUTADOR COM PLACA | UN | 20.04
008507 | ARRUELA ALUMINIO P/ELETRODUTO 3/4"" | UN | 0.42
012486 | CABO SINTENAX FLEX 0,6/1KV 1 CONDUTOR 2,5mm2 (12 AWG) | M | 23.38
099250 | ELETRICISTA | H | 90.41
099806 | AJUDANTE DE ELETRICISTA | H | 71.45
| LEIS SOCIAIS (120.30%) |  | 194.72
| TOTAL |  | 414.84
062014 | PONTO TOMADA ATERRADA EM PISO 110/220V PARA COMPUTADOR
COD | DESCRICAO | UNI | PRECO TOTAL
001566 | ELETRODUTO GALVANIZADO NBR 5597 20mm 3/4"" (1,472kg/m) | M | 13.1
003420 | FITA ISOLANTE HIGHLAND ADESIVA 19m x 20mm | M | 0.04
003423 | BUCHA DE ALUMINIO PARA ELETRODUTO 3/4"" | UN | 0.68
003555 | CAIXA PARA TOMADA DE EMBUTIR EM PISO | UN | 23.56
003604 | TOMADA EMBUTIR 2P+T 15A-250V PARA COMPUTADOR COM PLACA | UN | 20.04
008507 | ARRUELA ALUMINIO P/ELETRODUTO 3/4"" | UN | 0.42
012486 | CABO SINTENAX FLEX 0,6/1KV 1 CONDUTOR 2,5mm2 (12 AWG) | M | 23.38
099250 | ELETRICISTA | H | 90.41
099806 | AJUDANTE DE ELETRICISTA | H | 64.23
| LEIS SOCIAIS (120.30%) |  | 186.03
| TOTAL |  | 421.89
062016 | CANALETA 50x20mm SISTEMA ""X"" PIAL
COD | DESCRICAO | UNI | PRECO TOTAL
000040 | CANALETA 50x20mm SISTEMA X PIAL | M | 9.03
099250 | ELETRICISTA | H | 6.22
099806 | AJUDANTE DE ELETRICISTA | H | 4.27
| LEIS SOCIAIS (120.30%) |  | 12.62
| TOTAL |  | 32.14
062020 | CONJUNTO INTERRUPTOR + TOMADA 2 P
COD | DESCRICAO | UNI | PRECO TOTAL
012340 | INTERRUPTOR 2 TECLAS +TOMADA 2P UNIVERSAL | UN | 17.9
099250 | ELETRICISTA | H | 15.84
099806 | AJUDANTE DE ELETRICISTA | H | 11.9
| LEIS SOCIAIS (120.30%) |  | 33.37
| TOTAL |  | 79.01
062021 | TOMADA PISO TAMPA ROSQUEADA SRS SISA 863 MP
COD | DESCRICAO | UNI | PRECO TOTAL
009022 | TOMADA PISO TAMPA ROSQUEADA SISA SRS 863 MP | UN | 15.65
099250 | ELETRICISTA | H | 9.11
099806 | AJUDANTE DE ELETRICISTA | H | 5.95
| LEIS SOCIAIS (120.30%) |  | 18.12
| TOTAL |  | 48.83
062050 | INTERRUPTOR SIMPLES PIAL LINHA CLASSIC
COD | DESCRICAO | UNI | PRECO TOTAL
006231 | INTERRUPTOR SIMPLES LINHA TRI 10A-250V COM PLACA | UN | 14
099250 | ELETRICISTA | H | 6.53
099806 | AJUDANTE DE ELETRICISTA | H | 4.2
| LEIS SOCIAIS (120.30%) |  | 12.91
| TOTAL |  | 37.64
062051 | INTERRUPTOR 2 SECOES PIAL LINHA CLASSIC
COD | DESCRICAO | UNI | PRECO TOTAL
006232 | INTERRUPTOR 2 SECOES TIPO CLASSIC COM PLACA | UN | 10.9
099250 | ELETRICISTA | H | 7.42
099806 | AJUDANTE DE ELETRICISTA | H | 5.25
| LEIS SOCIAIS (120.30%) |  | 15.24
| TOTAL |  | 38.81
062052 | INTERRUPTOR PARALELO 3W PIAL LINHA CLASSIC
COD | DESCRICAO | UNI | PRECO TOTAL
006233 | INTERRUPTOR 3W CLASSIC COM PLACA | UN | 14
099250 | ELETRICISTA | H | 8.11
099806 | AJUDANTE DE ELETRICISTA | H | 5.32
| LEIS SOCIAIS (120.30%) |  | 16.16
| TOTAL |  | 43.59
062053 | INTERRUPTOR 3W PIAL LINHA ELITE
COD | DESCRICAO | UNI | PRECO TOTAL
006237 | INTERRUPTOR PARALELO ELITE COM PLACA | UN | 10.5
099250 | ELETRICISTA | H | 8.52
099806 | AJUDANTE DE ELETRICISTA | H | 5.6
| LEIS SOCIAIS (120.30%) |  | 16.99
| TOTAL |  | 41.61
062054 | INTERRUPTOR EMBUTIR DUAS TECLAS HOTEL COM PLACA
COD | DESCRICAO | UNI | PRECO TOTAL
006235 | INTERRUPTOR EMBUTIR SIMPLES 10A-250V TRI C/PLACA | UN | 16.9
099250 | ELETRICISTA | H | 6.53
099806 | AJUDANTE DE ELETRICISTA | H | 4.2
| LEIS SOCIAIS (120.30%) |  | 12.91
| TOTAL |  | 40.54
062055 | INTERRUPTOR EMBUTIR TRIPLO COM PLACA
COD | DESCRICAO | UNI | PRECO TOTAL
000032 | INTERRUPTOR EMBUTIR TRES TECLAS HOTEL COM PLACA | UN | 20.19
099250 | ELETRICISTA | H | 7.11
099806 | AJUDANTE DE ELETRICISTA | H | 4.54
| LEIS SOCIAIS (120.30%) |  | 14.01
| TOTAL |  | 45.85
062056 | INTERRUPTOR PARALELO 3W PIAL LINHA ELITE
COD | DESCRICAO | UNI | PRECO TOTAL
006237 | INTERRUPTOR PARALELO ELITE COM PLACA | UN | 10.5
099250 | ELETRICISTA | H | 8.21
099806 | AJUDANTE DE ELETRICISTA | H | 5.25
| LEIS SOCIAIS (120.30%) |  | 16.19
| TOTAL |  | 40.15
062057 | CONJUNTO INTERRUPTOR DUAS TECLAS + TOMADA UNIVERSAL 10A-250V
COD | DESCRICAO | UNI | PRECO TOTAL
003420 | FITA ISOLANTE HIGHLAND ADESIVA 19m x 20mm | M | 0.1
012340 | INTERRUPTOR 2 TECLAS +TOMADA 2P UNIVERSAL | UN | 17.9
099250 | ELETRICISTA | H | 6.43
099806 | AJUDANTE DE ELETRICISTA | H | 4.55
| LEIS SOCIAIS (120.30%) |  | 13.21
| TOTAL |  | 42.19
062070 | TOMADA SIMPLES UNIVERSAL PIAL LINHA ELITE
COD | DESCRICAO | UNI | PRECO TOTAL
004600 | TOMADA UNIVERSAL 2P 10A-250V LINHA TRI COM PLACA | UN | 6.27
099250 | ELETRICISTA | H | 8.17
099806 | AJUDANTE DE ELETRICISTA | H | 5.05
| LEIS SOCIAIS (120.30%) |  | 15.9
| TOTAL |  | 35.39
062071 | TOMADA COMPUTADOR 2P+T 16A-250V
COD | DESCRICAO | UNI | PRECO TOTAL
004501 | TOMADA PARA COMPUTADOR 2P+T 16A 250V COM PLACA | UN | 9.31
099250 | ELETRICISTA | H | 17.41
099806 | AJUDANTE DE ELETRICISTA | H | 14.35
| LEIS SOCIAIS (120.30%) |  | 38.21
| TOTAL |  | 79.28
062072 | TOMADA SIMPLES PIAL LINHA CLASSIC
COD | DESCRICAO | UNI | PRECO TOTAL
006240 | TOMADA UNIVERSAL LINHA TRI 10A-250V COM PLACA | UN | 29.9
099250 | ELETRICISTA | H | 7.72
099806 | AJUDANTE DE ELETRICISTA | H | 4.62
| LEIS SOCIAIS (120.30%) |  | 14.85
| TOTAL |  | 57.09
062101 | TOMADA DE PISO PARA AUDITORIO
COD | DESCRICAO | UNI | PRECO TOTAL
003605 | TOMADA REFORCADA EMBUTIR 2P+T LINHA TRI 15A-250V | UN | 11
004791 | TOMADA DE PISO PARA AUDITORIO TIPO SENAC-DR | UN | 105
099250 | ELETRICISTA | H | 6.67
099806 | AJUDANTE DE ELETRICISTA | H | 4.72
| LEIS SOCIAIS (120.30%) |  | 13.7
| TOTAL |  | 141.09
062105 | TOMADA DE PISO DUPLA
COD | DESCRICAO | UNI | PRECO TOTAL
009023 | TOMADA DUPLA PISO TAMPAS ROSQUEADAS SISA SRS 863 MP | UN | 10.35
031139 | CAIXA ALUMINIO DUPLA 4""x2"" PARA PISO PPD 261 | UN | 54
099250 | ELETRICISTA | H | 7.62
099806 | AJUDANTE DE ELETRICISTA | H | 5.39
| LEIS SOCIAIS (120.30%) |  | 15.65
| TOTAL |  | 93.01
062108 | TOMADA COMPLETA PARA PISO COM TAMPA EM LATAO 4""x4""
COD | DESCRICAO | UNI | PRECO TOTAL
031134 | CAIXA ALUMINIO DUPLA 4""x4"" PARA PISO PPS 460 | UN | 54
040540 | PLACA PARA PISO 4x4"" PARA 1 TOMADA 20A EM INOX | UN | 32.15
099250 | ELETRICISTA | H | 6.12
099806 | AJUDANTE DE ELETRICISTA | H | 4.33
| LEIS SOCIAIS (120.30%) |  | 12.57
| TOTAL |  | 109.17
062109 | TOMADA PISO LATAO COM TAMPA 2""x4"" 110/220V
COD | DESCRICAO | UNI | PRECO TOTAL
040541 | TOMADA PARA PISO COM TAMPA LATAO 2""x4"" 110/220V | UN | 21.27
099250 | ELETRICISTA | H | 5.15
099806 | AJUDANTE DE ELETRICISTA | H | 3.64
| LEIS SOCIAIS (120.30%) |  | 10.57
| TOTAL |  | 40.63
062122 | TOMADA 2F + T SEM PLACA
COD | DESCRICAO | UNI | PRECO TOTAL
006965 | TOMADA DE EMBUTIR 2F + T COM PLACA | UN | 9.31
099250 | ELETRICISTA | H | 3.96
099806 | AJUDANTE DE ELETRICISTA | H | 2.8
| LEIS SOCIAIS (120.30%) |  | 8.13
| TOTAL |  | 24.2
062123 | TOMADA ESPECIAL PARA RAIOS-X STECK
COD | DESCRICAO | UNI | PRECO TOTAL
088129 | TOMADA PARA EQUIPAMENTO BIOMEDICO 110/220V COM PLACA | UN | 30
099250 | ELETRICISTA | H | 27.72
099806 | AJUDANTE DE ELETRICISTA | H | 22.4
| LEIS SOCIAIS (120.30%) |  | 60.29
| TOTAL |  | 140.41
062176 | TOMADA FORCA EMBUTIR BIFASICA
COD | DESCRICAO | UNI | PRECO TOTAL
003605 | TOMADA REFORCADA EMBUTIR 2P+T LINHA TRI 15A-250V | UN | 11
099250 | ELETRICISTA | H | 7.72
099806 | AJUDANTE DE ELETRICISTA | H | 5.46
| LEIS SOCIAIS (120.30%) |  | 15.86
| TOTAL |  | 40.04
062177 | TOMADA FORCA PAREDE MONOFASICA
COD | DESCRICAO | UNI | PRECO TOTAL
003602 | TOMADA UNIVERSAL EMBUTIR 10A-250V COM PLACA | UN | 18.39
099250 | ELETRICISTA | H | 7.12
099806 | AJUDANTE DE ELETRICISTA | H | 5.04
| LEIS SOCIAIS (120.30%) |  | 14.63
| TOTAL |  | 45.18
062179 | TOMADA EMBUTIR AR CONDICIONADO
COD | DESCRICAO | UNI | PRECO TOTAL
003601 | TOMADA PARA AR CONDICIONADO 3P 20A 127V C/PLACA | UN | 14.31
099250 | ELETRICISTA | H | 17.41
099806 | AJUDANTE DE ELETRICISTA | H | 14.35
| LEIS SOCIAIS (120.30%) |  | 38.21
| TOTAL |  | 84.28
062180 | TOMADA PISO 4P TELEFONE
COD | DESCRICAO | UNI | PRECO TOTAL
003593 | TOMADA PISO 4P TELEFONE COM PLACA | UN | 23.9
099250 | ELETRICISTA | H | 13.66
099806 | AJUDANTE DE ELETRICISTA | H | 11.27
| LEIS SOCIAIS (120.30%) |  | 29.99
| TOTAL |  | 78.82
062181 | TOMADA PISO 2P+T 15A-250V
COD | DESCRICAO | UNI | PRECO TOTAL
003603 | TOMADA PISO 4""x2"" 2P+T/UNIVERSAL 15A-250V COM PLACA | UN | 17.65
099250 | ELETRICISTA | H | 14.64
099806 | AJUDANTE DE ELETRICISTA | H | 13.02
| LEIS SOCIAIS (120.30%) |  | 33.27
| TOTAL |  | 78.58
062182 | TOMADA PISO 2P UNIVERSAL 10A-250V
COD | DESCRICAO | UNI | PRECO TOTAL
001912 | TOMADA PISO 4""x2"" 2P UNIVERSAL 10A-250V COM PLACA | UN | 11.9
099250 | ELETRICISTA | H | 14.64
099806 | AJUDANTE DE ELETRICISTA | H | 12.6
| LEIS SOCIAIS (120.30%) |  | 32.77
| TOTAL |  | 71.91
062183 | TOMADA EMBUTIR NO PISO
COD | DESCRICAO | UNI | PRECO TOTAL
001912 | TOMADA PISO 4""x2"" 2P UNIVERSAL 10A-250V COM PLACA | UN | 11.9
099250 | ELETRICISTA | H | 8.61
099806 | AJUDANTE DE ELETRICISTA | H | 9.09
| LEIS SOCIAIS (120.30%) |  | 21.29
| TOTAL |  | 50.89
062184 | PONTO TELEFONE TOMADA PIAL - CAIXA E ACESSORIOS
COD | DESCRICAO | UNI | PRECO TOTAL
003423 | BUCHA DE ALUMINIO PARA ELETRODUTO 3/4"" | UN | 0.68
003826 | CAIXA DE PASSAGEM FERRO ESMALTADO 3""x3"" | UN | 0.52
006651 | CABO TELEFONICO CCI COM 2 PARES ؠ0,50 MM | M | 6.88
008507 | ARRUELA ALUMINIO P/ELETRODUTO 3/4"" | UN | 0.42
009552 | ELETRODUTO PVC RIGIDO 3/4""(METRO) | M | 7.17
036945 | TOMADA RJ-11 | UN | 35.9
099250 | ELETRICISTA | H | 7.14
099806 | AJUDANTE DE ELETRICISTA | H | 5.05
| LEIS SOCIAIS (120.30%) |  | 14.66
| TOTAL |  | 78.42
062185 | PONTO TELEFONE INTERNO OU EXTERNO COM MATERIAL EM PVC
COD | DESCRICAO | UNI | PRECO TOTAL
000400 | ARAME RECOZIDO ISGW #16 (0,032kg/m) (55 AMARRAS/pm3) | KG | 0.11
003826 | CAIXA DE PASSAGEM FERRO ESMALTADO 3""x3"" | UN | 0.52
006651 | CABO TELEFONICO CCI COM 2 PARES ؠ0,50 MM | M | 6.8
006805 | LUVA PVC ELETRODUTO ROSCAVEL 3/4"" | UN | 0.75
009552 | ELETRODUTO PVC RIGIDO 3/4""(METRO) | M | 7.17
036945 | TOMADA RJ-11 | UN | 35.9
099250 | ELETRICISTA | H | 24.49
099806 | AJUDANTE DE ELETRICISTA | H | 15.66
| LEIS SOCIAIS (120.30%) |  | 48.3
| TOTAL |  | 139.7
062186 | TOMADA UNIVERSAL EMBUTIR 10A-250V
COD | DESCRICAO | UNI | PRECO TOTAL
003602 | TOMADA UNIVERSAL EMBUTIR 10A-250V COM PLACA | UN | 18.39
099250 | ELETRICISTA | H | 3.65
099806 | AJUDANTE DE ELETRICISTA | H | 0.7
| LEIS SOCIAIS (120.30%) |  | 5.23
| TOTAL |  | 27.97
062187 | ESPELHO PLASTICO PARA CAIXA 4"" REDONDA
COD | DESCRICAO | UNI | PRECO TOTAL
003572 | PLACA PARA CAIXA 4"" REDONDA | UN | 32
099250 | ELETRICISTA | H | 2.97
| LEIS SOCIAIS (120.30%) |  | 3.57
| TOTAL |  | 38.54
062188 | ESPELHO PLASTICO PARA CAIXA 4""x4""
COD | DESCRICAO | UNI | PRECO TOTAL
003571 | PLACA CEGA PARA CAIXA 4""x4"" QUADRADA | UN | 6
099250 | ELETRICISTA | H | 2.97
099806 | AJUDANTE DE ELETRICISTA | H | 1.4
| LEIS SOCIAIS (120.30%) |  | 5.26
| TOTAL |  | 15.63
062190 | TOMADA COMUM DE EMBUTIR 10A-250V
COD | DESCRICAO | UNI | PRECO TOTAL
003602 | TOMADA UNIVERSAL EMBUTIR 10A-250V COM PLACA | UN | 18.39
099250 | ELETRICISTA | H | 2.28
099806 | AJUDANTE DE ELETRICISTA | H | 1.47
| LEIS SOCIAIS (120.30%) |  | 4.51
| TOTAL |  | 26.65
062191 | TOMADA CORRENTE EMBUTIR 2P+T 15A-250V
COD | DESCRICAO | UNI | PRECO TOTAL
003605 | TOMADA REFORCADA EMBUTIR 2P+T LINHA TRI 15A-250V | UN | 11
099250 | ELETRICISTA | H | 6.53
099806 | AJUDANTE DE ELETRICISTA | H | 4.54
| LEIS SOCIAIS (120.30%) |  | 13.32
| TOTAL |  | 35.39
062192 | TOMADA ENERGIA EMBUTIR PIAL 2P+T 15A-250V
COD | DESCRICAO | UNI | PRECO TOTAL
003605 | TOMADA REFORCADA EMBUTIR 2P+T LINHA TRI 15A-250V | UN | 11
099250 | ELETRICISTA | H | 7.23
099806 | AJUDANTE DE ELETRICISTA | H | 4.97
| LEIS SOCIAIS (120.30%) |  | 14.68
| TOTAL |  | 37.88
062193 | INTERRUPTOR SIMPLES 3 SECOES 10A-250V
COD | DESCRICAO | UNI | PRECO TOTAL
004148 | INTERRUPTOR UMA TECLA HOTEL COM TOMADA 110/220V E PLACA | UN | 22.81
099250 | ELETRICISTA | H | 4.25
099806 | AJUDANTE DE ELETRICISTA | H | 2.58
| LEIS SOCIAIS (120.30%) |  | 8.22
| TOTAL |  | 37.86
062194 | INTERRUPTOR SIMPLES 2 SECOES 10A-250V
COD | DESCRICAO | UNI | PRECO TOTAL
003578 | INTERRUPTOR DUPLO EMBUTIR COM PLACA | UN | 14.9
099250 | ELETRICISTA | H | 4.06
099806 | AJUDANTE DE ELETRICISTA | H | 2.51
| LEIS SOCIAIS (120.30%) |  | 7.9
| TOTAL |  | 29.37
062195 | INTERRUPTOR SIMPLES 2 SECOES SEPARADAS 10A-250V
COD | DESCRICAO | UNI | PRECO TOTAL
003577 | INTERRUPTORES SEPARADOS 2 SIMPLES COM PLACA | UN | 18.85
099250 | ELETRICISTA | H | 13.96
099806 | AJUDANTE DE ELETRICISTA | H | 9.51
| LEIS SOCIAIS (120.30%) |  | 28.23
| TOTAL |  | 70.55
062196 | INTERRUPTOR 2 SECOES 10A-250V+PLACA 4x4
COD | DESCRICAO | UNI | PRECO TOTAL
003591 | INTERRUPTOR 2 SECOES MODELO 2100 COM PLACA | UN | 12.1
099250 | ELETRICISTA | H | 14.35
099806 | AJUDANTE DE ELETRICISTA | H | 9.59
| LEIS SOCIAIS (120.30%) |  | 28.8
| TOTAL |  | 64.84
062197 | INTERRUPTOR THREE WAY
COD | DESCRICAO | UNI | PRECO TOTAL
006233 | INTERRUPTOR 3W CLASSIC COM PLACA | UN | 14
099250 | ELETRICISTA | H | 15.84
099806 | AJUDANTE DE ELETRICISTA | H | 11.9
| LEIS SOCIAIS (120.30%) |  | 33.37
| TOTAL |  | 75.11
062198 | INTERRUPTOR SIMPLES 1 TECLA HOTEL 10A-250V
COD | DESCRICAO | UNI | PRECO TOTAL
003574 | INTERRUPTOR SIMPLES 1 TECLA SECAO 10A COM TAMPA | UN | 8.9
099250 | ELETRICISTA | H | 3.65
099806 | AJUDANTE DE ELETRICISTA | H | 2.17
| LEIS SOCIAIS (120.30%) |  | 7
| TOTAL |  | 21.72
062199 | INTERRUPTOR EMBUTIR 2 SECOES 10A-250V
COD | DESCRICAO | UNI | PRECO TOTAL
003578 | INTERRUPTOR DUPLO EMBUTIR COM PLACA | UN | 14.9
099250 | ELETRICISTA | H | 5.94
099806 | AJUDANTE DE ELETRICISTA | H | 2.1
| LEIS SOCIAIS (120.30%) |  | 9.67
| TOTAL |  | 32.61
062200 | INTERRUPTOR DUPLO EMBUTIR 10A-250V
COD | DESCRICAO | UNI | PRECO TOTAL
003578 | INTERRUPTOR DUPLO EMBUTIR COM PLACA | UN | 14.9
099250 | ELETRICISTA | H | 4.06
099806 | AJUDANTE DE ELETRICISTA | H | 2.73
| LEIS SOCIAIS (120.30%) |  | 8.17
| TOTAL |  | 29.86
062201 | INTERRUPTOR COMUM 1 SECAO 10A-250V
COD | DESCRICAO | UNI | PRECO TOTAL
004500 | INTERRUPTOR SIMPLES EMBUTIR 10A-250V COM PLACA PIAL | UN | 11.9
099250 | ELETRICISTA | H | 3.76
099806 | AJUDANTE DE ELETRICISTA | H | 2.53
| LEIS SOCIAIS (120.30%) |  | 7.57
| TOTAL |  | 25.76
062202 | INTERRUPTOR SIMPLES+TOMADA 2P UNIVERSAL 10A-250V
COD | DESCRICAO | UNI | PRECO TOTAL
006047 | INTERRUPTOR SIMPLES 1 TECLA + TOM.2P UNIVERSAL C/PLACA | UN | 12.09
099250 | ELETRICISTA | H | 15.43
099806 | AJUDANTE DE ELETRICISTA | H | 12.46
| LEIS SOCIAIS (120.30%) |  | 33.55
| TOTAL |  | 73.53
062203 | BOTAO CIGARRA/CAMPAINHA
COD | DESCRICAO | UNI | PRECO TOTAL
002504 | BOTAO DE CAMPAINHA COM PLACA | UN | 8.85
003420 | FITA ISOLANTE HIGHLAND ADESIVA 19m x 20mm | M | 0.07
099250 | ELETRICISTA | H | 2.55
099806 | AJUDANTE DE ELETRICISTA | H | 1.81
| LEIS SOCIAIS (120.30%) |  | 5.25
| TOTAL |  | 18.53
062204 | CIGARRA CAMPAINHA
COD | DESCRICAO | UNI | PRECO TOTAL
003420 | FITA ISOLANTE HIGHLAND ADESIVA 19m x 20mm | M | 0.02
003426 | CIGARRA PARA CAMPAINHA | UN | 75
099250 | ELETRICISTA | H | 2.48
099806 | AJUDANTE DE ELETRICISTA | H | 1.75
| LEIS SOCIAIS (120.30%) |  | 5.09
| TOTAL |  | 84.34
062205 | TOMADA TRIFASICA 250V-15A
COD | DESCRICAO | UNI | PRECO TOTAL
003420 | FITA ISOLANTE HIGHLAND ADESIVA 19m x 20mm | M | 0.07
003605 | TOMADA REFORCADA EMBUTIR 2P+T LINHA TRI 15A-250V | UN | 11
099250 | ELETRICISTA | H | 6.93
099806 | AJUDANTE DE ELETRICISTA | H | 4.9
| LEIS SOCIAIS (120.30%) |  | 14.23
| TOTAL |  | 37.13
062206 | ESPELHO PLASTICO PARA CAIXA 4""x2""
COD | DESCRICAO | UNI | PRECO TOTAL
003492 | PLACA CEGA PARA CAIXA 4""x2"" RETANGULAR | UN | 5
099250 | ELETRICISTA | H | 0.99
| LEIS SOCIAIS (120.30%) |  | 1.19
| TOTAL |  | 7.18
062207 | INTERRUPTOR PARALELO EMBUTIR 10A -250V
COD | DESCRICAO | UNI | PRECO TOTAL
003420 | FITA ISOLANTE HIGHLAND ADESIVA 19m x 20mm | M | 0.07
003970 | INTERRUPTOR PARALELO 3W 10A-250V COM PLACA | UN | 14
099250 | ELETRICISTA | H | 4.95
099806 | AJUDANTE DE ELETRICISTA | H | 3.5
| LEIS SOCIAIS (120.30%) |  | 10.17
| TOTAL |  | 32.69
062208 | CONJUNTO INTERRUPTOR SIMPLES + TOMADA 2P UNIVERSAL
COD | DESCRICAO | UNI | PRECO TOTAL
003420 | FITA ISOLANTE HIGHLAND ADESIVA 19m x 20mm | M | 0.1
006047 | INTERRUPTOR SIMPLES 1 TECLA + TOM.2P UNIVERSAL C/PLACA | UN | 12.09
099250 | ELETRICISTA | H | 3.07
099806 | AJUDANTE DE ELETRICISTA | H | 2.17
| LEIS SOCIAIS (120.30%) |  | 6.3
| TOTAL |  | 23.73
062209 | CONJ.2 INTERRUPTORES SIMPLES+TOMADA UNIVERS.C/PLACA 4""x4""
COD | DESCRICAO | UNI | PRECO TOTAL
003420 | FITA ISOLANTE HIGHLAND ADESIVA 19m x 20mm | M | 0.1
003571 | PLACA CEGA PARA CAIXA 4""x4"" QUADRADA | UN | 6
003578 | INTERRUPTOR DUPLO EMBUTIR COM PLACA | UN | 14.9
003602 | TOMADA UNIVERSAL EMBUTIR 10A-250V COM PLACA | UN | 18.39
099250 | ELETRICISTA | H | 6.73
099806 | AJUDANTE DE ELETRICISTA | H | 4.76
| LEIS SOCIAIS (120.30%) |  | 13.82
| TOTAL |  | 64.7
062210 | INTERRUPTOR EM CONDULETE
COD | DESCRICAO | UNI | PRECO TOTAL
003591 | INTERRUPTOR 2 SECOES MODELO 2100 COM PLACA | UN | 12.1
099250 | ELETRICISTA | H | 16.83
099806 | AJUDANTE DE ELETRICISTA | H | 12.6
| LEIS SOCIAIS (120.30%) |  | 35.4
| TOTAL |  | 76.93
062211 | ESPELHO PLASTICO PARA CAIXA 3"" REDONDA
COD | DESCRICAO | UNI | PRECO TOTAL
003495 | PLACA REDONDA PARA TOMADA DE TELEFONE 3"" | UN | 1.6
099250 | ELETRICISTA | H | 1.49
| LEIS SOCIAIS (120.30%) |  | 1.79
| TOTAL |  | 4.88
062212 | CONJUNTO INTERRUPTOR UMA TECLA HOTEL COM TOMADA
COD | DESCRICAO | UNI | PRECO TOTAL
003420 | FITA ISOLANTE HIGHLAND ADESIVA 19m x 20mm | M | 0.2
004148 | INTERRUPTOR UMA TECLA HOTEL COM TOMADA 110/220V E PLACA | UN | 22.81
099250 | ELETRICISTA | H | 9
099806 | AJUDANTE DE ELETRICISTA | H | 6.37
| LEIS SOCIAIS (120.30%) |  | 18.49
| TOTAL |  | 56.87
062214 | PONTO TOMADA 600W-DUTO 1/2""-MATERIAL PVC
COD | DESCRICAO | UNI | PRECO TOTAL
003349 | ELETRODUTO PVC RIGIDO ROSCAVEL 1/2"" (METRO) | M | 2.2
003420 | FITA ISOLANTE HIGHLAND ADESIVA 19m x 20mm | M | 0.04
003421 | BUCHA DE ALUMINIO PARA ELETRODUTO 1/2"" | UN | 0.68
003602 | TOMADA UNIVERSAL EMBUTIR 10A-250V COM PLACA | UN | 18.39
004979 | CAIXA DE PASSAGEM PARA ENERGIA 4""x2"" PVC | UN | 2.42
004989 | FIO SUPERASTIC FLEX 450/750V 2,5mm2 CORES DIVERSAS | M | 7.65
007731 | ARRUELA ALUMINIO P/ELETRODUTO 1/2"" | UN | 0.48
014201 | BUCHA DE NYLON PARA FIXACAO TIPO S6 COM PARAFUSO | UN | 0.06
049229 | ABRACADEIRA TIPO UNHA 1/2"" | UN | 2.7
099250 | ELETRICISTA | H | 47.51
099806 | AJUDANTE DE ELETRICISTA | H | 30.94
| LEIS SOCIAIS (120.30%) |  | 94.38
| TOTAL |  | 207.45
062215 | PONTO TOMADA 1200W-AR CONDICIONADO-MATERIAL PVC
COD | DESCRICAO | UNI | PRECO TOTAL
003420 | FITA ISOLANTE HIGHLAND ADESIVA 19m x 20mm | M | 0.04
003423 | BUCHA DE ALUMINIO PARA ELETRODUTO 3/4"" | UN | 0.68
003580 | FIO 450/750V 4mm2 (10 AWG) PRETO | M | 11.35
003602 | TOMADA UNIVERSAL EMBUTIR 10A-250V COM PLACA | UN | 18.39
004979 | CAIXA DE PASSAGEM PARA ENERGIA 4""x2"" PVC | UN | 2.42
008507 | ARRUELA ALUMINIO P/ELETRODUTO 3/4"" | UN | 0.42
009552 | ELETRODUTO PVC RIGIDO 3/4""(METRO) | M | 2.39
014201 | BUCHA DE NYLON PARA FIXACAO TIPO S6 COM PARAFUSO | UN | 0.08
049203 | ABRACADEIRA TIPO UNHA 3/4"" | UN | 0.88
099250 | ELETRICISTA | H | 60.41
099806 | AJUDANTE DE ELETRICISTA | H | 37.96
| LEIS SOCIAIS (120.30%) |  | 118.34
| TOTAL |  | 253.36
062216 | PONTO TOMADA 100W-DUTO PVC 1/2""
COD | DESCRICAO | UNI | PRECO TOTAL
003349 | ELETRODUTO PVC RIGIDO ROSCAVEL 1/2"" (METRO) | M | 2.2
003420 | FITA ISOLANTE HIGHLAND ADESIVA 19m x 20mm | M | 0.04
003421 | BUCHA DE ALUMINIO PARA ELETRODUTO 1/2"" | UN | 0.68
003602 | TOMADA UNIVERSAL EMBUTIR 10A-250V COM PLACA | UN | 18.39
004979 | CAIXA DE PASSAGEM PARA ENERGIA 4""x2"" PVC | UN | 2.42
007731 | ARRUELA ALUMINIO P/ELETRODUTO 1/2"" | UN | 0.48
012486 | CABO SINTENAX FLEX 0,6/1KV 1 CONDUTOR 2,5mm2 (12 AWG) | M | 23.22
014201 | BUCHA DE NYLON PARA FIXACAO TIPO S6 COM PARAFUSO | UN | 0.06
049229 | ABRACADEIRA TIPO UNHA 1/2"" | UN | 2.7
099250 | ELETRICISTA | H | 50.68
099806 | AJUDANTE DE ELETRICISTA | H | 32.62
| LEIS SOCIAIS (120.30%) |  | 100.21
| TOTAL |  | 233.7
062217 | PONTO TOMADA 3000W DUTO 1/2""-MATERIAL APARENTE PVC
COD | DESCRICAO | UNI | PRECO TOTAL
000942 | CABO SINTENAX FLEX 0,6/1KV 1 CONDUTOR 4mm2 (10 AWG) | M | 33.28
003349 | ELETRODUTO PVC RIGIDO ROSCAVEL 1/2"" (METRO) | M | 2.2
003420 | FITA ISOLANTE HIGHLAND ADESIVA 19m x 20mm | M | 0.04
003421 | BUCHA DE ALUMINIO PARA ELETRODUTO 1/2"" | UN | 0.68
003602 | TOMADA UNIVERSAL EMBUTIR 10A-250V COM PLACA | UN | 18.39
004979 | CAIXA DE PASSAGEM PARA ENERGIA 4""x2"" PVC | UN | 2.42
007731 | ARRUELA ALUMINIO P/ELETRODUTO 1/2"" | UN | 0.48
014201 | BUCHA DE NYLON PARA FIXACAO TIPO S6 COM PARAFUSO | UN | 0.06
049229 | ABRACADEIRA TIPO UNHA 1/2"" | UN | 2.7
099250 | ELETRICISTA | H | 48.7
099806 | AJUDANTE DE ELETRICISTA | H | 26.88
| LEIS SOCIAIS (120.30%) |  | 90.92
| TOTAL |  | 226.75
062218 | PONTO INTERRUPTOR PARALELO EM MATERIAL APARENTE PVC
COD | DESCRICAO | UNI | PRECO TOTAL
003420 | FITA ISOLANTE HIGHLAND ADESIVA 19m x 20mm | M | 0.04
003423 | BUCHA DE ALUMINIO PARA ELETRODUTO 3/4"" | UN | 1.36
003530 | FIO NEOFLAN ANTICHAMA BWF 750V 1,5mm2 (14 AWG) | M | 9.05
003970 | INTERRUPTOR PARALELO 3W 10A-250V COM PLACA | UN | 28
004979 | CAIXA DE PASSAGEM PARA ENERGIA 4""x2"" PVC | UN | 4.84
008507 | ARRUELA ALUMINIO P/ELETRODUTO 3/4"" | UN | 0.84
009552 | ELETRODUTO PVC RIGIDO 3/4""(METRO) | M | 3.59
014201 | BUCHA DE NYLON PARA FIXACAO TIPO S6 COM PARAFUSO | UN | 0.08
049203 | ABRACADEIRA TIPO UNHA 3/4"" | UN | 0.88
099250 | ELETRICISTA | H | 75.72
099806 | AJUDANTE DE ELETRICISTA | H | 49.51
| LEIS SOCIAIS (120.30%) |  | 150.65
| TOTAL |  | 324.56
062219 | PONTO 2 INTERRUPTORES SIMPLES-MATERIAL APARENTE EM PVC
COD | DESCRICAO | UNI | PRECO TOTAL
003420 | FITA ISOLANTE HIGHLAND ADESIVA 19m x 20mm | M | 0.1
003423 | BUCHA DE ALUMINIO PARA ELETRODUTO 3/4"" | UN | 0.68
003530 | FIO NEOFLAN ANTICHAMA BWF 750V 1,5mm2 (14 AWG) | M | 10.66
003578 | INTERRUPTOR DUPLO EMBUTIR COM PLACA | UN | 14.9
004979 | CAIXA DE PASSAGEM PARA ENERGIA 4""x2"" PVC | UN | 2.42
008507 | ARRUELA ALUMINIO P/ELETRODUTO 3/4"" | UN | 0.42
009552 | ELETRODUTO PVC RIGIDO 3/4""(METRO) | M | 3.82
014201 | BUCHA DE NYLON PARA FIXACAO TIPO S6 COM PARAFUSO | UN | 0.06
049203 | ABRACADEIRA TIPO UNHA 3/4"" | UN | 0.66
099250 | ELETRICISTA | H | 50.21
099806 | AJUDANTE DE ELETRICISTA | H | 29.74
| LEIS SOCIAIS (120.30%) |  | 96.18
| TOTAL |  | 209.85
062220 | PONTO INTERRUPTOR SIMPLES INCL.FIACAO-MATERIAL APARENTE PVC
COD | DESCRICAO | UNI | PRECO TOTAL
003349 | ELETRODUTO PVC RIGIDO ROSCAVEL 1/2"" (METRO) | M | 2.2
003420 | FITA ISOLANTE HIGHLAND ADESIVA 19m x 20mm | M | 0.04
003421 | BUCHA DE ALUMINIO PARA ELETRODUTO 1/2"" | UN | 0.68
003530 | FIO NEOFLAN ANTICHAMA BWF 750V 1,5mm2 (14 AWG) | M | 5.33
004500 | INTERRUPTOR SIMPLES EMBUTIR 10A-250V COM PLACA PIAL | UN | 11.9
004979 | CAIXA DE PASSAGEM PARA ENERGIA 4""x2"" PVC | UN | 2.42
007731 | ARRUELA ALUMINIO P/ELETRODUTO 1/2"" | UN | 0.48
007808 | ABRACADEIRA TIPO U 1/2"" | UN | 11.97
014201 | BUCHA DE NYLON PARA FIXACAO TIPO S6 COM PARAFUSO | UN | 0.06
099250 | ELETRICISTA | H | 38.17
099806 | AJUDANTE DE ELETRICISTA | H | 24.68
| LEIS SOCIAIS (120.30%) |  | 75.61
| TOTAL |  | 173.54
062221 | PONTO TOMADA TV/AM/FM-INSTALACAO EMBUTIDA SEM FIACAO
COD | DESCRICAO | UNI | PRECO TOTAL
003423 | BUCHA DE ALUMINIO PARA ELETRODUTO 3/4"" | UN | 0.68
004978 | CAIXA DE PASSAGEM PARA ENERGIA 4""x4"" PVC | UN | 4
008507 | ARRUELA ALUMINIO P/ELETRODUTO 3/4"" | UN | 0.42
009552 | ELETRODUTO PVC RIGIDO 3/4""(METRO) | M | 3.59
014201 | BUCHA DE NYLON PARA FIXACAO TIPO S6 COM PARAFUSO | UN | 0.06
049203 | ABRACADEIRA TIPO UNHA 3/4"" | UN | 0.66
099250 | ELETRICISTA | H | 28.57
099806 | AJUDANTE DE ELETRICISTA | H | 20.21
| LEIS SOCIAIS (120.30%) |  | 58.68
| TOTAL |  | 116.87
062222 | PONTO BOTAO MINUTERIA-INSTALACAO APARENTE PVC
COD | DESCRICAO | UNI | PRECO TOTAL
003349 | ELETRODUTO PVC RIGIDO ROSCAVEL 1/2"" (METRO) | M | 2.2
003420 | FITA ISOLANTE HIGHLAND ADESIVA 19m x 20mm | M | 0.04
003421 | BUCHA DE ALUMINIO PARA ELETRODUTO 1/2"" | UN | 0.68
003530 | FIO NEOFLAN ANTICHAMA BWF 750V 1,5mm2 (14 AWG) | M | 5.33
003973 | PULSADOR MINUTERIA | UN | 5
004979 | CAIXA DE PASSAGEM PARA ENERGIA 4""x2"" PVC | UN | 2.42
007731 | ARRUELA ALUMINIO P/ELETRODUTO 1/2"" | UN | 0.48
014201 | BUCHA DE NYLON PARA FIXACAO TIPO S6 COM PARAFUSO | UN | 0.06
049229 | ABRACADEIRA TIPO UNHA 1/2"" | UN | 2.7
099250 | ELETRICISTA | H | 39.39
099806 | AJUDANTE DE ELETRICISTA | H | 26.41
| LEIS SOCIAIS (120.30%) |  | 79.16
| TOTAL |  | 163.87
062223 | CIGARRA CAMPAINHA COM INSTALACAO APARENTE
COD | DESCRICAO | UNI | PRECO TOTAL
003349 | ELETRODUTO PVC RIGIDO ROSCAVEL 1/2"" (METRO) | M | 2.2
003420 | FITA ISOLANTE HIGHLAND ADESIVA 19m x 20mm | M | 0.07
003421 | BUCHA DE ALUMINIO PARA ELETRODUTO 1/2"" | UN | 0.68
003530 | FIO NEOFLAN ANTICHAMA BWF 750V 1,5mm2 (14 AWG) | M | 4.96
004979 | CAIXA DE PASSAGEM PARA ENERGIA 4""x2"" PVC | UN | 2.42
007731 | ARRUELA ALUMINIO P/ELETRODUTO 1/2"" | UN | 0.48
014201 | BUCHA DE NYLON PARA FIXACAO TIPO S6 COM PARAFUSO | UN | 0.04
049229 | ABRACADEIRA TIPO UNHA 1/2"" | UN | 1.8
099250 | ELETRICISTA | H | 2.65
099806 | AJUDANTE DE ELETRICISTA | H | 1.09
| LEIS SOCIAIS (120.30%) |  | 4.5
| TOTAL |  | 20.89
062224 | PONTO PARA BOTAO CIGARRA/CAMPAINHA-MATERIAL APARENTE
COD | DESCRICAO | UNI | PRECO TOTAL
002504 | BOTAO DE CAMPAINHA COM PLACA | UN | 8.85
003349 | ELETRODUTO PVC RIGIDO ROSCAVEL 1/2"" (METRO) | M | 9
003420 | FITA ISOLANTE HIGHLAND ADESIVA 19m x 20mm | M | 0.07
003421 | BUCHA DE ALUMINIO PARA ELETRODUTO 1/2"" | UN | 0.68
003530 | FIO NEOFLAN ANTICHAMA BWF 750V 1,5mm2 (14 AWG) | M | 4.96
004979 | CAIXA DE PASSAGEM PARA ENERGIA 4""x2"" PVC | UN | 2.42
007731 | ARRUELA ALUMINIO P/ELETRODUTO 1/2"" | UN | 0.48
014201 | BUCHA DE NYLON PARA FIXACAO TIPO S6 COM PARAFUSO | UN | 0.06
049229 | ABRACADEIRA TIPO UNHA 1/2"" | UN | 2.7
099250 | ELETRICISTA | H | 32.65
099806 | AJUDANTE DE ELETRICISTA | H | 20.21
| LEIS SOCIAIS (120.30%) |  | 63.59
| TOTAL |  | 145.67
062233 | CAIXA LIGACAO FERRO ESMALTADO 4""x2""
COD | DESCRICAO | UNI | PRECO TOTAL
003480 | CAIXA FERRO ESMALTADO 4""x2"" | UN | 0.6
099250 | ELETRICISTA | H | 2.97
099806 | AJUDANTE DE ELETRICISTA | H | 1.4
| LEIS SOCIAIS (120.30%) |  | 5.26
| TOTAL |  | 10.23
062239 | VARIADOR DE LUMINOSIDADE ROTATIVO 500W 110/220V
COD | DESCRICAO | UNI | PRECO TOTAL
021829 | VARIADOR DE LUMINOSIDADE ROTATIVO 110/220V | UN | 63
099250 | ELETRICISTA | H | 10.89
099806 | AJUDANTE DE ELETRICISTA | H | 4.2
| LEIS SOCIAIS (120.30%) |  | 18.15
| TOTAL |  | 96.24
062249 | LOGICA-ELETROCALHA LISA 30x30cm PARA CABOS LOGICOS
COD | DESCRICAO | UNI | PRECO TOTAL
003569 | PERFILADO PERFURADO 38x19x6000mm CHAPA 16 | M | 3.41
005869 | FITA PERFURADA GALVANIZADA P/FIXACAO (19x25m) | M | 26.62
014201 | BUCHA DE NYLON PARA FIXACAO TIPO S6 COM PARAFUSO | UN | 0.04
099250 | ELETRICISTA | H | 5.76
099806 | AJUDANTE DE ELETRICISTA | H | 4.07
| LEIS SOCIAIS (120.30%) |  | 11.83
| TOTAL |  | 51.73
062250 | LOGICA-CONEXAO DE CABOS LOGICOS DE CALHA LISA PARA DUTOS VERT.
COD | DESCRICAO | UNI | PRECO TOTAL
007511 | ELETRODUTO PVC FLEXIVEL CORRUGADO TIGREFLEX AMARELO16mm | M | 0.9
008356 | CAIXA DE PASSAGEM DE EMBUTIR EM PVC 20 x 20 x 12cm | UN | 32.9
017929 | ADAPTADOR CONDULETE TOP 3/4"" | UN | 0.3
033253 | CONECTOR CURVO ALUMINIO PARA BOX CONDULETE 3/4"" | UN | 6
099250 | ELETRICISTA | H | 15.84
099806 | AJUDANTE DE ELETRICISTA | H | 11.2
| LEIS SOCIAIS (120.30%) |  | 32.53
| TOTAL |  | 99.67
062251 | LOGICA-ELETRODUTOS CONDULETE TOP 3/4""
COD | DESCRICAO | UNI | PRECO TOTAL
017931 | SAIDA SUPERIOR PARA ELETRODUTO 3/4"" | UN | 1.52
099250 | ELETRICISTA | H | 0.79
099806 | AJUDANTE DE ELETRICISTA | H | 0.7
| LEIS SOCIAIS (120.30%) |  | 1.79
| TOTAL |  | 4.8
062252 | CONDULETE PVC DE ENCAIXE COM 5 ENTRADAS PARA ELETRODUTO 1""
COD | DESCRICAO | UNI | PRECO TOTAL
009756 | CONDULETE PVC DE ENCAIXE COM 5 ENTRADAS PARA ELETRODUTO 1"" | UN | 13.42
099250 | ELETRICISTA | H | 3.88
099806 | AJUDANTE DE ELETRICISTA | H | 2.74
| LEIS SOCIAIS (120.30%) |  | 7.96
| TOTAL |  | 28
062253 | LOGICA-CAIXA DE ELETRODUTOS CONDULETE TOP 3/4""
COD | DESCRICAO | UNI | PRECO TOTAL
018036 | TAMPA 3 MODULOS JUNTOS CONDULETE TOP 1/2"" E 3/4"" | UN | 2
071635 | CAIXA SOBREPOR CONDULETE TOP 6 ENTRADAS 1/2"" E 3/4"" | UN | 5
099250 | ELETRICISTA | H | 1.49
099806 | AJUDANTE DE ELETRICISTA | H | 1.05
| LEIS SOCIAIS (120.30%) |  | 3.06
| TOTAL |  | 12.6
062254 | LOGICA-CAIXA DE ELETRODUTOS CONDULETE TOP 1""
COD | DESCRICAO | UNI | PRECO TOTAL
034536 | TAMPA PARA CONDULETE 1"" PARA 6 MODULOS | UN | 3
061459 | CAIXA DE SOBREPOR CONDULETE TOP 6 ENTRADAS 1"" | UN | 7.26
099250 | ELETRICISTA | H | 1.98
099806 | AJUDANTE DE ELETRICISTA | H | 1.4
| LEIS SOCIAIS (120.30%) |  | 4.07
| TOTAL |  | 17.71
062255 | LOGICA-PONTO DE TOMADA PARA CPD EM CONDULETE TOP 3/4"" EXTERNO
COD | DESCRICAO | UNI | PRECO TOTAL
004501 | TOMADA PARA COMPUTADOR 2P+T 16A 250V COM PLACA | UN | 18.62
008352 | CAIXA DE PASSAGEM EMBUTIR 10 x 10cm | UN | 6
012486 | CABO SINTENAX FLEX 0,6/1KV 1 CONDUTOR 2,5mm2 (12 AWG) | M | 9.72
017931 | SAIDA SUPERIOR PARA ELETRODUTO 3/4"" | UN | 2.21
018036 | TAMPA 3 MODULOS JUNTOS CONDULETE TOP 1/2"" E 3/4"" | UN | 2
071635 | CAIXA SOBREPOR CONDULETE TOP 6 ENTRADAS 1/2"" E 3/4"" | UN | 5
099250 | ELETRICISTA | H | 33.65
099806 | AJUDANTE DE ELETRICISTA | H | 29.4
| LEIS SOCIAIS (120.30%) |  | 75.85
| TOTAL |  | 182.45
062256 | LOGICA-PONTO DE TOMADA PISO PARA CPD EM CONDULETE TOP 3/4""
COD | DESCRICAO | UNI | PRECO TOTAL
004501 | TOMADA PARA COMPUTADOR 2P+T 16A 250V COM PLACA | UN | 18.62
008352 | CAIXA DE PASSAGEM EMBUTIR 10 x 10cm | UN | 6
012480 | CABO 8,7/15KV 35mm2 (1 AWG) | M | 162.12
017931 | SAIDA SUPERIOR PARA ELETRODUTO 3/4"" | UN | 2.21
018036 | TAMPA 3 MODULOS JUNTOS CONDULETE TOP 1/2"" E 3/4"" | UN | 2
071635 | CAIXA SOBREPOR CONDULETE TOP 6 ENTRADAS 1/2"" E 3/4"" | UN | 5
099250 | ELETRICISTA | H | 37.61
099806 | AJUDANTE DE ELETRICISTA | H | 30.8
| LEIS SOCIAIS (120.30%) |  | 82.3
| TOTAL |  | 346.66
062300 | BARRA DE COBRE PAR ATERRAMENTO COM INTERLIGACAO 3/16""x1.1/4""x400
COD | DESCRICAO | UNI | PRECO TOTAL
007140 | BARRAMENTO TRIFASICO DIN QUADRO ATE 44 DISJUNTORES 100A | UN | 343.62
099250 | ELETRICISTA | H | 5.94
099806 | AJUDANTE DE ELETRICISTA | H | 4.2
| LEIS SOCIAIS (120.30%) |  | 12.2
| TOTAL |  | 365.96
062301 | BARRA DE COBRE PAR ATERRAMENTO COM INTERLIGACAO 75x300x10mm
COD | DESCRICAO | UNI | PRECO TOTAL
021034 | BARRAMENTO TRIFASICO DIN QUADRO ATE 15 DISJUNTORES 100A | UN | 120.55
099250 | ELETRICISTA | H | 5.94
099806 | AJUDANTE DE ELETRICISTA | H | 4.2
| LEIS SOCIAIS (120.30%) |  | 12.2
| TOTAL |  | 142.89
062303 | REDE DE FIOS E CABOS PARA PAINEIS DE TOMADAS DE ENERGIA
COD | DESCRICAO | UNI | PRECO TOTAL
000400 | ARAME RECOZIDO ISGW #16 (0,032kg/m) (55 AMARRAS/pm3) | KG | 0.22
003530 | FIO NEOFLAN ANTICHAMA BWF 750V 1,5mm2 (14 AWG) | M | 0.68
004989 | FIO SUPERASTIC FLEX 450/750V 2,5mm2 CORES DIVERSAS | M | 1.87
099250 | ELETRICISTA | H | 1.98
099806 | AJUDANTE DE ELETRICISTA | H | 1.4
| LEIS SOCIAIS (120.30%) |  | 4.07
| TOTAL |  | 10.22
062310 | BOX RETO PARA ELETRODUTO FLEXIVEL
COD | DESCRICAO | UNI | PRECO TOTAL
006895 | BOX RETO PARA ELETRODUTO FLEXIVEL 1"" | UN | 3
099250 | ELETRICISTA | H | 9.6
099806 | AJUDANTE DE ELETRICISTA | H | 6.79
| LEIS SOCIAIS (120.30%) |  | 19.72
| TOTAL |  | 39.11
062311 | BOX RETO PARA ELETRODUTO FLEXIVEL 2""
COD | DESCRICAO | UNI | PRECO TOTAL
002032 | BOX RETO PARA ELETRODUTO FLEXIVEL 2"" | UN | 5
099250 | ELETRICISTA | H | 5.94
099806 | AJUDANTE DE ELETRICISTA | H | 4.2
| LEIS SOCIAIS (120.30%) |  | 12.2
| TOTAL |  | 27.34
062312 | BOX CURVO PARA ELETRODUTO FLEXIVEL 2""
COD | DESCRICAO | UNI | PRECO TOTAL
002020 | BOX CURVO PARA ELETRODUTO FLEXIVEL 2"" | UN | 18
099250 | ELETRICISTA | H | 5.94
099806 | AJUDANTE DE ELETRICISTA | H | 4.2
| LEIS SOCIAIS (120.30%) |  | 12.2
| TOTAL |  | 40.34
062320 | ELETROCALHA PERFURADA TIPO ""U"" 300X100 CHAPA 22 SEM TAMPA
COD | DESCRICAO | UNI | PRECO TOTAL
003567 | ELETROCALHA PERFURADA TIPO ""U"" 300X100MM CHAPA 22 | M | 45.76
099250 | ELETRICISTA | H | 4.8
099806 | AJUDANTE DE ELETRICISTA | H | 3.4
| LEIS SOCIAIS (120.30%) |  | 9.86
| TOTAL |  | 63.82
062321 | ELETROCALHA PERFURADA TIPO ""U"" 200X100 CHAPA 22 SEM TAMPA
COD | DESCRICAO | UNI | PRECO TOTAL
087306 | ELETROCALHA PERFURADA TIPO ""U"" 200X100MM CHAPA 22 | M | 36.85
099250 | ELETRICISTA | H | 4.8
099806 | AJUDANTE DE ELETRICISTA | H | 3.4
| LEIS SOCIAIS (120.30%) |  | 9.86
| TOTAL |  | 54.91
062398 | PONTO TOMADA AR CONDICIONADO
COD | DESCRICAO | UNI | PRECO TOTAL
003348 | ELETRODUTO PVC RIGIDO ROSCAVEL 3/4"" (METRO) | M | 4.78
003420 | FITA ISOLANTE HIGHLAND ADESIVA 19m x 20mm | M | 0.39
003423 | BUCHA DE ALUMINIO PARA ELETRODUTO 3/4"" | UN | 0.68
003490 | CAIXA DE PASSAGEM FERRO ESMALTADO 15x15cm | UN | 1.2
003579 | FIO SUPERASTIC FLEX 450/750V 6mm2 (8 AWG) CORES DIVERSAS | M | 17.3
003601 | TOMADA PARA AR CONDICIONADO 3P 20A 127V C/PLACA | UN | 14.31
008507 | ARRUELA ALUMINIO P/ELETRODUTO 3/4"" | UN | 0.42
009552 | ELETRODUTO PVC RIGIDO 3/4""(METRO) | M | 4.78
099250 | ELETRICISTA | H | 53.44
099806 | AJUDANTE DE ELETRICISTA | H | 34.3
| LEIS SOCIAIS (120.30%) |  | 105.55
| TOTAL |  | 237.15
062399 | PONTO CAMPAINHA/CIGARRA INC. FIACAO MATERIAL EMBUTIDO
COD | DESCRICAO | UNI | PRECO TOTAL
003349 | ELETRODUTO PVC RIGIDO ROSCAVEL 1/2"" (METRO) | M | 2.2
003420 | FITA ISOLANTE HIGHLAND ADESIVA 19m x 20mm | M | 0.04
003421 | BUCHA DE ALUMINIO PARA ELETRODUTO 1/2"" | UN | 0.68
003426 | CIGARRA PARA CAMPAINHA | UN | 75
003480 | CAIXA FERRO ESMALTADO 4""x2"" | UN | 0.6
003530 | FIO NEOFLAN ANTICHAMA BWF 750V 1,5mm2 (14 AWG) | M | 5.33
007731 | ARRUELA ALUMINIO P/ELETRODUTO 1/2"" | UN | 0.48
099250 | ELETRICISTA | H | 39.8
099806 | AJUDANTE DE ELETRICISTA | H | 26.71
| LEIS SOCIAIS (120.30%) |  | 80.01
| TOTAL |  | 230.85
062400 | PONTO BOTAO CAMPAINHA INC. FIACAO MATERIAL EMBUTIDO
COD | DESCRICAO | UNI | PRECO TOTAL
002504 | BOTAO DE CAMPAINHA COM PLACA | UN | 8.85
003349 | ELETRODUTO PVC RIGIDO ROSCAVEL 1/2"" (METRO) | M | 2.2
003420 | FITA ISOLANTE HIGHLAND ADESIVA 19m x 20mm | M | 0.04
003421 | BUCHA DE ALUMINIO PARA ELETRODUTO 1/2"" | UN | 0.68
003480 | CAIXA FERRO ESMALTADO 4""x2"" | UN | 0.6
003530 | FIO NEOFLAN ANTICHAMA BWF 750V 1,5mm2 (14 AWG) | M | 5.33
007731 | ARRUELA ALUMINIO P/ELETRODUTO 1/2"" | UN | 0.48
099250 | ELETRICISTA | H | 39.8
099806 | AJUDANTE DE ELETRICISTA | H | 26.71
| LEIS SOCIAIS (120.30%) |  | 80.01
| TOTAL |  | 164.7
062401 | PONTO ANTENA - RADIO AM/FM E TV SEM FIACAO
COD | DESCRICAO | UNI | PRECO TOTAL
001566 | ELETRODUTO GALVANIZADO NBR 5597 20mm 3/4"" (1,472kg/m) | M | 19.65
003495 | PLACA REDONDA PARA TOMADA DE TELEFONE 3"" | UN | 1.6
003826 | CAIXA DE PASSAGEM FERRO ESMALTADO 3""x3"" | UN | 0.52
008507 | ARRUELA ALUMINIO P/ELETRODUTO 3/4"" | UN | 0.42
099250 | ELETRICISTA | H | 34.69
099806 | AJUDANTE DE ELETRICISTA | H | 22.37
| LEIS SOCIAIS (120.30%) |  | 68.64
| TOTAL |  | 147.89
062402 | PONTO COMANDO E INTERRUPTOR MINUTERIA
COD | DESCRICAO | UNI | PRECO TOTAL
003349 | ELETRODUTO PVC RIGIDO ROSCAVEL 1/2"" (METRO) | M | 2.2
003420 | FITA ISOLANTE HIGHLAND ADESIVA 19m x 20mm | M | 0.04
003421 | BUCHA DE ALUMINIO PARA ELETRODUTO 1/2"" | UN | 0.68
003480 | CAIXA FERRO ESMALTADO 4""x2"" | UN | 0.6
003530 | FIO NEOFLAN ANTICHAMA BWF 750V 1,5mm2 (14 AWG) | M | 5.33
003973 | PULSADOR MINUTERIA | UN | 5
007731 | ARRUELA ALUMINIO P/ELETRODUTO 1/2"" | UN | 0.48
099250 | ELETRICISTA | H | 29.6
099806 | AJUDANTE DE ELETRICISTA | H | 19.49
| LEIS SOCIAIS (120.30%) |  | 59.06
| TOTAL |  | 122.48
062410 | PONTO INTERRUPTOR SIMPLES INCLUSIVE FIACAO
COD | DESCRICAO | UNI | PRECO TOTAL
003349 | ELETRODUTO PVC RIGIDO ROSCAVEL 1/2"" (METRO) | M | 2.2
003420 | FITA ISOLANTE HIGHLAND ADESIVA 19m x 20mm | M | 0.04
003421 | BUCHA DE ALUMINIO PARA ELETRODUTO 1/2"" | UN | 0.68
003480 | CAIXA FERRO ESMALTADO 4""x2"" | UN | 0.6
003530 | FIO NEOFLAN ANTICHAMA BWF 750V 1,5mm2 (14 AWG) | M | 5.33
004500 | INTERRUPTOR SIMPLES EMBUTIR 10A-250V COM PLACA PIAL | UN | 11.9
007731 | ARRUELA ALUMINIO P/ELETRODUTO 1/2"" | UN | 0.48
099250 | ELETRICISTA | H | 26.53
099806 | AJUDANTE DE ELETRICISTA | H | 17.32
| LEIS SOCIAIS (120.30%) |  | 52.75
| TOTAL |  | 117.83
062411 | PONTO DE 2 INTERRUPTORES SIMPLES INCLUSIVE FIACAO
COD | DESCRICAO | UNI | PRECO TOTAL
003420 | FITA ISOLANTE HIGHLAND ADESIVA 19m x 20mm | M | 0.04
003423 | BUCHA DE ALUMINIO PARA ELETRODUTO 3/4"" | UN | 0.68
003480 | CAIXA FERRO ESMALTADO 4""x2"" | UN | 0.6
003530 | FIO NEOFLAN ANTICHAMA BWF 750V 1,5mm2 (14 AWG) | M | 7.07
003578 | INTERRUPTOR DUPLO EMBUTIR COM PLACA | UN | 14.9
008507 | ARRUELA ALUMINIO P/ELETRODUTO 3/4"" | UN | 0.42
009552 | ELETRODUTO PVC RIGIDO 3/4""(METRO) | M | 2.39
099250 | ELETRICISTA | H | 29.18
099806 | AJUDANTE DE ELETRICISTA | H | 19.05
| LEIS SOCIAIS (120.30%) |  | 58.02
| TOTAL |  | 132.35
062412 | PONTO INTERRUPTOR PARALELO 3W INCLUSIVE FIACAO
COD | DESCRICAO | UNI | PRECO TOTAL
003420 | FITA ISOLANTE HIGHLAND ADESIVA 19m x 20mm | M | 0.04
003423 | BUCHA DE ALUMINIO PARA ELETRODUTO 3/4"" | UN | 1.36
003480 | CAIXA FERRO ESMALTADO 4""x2"" | UN | 1.2
003530 | FIO NEOFLAN ANTICHAMA BWF 750V 1,5mm2 (14 AWG) | M | 4.71
003970 | INTERRUPTOR PARALELO 3W 10A-250V COM PLACA | UN | 28
008507 | ARRUELA ALUMINIO P/ELETRODUTO 3/4"" | UN | 0.84
009552 | ELETRODUTO PVC RIGIDO 3/4""(METRO) | M | 1.91
099250 | ELETRICISTA | H | 29.6
099806 | AJUDANTE DE ELETRICISTA | H | 19.49
| LEIS SOCIAIS (120.30%) |  | 59.06
| TOTAL |  | 146.21
062415 | REDE ENTRADA SUBTERRANEA ENVELOPADA EM CONCRETO
COD | DESCRICAO | UNI | PRECO TOTAL
000050 | CIMENTO PORTLAND CP III 32RS NBR 11578 (quilo) | KG | 5.79
000100 | AREIA GROSSA LAVADA | M3 | 1.93
000200 | PEDRA BRITADA #1 E 2 | M3 | 2.73
003420 | FITA ISOLANTE HIGHLAND ADESIVA 19m x 20mm | M | 0.06
006036 | ELETRODUTO PVC RIGIDO ROSCAVEL 3"" (METRO) | M | 25.33
012490 | CABO 0,6/1KV 3 CONDUTORES 16mm2 | M | 36.4
099050 | PEDREIRO | H | 2.16
099250 | ELETRICISTA | H | 3.34
099806 | AJUDANTE DE ELETRICISTA | H | 2.89
099900 | SERVENTE | H | 4.17
| LEIS SOCIAIS (120.30%) |  | 15.11
| TOTAL |  | 99.91
062431 | PONTO TOMADA TRIFASICA
COD | DESCRICAO | UNI | PRECO TOTAL
003420 | FITA ISOLANTE HIGHLAND ADESIVA 19m x 20mm | M | 0.04
003423 | BUCHA DE ALUMINIO PARA ELETRODUTO 3/4"" | UN | 0.68
003490 | CAIXA DE PASSAGEM FERRO ESMALTADO 15x15cm | UN | 1.2
003579 | FIO SUPERASTIC FLEX 450/750V 6mm2 (8 AWG) CORES DIVERSAS | M | 17.3
003605 | TOMADA REFORCADA EMBUTIR 2P+T LINHA TRI 15A-250V | UN | 11
008507 | ARRUELA ALUMINIO P/ELETRODUTO 3/4"" | UN | 0.42
009552 | ELETRODUTO PVC RIGIDO 3/4""(METRO) | M | 2.39
099250 | ELETRICISTA | H | 53.44
099806 | AJUDANTE DE ELETRICISTA | H | 34.3
| LEIS SOCIAIS (120.30%) |  | 105.55
| TOTAL |  | 226.32
062432 | PONTO TOMADA 300W ELETRODUTO PVC
COD | DESCRICAO | UNI | PRECO TOTAL
000609 | CABO AFUMEX GREEN 1 CONDUTOR 450/750V 2,5mm2 | M | 10.12
003420 | FITA ISOLANTE HIGHLAND ADESIVA 19m x 20mm | M | 0.07
003421 | BUCHA DE ALUMINIO PARA ELETRODUTO 1/2"" | UN | 0.68
003480 | CAIXA FERRO ESMALTADO 4""x2"" | UN | 0.6
003602 | TOMADA UNIVERSAL EMBUTIR 10A-250V COM PLACA | UN | 18.39
004989 | FIO SUPERASTIC FLEX 450/750V 2,5mm2 CORES DIVERSAS | M | 9.79
007510 | ELETRODUTO PVC RIGIDO 1/2"" ROSCAVEL (METRO) | M | 2
007731 | ARRUELA ALUMINIO P/ELETRODUTO 1/2"" | UN | 0.48
099250 | ELETRICISTA | H | 53.44
099806 | AJUDANTE DE ELETRICISTA | H | 34.3
| LEIS SOCIAIS (120.30%) |  | 105.55
| TOTAL |  | 235.42
062433 | PONTO TOMADA 100W-ELETRODUTO EMBUTIDO PVC
COD | DESCRICAO | UNI | PRECO TOTAL
003420 | FITA ISOLANTE HIGHLAND ADESIVA 19m x 20mm | M | 0.07
003421 | BUCHA DE ALUMINIO PARA ELETRODUTO 1/2"" | UN | 0.68
003480 | CAIXA FERRO ESMALTADO 4""x2"" | UN | 0.6
003602 | TOMADA UNIVERSAL EMBUTIR 10A-250V COM PLACA | UN | 18.39
007510 | ELETRODUTO PVC RIGIDO 1/2"" ROSCAVEL (METRO) | M | 2
007731 | ARRUELA ALUMINIO P/ELETRODUTO 1/2"" | UN | 0.48
012485 | CABO SINTENAX FLEX 0,6/1KV 1 CONDUTOR 1,5mm2 (14 AWG) | M | 21.78
099250 | ELETRICISTA | H | 24.49
099806 | AJUDANTE DE ELETRICISTA | H | 20.93
| LEIS SOCIAIS (120.30%) |  | 54.64
| TOTAL |  | 144.06
062434 | PONTO TOMADA 1200W-ELETRODUTO PVC
COD | DESCRICAO | UNI | PRECO TOTAL
003420 | FITA ISOLANTE HIGHLAND ADESIVA 19m x 20mm | M | 0.04
003423 | BUCHA DE ALUMINIO PARA ELETRODUTO 3/4"" | UN | 0.68
003480 | CAIXA FERRO ESMALTADO 4""x2"" | UN | 0.6
003492 | PLACA CEGA PARA CAIXA 4""x2"" RETANGULAR | UN | 5
003580 | FIO 450/750V 4mm2 (10 AWG) PRETO | M | 11.43
003602 | TOMADA UNIVERSAL EMBUTIR 10A-250V COM PLACA | UN | 18.39
008507 | ARRUELA ALUMINIO P/ELETRODUTO 3/4"" | UN | 0.42
009552 | ELETRODUTO PVC RIGIDO 3/4""(METRO) | M | 2.39
099250 | ELETRICISTA | H | 58.17
099806 | AJUDANTE DE ELETRICISTA | H | 38.97
| LEIS SOCIAIS (120.30%) |  | 116.86
| TOTAL |  | 252.95
062435 | PONTO TOMADA 600W-ELETRODUTO PVC
COD | DESCRICAO | UNI | PRECO TOTAL
003420 | FITA ISOLANTE HIGHLAND ADESIVA 19m x 20mm | M | 0.04
003421 | BUCHA DE ALUMINIO PARA ELETRODUTO 1/2"" | UN | 0.68
003480 | CAIXA FERRO ESMALTADO 4""x2"" | UN | 0.6
003602 | TOMADA UNIVERSAL EMBUTIR 10A-250V COM PLACA | UN | 18.39
004989 | FIO SUPERASTIC FLEX 450/750V 2,5mm2 CORES DIVERSAS | M | 7.65
007510 | ELETRODUTO PVC RIGIDO 1/2"" ROSCAVEL (METRO) | M | 2
007731 | ARRUELA ALUMINIO P/ELETRODUTO 1/2"" | UN | 0.48
099250 | ELETRICISTA | H | 53.44
099806 | AJUDANTE DE ELETRICISTA | H | 34.3
| LEIS SOCIAIS (120.30%) |  | 105.55
| TOTAL |  | 223.13
062441 | PONTO TOMADA 100W EMBUTIDA EM PISO
COD | DESCRICAO | UNI | PRECO TOTAL
001912 | TOMADA PISO 4""x2"" 2P UNIVERSAL 10A-250V COM PLACA | UN | 11.9
003420 | FITA ISOLANTE HIGHLAND ADESIVA 19m x 20mm | M | 0.07
003423 | BUCHA DE ALUMINIO PARA ELETRODUTO 3/4"" | UN | 0.68
003490 | CAIXA DE PASSAGEM FERRO ESMALTADO 15x15cm | UN | 1.2
004989 | FIO SUPERASTIC FLEX 450/750V 2,5mm2 CORES DIVERSAS | M | 9.79
007510 | ELETRODUTO PVC RIGIDO 1/2"" ROSCAVEL (METRO) | M | 2
008507 | ARRUELA ALUMINIO P/ELETRODUTO 3/4"" | UN | 0.42
099250 | ELETRICISTA | H | 52.04
099806 | AJUDANTE DE ELETRICISTA | H | 33.92
| LEIS SOCIAIS (120.30%) |  | 103.41
| TOTAL |  | 215.43
062442 | PONTO TOMADA TELEFONE EMBUTIDA NO PISO
COD | DESCRICAO | UNI | PRECO TOTAL
000400 | ARAME RECOZIDO ISGW #16 (0,032kg/m) (55 AMARRAS/pm3) | KG | 0.11
001566 | ELETRODUTO GALVANIZADO NBR 5597 20mm 3/4"" (1,472kg/m) | M | 13.1
003420 | FITA ISOLANTE HIGHLAND ADESIVA 19m x 20mm | M | 0.04
003423 | BUCHA DE ALUMINIO PARA ELETRODUTO 3/4"" | UN | 0.68
003593 | TOMADA PISO 4P TELEFONE COM PLACA | UN | 23.9
003826 | CAIXA DE PASSAGEM FERRO ESMALTADO 3""x3"" | UN | 0.52
008507 | ARRUELA ALUMINIO P/ELETRODUTO 3/4"" | UN | 0.42
012011 | CABO TELEFONICO CCI COM 4 PARES ؠ0,50 MM | M | 21.64
099250 | ELETRICISTA | H | 42.85
099806 | AJUDANTE DE ELETRICISTA | H | 30.31
| LEIS SOCIAIS (120.30%) |  | 88.01
| TOTAL |  | 221.58
062445 | CAIXA TOMADA DE EMBUTIR PISO SRS 854 ENTRADAS 3/4
COD | DESCRICAO | UNI | PRECO TOTAL
003555 | CAIXA PARA TOMADA DE EMBUTIR EM PISO | UN | 23.56
099250 | ELETRICISTA | H | 8.41
099806 | AJUDANTE DE ELETRICISTA | H | 8.4
| LEIS SOCIAIS (120.30%) |  | 20.22
| TOTAL |  | 60.59
062446 | TOMADA COM TAMPA FIXA MONOFASICA PARA PISO
COD | DESCRICAO | UNI | PRECO TOTAL
001912 | TOMADA PISO 4""x2"" 2P UNIVERSAL 10A-250V COM PLACA | UN | 11.9
099250 | ELETRICISTA | H | 8.41
099806 | AJUDANTE DE ELETRICISTA | H | 6.65
| LEIS SOCIAIS (120.30%) |  | 18.12
| TOTAL |  | 45.08
062505 | CAIXA TOMADA PISO FALSO COM DUAS TOMADAS 2P 15A-250V
COD | DESCRICAO | UNI | PRECO TOTAL
003605 | TOMADA REFORCADA EMBUTIR 2P+T LINHA TRI 15A-250V | UN | 22
012069 | CAIXA ALUMINIO TOMADA DE PISO ALTA 3x3 PS 340 | UN | 9.2
099250 | ELETRICISTA | H | 12.86
099806 | AJUDANTE DE ELETRICISTA | H | 9.1
| LEIS SOCIAIS (120.30%) |  | 26.42
| TOTAL |  | 79.58
062506 | CAIXA PARA TOMADA PISO FALSO 2 TOM.UNIV.15A 250V
COD | DESCRICAO | UNI | PRECO TOTAL
003605 | TOMADA REFORCADA EMBUTIR 2P+T LINHA TRI 15A-250V | UN | 22
012069 | CAIXA ALUMINIO TOMADA DE PISO ALTA 3x3 PS 340 | UN | 9.2
099250 | ELETRICISTA | H | 13.85
099806 | AJUDANTE DE ELETRICISTA | H | 9.8
| LEIS SOCIAIS (120.30%) |  | 28.45
| TOTAL |  | 83.3
062509 | PONTO TOMADA 3 POLOS EQUIPAMENTO PORTATIL RAIOS-X
COD | DESCRICAO | UNI | PRECO TOTAL
001566 | ELETRODUTO GALVANIZADO NBR 5597 20mm 3/4"" (1,472kg/m) | M | 9.83
003420 | FITA ISOLANTE HIGHLAND ADESIVA 19m x 20mm | M | 0.04
003423 | BUCHA DE ALUMINIO PARA ELETRODUTO 3/4"" | UN | 0.68
003490 | CAIXA DE PASSAGEM FERRO ESMALTADO 15x15cm | UN | 1.2
003580 | FIO 450/750V 4mm2 (10 AWG) PRETO | M | 12.14
003599 | TOMADA TRIPOLAR T15A-250V COM PLACA | UN | 11
008507 | ARRUELA ALUMINIO P/ELETRODUTO 3/4"" | UN | 0.42
099250 | ELETRICISTA | H | 77.56
099806 | AJUDANTE DE ELETRICISTA | H | 49.08
| LEIS SOCIAIS (120.30%) |  | 152.35
| TOTAL |  | 314.3
062510 | MALHA DE CIRCUITO PARA ANTENAS-LOJA COMERCIAL PADRAO GLOBEX
COD | DESCRICAO | UNI | PRECO TOTAL
003354 | CURVA 90 ELETRODUTO ROSCAVEL PVC 3/4"" | UN | 0.17
004976 | CAIXA ESMALTADA OCTOGONAL 4""x4"" FUNDO MOVEL | UN | 0.04
006476 | BUCHA E ARRUELA PVC 3/4"" | CJ | 0.01
006805 | LUVA PVC ELETRODUTO ROSCAVEL 3/4"" | UN | 0.06
009552 | ELETRODUTO PVC RIGIDO 3/4""(METRO) | M | 2.87
036844 | ARAME GALVANIZADO #12 AWG | KG | 0.1
099250 | ELETRICISTA | H | 0.53
099806 | AJUDANTE DE ELETRICISTA | H | 0.29
| LEIS SOCIAIS (120.30%) |  | 0.99
| TOTAL |  | 5.06
062511 | PONTO PARA TOMADA DE AR CONDICIONADO 1200W
COD | DESCRICAO | UNI | PRECO TOTAL
001566 | ELETRODUTO GALVANIZADO NBR 5597 20mm 3/4"" (1,472kg/m) | M | 13.1
003420 | FITA ISOLANTE HIGHLAND ADESIVA 19m x 20mm | M | 0.04
003423 | BUCHA DE ALUMINIO PARA ELETRODUTO 3/4"" | UN | 0.71
003490 | CAIXA DE PASSAGEM FERRO ESMALTADO 15x15cm | UN | 1.3
003599 | TOMADA TRIPOLAR T15A-250V COM PLACA | UN | 11
008507 | ARRUELA ALUMINIO P/ELETRODUTO 3/4"" | UN | 0.44
012486 | CABO SINTENAX FLEX 0,6/1KV 1 CONDUTOR 2,5mm2 (12 AWG) | M | 27.54
099250 | ELETRICISTA | H | 83.67
099806 | AJUDANTE DE ELETRICISTA | H | 59.18
| LEIS SOCIAIS (120.30%) |  | 171.85
| TOTAL |  | 368.83
062512 | BRACADEIRA TIPO UNHA - 3""
COD | DESCRICAO | UNI | PRECO TOTAL
049209 | ABRACADEIRA TIPO UNHA 3"" | UN | 0.52
099250 | ELETRICISTA | H | 8.91
099806 | AJUDANTE DE ELETRICISTA | H | 7.7
| LEIS SOCIAIS (120.30%) |  | 19.98
| TOTAL |  | 37.11
062513 | BRACADEIRA TIPO UNHA - 2.1/2""
COD | DESCRICAO | UNI | PRECO TOTAL
049208 | ABRACADEIRA TIPO UNHA 2.1/2"" | UN | 0.53
099250 | ELETRICISTA | H | 7.92
099806 | AJUDANTE DE ELETRICISTA | H | 7
| LEIS SOCIAIS (120.30%) |  | 17.95
| TOTAL |  | 33.4
062514 | BRACADEIRA TIPO UNHA - 2""
COD | DESCRICAO | UNI | PRECO TOTAL
049207 | ABRACADEIRA TIPO UNHA 2"" | UN | 0.4
099250 | ELETRICISTA | H | 6.93
099806 | AJUDANTE DE ELETRICISTA | H | 5.6
| LEIS SOCIAIS (120.30%) |  | 15.07
| TOTAL |  | 28
062515 | UNIAO HORIZONTAL 2"" MG2687
COD | DESCRICAO | UNI | PRECO TOTAL
049206 | ABRACADEIRA TIPO UNHA 1.1/2"" | UN | 8.21
099250 | ELETRICISTA | H | 6.24
099806 | AJUDANTE DE ELETRICISTA | H | 5.09
| LEIS SOCIAIS (120.30%) |  | 13.63
| TOTAL |  | 33.17
062516 | BRACADEIRA TIPO UNHA - 1.1/4""
COD | DESCRICAO | UNI | PRECO TOTAL
049205 | ABRACADEIRA TIPO UNHA 1.1/4"" | UN | 1.9
099250 | ELETRICISTA | H | 5.94
099806 | AJUDANTE DE ELETRICISTA | H | 4.9
| LEIS SOCIAIS (120.30%) |  | 13.04
| TOTAL |  | 25.78
062517 | BRACADEIRA TIPO UNHA - 3/4""
COD | DESCRICAO | UNI | PRECO TOTAL
049203 | ABRACADEIRA TIPO UNHA 3/4"" | UN | 0.22
099250 | ELETRICISTA | H | 4.95
099806 | AJUDANTE DE ELETRICISTA | H | 4.2
| LEIS SOCIAIS (120.30%) |  | 11.01
| TOTAL |  | 20.38
062518 | BRACADEIRA TIPO UNHA - 1""
COD | DESCRICAO | UNI | PRECO TOTAL
049204 | ABRACADEIRA TIPO UNHA 1"" | UN | 0.9
099250 | ELETRICISTA | H | 5.44
099806 | AJUDANTE DE ELETRICISTA | H | 4.55
| LEIS SOCIAIS (120.30%) |  | 12.02
| TOTAL |  | 22.91
062520 | SUPORTE SUSPENSAO VERTICAL PARA ELETROCALHA 50 x 25 mm
COD | DESCRICAO | UNI | PRECO TOTAL
049211 | SUPORTE SUSPENSAO VERTICAL PARA ELETROCALHA 50 x 25 mm | UN | 1.95
099250 | ELETRICISTA | H | 0.22
099806 | AJUDANTE DE ELETRICISTA | H | 0.16
| LEIS SOCIAIS (120.30%) |  | 0.46
| TOTAL |  | 2.79
062521 | SUPORTE SUSPENSAO VERTICAL PARA ELETROCALHA 100 x 50 mm
COD | DESCRICAO | UNI | PRECO TOTAL
007803 | SUPORTE SUSPENSAO VERTICAL PARA ELETROCALHA 100 x 50 mm | UN | 2.8
099250 | ELETRICISTA | H | 0.22
099806 | AJUDANTE DE ELETRICISTA | H | 0.16
| LEIS SOCIAIS (120.30%) |  | 0.46
| TOTAL |  | 3.64
062523 | ABRACADEIRA TIPO U - 1.1/4""
COD | DESCRICAO | UNI | PRECO TOTAL
007800 | ABRACADEIRA TIPO U 1.1/4"" | UN | 4.36
099250 | ELETRICISTA | H | 0.22
099806 | AJUDANTE DE ELETRICISTA | H | 0.16
| LEIS SOCIAIS (120.30%) |  | 0.46
| TOTAL |  | 5.2
062524 | CAIXA DE TOMADA PARA PISO FALSO C/DUAS TOMADAS 4P-RJ-45
COD | DESCRICAO | UNI | PRECO TOTAL
000036 | TOMADA MONOBLOCO PARA TELEFONE 4P COM PLACA | UN | 21.2
012068 | CAIXA ALUMINIO TOMADA PARA PISO 4x4 PS 341 | UN | 8.5
099250 | ELETRICISTA | H | 15.84
099806 | AJUDANTE DE ELETRICISTA | H | 11.2
| LEIS SOCIAIS (120.30%) |  | 32.53
| TOTAL |  | 89.27
062525 | CAIXA PARA TOMADA PISO FALSO UMA TOMADA PARA COMPUTADOR
COD | DESCRICAO | UNI | PRECO TOTAL
003604 | TOMADA EMBUTIR 2P+T 15A-250V PARA COMPUTADOR COM PLACA | UN | 20.04
012068 | CAIXA ALUMINIO TOMADA PARA PISO 4x4 PS 341 | UN | 8.5
099250 | ELETRICISTA | H | 14.85
099806 | AJUDANTE DE ELETRICISTA | H | 10.5
| LEIS SOCIAIS (120.30%) |  | 30.5
| TOTAL |  | 84.39
062526 | CHUMBADOR UR X 12 TECNART
COD | DESCRICAO | UNI | PRECO TOTAL
049216 | CHUMBADOR TIPO ""URX"" 1/2"" TECNART | UN | 2.18
099250 | ELETRICISTA | H | 3.36
099806 | AJUDANTE DE ELETRICISTA | H | 2.38
| LEIS SOCIAIS (120.30%) |  | 6.91
| TOTAL |  | 14.83
062527 | FINCA-PINO EXTRA FORTE
COD | DESCRICAO | UNI | PRECO TOTAL
049218 | FINCA PINO FIXACAO WALSYWA CAL.22 LONGO(CX COM 100 PC.) | CX | 56
099250 | ELETRICISTA | H | 3.84
099806 | AJUDANTE DE ELETRICISTA | H | 3.06
| LEIS SOCIAIS (120.30%) |  | 8.3
| TOTAL |  | 71.2
062528 | ARAME GUIA ACO GALVANIZADO BITOLA ISGW 16 (58,8 M/KG)
COD | DESCRICAO | UNI | PRECO TOTAL
024603 | ARAME GALVANIZADO #16 AWG (0,032kg/m) METRO | M | 0.34
099806 | AJUDANTE DE ELETRICISTA | H | 5.84
| LEIS SOCIAIS (120.30%) |  | 7.03
| TOTAL |  | 13.21
062533 | ABRACADEIRA TIPO U - 1.1/2""
COD | DESCRICAO | UNI | PRECO TOTAL
007801 | ABRACADEIRA TIPO U 1.1/2"" | UN | 4.59
099250 | ELETRICISTA | H | 0.22
099806 | AJUDANTE DE ELETRICISTA | H | 0.16
| LEIS SOCIAIS (120.30%) |  | 0.46
| TOTAL |  | 5.43
062535 | SUPORTE SUSPENSAO VERTICAL PARA ELETROCALHA 50 x 50 mm
COD | DESCRICAO | UNI | PRECO TOTAL
049226 | SUPORTE SUSPENSAO VERTICAL PARA ELETROCALHA 50 x 50 mm | UN | 2.54
099250 | ELETRICISTA | H | 0.22
099806 | AJUDANTE DE ELETRICISTA | H | 0.16
| LEIS SOCIAIS (120.30%) |  | 0.46
| TOTAL |  | 3.38
062561 | CAIXA DE TOMADA 10x10x5cm
COD | DESCRICAO | UNI | PRECO TOTAL
034523 | CAIXA EM CHAPA GALVANIZADA ESMALTADA 10x10x5cm | UN | 2.8
099250 | ELETRICISTA | H | 1.98
099806 | AJUDANTE DE ELETRICISTA | H | 1.4
| LEIS SOCIAIS (120.30%) |  | 4.07
| TOTAL |  | 10.25
062562 | TERMINAL PARA ELETROCALHA 100X50cm
COD | DESCRICAO | UNI | PRECO TOTAL
034524 | TERMINAL DE FECHAMENTO PARA ELETROCALHA 100x50mm | UN | 6.14
099250 | ELETRICISTA | H | 3.57
099806 | AJUDANTE DE ELETRICISTA | H | 2.53
| LEIS SOCIAIS (120.30%) |  | 7.34
| TOTAL |  | 19.58
062563 | VERGALHAO ROSCA TOTAL 1/4"" x 2,00m
COD | DESCRICAO | UNI | PRECO TOTAL
034525 | VERGALHAO 1/4"" x 2,0m | UN | 4
099250 | ELETRICISTA | H | 3.47
099806 | AJUDANTE DE ELETRICISTA | H | 2.45
| LEIS SOCIAIS (120.30%) |  | 7.12
| TOTAL |  | 17.04
062564 | CAIXA CHAPA METALICA 10x5x5cm
COD | DESCRICAO | UNI | PRECO TOTAL
034526 | CAIXA CHAPA ACO GALVANIZADO 10x5x5cm | UN | 5.58
099250 | ELETRICISTA | H | 1.98
099806 | AJUDANTE DE ELETRICISTA | H | 1.4
| LEIS SOCIAIS (120.30%) |  | 4.07
| TOTAL |  | 13.03
062566 | CAIXA CHAPA METALICA 10x12x5cm
COD | DESCRICAO | UNI | PRECO TOTAL
034528 | CAIXA CHAPA ACO GALVANIZADO 20x20x10cm | UN | 8.91
099250 | ELETRICISTA | H | 2.4
099806 | AJUDANTE DE ELETRICISTA | H | 1.7
| LEIS SOCIAIS (120.30%) |  | 4.93
| TOTAL |  | 17.94
062567 | PLACA PIAL 10x10cm 4 MODULOS
COD | DESCRICAO | UNI | PRECO TOTAL
034529 | PLACA PIAL 10 x 10cm 4 MODULOS | UN | 8
099250 | ELETRICISTA | H | 0.99
099806 | AJUDANTE DE ELETRICISTA | H | 0.7
| LEIS SOCIAIS (120.30%) |  | 2.03
| TOTAL |  | 11.72
062568 | PLACA PIAL 10x5cm COM UM FURO CENTRAL
COD | DESCRICAO | UNI | PRECO TOTAL
034530 | PLACA PIAL 10 x 5cm 1 FURO | UN | 3
099250 | ELETRICISTA | H | 0.9
099806 | AJUDANTE DE ELETRICISTA | H | 0.64
| LEIS SOCIAIS (120.30%) |  | 1.85
| TOTAL |  | 6.39
062569 | PLUG FEMEA 2P + T
COD | DESCRICAO | UNI | PRECO TOTAL
034531 | PLUG FEMEA 2P + T | UN | 10
099250 | ELETRICISTA | H | 5.94
099806 | AJUDANTE DE ELETRICISTA | H | 4.2
| LEIS SOCIAIS (120.30%) |  | 12.2
| TOTAL |  | 32.34
062571 | SAIDA PARA ELETRODUTO MG2982 HORIZONTAL
COD | DESCRICAO | UNI | PRECO TOTAL
034533 | SAIDA FINAL PARA ELETRODUTO 3/4"" REF.2982 HORIZONTAL | UN | 4
099250 | ELETRICISTA | H | 1.44
099806 | AJUDANTE DE ELETRICISTA | H | 1.02
| LEIS SOCIAIS (120.30%) |  | 2.96
| TOTAL |  | 9.42
062572 | SAIDA LATERAL SIMPLES PARA ELETRODUTO 3/4""
COD | DESCRICAO | UNI | PRECO TOTAL
034534 | SAIDA LATERAL SIMPLES PARA ELETRODUTO 3/4"" | UN | 4
099250 | ELETRICISTA | H | 2.48
099806 | AJUDANTE DE ELETRICISTA | H | 1.75
| LEIS SOCIAIS (120.30%) |  | 5.09
| TOTAL |  | 13.32
062574 | TAMPA PARA ACESSORIO ELETRICO 1""
COD | DESCRICAO | UNI | PRECO TOTAL
034536 | TAMPA PARA CONDULETE 1"" PARA 6 MODULOS | UN | 3
099250 | ELETRICISTA | H | 1.92
099806 | AJUDANTE DE ELETRICISTA | H | 1.36
| LEIS SOCIAIS (120.30%) |  | 3.95
| TOTAL |  | 10.23
062575 | SAIDA LATERAL SIMPLES PARA ELETRODUTO 1""
COD | DESCRICAO | UNI | PRECO TOTAL
034537 | SAIDA LATERAL SIMPLES PARA ELETRODUTO 1"" | UN | 4
099250 | ELETRICISTA | H | 1.98
099806 | AJUDANTE DE ELETRICISTA | H | 1.4
| LEIS SOCIAIS (120.30%) |  | 4.07
| TOTAL |  | 11.45
062576 | TE HORIZONTAL PARA ELETROCALHA PERFURADA 100x50cm
COD | DESCRICAO | UNI | PRECO TOTAL
047571 | TʠHORIZONTAL PARA ELETROCALHA 100x50 | UN | 19.95
099250 | ELETRICISTA | H | 5.04
099806 | AJUDANTE DE ELETRICISTA | H | 3.56
| LEIS SOCIAIS (120.30%) |  | 10.35
| TOTAL |  | 38.9
062601 | INSTALACAO DE NO-BREACK INCL.TRANSPORTE INTERNO E TESTES
COD | DESCRICAO | UNI | PRECO TOTAL
099250 | ELETRICISTA | H | 81.16
099806 | AJUDANTE DE ELETRICISTA | H | 63.7
| LEIS SOCIAIS (120.30%) |  | 174.27
| TOTAL |  | 319.13
062602 | PLUG MACHO 2P + T
COD | DESCRICAO | UNI | PRECO TOTAL
008421 | PLUG MACHO 2P + T | UN | 12
099250 | ELETRICISTA | H | 5.94
099806 | AJUDANTE DE ELETRICISTA | H | 4.2
| LEIS SOCIAIS (120.30%) |  | 12.2
| TOTAL |  | 34.34
062701 | CALHA METALICA PARA PISO ELEVADO 250x50mm SRS 1800-2 SISA
COD | DESCRICAO | UNI | PRECO TOTAL
087201 | CALHA 250x50 SRS 1800-2 SISA | M | 10.57
099250 | ELETRICISTA | H | 7.92
099806 | AJUDANTE DE ELETRICISTA | H | 5.6
| LEIS SOCIAIS (120.30%) |  | 16.26
| TOTAL |  | 40.35
062702 | ELETROCALHA PERFURADA TIPO ""U"" 400X100 CHAPA 22 SEM TAMPA
COD | DESCRICAO | UNI | PRECO TOTAL
087202 | ELETROCALHA PERFURADA TIPO ""U"" 400X100MM CHAPA 22 | M | 64.46
099250 | ELETRICISTA | H | 4.8
099806 | AJUDANTE DE ELETRICISTA | H | 3.4
| LEIS SOCIAIS (120.30%) |  | 9.86
| TOTAL |  | 82.52
062705 | DESVIO SIMPLES PARA DUTO DE PISO 25x140mm SRS 810 SISA
COD | DESCRICAO | UNI | PRECO TOTAL
087304 | DESVIO SIMPLES 25x140 SRS 810 SISA | UN | 16.46
099250 | ELETRICISTA | H | 5.94
099806 | AJUDANTE DE ELETRICISTA | H | 4.2
| LEIS SOCIAIS (120.30%) |  | 12.2
| TOTAL |  | 38.8
062706 | PRATELEIRA PARA CABOS NO SHAFT LARGURA 400mm SRS 700 SISA
COD | DESCRICAO | UNI | PRECO TOTAL
087305 | PRATELEIRA PARA CABOS LARGURA 400mm SRS 700 SISA | M | 36.73
099250 | ELETRICISTA | H | 7.92
099806 | AJUDANTE DE ELETRICISTA | H | 5.6
| LEIS SOCIAIS (120.30%) |  | 16.26
| TOTAL |  | 66.51
062711 | REMANEJAMENTO DE TRAFOS EXISTENTES
COD | DESCRICAO | UNI | PRECO TOTAL
005092 | MUFLA TERMINAL INTERNA SCOTCHCAST 5904 25KV 25/50mm2 | UN | 2088.9
045609 | MUFLA TERMINAL INTERNA SCOTCHCAST 15KV 150 240mm2 | UN | 840
045610 | MUFLA TERMINAL INTERNA SCOTCHCAST 25KV 300 630mm2 | UN | 1688
099250 | ELETRICISTA | H | 415.7
099806 | AJUDANTE DE ELETRICISTA | H | 392.03
| LEIS SOCIAIS (120.30%) |  | 971.7
| TOTAL |  | 6396.33
062805 | CONJUNTO DE FIXACAO PARA CABOS/DISJUNTORES E DIMERS
COD | DESCRICAO | UNI | PRECO TOTAL
005075 | CONJUNTO DE FIXACAO PARA DISJUNTORES/DIMERS | UN | 8.35
099250 | ELETRICISTA | H | 2.48
099806 | AJUDANTE DE ELETRICISTA | H | 1.75
| LEIS SOCIAIS (120.30%) |  | 5.09
| TOTAL |  | 17.67
062822 | CAIXA DISTRIBUICAO POR PAVIMENTO
COD | DESCRICAO | UNI | PRECO TOTAL
000050 | CIMENTO PORTLAND CP III 32RS NBR 11578 (quilo) | KG | 1.6
000100 | AREIA GROSSA LAVADA | M3 | 0.07
004964 | CAIXA DE PASSAGEM DE EMBUTIR METALICA COM TAMPA 40 x 40 x 15 | UN | 143.9
099050 | PEDREIRO | H | 17.32
099900 | SERVENTE | H | 17.31
| LEIS SOCIAIS (120.30%) |  | 41.66
| TOTAL |  | 221.86
062870 | TOMADA UNIVERSAL 2P 10A-250V EM CONDULETE DE ALUMINIO
COD | DESCRICAO | UNI | PRECO TOTAL
003420 | FITA ISOLANTE HIGHLAND ADESIVA 19m x 20mm | M | 0.07
003423 | BUCHA DE ALUMINIO PARA ELETRODUTO 3/4"" | UN | 0.68
003602 | TOMADA UNIVERSAL EMBUTIR 10A-250V COM PLACA | UN | 18.39
008507 | ARRUELA ALUMINIO P/ELETRODUTO 3/4"" | UN | 0.42
031611 | CONDULETZEL ALUMINIO WETZEL C/LB/LL/LR 3/4"" | UN | 13
099250 | ELETRICISTA | H | 46.52
099806 | AJUDANTE DE ELETRICISTA | H | 27.02
| LEIS SOCIAIS (120.30%) |  | 88.47
| TOTAL |  | 194.57
062871 | INTERRUPTOR SIMPLES 10A EM CONDULETE DE ALUMINIO
COD | DESCRICAO | UNI | PRECO TOTAL
003420 | FITA ISOLANTE HIGHLAND ADESIVA 19m x 20mm | M | 0.07
003423 | BUCHA DE ALUMINIO PARA ELETRODUTO 3/4"" | UN | 0.68
004500 | INTERRUPTOR SIMPLES EMBUTIR 10A-250V COM PLACA PIAL | UN | 11.9
008507 | ARRUELA ALUMINIO P/ELETRODUTO 3/4"" | UN | 0.42
031150 | CONDULETZEL ALUMINIO C/TAMPA TIPO B/E 3/4"" | UN | 7
099250 | ELETRICISTA | H | 19.2
099806 | AJUDANTE DE ELETRICISTA | H | 13.58
| LEIS SOCIAIS (120.30%) |  | 39.43
| TOTAL |  | 92.28
062879 | TOMADA BLOQUEIO MEC.SURELOCK DUPLO 12p+t16A220/250 3p+t32A
COD | DESCRICAO | UNI | PRECO TOTAL
078815 | TOMADA BLOQUEIO MEC.SURELOCK DUPLO 12p+t16A220/250 3p+t32A | UN | 40
099250 | ELETRICISTA | H | 23.04
099806 | AJUDANTE DE ELETRICISTA | H | 16.3
| LEIS SOCIAIS (120.30%) |  | 47.33
| TOTAL |  | 126.67
062881 | MINUTERIA - DISPOSITIVO CENTRAL
COD | DESCRICAO | UNI | PRECO TOTAL
006528 | MINUTERIA ELETRONICA 49785 10A 110/220V | UN | 523
099031 | ELETROTECNICO | H | 57.53
099250 | ELETRICISTA | H | 46.52
099806 | AJUDANTE DE ELETRICISTA | H | 40.6
| LEIS SOCIAIS (120.30%) |  | 174.01
| TOTAL |  | 841.66
063 | INSTALACOES ELETRICAS
063002 | PORCA SEXTAVADA 3/8"" MG2577-5
COD | DESCRICAO | UNI | PRECO TOTAL
070077 | PORCA ACO SEXTAVADA SAE 301 GLP 3/8"" | UN | 0.41
099250 | ELETRICISTA | H | 0.96
099806 | AJUDANTE DE ELETRICISTA | H | 0.68
| LEIS SOCIAIS (120.30%) |  | 1.97
| TOTAL |  | 4.02
063003 | CABO MULTIPLO 12 AWG - 12x2,5mm COM PROTECAO ANTI-CHAMA
COD | DESCRICAO | UNI | PRECO TOTAL
002708 | CABO EPROTERNAX GSETTE 0,6/1KV 2 CONDUTORES 1,5mm2 | M | 2.26
099250 | ELETRICISTA | H | 7.3
099806 | AJUDANTE DE ELETRICISTA | H | 2.04
| LEIS SOCIAIS (120.30%) |  | 11.24
| TOTAL |  | 22.84
063004 | PERFILADO PERFURADO 38x38mm
COD | DESCRICAO | UNI | PRECO TOTAL
001279 | PERFILADO PERFURADO 38x38x6000mm CHAPA 22 | M | 5.98
099250 | ELETRICISTA | H | 4.08
099806 | AJUDANTE DE ELETRICISTA | H | 2.89
| LEIS SOCIAIS (120.30%) |  | 8.38
| TOTAL |  | 21.33
063005 | DUTOS E TUBOS-ABERTURA E FECHAMENTO EM RASGOS DE ALVENARIAS
COD | DESCRICAO | UNI | PRECO TOTAL
000050 | CIMENTO PORTLAND CP III 32RS NBR 11578 (quilo) | KG | 0.61
000100 | AREIA GROSSA LAVADA | M3 | 0.29
001280 | JUNTA INTERNA TIPO L P/ELETROCALHA 38 x 38mm | UN | 8
099250 | ELETRICISTA | H | 2.48
099806 | AJUDANTE DE ELETRICISTA | H | 1.54
099900 | SERVENTE | H | 2.4
| LEIS SOCIAIS (120.30%) |  | 7.72
| TOTAL |  | 23.04
063006 | JUNCAO INTERNA TIPO L P/ELETROCALHA 38x38mm
COD | DESCRICAO | UNI | PRECO TOTAL
001280 | JUNTA INTERNA TIPO L P/ELETROCALHA 38 x 38mm | UN | 8
099250 | ELETRICISTA | H | 2.57
099806 | AJUDANTE DE ELETRICISTA | H | 1.82
| LEIS SOCIAIS (120.30%) |  | 5.28
| TOTAL |  | 17.67
063007 | JUNTA INTERNA TIPO T P/ELETROCALHA 38x38mm
COD | DESCRICAO | UNI | PRECO TOTAL
001281 | JUNTA INTERNA TIPO T P/ELETROCALHA 38 x 38mm | UN | 7
099250 | ELETRICISTA | H | 2.48
099806 | AJUDANTE DE ELETRICISTA | H | 1.75
| LEIS SOCIAIS (120.30%) |  | 5.09
| TOTAL |  | 16.32
063008 | JUNTA INTERNA TIPO X P/ELETROCALHA 38x38mm
COD | DESCRICAO | UNI | PRECO TOTAL
001282 | JUNTA INTERNA TIPO X P/ELETROCALHA 38 x 38mm | UN | 6
099250 | ELETRICISTA | H | 2.48
099806 | AJUDANTE DE ELETRICISTA | H | 1.75
| LEIS SOCIAIS (120.30%) |  | 5.09
| TOTAL |  | 15.32
063009 | CX PASSAGEM CONC ARMADO C/ TAMPA 50X50X50
COD | DESCRICAO | UNI | PRECO TOTAL
000050 | CIMENTO PORTLAND CP III 32RS NBR 11578 (quilo) | KG | 22.28
000100 | AREIA GROSSA LAVADA | M3 | 0.5
000200 | PEDRA BRITADA #1 E 2 | M3 | 0.97
000400 | ARAME RECOZIDO ISGW #16 (0,032kg/m) (55 AMARRAS/pm3) | KG | 2.64
000779 | ACO CA 50 6,3mm (1/4"") (0,248 kg/m) | KG | 31.29
001250 | TABUA TERCEIRA QUALIDADE NAO APARELHADA | M | 24.08
001350 | PONTALETE 7,5x7,5cm (3x3"") PERNA/BARROTE/ESTRONCA | M | 10.85
001450 | PREGO FERRO GALVANIZADO 16x24 (285 un/kg) | KG | 2.58
099300 | ARMADOR ou FERREIRO | H | 11.6
099350 | CARPINTEIRO DE FORMAS | H | 21.6
099807 | AJUDANTE DE ARMADOR | H | 8.83
099900 | SERVENTE | H | 17.44
| LEIS SOCIAIS (120.30%) |  | 71.54
| TOTAL |  | 226.2
063010 | CX PASSAGEM CONCRETO C/ TAMPA 30X30X30
COD | DESCRICAO | UNI | PRECO TOTAL
000050 | CIMENTO PORTLAND CP III 32RS NBR 11578 (quilo) | KG | 12.52
000100 | AREIA GROSSA LAVADA | M3 | 3
000200 | PEDRA BRITADA #1 E 2 | M3 | 5.81
000400 | ARAME RECOZIDO ISGW #16 (0,032kg/m) (55 AMARRAS/pm3) | KG | 0.22
000779 | ACO CA 50 6,3mm (1/4"") (0,248 kg/m) | KG | 17.6
001250 | TABUA TERCEIRA QUALIDADE NAO APARELHADA | M | 13.52
001350 | PONTALETE 7,5x7,5cm (3x3"") PERNA/BARROTE/ESTRONCA | M | 12.25
001450 | PREGO FERRO GALVANIZADO 16x24 (285 un/kg) | KG | 1.65
099050 | PEDREIRO | H | 8.16
099300 | ARMADOR ou FERREIRO | H | 6.42
099350 | CARPINTEIRO DE FORMAS | H | 11.71
099807 | AJUDANTE DE ARMADOR | H | 4.89
099900 | SERVENTE | H | 9.17
| LEIS SOCIAIS (120.30%) |  | 48.54
| TOTAL |  | 155.46
063024 | CONECTOR CABO COBRE 35mm2 PASSANTE E 6mm NA DERIVACAO
COD | DESCRICAO | UNI | PRECO TOTAL
010059 | CONECTOR PARA CABO DE COBRE 35mm2/PASSANTE 6mm2 DERIV. | UN | 6.6
099250 | ELETRICISTA | H | 2.57
| LEIS SOCIAIS (120.30%) |  | 3.09
| TOTAL |  | 12.26
063025 | CONECTOR CABO COBRE 6mm2 DE COMPRESSAO
COD | DESCRICAO | UNI | PRECO TOTAL
010060 | CONECTOR PARA CABO DE COBRE 6mm2 NU COMPRESSAO | UN | 0.78
099250 | ELETRICISTA | H | 1.08
| LEIS SOCIAIS (120.30%) |  | 1.3
| TOTAL |  | 3.16
063026 | ABRACADEIRA NYLON PARA CABO COAXIAL
COD | DESCRICAO | UNI | PRECO TOTAL
010062 | ABRACADEIRA NYLON PARA CABO COAXIAL BC812 (PACOTE 10PECAS) | UN | 0.32
099250 | ELETRICISTA | H | 1.42
099806 | AJUDANTE DE ELETRICISTA | H | 1
| LEIS SOCIAIS (120.30%) |  | 2.91
| TOTAL |  | 5.65
063030 | BRACADEIRA TIPO OMEGA TEL-093 TERMOTECNICA
COD | DESCRICAO | UNI | PRECO TOTAL
010053 | ABRACADEIRA D= 1"" REF. MG2652 | UN | 1.41
099250 | ELETRICISTA | H | 1.19
099806 | AJUDANTE DE ELETRICISTA | H | 0.84
| LEIS SOCIAIS (120.30%) |  | 2.44
| TOTAL |  | 5.88
063034 | ELETROCALHA LISA TIPO ""U"" 400X75 CHAPA 22 SEM TAMPA
COD | DESCRICAO | UNI | PRECO TOTAL
077781 | ELETROCALHA LISA TIPO ""U"" 400X75MM CHAPA 22 | M | 47.85
099250 | ELETRICISTA | H | 4.8
099806 | AJUDANTE DE ELETRICISTA | H | 3.4
| LEIS SOCIAIS (120.30%) |  | 9.86
| TOTAL |  | 65.91
063035 | ELETROCALHA LISA TIPO ""U"" 50X75 CHAPA 22 SEM TAMPA
COD | DESCRICAO | UNI | PRECO TOTAL
077782 | ELETROCALHA LISA TIPO ""U"" 50X75MM CHAPA 22 | M | 13.53
099250 | ELETRICISTA | H | 4.8
099806 | AJUDANTE DE ELETRICISTA | H | 3.4
| LEIS SOCIAIS (120.30%) |  | 9.86
| TOTAL |  | 31.59
063036 | ELETROCALHA LISA TIPO ""U"" 50X25 CHAPA 22 SEM TAMPA
COD | DESCRICAO | UNI | PRECO TOTAL
077783 | ELETROCALHA LISA TIPO ""U"" 50X25MM CHAPA 22 | M | 8.8
099250 | ELETRICISTA | H | 4.8
099806 | AJUDANTE DE ELETRICISTA | H | 3.4
| LEIS SOCIAIS (120.30%) |  | 9.86
| TOTAL |  | 26.86
063037 | ELETROCALHA PERFURADA TIPO ""U"" 75X50CM CHAPA 22 SEM TAMPA
COD | DESCRICAO | UNI | PRECO TOTAL
077784 | ELETROCALHA PERFURADA TIPO ""U"" 75X50MM CHAPA 22 | M | 15.95
099250 | ELETRICISTA | H | 4.8
099806 | AJUDANTE DE ELETRICISTA | H | 3.4
| LEIS SOCIAIS (120.30%) |  | 9.86
| TOTAL |  | 34.01
063038 | ELETROCALHA LISA U 800X150X3000 CHAPA 16
COD | DESCRICAO | UNI | PRECO TOTAL
077785 | ELETROCALHA LISA U 800x150x3000mm CHAPA 16 | UN | 277.5
099250 | ELETRICISTA | H | 42.85
099806 | AJUDANTE DE ELETRICISTA | H | 36.81
| LEIS SOCIAIS (120.30%) |  | 95.83
| TOTAL |  | 452.99
063039 | CURVA VERTICAL EXTERNA PARA ELETROCALHA 800X150MM CHAPA 24
COD | DESCRICAO | UNI | PRECO TOTAL
077786 | CURVA VERTICAL EXTERNA 800x150mm CHAPA 24 | PC | 78.4
099250 | ELETRICISTA | H | 37.76
099806 | AJUDANTE DE ELETRICISTA | H | 30.31
| LEIS SOCIAIS (120.30%) |  | 81.89
| TOTAL |  | 228.36
063045 | CAIXA DERIVACAO 25x70x25x140cm 2 NIVEIS SRS 847-2
COD | DESCRICAO | UNI | PRECO TOTAL
009018 | CAIXA DERIVACAO 25x70x25x140cm 2 NIVEIS SRS 847-2 | UN | 34.23
099250 | ELETRICISTA | H | 17.81
099806 | AJUDANTE DE ELETRICISTA | H | 14.69
| LEIS SOCIAIS (120.30%) |  | 39.1
| TOTAL |  | 105.83
063048 | CURVA VERTICAL EXTERNA PARA ELETROCALHA 500x100mm CHAPA 24
COD | DESCRICAO | UNI | PRECO TOTAL
077787 | CURVA VERTICAL EXTERNA PARA ELETROCALH 500x100mm CHAPA 24 | un | 95.11
099250 | ELETRICISTA | H | 4.99
099806 | AJUDANTE DE ELETRICISTA | H | 3.53
| LEIS SOCIAIS (120.30%) |  | 10.25
| TOTAL |  | 113.88
063051 | CURVA VERTICAL EXTERNA PARA ELETROCALHA 50X50 CHAPA 24
COD | DESCRICAO | UNI | PRECO TOTAL
037454 | CURVA VERTICAL EXTERNA PARA ELETROCALHA 50X50 CHAPA 24 | UN | 8.79
099250 | ELETRICISTA | H | 13.44
099806 | AJUDANTE DE ELETRICISTA | H | 12.9
| LEIS SOCIAIS (120.30%) |  | 31.69
| TOTAL |  | 66.82
063052 | CURVA VERTICAL EXTERNA PARA ELETROCALHA 100X50mm
COD | DESCRICAO | UNI | PRECO TOTAL
077790 | CURVA VERTICAL EXTERNA PARA ELETROCALHA 100X50mm | PC | 26.15
099250 | ELETRICISTA | H | 4.99
099806 | AJUDANTE DE ELETRICISTA | H | 3.53
| LEIS SOCIAIS (120.30%) |  | 10.25
| TOTAL |  | 44.92
063053 | CURVA DHORIZONTAL PARA ELETROCALHA 800X150MM CHAPA 24
COD | DESCRICAO | UNI | PRECO TOTAL
077791 | CURVA HORIZONTAL PARA ELETROCALHA 800x150mm CHAPA 24 | UN | 95.28
099250 | ELETRICISTA | H | 41.84
099806 | AJUDANTE DE ELETRICISTA | H | 37.53
| LEIS SOCIAIS (120.30%) |  | 95.48
| TOTAL |  | 270.13
063054 | CABO FLEXIVEL 4mm2 CLASE DE ISOLACAO 750V PRETO
COD | DESCRICAO | UNI | PRECO TOTAL
003580 | FIO 450/750V 4mm2 (10 AWG) PRETO | M | 1.32
099250 | ELETRICISTA | H | 2.98
099806 | AJUDANTE DE ELETRICISTA | H | 2.1
| LEIS SOCIAIS (120.30%) |  | 6.11
| TOTAL |  | 12.51
063055 | CABO FLEXIVEL 4mm2 CLASE DE ISOLACAO 750V VERDE
COD | DESCRICAO | UNI | PRECO TOTAL
003580 | FIO 450/750V 4mm2 (10 AWG) PRETO | M | 1.32
099250 | ELETRICISTA | H | 2.98
099806 | AJUDANTE DE ELETRICISTA | H | 2.1
| LEIS SOCIAIS (120.30%) |  | 6.11
| TOTAL |  | 12.51
063056 | CURVA DE INVERSAO PARA ELETROCALHA 0,50m
COD | DESCRICAO | UNI | PRECO TOTAL
077792 | ELETROCALHA-CURVA DE INVERSAO 90 250x50mm | UN | 24.2
099250 | ELETRICISTA | H | 35.64
099806 | AJUDANTE DE ELETRICISTA | H | 28.7
| LEIS SOCIAIS (120.30%) |  | 77.4
| TOTAL |  | 165.94
063057 | CABO FLEXIVEL 4mm2 CLASE DE ISOLACAO 750V MARRON
COD | DESCRICAO | UNI | PRECO TOTAL
003580 | FIO 450/750V 4mm2 (10 AWG) PRETO | M | 1.32
099250 | ELETRICISTA | H | 2.98
099806 | AJUDANTE DE ELETRICISTA | H | 2.1
| LEIS SOCIAIS (120.30%) |  | 6.11
| TOTAL |  | 12.51
063058 | CABO FLEXIVEL 4mm2 CLASE DE ISOLACAO 750V AMARELO
COD | DESCRICAO | UNI | PRECO TOTAL
003580 | FIO 450/750V 4mm2 (10 AWG) PRETO | M | 1.32
099250 | ELETRICISTA | H | 2.98
099806 | AJUDANTE DE ELETRICISTA | H | 2.1
| LEIS SOCIAIS (120.30%) |  | 6.11
| TOTAL |  | 12.51
063059 | CABO FLEXIVEL 4mm2 CLASE DE ISOLACAO 750V VERMELHO
COD | DESCRICAO | UNI | PRECO TOTAL
003580 | FIO 450/750V 4mm2 (10 AWG) PRETO | M | 1.32
099250 | ELETRICISTA | H | 2.98
099806 | AJUDANTE DE ELETRICISTA | H | 2.1
| LEIS SOCIAIS (120.30%) |  | 6.11
| TOTAL |  | 12.51
063060 | CABO FLEXIVEL 4mm2 CLASE DE ISOLACAO 750V CINZA
COD | DESCRICAO | UNI | PRECO TOTAL
003580 | FIO 450/750V 4mm2 (10 AWG) PRETO | M | 1.32
099250 | ELETRICISTA | H | 2.98
099806 | AJUDANTE DE ELETRICISTA | H | 2.1
| LEIS SOCIAIS (120.30%) |  | 6.11
| TOTAL |  | 12.51
063061 | CABO PPP FLEXIVEL 3x2,5mm2 CLASE DE ISOLACAO 750V
COD | DESCRICAO | UNI | PRECO TOTAL
002705 | CABO EPROTENAX GSETTE 0,6/1KV 3 CONDUTORES 4mm2 | M | 6.88
099250 | ELETRICISTA | H | 3.36
099806 | AJUDANTE DE ELETRICISTA | H | 2.38
| LEIS SOCIAIS (120.30%) |  | 6.91
| TOTAL |  | 19.53
063062 | TERMINAL OLHAL ISOLADO DE COMPRESSAO P/ CABO 4mm2
COD | DESCRICAO | UNI | PRECO TOTAL
000137 | TERMINAL MECANICO COBRE PARA CABO 35mm2 | UN | 5.01
099250 | ELETRICISTA | H | 3.84
099806 | AJUDANTE DE ELETRICISTA | H | 2.72
| LEIS SOCIAIS (120.30%) |  | 7.89
| TOTAL |  | 19.46
063063 | TERMINAL AGULHA ISOLADO DE COMPRESSAO P/ CABO 4mm2
COD | DESCRICAO | UNI | PRECO TOTAL
000138 | TERMINAL SAPATA DE COBRE PARA CABO 70mm2 | UN | 6.39
099250 | ELETRICISTA | H | 3.84
099806 | AJUDANTE DE ELETRICISTA | H | 2.72
| LEIS SOCIAIS (120.30%) |  | 7.89
| TOTAL |  | 20.84
063064 | ANILHA DE IDENTIFICACAO P/ CABO 4mm2 DE 0 a 9
COD | DESCRICAO | UNI | PRECO TOTAL
030945 | ANILHA PARA CABO DE ACO 3/16"" A 1"" | UN | 0.99
099250 | ELETRICISTA | H | 4.32
099806 | AJUDANTE DE ELETRICISTA | H | 3.06
| LEIS SOCIAIS (120.30%) |  | 8.88
| TOTAL |  | 17.25
063065 | CAIXA DE PASSAGEM A PROVA DE TEMPO 20x20x10 CP2020-10
COD | DESCRICAO | UNI | PRECO TOTAL
008356 | CAIXA DE PASSAGEM DE EMBUTIR EM PVC 20 x 20 x 12cm | UN | 32.9
099250 | ELETRICISTA | H | 26.88
099806 | AJUDANTE DE ELETRICISTA | H | 23.09
| LEIS SOCIAIS (120.30%) |  | 60.11
| TOTAL |  | 142.98
063067 | SUPORTE SUSPENSAO VERTICAL PARA ELETROCALHA 100 x 50 mm
COD | DESCRICAO | UNI | PRECO TOTAL
007803 | SUPORTE SUSPENSAO VERTICAL PARA ELETROCALHA 100 x 50 mm | UN | 2.8
099250 | ELETRICISTA | H | 0.22
099806 | AJUDANTE DE ELETRICISTA | H | 0.16
| LEIS SOCIAIS (120.30%) |  | 0.46
| TOTAL |  | 3.64
063070 | POLIWETZEL C/ PINTURA CAIXA TIPO X 1"" (002400040)
COD | DESCRICAO | UNI | PRECO TOTAL
031157 | CONDULETZEL ALUMINIO TIPO X 1"" | UN | 18
099250 | ELETRICISTA | H | 5.76
099806 | AJUDANTE DE ELETRICISTA | H | 4.07
| LEIS SOCIAIS (120.30%) |  | 11.83
| TOTAL |  | 39.66
063072 | TOMADA 2P+T E UNIVERSAL FEMEA REDONDA P/ CONDULETE
COD | DESCRICAO | UNI | PRECO TOTAL
004068 | TOMADA PISO 2P+T/UNIVERSAL 15A 250V COM PLACA | UN | 15.65
099250 | ELETRICISTA | H | 3.46
099806 | AJUDANTE DE ELETRICISTA | H | 2.44
| LEIS SOCIAIS (120.30%) |  | 7.1
| TOTAL |  | 28.65
063073 | PLUGUE 2P+T E UNIVERSAL MACHO
COD | DESCRICAO | UNI | PRECO TOTAL
008421 | PLUG MACHO 2P + T | UN | 12
099250 | ELETRICISTA | H | 4.8
099806 | AJUDANTE DE ELETRICISTA | H | 3.4
| LEIS SOCIAIS (120.30%) |  | 9.86
| TOTAL |  | 30.06
063074 | TUBO FLEXIVEL SEALTUB 1""
COD | DESCRICAO | UNI | PRECO TOTAL
026235 | TUBO FLEXIVEL PROVA TEMPO SEALTUBE MF 1"" | UN | 2.2
099250 | ELETRICISTA | H | 4.32
099806 | AJUDANTE DE ELETRICISTA | H | 3.06
| LEIS SOCIAIS (120.30%) |  | 8.88
| TOTAL |  | 18.46
063075 | FITA ISOLANTE SCOTCH 3M ROLO 20m PRETO
COD | DESCRICAO | UNI | PRECO TOTAL
017304 | FITA ISOLANTE AUTO-ADESIVA # 23 19mm x 10m | RL | 9.9
099250 | ELETRICISTA | H | 8.16
099806 | AJUDANTE DE ELETRICISTA | H | 5.77
| LEIS SOCIAIS (120.30%) |  | 16.76
| TOTAL |  | 40.59
063077 | CHUMBADOR CBA MG2593-1 1.1/4"" X 2""
COD | DESCRICAO | UNI | PRECO TOTAL
002373 | CHUMBADOR CBA REF.MG2593-1 1/4""x2 | UN | 3.25
099250 | ELETRICISTA | H | 19.8
099806 | AJUDANTE DE ELETRICISTA | H | 12.6
| LEIS SOCIAIS (120.30%) |  | 38.98
| TOTAL |  | 74.63
063081 | BUCHA S8 COM PARAFUSOS E ARRUELAS
COD | DESCRICAO | UNI | PRECO TOTAL
012050 | BUCHA DE NYLON PARA FIXACAO TIPO S10 COM PARAFUSO | UN | 0.08
099250 | ELETRICISTA | H | 0.12
099806 | AJUDANTE DE ELETRICISTA | H | 0.09
| LEIS SOCIAIS (120.30%) |  | 0.25
| TOTAL |  | 0.54
063082 | BUCHA REDUCAO BR13 DE 2""PARA1"" 01060131 WETZEL
COD | DESCRICAO | UNI | PRECO TOTAL
061229 | BUCHA DE REDUCAO PVC ROSCAVEL 3/4""x1/2"" | UN | 1.78
099250 | ELETRICISTA | H | 11.52
099806 | AJUDANTE DE ELETRICISTA | H | 8.15
| LEIS SOCIAIS (120.30%) |  | 23.66
| TOTAL |  | 45.11
063083 | TINTA BRANCO NEVE 3,6L
COD | DESCRICAO | UNI | PRECO TOTAL
039901 | TINTA ESMALTE/OLEO BRANCO - SUVINIL | GL | 139.9
099550 | PINTOR | H | 38.4
099900 | SERVENTE | H | 25.84
| LEIS SOCIAIS (120.30%) |  | 77.28
| TOTAL |  | 281.42
063104 | ABERTURA E FECHAMENTO DE ELETROCALHA
COD | DESCRICAO | UNI | PRECO TOTAL
099250 | ELETRICISTA | H | 26.5
099806 | AJUDANTE DE ELETRICISTA | H | 18.74
| LEIS SOCIAIS (120.30%) |  | 54.42
| TOTAL |  | 99.66
063105 | PERFILADO PERFURADO 38X19X6000MM
COD | DESCRICAO | UNI | PRECO TOTAL
003569 | PERFILADO PERFURADO 38x19x6000mm CHAPA 16 | M | 18.6
099250 | ELETRICISTA | H | 19.2
099806 | AJUDANTE DE ELETRICISTA | H | 13.58
| LEIS SOCIAIS (120.30%) |  | 39.43
| TOTAL |  | 90.81
063106 | ELETROCALHA PERFURADA TIPO ""U"" 400X75 CHAPA 22 SEM TAMPA
COD | DESCRICAO | UNI | PRECO TOTAL
003568 | ELETROCALHA PERFURADA TIPO ""U"" 400X75MM CHAPA 22 | UN | 51.7
099250 | ELETRICISTA | H | 4.8
099806 | AJUDANTE DE ELETRICISTA | H | 3.4
| LEIS SOCIAIS (120.30%) |  | 9.86
| TOTAL |  | 69.76
063107 | ELETROCALHA PERFURADA TIPO ""U"" 300X100 CHAPA 22 SEM TAMPA
COD | DESCRICAO | UNI | PRECO TOTAL
003567 | ELETROCALHA PERFURADA TIPO ""U"" 300X100MM CHAPA 22 | M | 45.76
099250 | ELETRICISTA | H | 4.8
099806 | AJUDANTE DE ELETRICISTA | H | 3.4
| LEIS SOCIAIS (120.30%) |  | 9.86
| TOTAL |  | 63.82
063108 | CURVA HORIZONTAL 90 PARA PRATELEIRA 0,30m
COD | DESCRICAO | UNI | PRECO TOTAL
003566 | ELETROCALHA-CURVA HORIZONTAL 90 L=0,300mm | UN | 12.37
099250 | ELETRICISTA | H | 37.61
099806 | AJUDANTE DE ELETRICISTA | H | 29.39
| LEIS SOCIAIS (120.30%) |  | 80.6
| TOTAL |  | 159.97
063109 | CURVA DE INVERSAO PARA ELETROCALHA 150X100MM CHAPA 24
COD | DESCRICAO | UNI | PRECO TOTAL
003565 | CURVA DE INVERSAO PARA ELETROCALHA 150x100mm CHAPA 24 | UN | 44.94
099250 | ELETRICISTA | H | 41.84
099806 | AJUDANTE DE ELETRICISTA | H | 37.52
| LEIS SOCIAIS (120.30%) |  | 95.47
| TOTAL |  | 219.77
063111 | PARAFUSO LENTILHA 5/16""x3/4"" COM PORCA E ARRUELA
COD | DESCRICAO | UNI | PRECO TOTAL
003563 | PARAFUSO LENTILHA 5/16"" x 3/4"" | UN | 0.28
099250 | ELETRICISTA | H | 0.12
099806 | AJUDANTE DE ELETRICISTA | H | 0.09
| LEIS SOCIAIS (120.30%) |  | 0.25
| TOTAL |  | 0.74
063112 | SUPORTE DE SUSPENSAO PARA PRATELEIRAS-GALVANIZADO SRS-452
COD | DESCRICAO | UNI | PRECO TOTAL
003562 | SUPORTE SRS452 PARA ATERRAMENTO | UN | 24
099250 | ELETRICISTA | H | 6.93
099806 | AJUDANTE DE ELETRICISTA | H | 5.66
| LEIS SOCIAIS (120.30%) |  | 15.15
| TOTAL |  | 51.74
063117 | CAIXA DERIVACAO PARA DUTOS 25x70cm
COD | DESCRICAO | UNI | PRECO TOTAL
003557 | CAIXA DERIVACAO 25x70cm PARA DUTO | UN | 44.36
099250 | ELETRICISTA | H | 17.81
099806 | AJUDANTE DE ELETRICISTA | H | 14.69
| LEIS SOCIAIS (120.30%) |  | 39.1
| TOTAL |  | 115.96
063118 | CURVA DE INVERSAO PARA ELETROCALHA 200X100 CHAPA 22
COD | DESCRICAO | UNI | PRECO TOTAL
003556 | CURVA INVERSAO PARA ELETROCALHA 200x100mm CHAPA 22 | UN | 17.05
099250 | ELETRICISTA | H | 15.84
099806 | AJUDANTE DE ELETRICISTA | H | 12.95
| LEIS SOCIAIS (120.30%) |  | 34.63
| TOTAL |  | 80.47
063119 | CHUMBADOR CBA - MEGA2593-1
COD | DESCRICAO | UNI | PRECO TOTAL
003553 | PARAFUSO FIXACAO CHUMBADOR 1/4"" x 20mm | UN | 2.38
099250 | ELETRICISTA | H | 0.66
099806 | AJUDANTE DE ELETRICISTA | H | 0.58
| LEIS SOCIAIS (120.30%) |  | 1.49
| TOTAL |  | 5.11
063120 | CHUMBADOR EXPANSIVO ROSCA W 3/8""x16mm _ UN
COD | DESCRICAO | UNI | PRECO TOTAL
002375 | CHUMBADOR WALSYWA CBEPL 3/8""x110+PARAFUSO 5.6 | UN | 1.88
021909 | ALUGUEL MENSAL FURADEIRA 5/8"" BOSCH 1174 | MES | 24
099250 | ELETRICISTA | H | 1.98
099806 | AJUDANTE DE ELETRICISTA | H | 1.12
| LEIS SOCIAIS (120.30%) |  | 3.73
| TOTAL |  | 32.71
063147 | ELETROCALHA LISA TIPO U 100X100X3000MM CHAPA 20
COD | DESCRICAO | UNI | PRECO TOTAL
035747 | EELETROCALHA LISA TIPO U 3000X100X100 CHAPA 20 | UN | 122.17
099250 | ELETRICISTA | H | 27.72
099806 | AJUDANTE DE ELETRICISTA | H | 12.77
| LEIS SOCIAIS (120.30%) |  | 48.71
| TOTAL |  | 211.37
063148 | ELETROCALHA LISA TIPO ""U"" 300X50 CHAPA 22 SEM TAMPA
COD | DESCRICAO | UNI | PRECO TOTAL
035748 | ELETROCALHA LISA TIPO ""U"" 300X50MM CHAPA 22 | M | 35.2
099250 | ELETRICISTA | H | 4.8
099806 | AJUDANTE DE ELETRICISTA | H | 3.4
| LEIS SOCIAIS (120.30%) |  | 9.86
| TOTAL |  | 53.26
063149 | TAMPA DE ENCAIXE PARA ELETROCALHA 200mm (3 METROS) CHAPA 24
COD | DESCRICAO | UNI | PRECO TOTAL
035749 | TAMPA DE ENCAIXE PARA ELETROCALHA 200mm (3 METROS) CHAPA 24 | UN | 38.75
099250 | ELETRICISTA | H | 4.8
| LEIS SOCIAIS (120.30%) |  | 5.77
| TOTAL |  | 49.32
063150 | TAMPA DE ENCAIXE PARA ELETROCALHA 150mm (3 METROS) CHAPA 24
COD | DESCRICAO | UNI | PRECO TOTAL
035750 | TAMPA DE ENCAIXE PARA ELETROCALHA 150mm (3 METROS) CHAPA 24 | UN | 30.15
099250 | ELETRICISTA | H | 4.8
| LEIS SOCIAIS (120.30%) |  | 5.77
| TOTAL |  | 40.72
063151 | TAMPA DE ENCAIXE PARA ELETROCALHA 300mm (3 METROS) CHAPA 24
COD | DESCRICAO | UNI | PRECO TOTAL
035751 | TAMPA DE ENCAIXE PARA ELETROCALHA 300mm (3 METROS) CHAPA 24 | UN | 56.95
099250 | ELETRICISTA | H | 4.8
| LEIS SOCIAIS (120.30%) |  | 5.77
| TOTAL |  | 67.52
063152 | TE VERTICAL PARA ELETROCAL 300X100
COD | DESCRICAO | UNI | PRECO TOTAL
038766 | TʠVERTICAL PARA ELETROCALHA 300X100 | UN | 38.92
099250 | ELETRICISTA | H | 5.04
099806 | AJUDANTE DE ELETRICISTA | H | 3.56
| LEIS SOCIAIS (120.30%) |  | 10.35
| TOTAL |  | 57.87
063153 | TE VERTICAL PARA ELETROCALHA 100X100
COD | DESCRICAO | UNI | PRECO TOTAL
038767 | TʠVERTICAL PARA ELETROCALHA 100X100 | UN | 14.31
099250 | ELETRICISTA | H | 5.04
099806 | AJUDANTE DE ELETRICISTA | H | 3.56
| LEIS SOCIAIS (120.30%) |  | 10.35
| TOTAL |  | 33.26
063154 | TE VERTICAL PARA ELETROCALHA 200X100
COD | DESCRICAO | UNI | PRECO TOTAL
038768 | TʠVERTICAL PARA ELETROCALHA 200X100 | UN | 36.78
099250 | ELETRICISTA | H | 5.04
099806 | AJUDANTE DE ELETRICISTA | H | 3.56
| LEIS SOCIAIS (120.30%) |  | 10.35
| TOTAL |  | 55.73
063155 | REDUǃO CONCʎTRICA PARA ELETROCALHA 200X100 PARA 100X100
COD | DESCRICAO | UNI | PRECO TOTAL
038770 | REDUǃO CONCʎTRICA CH.14 200x100x100x100 | UN | 21.69
099250 | ELETRICISTA | H | 3.43
099806 | AJUDANTE DE ELETRICISTA | H | 2.42
| LEIS SOCIAIS (120.30%) |  | 7.04
| TOTAL |  | 34.58
063156 | REDUǃO CONCʎTRICA PARA ELETROCALHA 100X50 PARA 50X50
COD | DESCRICAO | UNI | PRECO TOTAL
038771 | REDUǃO CONCʎTRICA 100x50 PARA 50X50 | UN | 23
099250 | ELETRICISTA | H | 3.12
099806 | AJUDANTE DE ELETRICISTA | H | 2.21
| LEIS SOCIAIS (120.30%) |  | 6.41
| TOTAL |  | 34.74
063157 | REDUǃO CONCʎTRICA PARA ELETROCALHA 150X100
COD | DESCRICAO | UNI | PRECO TOTAL
038769 | REDUǃO CONCʎTRICA CH.14 150x100 | UN | 18.98
099250 | ELETRICISTA | H | 3.43
099806 | AJUDANTE DE ELETRICISTA | H | 2.42
| LEIS SOCIAIS (120.30%) |  | 7.04
| TOTAL |  | 31.87
063160 | MAO DE OBRA INSTALACAO PROJETOR EM LIGA ALUMINIO
COD | DESCRICAO | UNI | PRECO TOTAL
099250 | ELETRICISTA | H | 39.36
099806 | AJUDANTE DE ELETRICISTA | H | 31.23
| LEIS SOCIAIS (120.30%) |  | 84.92
| TOTAL |  | 155.51
063161 | MAO DE OBRA PARA MONT. E INSTAL. CX PASSAG+CABOS+IDENT+LANǼ/b>
COD | DESCRICAO | UNI | PRECO TOTAL
099250 | ELETRICISTA | H | 43.2
099806 | AJUDANTE DE ELETRICISTA | H | 34.63
| LEIS SOCIAIS (120.30%) |  | 93.63
| TOTAL |  | 171.46
063185 | BRACADEIRA TIPO UNHA 1/2"" APLICADA A TIRO
COD | DESCRICAO | UNI | PRECO TOTAL
005809 | CARGA DETONADORA CARTUCHO CALIBRE L.22 | UN | 0.56
005810 | PINO FIXACAO WALSYWA ACO CARBONO 20 x 30cm ROSCA 1/4"" | UN | 31
005811 | PORCA ACO SEXTAVADA ROSCA WITHWORTH 1/4"" | UN | 0.18
049229 | ABRACADEIRA TIPO UNHA 1/2"" | UN | 0.9
099250 | ELETRICISTA | H | 0.99
099806 | AJUDANTE DE ELETRICISTA | H | 0.7
| LEIS SOCIAIS (120.30%) |  | 2.03
| TOTAL |  | 36.36
063186 | BRACADEIRA TIPO UNHA 3/4"" APLICADA A TIRO
COD | DESCRICAO | UNI | PRECO TOTAL
005809 | CARGA DETONADORA CARTUCHO CALIBRE L.22 | UN | 0.56
005810 | PINO FIXACAO WALSYWA ACO CARBONO 20 x 30cm ROSCA 1/4"" | UN | 31
005811 | PORCA ACO SEXTAVADA ROSCA WITHWORTH 1/4"" | UN | 0.18
049203 | ABRACADEIRA TIPO UNHA 3/4"" | UN | 0.22
099250 | ELETRICISTA | H | 0.99
099806 | AJUDANTE DE ELETRICISTA | H | 0.7
| LEIS SOCIAIS (120.30%) |  | 2.03
| TOTAL |  | 35.68
063187 | BRACADEIRA TIPO UNHA 1"" APLICADA A TIRO
COD | DESCRICAO | UNI | PRECO TOTAL
005809 | CARGA DETONADORA CARTUCHO CALIBRE L.22 | UN | 0.56
005810 | PINO FIXACAO WALSYWA ACO CARBONO 20 x 30cm ROSCA 1/4"" | UN | 31
005811 | PORCA ACO SEXTAVADA ROSCA WITHWORTH 1/4"" | UN | 0.18
049204 | ABRACADEIRA TIPO UNHA 1"" | UN | 0.9
099250 | ELETRICISTA | H | 0.99
099806 | AJUDANTE DE ELETRICISTA | H | 0.7
| LEIS SOCIAIS (120.30%) |  | 2.03
| TOTAL |  | 36.36
063188 | BRACADEIRA TIPO UNHA 2"" APLICADA A TIRO
COD | DESCRICAO | UNI | PRECO TOTAL
005809 | CARGA DETONADORA CARTUCHO CALIBRE L.22 | UN | 0.56
005810 | PINO FIXACAO WALSYWA ACO CARBONO 20 x 30cm ROSCA 1/4"" | UN | 31
005811 | PORCA ACO SEXTAVADA ROSCA WITHWORTH 1/4"" | UN | 0.18
049207 | ABRACADEIRA TIPO UNHA 2"" | UN | 0.4
099250 | ELETRICISTA | H | 1.49
099806 | AJUDANTE DE ELETRICISTA | H | 1.05
| LEIS SOCIAIS (120.30%) |  | 3.06
| TOTAL |  | 37.74
063189 | BRACADEIRA TIPO UNHA 3"" APLICADA A TIRO
COD | DESCRICAO | UNI | PRECO TOTAL
005809 | CARGA DETONADORA CARTUCHO CALIBRE L.22 | UN | 0.56
005810 | PINO FIXACAO WALSYWA ACO CARBONO 20 x 30cm ROSCA 1/4"" | UN | 31
005811 | PORCA ACO SEXTAVADA ROSCA WITHWORTH 1/4"" | UN | 0.18
049209 | ABRACADEIRA TIPO UNHA 3"" | UN | 0.52
099250 | ELETRICISTA | H | 2.08
099806 | AJUDANTE DE ELETRICISTA | H | 1.47
| LEIS SOCIAIS (120.30%) |  | 4.27
| TOTAL |  | 40.08
063200 | CABO KMP/RDS AF 2x28 AWS BLINDADO
COD | DESCRICAO | UNI | PRECO TOTAL
039116 | CABO KMP/RFS 2x25mm2 (2 AWG) BLINDADO | M | 3.22
099200 | BOMBEIRO OU ENCANADOR | H | 1.98
099806 | AJUDANTE DE ELETRICISTA | H | 1.4
| LEIS SOCIAIS (120.30%) |  | 4.07
| TOTAL |  | 10.67
063201 | CABO MULTIPLO 14 AWG - 4x10mm2
COD | DESCRICAO | UNI | PRECO TOTAL
012405 | CABO EPROTENAX GSETTE 0,6/1KV 4 CONDUTORES 10mm2 | M | 82.92
099250 | ELETRICISTA | H | 5.94
099806 | AJUDANTE DE ELETRICISTA | H | 4.2
| LEIS SOCIAIS (120.30%) |  | 12.2
| TOTAL |  | 105.26
063204 | CABO AFUMEX SOLAR 1kV SN FLEX PT 10,0mm2
COD | DESCRICAO | UNI | PRECO TOTAL
043055 | CABO AFUMEX SOLAR 1kV SN FLEX PT 10,0mm2 | M | 6.58
099250 | ELETRICISTA | H | 0.22
099806 | AJUDANTE DE ELETRICISTA | H | 0.16
| LEIS SOCIAIS (120.30%) |  | 0.46
| TOTAL |  | 7.42
063205 | CABO AFUMEX SOLAR 1kV SN FLEX PT 150,0mm2
COD | DESCRICAO | UNI | PRECO TOTAL
043061 | CABO AFUMEX SOLAR 1kV SN FLEX PT 150,0mm2 | M | 81.2
099250 | ELETRICISTA | H | 0.94
099806 | AJUDANTE DE ELETRICISTA | H | 0.67
| LEIS SOCIAIS (120.30%) |  | 1.94
| TOTAL |  | 84.75
063206 | CABO AFUMEX SOLAR 1kV SN FLEX PT 16,0mm2
COD | DESCRICAO | UNI | PRECO TOTAL
043056 | CABO AFUMEX SOLAR 1kV SN FLEX PT 16,0mm2 | M | 10.1
099250 | ELETRICISTA | H | 0.25
099806 | AJUDANTE DE ELETRICISTA | H | 0.18
| LEIS SOCIAIS (120.30%) |  | 0.52
| TOTAL |  | 11.05
063207 | CABO AFUMEX SOLAR 1kV SN FLEX PT 185,0mm2
COD | DESCRICAO | UNI | PRECO TOTAL
043062 | CABO AFUMEX SOLAR 1kV SN FLEX PT 185,0mm2 | M | 99.09
099250 | ELETRICISTA | H | 0.94
099806 | AJUDANTE DE ELETRICISTA | H | 0.67
| LEIS SOCIAIS (120.30%) |  | 1.94
| TOTAL |  | 102.64
063209 | CABO AFUMEX SOLAR 1kV SN FLEX PT 240,0mm2
COD | DESCRICAO | UNI | PRECO TOTAL
043063 | CABO AFUMEX SOLAR 1kV SN FLEX PT 240,0mm2 | M | 128.03
099250 | ELETRICISTA | H | 0.94
099806 | AJUDANTE DE ELETRICISTA | H | 0.67
| LEIS SOCIAIS (120.30%) |  | 1.94
| TOTAL |  | 131.58
063210 | CABO AFUMEX SOLAR 1kV SN FLEX PT 25,0mm2
COD | DESCRICAO | UNI | PRECO TOTAL
043057 | CABO AFUMEX SOLAR 1kV SN FLEX PT 25,0mm2 | M | 15.09
099250 | ELETRICISTA | H | 0.3
099806 | AJUDANTE DE ELETRICISTA | H | 0.21
| LEIS SOCIAIS (120.30%) |  | 0.61
| TOTAL |  | 16.21
063211 | CABO AFUMEX SOLAR 1kV SN FLEX PT 35,0mm2
COD | DESCRICAO | UNI | PRECO TOTAL
043058 | CABO AFUMEX SOLAR 1kV SN FLEX PT 35,0mm2 | M | 21.26
099250 | ELETRICISTA | H | 0.41
099806 | AJUDANTE DE ELETRICISTA | H | 0.29
| LEIS SOCIAIS (120.30%) |  | 0.84
| TOTAL |  | 22.8
063212 | CABO AFUMEX SOLAR 1kV SN FLEX PT 4,0mm2
COD | DESCRICAO | UNI | PRECO TOTAL
043053 | CABO AFUMEX SOLAR 1kV SN FLEX PT 4,0mm2 | M | 3.26
099250 | ELETRICISTA | H | 0.18
099806 | AJUDANTE DE ELETRICISTA | H | 0.13
| LEIS SOCIAIS (120.30%) |  | 0.37
| TOTAL |  | 3.94
063213 | CABO AFUMEX SOLAR 1kV SN FLEX PT 50,0mm2
COD | DESCRICAO | UNI | PRECO TOTAL
043059 | CABO AFUMEX SOLAR 1kV SN FLEX PT 50,0mm2 | M | 29.46
099250 | ELETRICISTA | H | 0.5
099806 | AJUDANTE DE ELETRICISTA | H | 0.35
| LEIS SOCIAIS (120.30%) |  | 1.02
| TOTAL |  | 31.33
063214 | CABO AFUMEX SOLAR 1kV SN FLEX PT 6,0mm2
COD | DESCRICAO | UNI | PRECO TOTAL
043054 | CABO AFUMEX SOLAR 1kV SN FLEX PT 6,0mm2 | M | 4.31
099250 | ELETRICISTA | H | 0.18
099806 | AJUDANTE DE ELETRICISTA | H | 0.13
| LEIS SOCIAIS (120.30%) |  | 0.37
| TOTAL |  | 4.99
063215 | CABO AFUMEX SOLAR 1kV SN FLEX PT 70,0mm2
COD | DESCRICAO | UNI | PRECO TOTAL
043060 | CABO AFUMEX SOLAR 1kV SN FLEX PT 70,0mm2 | M | 40.12
099250 | ELETRICISTA | H | 0.64
099806 | AJUDANTE DE ELETRICISTA | H | 0.45
| LEIS SOCIAIS (120.30%) |  | 1.31
| TOTAL |  | 42.52
063221 | CAIXA ELETROLITICA PARA TOMADA PRIMA TIPO 8005
COD | DESCRICAO | UNI | PRECO TOTAL
040552 | CAIXA ELETROLITICA PARA TOMADA PRIMA 8005 | UN | 8.32
099250 | ELETRICISTA | H | 7.92
099806 | AJUDANTE DE ELETRICISTA | H | 5.6
| LEIS SOCIAIS (120.30%) |  | 16.26
| TOTAL |  | 38.1
063222 | CABO ISOLADO COBRE 06/1KV 185mm2
COD | DESCRICAO | UNI | PRECO TOTAL
089560 | CABO ISOLADO COBRE 06/1KV 185mm2 | M | 85.36
099250 | ELETRICISTA | H | 2.04
099806 | AJUDANTE DE ELETRICISTA | H | 1.44
| LEIS SOCIAIS (120.30%) |  | 4.19
| TOTAL |  | 93.03
063223 | CABO ISOLADO COBRE 06/1KV 240mm2
COD | DESCRICAO | UNI | PRECO TOTAL
040150 | CABO ISOLADO COBRE 06/1KV 240mm2 | M | 112.26
099250 | ELETRICISTA | H | 2.5
099806 | AJUDANTE DE ELETRICISTA | H | 1.77
| LEIS SOCIAIS (120.30%) |  | 5.14
| TOTAL |  | 121.67
063224 | CABO ISOLADO COBRE 06/1KV 300mm2
COD | DESCRICAO | UNI | PRECO TOTAL
040151 | CABO ISOLADO COBRE 06/1KV 300mm2 | M | 141.14
099250 | ELETRICISTA | H | 2.98
099806 | AJUDANTE DE ELETRICISTA | H | 2.1
| LEIS SOCIAIS (120.30%) |  | 6.11
| TOTAL |  | 152.33
063225 | CABO ISOLADO COBRE 06/1KV 35mm2
COD | DESCRICAO | UNI | PRECO TOTAL
012457 | CABO ISOLADO COBRE 06/1KV 35mm2 | M | 16.81
099250 | ELETRICISTA | H | 0.72
099806 | AJUDANTE DE ELETRICISTA | H | 0.51
| LEIS SOCIAIS (120.30%) |  | 1.48
| TOTAL |  | 19.52
063226 | CABO ISOLADO COBRE 06/1KV 500mm2
COD | DESCRICAO | UNI | PRECO TOTAL
040153 | CABO ISOLADO COBRE 06/1KV 500mm2 | M | 235.6
099250 | ELETRICISTA | H | 3.26
099806 | AJUDANTE DE ELETRICISTA | H | 2.31
| LEIS SOCIAIS (120.30%) |  | 6.7
| TOTAL |  | 247.87
063227 | CABO ISOLADO COBRE 06/1KV 50mm2
COD | DESCRICAO | UNI | PRECO TOTAL
089438 | CABO ISOLADO COBRE 06/1KV 50mm2 | M | 23.53
099250 | ELETRICISTA | H | 0.84
099806 | AJUDANTE DE ELETRICISTA | H | 0.59
| LEIS SOCIAIS (120.30%) |  | 1.72
| TOTAL |  | 26.68
063228 | CABO ISOLADO COBRE 06/1KV 70mm2
COD | DESCRICAO | UNI | PRECO TOTAL
089447 | CABO ISOLADO COBRE 06/1KV 70mm2 | M | 32.48
099250 | ELETRICISTA | H | 1.02
099806 | AJUDANTE DE ELETRICISTA | H | 0.72
| LEIS SOCIAIS (120.30%) |  | 2.09
| TOTAL |  | 36.31
063229 | CABO ISOLADO COBRE 06/1KV 95mm2
COD | DESCRICAO | UNI | PRECO TOTAL
089448 | CABO ISOLADO COBRE 06/1KV 95mm2 | M | 43.2
099250 | ELETRICISTA | H | 1.25
099806 | AJUDANTE DE ELETRICISTA | H | 0.88
| LEIS SOCIAIS (120.30%) |  | 2.56
| TOTAL |  | 47.89
063230 | CABO ISOLADO COBRE 06/1KV 120mm2
COD | DESCRICAO | UNI | PRECO TOTAL
089436 | CABO ISOLADO COBRE 06/1KV 120mm2 | M | 56.03
099250 | ELETRICISTA | H | 1.46
099806 | AJUDANTE DE ELETRICISTA | H | 1.03
| LEIS SOCIAIS (120.30%) |  | 3
| TOTAL |  | 61.52
063260 | CORDAO DE COBRE FLEXIVEL CLASSE 4/5 300V 2 CONDUTORES 0,5mm2
COD | DESCRICAO | UNI | PRECO TOTAL
001212 | CORDAO DE COBRE FLEXIVEL CLASSE 4/5 300V 2 CONDUTORES 0,5mm2 | M | 0.71
099250 | ELETRICISTA | H | 0.23
099806 | AJUDANTE DE ELETRICISTA | H | 0.16
| LEIS SOCIAIS (120.30%) |  | 0.47
| TOTAL |  | 1.57
063261 | CORDAO DE COBRE FLEXIVEL CLASSE 4/5 300V 2 CONDUTORES 0,75mm
COD | DESCRICAO | UNI | PRECO TOTAL
001221 | CORDAO DE COBRE FLEXIVEL CLASSE 4/5 300V 2 CONDUTORES 0,75mm | M | 1.02
099250 | ELETRICISTA | H | 0.23
099806 | AJUDANTE DE ELETRICISTA | H | 0.16
| LEIS SOCIAIS (120.30%) |  | 0.47
| TOTAL |  | 1.88
063262 | CORDAO DE COBRE FLEXIVEL CLASSE 4/5 300V 2 CONDUTORES 1,5mm2
COD | DESCRICAO | UNI | PRECO TOTAL
001204 | CORDAO DE COBRE FLEXIVEL CLASSE 4/5 300V 2 CONDUTORES 1,5mm2 | M | 1.43
099250 | ELETRICISTA | H | 0.23
099806 | AJUDANTE DE ELETRICISTA | H | 0.16
| LEIS SOCIAIS (120.30%) |  | 0.47
| TOTAL |  | 2.29
063263 | CORDAO DE COBRE FLEXIVEL CLASSE 4/5 300V 2 CONDUTORES 2,5mm2
COD | DESCRICAO | UNI | PRECO TOTAL
001203 | CORDAO DE COBRE FLEXIVEL CLASSE 4/5 300V 2 CONDUTORES 2,5mm2 | M | 2.34
099250 | ELETRICISTA | H | 0.23
099806 | AJUDANTE DE ELETRICISTA | H | 0.16
| LEIS SOCIAIS (120.30%) |  | 0.47
| TOTAL |  | 3.2
063264 | CORDAO DE COBRE FLEXIVEL CLASSE 4/5 300V 2 CONDUTORES 4,0mm2
COD | DESCRICAO | UNI | PRECO TOTAL
001208 | CORDAO DE COBRE FLEXIVEL CLASSE 4/5 300V 2 CONDUTORES 4,0mm2 | M | 3.61
099250 | ELETRICISTA | H | 0.23
099806 | AJUDANTE DE ELETRICISTA | H | 0.16
| LEIS SOCIAIS (120.30%) |  | 0.47
| TOTAL |  | 4.47
063300 | CABO PP FLEXIVEL- 3x2,5mm2
COD | DESCRICAO | UNI | PRECO TOTAL
002706 | CABO PP CORDPLAST 450/750V 3 CONDUTORES 2,5mm2 | M | 15.21
099250 | ELETRICISTA | H | 13.14
099806 | AJUDANTE DE ELETRICISTA | H | 17.65
| LEIS SOCIAIS (120.30%) |  | 37.04
| TOTAL |  | 83.04
063301 | CABO MULTIPLO 12 AWG - 4x2,5mm2
COD | DESCRICAO | UNI | PRECO TOTAL
001499 | CABO EPROTENAX GSETTE 0,6/1KV 4 CONDUTORES 2,5mm2 | M | 24.41
099250 | ELETRICISTA | H | 20.48
099806 | AJUDANTE DE ELETRICISTA | H | 22.4
| LEIS SOCIAIS (120.30%) |  | 51.58
| TOTAL |  | 118.87
063304 | CABO SINTENAX FLEX CONTROLE 0,6/1KV 7x2,5mm2
COD | DESCRICAO | UNI | PRECO TOTAL
012843 | CABO SINTENAX FLEX CONTROLE 0,6/1KV 7x2,5mm2 (12 AWG) | M | 11.31
099250 | ELETRICISTA | H | 0.29
099806 | AJUDANTE DE ELETRICISTA | H | 0.2
| LEIS SOCIAIS (120.30%) |  | 0.59
| TOTAL |  | 12.39
063310 | CABO SINGELO TERMOPLASTICO 15KV 16mm2
COD | DESCRICAO | UNI | PRECO TOTAL
003532 | CABO SUPERASTIC 1 CONDUTOR 450/750V 16mm2 (4 AWG) | M | 7.72
099250 | ELETRICISTA | H | 1.98
099806 | AJUDANTE DE ELETRICISTA | H | 1.4
| LEIS SOCIAIS (120.30%) |  | 4.07
| TOTAL |  | 15.17
063394 | CABO FLEXIVEL 6mm2 750V PRETO
COD | DESCRICAO | UNI | PRECO TOTAL
012488 | CABO EPROTENAX GSETTE 0,6/1KV 1 CONDUTOR 6mm2 | M | 3.5
099250 | ELETRICISTA | H | 1.15
099806 | AJUDANTE DE ELETRICISTA | H | 0.81
| LEIS SOCIAIS (120.30%) |  | 2.36
| TOTAL |  | 7.82
063395 | CABO FLEXIVEL 10mm2 750V PRETO
COD | DESCRICAO | UNI | PRECO TOTAL
012527 | CABO FLEX 0,6/1KV 1 CONDUTOR 10mm2 (6 AWG) | M | 10.29
099250 | ELETRICISTA | H | 2.4
099806 | AJUDANTE DE ELETRICISTA | H | 1.7
| LEIS SOCIAIS (120.30%) |  | 4.93
| TOTAL |  | 19.32
063396 | CABO FLEXIVEL 6mm2 750V VERDE
COD | DESCRICAO | UNI | PRECO TOTAL
003532 | CABO SUPERASTIC 1 CONDUTOR 450/750V 16mm2 (4 AWG) | M | 8.65
099250 | ELETRICISTA | H | 2.69
099806 | AJUDANTE DE ELETRICISTA | H | 1.9
| LEIS SOCIAIS (120.30%) |  | 5.52
| TOTAL |  | 18.76
063400 | CABO SINGELO TERMOPLASTICO 14AWG 600V - 1,5mm2
COD | DESCRICAO | UNI | PRECO TOTAL
012485 | CABO SINTENAX FLEX 0,6/1KV 1 CONDUTOR 1,5mm2 (14 AWG) | M | 1.98
099250 | ELETRICISTA | H | 2.08
099806 | AJUDANTE DE ELETRICISTA | H | 1.47
| LEIS SOCIAIS (120.30%) |  | 4.27
| TOTAL |  | 9.8
063401 | CABO SINGELO TERMOPLASTICO 12AWG 600V - 2,5mm2
COD | DESCRICAO | UNI | PRECO TOTAL
012486 | CABO SINTENAX FLEX 0,6/1KV 1 CONDUTOR 2,5mm2 (12 AWG) | M | 2.7
099250 | ELETRICISTA | H | 2.17
099806 | AJUDANTE DE ELETRICISTA | H | 1.53
| LEIS SOCIAIS (120.30%) |  | 4.45
| TOTAL |  | 10.85
063402 | CABO SINGELO TERMOPLASTICO 10AWG 600V - 4mm2
COD | DESCRICAO | UNI | PRECO TOTAL
000942 | CABO SINTENAX FLEX 0,6/1KV 1 CONDUTOR 4mm2 (10 AWG) | M | 3.87
099250 | ELETRICISTA | H | 2.28
099806 | AJUDANTE DE ELETRICISTA | H | 1.61
| LEIS SOCIAIS (120.30%) |  | 4.68
| TOTAL |  | 12.44
063403 | CABO SINGELO TERMOPLASTICO 08AWG 600V - 6mm2
COD | DESCRICAO | UNI | PRECO TOTAL
012488 | CABO EPROTENAX GSETTE 0,6/1KV 1 CONDUTOR 6mm2 | M | 3.18
099250 | ELETRICISTA | H | 2.48
099806 | AJUDANTE DE ELETRICISTA | H | 1.75
| LEIS SOCIAIS (120.30%) |  | 5.09
| TOTAL |  | 12.5
063404 | CABO C1-1 PARA TELEFONIA
COD | DESCRICAO | UNI | PRECO TOTAL
006651 | CABO TELEFONICO CCI COM 2 PARES ؠ0,50 MM | M | 0.88
099250 | ELETRICISTA | H | 7.14
099806 | AJUDANTE DE ELETRICISTA | H | 5.05
| LEIS SOCIAIS (120.30%) |  | 14.66
| TOTAL |  | 27.73
063405 | CABO C1 20 PARES 50MMM PARA TELEFONIA
COD | DESCRICAO | UNI | PRECO TOTAL
006661 | CABO TELEFONICO CI COM 20 PARES ؠ0,50 MM | M | 10.01
099250 | ELETRICISTA | H | 1.06
099806 | AJUDANTE DE ELETRICISTA | H | 0.75
| LEIS SOCIAIS (120.30%) |  | 2.18
| TOTAL |  | 14
063406 | CABO TELEFONICO CI COM 10 PARES ؠ0,50 MM
COD | DESCRICAO | UNI | PRECO TOTAL
006968 | CABO TELEFONICO CI COM 10 PARES ؠ0,50 MM | M | 4.68
099250 | ELETRICISTA | H | 0.31
099806 | AJUDANTE DE ELETRICISTA | H | 0.22
| LEIS SOCIAIS (120.30%) |  | 0.64
| TOTAL |  | 5.85
063408 | CABO ISOLADO PVC 120mm2 750V
COD | DESCRICAO | UNI | PRECO TOTAL
004994 | CABO SUPERASTIC 1 CONDUTOR 450/750V 120mm2 (250 MCM) | M | 64.06
099250 | ELETRICISTA | H | 3.47
099806 | AJUDANTE DE ELETRICISTA | H | 2.45
| LEIS SOCIAIS (120.30%) |  | 7.12
| TOTAL |  | 77.1
063411 | CABO ISOLADO PVC 150mm 750V
COD | DESCRICAO | UNI | PRECO TOTAL
004993 | CABO SUPERASTIC 1 CONDUTOR 450/750V 150mm2 (300 MCM) | M | 80.27
099250 | ELETRICISTA | H | 3.56
099806 | AJUDANTE DE ELETRICISTA | H | 2.52
| LEIS SOCIAIS (120.30%) |  | 7.31
| TOTAL |  | 93.66
063415 | CABO ISOLADO PVC 185mm 750V
COD | DESCRICAO | UNI | PRECO TOTAL
012421 | CABO SINTENAX FLEX 0,6/1KV 1 CONDUTOR 185mm2 (400 MCM) | M | 154.78
099250 | ELETRICISTA | H | 3.86
099806 | AJUDANTE DE ELETRICISTA | H | 2.73
| LEIS SOCIAIS (120.30%) |  | 7.93
| TOTAL |  | 169.3
063419 | CABO SINGELO 14 AWG 0,6/1KV - 1,5mm2
COD | DESCRICAO | UNI | PRECO TOTAL
012485 | CABO SINTENAX FLEX 0,6/1KV 1 CONDUTOR 1,5mm2 (14 AWG) | M | 1.98
099250 | ELETRICISTA | H | 2.08
099806 | AJUDANTE DE ELETRICISTA | H | 1.47
| LEIS SOCIAIS (120.30%) |  | 4.27
| TOTAL |  | 9.8
063420 | CABO SINGELO 12AWG 0,6/1KV - 2,5mm2
COD | DESCRICAO | UNI | PRECO TOTAL
012486 | CABO SINTENAX FLEX 0,6/1KV 1 CONDUTOR 2,5mm2 (12 AWG) | M | 2.7
099250 | ELETRICISTA | H | 2.17
099806 | AJUDANTE DE ELETRICISTA | H | 1.53
| LEIS SOCIAIS (120.30%) |  | 4.45
| TOTAL |  | 10.85
063421 | CABINHO FLEXIVEL SINGELO 450/750V 2,5mm2 (12AWG)
COD | DESCRICAO | UNI | PRECO TOTAL
000609 | CABO AFUMEX GREEN 1 CONDUTOR 450/750V 2,5mm2 | M | 0.92
099250 | ELETRICISTA | H | 2.08
099806 | AJUDANTE DE ELETRICISTA | H | 1.47
| LEIS SOCIAIS (120.30%) |  | 4.27
| TOTAL |  | 8.74
063422 | CABO RIGIDO SINGELO 750V 4mm2 (10AWG)
COD | DESCRICAO | UNI | PRECO TOTAL
000942 | CABO SINTENAX FLEX 0,6/1KV 1 CONDUTOR 4mm2 (10 AWG) | M | 3.87
099250 | ELETRICISTA | H | 3.07
099806 | AJUDANTE DE ELETRICISTA | H | 2.17
| LEIS SOCIAIS (120.30%) |  | 6.3
| TOTAL |  | 15.41
063423 | CABO SINGELO 8AWG 0,6/1KV - 6mm2
COD | DESCRICAO | UNI | PRECO TOTAL
012488 | CABO EPROTENAX GSETTE 0,6/1KV 1 CONDUTOR 6mm2 | M | 3.18
099250 | ELETRICISTA | H | 2.48
099806 | AJUDANTE DE ELETRICISTA | H | 1.75
| LEIS SOCIAIS (120.30%) |  | 5.09
| TOTAL |  | 12.5
063424 | CABO SINGELO 0,6/1KV 6AWG - 10mm2
COD | DESCRICAO | UNI | PRECO TOTAL
012527 | CABO FLEX 0,6/1KV 1 CONDUTOR 10mm2 (6 AWG) | M | 9.19
099250 | ELETRICISTA | H | 3.65
099806 | AJUDANTE DE ELETRICISTA | H | 2.58
| LEIS SOCIAIS (120.30%) |  | 7.49
| TOTAL |  | 22.91
063425 | CABO SINGELO 4AWG 450/750V - 16mm2
COD | DESCRICAO | UNI | PRECO TOTAL
003532 | CABO SUPERASTIC 1 CONDUTOR 450/750V 16mm2 (4 AWG) | M | 7.72
099250 | ELETRICISTA | H | 4.13
099806 | AJUDANTE DE ELETRICISTA | H | 2.92
| LEIS SOCIAIS (120.30%) |  | 8.48
| TOTAL |  | 23.25
063426 | CABO SINGELO 450/750V 2AWG - 25mm2
COD | DESCRICAO | UNI | PRECO TOTAL
004999 | CABO AFUMEX GREEN 1 CONDUTOR 450/750V 25mm2 | M | 12.46
099250 | ELETRICISTA | H | 4.9
099806 | AJUDANTE DE ELETRICISTA | H | 3.46
| LEIS SOCIAIS (120.30%) |  | 10.06
| TOTAL |  | 30.88
063427 | CABO SINGELO 0,6/1KV 1AWG - 35mm2
COD | DESCRICAO | UNI | PRECO TOTAL
012367 | CABO SINTENAX 0,6/1KV 1 CONDUTOR 35mm2 (1 AWG) | M | 26.63
099250 | ELETRICISTA | H | 6.34
099806 | AJUDANTE DE ELETRICISTA | H | 4.48
| LEIS SOCIAIS (120.30%) |  | 13.02
| TOTAL |  | 50.47
063428 | CABO SINGELO 0,6/1KV 1/0AWG - 50mm2
COD | DESCRICAO | UNI | PRECO TOTAL
012415 | CABO SINTENAX FLEX 0,6/1KV 1 CONDUTOR 50mm2 (1/0 AWG) | M | 39.82
099250 | ELETRICISTA | H | 6.62
099806 | AJUDANTE DE ELETRICISTA | H | 4.69
| LEIS SOCIAIS (120.30%) |  | 13.61
| TOTAL |  | 64.74
063429 | CABO FLEXIVEL 95MM2 750V AZUL
COD | DESCRICAO | UNI | PRECO TOTAL
004996 | CABO SUPERASTIC 1 CONDUTOR 450/750V 70mm2 | M | 33.89
099250 | ELETRICISTA | H | 7.01
099806 | AJUDANTE DE ELETRICISTA | H | 4.96
| LEIS SOCIAIS (120.30%) |  | 14.4
| TOTAL |  | 60.26
063430 | CABO SINGELO 0,6/1KV 3/0AWG - 70mm2
COD | DESCRICAO | UNI | PRECO TOTAL
012494 | CABO SINTENAX FLEX 0,6/1KV 1 CONDUTOR 70mm2 (3/0 AWG) | M | 55.14
099250 | ELETRICISTA | H | 7.01
099806 | AJUDANTE DE ELETRICISTA | H | 4.96
| LEIS SOCIAIS (120.30%) |  | 14.4
| TOTAL |  | 81.51
063431 | CABO FLEX 1 CONDUTOR 450/750V 95mm2
COD | DESCRICAO | UNI | PRECO TOTAL
004981 | CABO FLEX 1 CONDUTOR 450/750V 95mm2 | M | 44.68
099250 | ELETRICISTA | H | 0.49
099806 | AJUDANTE DE ELETRICISTA | H | 0.35
| LEIS SOCIAIS (120.30%) |  | 1.01
| TOTAL |  | 46.53
063432 | CABO SINGELO 0,6/1KV 250MCM - 120mm2
COD | DESCRICAO | UNI | PRECO TOTAL
012420 | CABO SINTENAX FLEX 0,6/1KV 1 CONDUTOR 120mm2 (250 MCM) | M | 96.04
099250 | ELETRICISTA | H | 9.02
099806 | AJUDANTE DE ELETRICISTA | H | 6.38
| LEIS SOCIAIS (120.30%) |  | 18.53
| TOTAL |  | 129.97
063433 | CABO SINGELO 6/1KV ISOLADO - 120mm2
COD | DESCRICAO | UNI | PRECO TOTAL
012461 | CABO EPROTENAX GSETTE 0,6/1Kv 4 CONDUTORES 120mm2 | M | 272.09
099250 | ELETRICISTA | H | 9.7
099806 | AJUDANTE DE ELETRICISTA | H | 6.86
| LEIS SOCIAIS (120.30%) |  | 19.92
| TOTAL |  | 308.57
063434 | CABO SUPERASTIC 1 CONDUTOR 450/750V 185mm2
COD | DESCRICAO | UNI | PRECO TOTAL
000626 | CABO SUPERASTIC 1 CONDUTOR 450/750V 185mm2 (400 MCM) | M | 90.6
099250 | ELETRICISTA | H | 4.08
099806 | AJUDANTE DE ELETRICISTA | H | 2.89
| LEIS SOCIAIS (120.30%) |  | 8.38
| TOTAL |  | 105.95
063435 | CABO SUPERASTIC 1 CONDUTOR 450/750V 240mm2
COD | DESCRICAO | UNI | PRECO TOTAL
004991 | CABO SUPERASTIC 1 CONDUTOR 450/750V 240mm2 (500 MCM) | M | 114.15
099250 | ELETRICISTA | H | 4.08
099806 | AJUDANTE DE ELETRICISTA | H | 2.89
| LEIS SOCIAIS (120.30%) |  | 8.38
| TOTAL |  | 129.5
063436 | CABO SINGELO 0,6/1KV 600MCM - 300mm2
COD | DESCRICAO | UNI | PRECO TOTAL
003974 | CABO SINTENAX FLEX 0,6/1KV 1 CONDUTOR 300mm2 (600 MCM) | M | 318.49
099250 | ELETRICISTA | H | 13.66
099806 | AJUDANTE DE ELETRICISTA | H | 9.66
| LEIS SOCIAIS (120.30%) |  | 28.05
| TOTAL |  | 369.86
063437 | CABO ISOLADO COBRE 06/1KV 400mm2
COD | DESCRICAO | UNI | PRECO TOTAL
040152 | CABO ISOLADO COBRE 06/1KV 400mm2 | M | 180.5
099250 | ELETRICISTA | H | 15.82
099806 | AJUDANTE DE ELETRICISTA | H | 11.19
| LEIS SOCIAIS (120.30%) |  | 32.49
| TOTAL |  | 240
063438 | CABO SINGELO 7/15KV 1AWG - 35mm2 SINTENAX
COD | DESCRICAO | UNI | PRECO TOTAL
012480 | CABO 8,7/15KV 35mm2 (1 AWG) | M | 38.6
099250 | ELETRICISTA | H | 6.53
099806 | AJUDANTE DE ELETRICISTA | H | 4.62
| LEIS SOCIAIS (120.30%) |  | 13.41
| TOTAL |  | 63.16
063439 | CABO SINGELO 0,6/1KV 2AWG - 25mm2
COD | DESCRICAO | UNI | PRECO TOTAL
012491 | CABO SINTENAX FLEX 0,6/1KV 1 CONDUTOR 25mm2 (2 AWG) | M | 19.42
099250 | ELETRICISTA | H | 5.05
099806 | AJUDANTE DE ELETRICISTA | H | 3.57
| LEIS SOCIAIS (120.30%) |  | 10.37
| TOTAL |  | 38.41
063441 | TIRANTE ROSQUEADO 3/8"" MG2513-4
COD | DESCRICAO | UNI | PRECO TOTAL
006394 | TIRANTE ACO 3/8"" x 6,0m | UN | 10.4
099250 | ELETRICISTA | H | 22.08
099806 | AJUDANTE DE ELETRICISTA | H | 15.62
| LEIS SOCIAIS (120.30%) |  | 45.35
| TOTAL |  | 93.45
063442 | CABINHO FLEXIVEL SINGELO 450/750V 1,5mm2(14AWG)
COD | DESCRICAO | UNI | PRECO TOTAL
005005 | CABO SUPERASTIC 1 CONDUTOR 450/750V 1,5mm2 | M | 0.83
099250 | ELETRICISTA | H | 2.08
099806 | AJUDANTE DE ELETRICISTA | H | 1.47
| LEIS SOCIAIS (120.30%) |  | 4.27
| TOTAL |  | 8.65
063443 | CABO SINGELO 450/750V 10AWG - 4mm2
COD | DESCRICAO | UNI | PRECO TOTAL
005003 | CABO AFUMEX GREEN 1 CONDUTOR 450/750V 4mm2 | M | 2.14
099250 | ELETRICISTA | H | 2.28
099806 | AJUDANTE DE ELETRICISTA | H | 1.61
| LEIS SOCIAIS (120.30%) |  | 4.68
| TOTAL |  | 10.71
063444 | LEITOS - PORCA E ARRUELA 3/8""
COD | DESCRICAO | UNI | PRECO TOTAL
006360 | PORCA E ARRUELA A325 3/8"" PARA FIXACAO DE LEITOS | UN | 5
099250 | ELETRICISTA | H | 0.99
099806 | AJUDANTE DE ELETRICISTA | H | 0.7
| LEIS SOCIAIS (120.30%) |  | 2.03
| TOTAL |  | 8.72
063445 | LEITOS - PORCA E ARRUELA 1/4""
COD | DESCRICAO | UNI | PRECO TOTAL
006359 | PORCA E ARRUELA A325 1/4"" PARA FIXACAO DE LEITOS | UN | 4
099250 | ELETRICISTA | H | 0.99
| LEIS SOCIAIS (120.30%) |  | 1.19
| TOTAL |  | 6.18
063446 | CABO SINGELO 6AWG 450/750V - 10mm2
COD | DESCRICAO | UNI | PRECO TOTAL
005001 | CABO SUPERASTIC 1 CONDUTOR 450/750V 10mm2 | M | 4.89
099250 | ELETRICISTA | H | 3.65
099806 | AJUDANTE DE ELETRICISTA | H | 2.58
| LEIS SOCIAIS (120.30%) |  | 7.49
| TOTAL |  | 18.61
063447 | ELETROCALHA PERFURADA TIPO ""U"" 50X25 CHAPA 22 SEM TAMPA
COD | DESCRICAO | UNI | PRECO TOTAL
006358 | ELETROCALHA PERFURADA TIPO ""U"" 50X25MM CHAPA 22 | M | 8.69
099250 | ELETRICISTA | H | 4.8
099806 | AJUDANTE DE ELETRICISTA | H | 3.4
| LEIS SOCIAIS (120.30%) |  | 9.86
| TOTAL |  | 26.75
063448 | LEITOS - JUNCAO PLANA 5 FUROS
COD | DESCRICAO | UNI | PRECO TOTAL
006357 | JUNCAO PLANA COM 5 FUROS | UN | 2
099250 | ELETRICISTA | H | 18.81
099806 | AJUDANTE DE ELETRICISTA | H | 13.3
| LEIS SOCIAIS (120.30%) |  | 38.63
| TOTAL |  | 72.74
063449 | LEITOS - JUNCAO PLANA 4 FUROS
COD | DESCRICAO | UNI | PRECO TOTAL
006356 | JUNCAO PLANA COM 4 FUROS | UN | 1.3
099250 | ELETRICISTA | H | 17.82
099806 | AJUDANTE DE ELETRICISTA | H | 12.6
| LEIS SOCIAIS (120.30%) |  | 36.6
| TOTAL |  | 68.32
063450 | CABO SINGELO 7/15KV - 1/0 AWG - 50mm2
COD | DESCRICAO | UNI | PRECO TOTAL
012481 | CABO 8,7/15KV 50mm2 (1/0 AWG) | M | 49
099250 | ELETRICISTA | H | 16.53
099806 | AJUDANTE DE ELETRICISTA | H | 11.69
| LEIS SOCIAIS (120.30%) |  | 33.95
| TOTAL |  | 111.17
063451 | LEITOS - JUNCAO T COM 5 FUROS
COD | DESCRICAO | UNI | PRECO TOTAL
006355 | JUNCAO ""T"" COM 5 FUROS | UN | 27.27
099250 | ELETRICISTA | H | 22.44
099806 | AJUDANTE DE ELETRICISTA | H | 15.88
| LEIS SOCIAIS (120.30%) |  | 46.1
| TOTAL |  | 111.69
063452 | LEITOS - JUNCAO X COM 7 FUROS
COD | DESCRICAO | UNI | PRECO TOTAL
006271 | JUNCAO ""X"" COM 7 FUROS | UN | 39
099250 | ELETRICISTA | H | 21.77
099806 | AJUDANTE DE ELETRICISTA | H | 15.4
| LEIS SOCIAIS (120.30%) |  | 44.72
| TOTAL |  | 120.89
063453 | CABO FLEXIVEL 95MM2 750V VERDE
COD | DESCRICAO | UNI | PRECO TOTAL
004994 | CABO SUPERASTIC 1 CONDUTOR 450/750V 120mm2 (250 MCM) | M | 57.2
099250 | ELETRICISTA | H | 9.02
099806 | AJUDANTE DE ELETRICISTA | H | 6.38
| LEIS SOCIAIS (120.30%) |  | 18.53
| TOTAL |  | 91.13
063457 | FITA ISOLANTE SCOTCH TAPE 19mm x 20m
COD | DESCRICAO | UNI | PRECO TOTAL
036795 | FITA ISOLANTE P44 19mm x 20m | M | 0.49
| TOTAL |  | 0.49
063458 | CODULETE WETZER 3/4"" TIPO X
COD | DESCRICAO | UNI | PRECO TOTAL
031611 | CONDULETZEL ALUMINIO WETZEL C/LB/LL/LR 3/4"" | UN | 13
099250 | ELETRICISTA | H | 3.96
099806 | AJUDANTE DE ELETRICISTA | H | 2.8
| LEIS SOCIAIS (120.30%) |  | 8.13
| TOTAL |  | 27.89
063459 | CONJUNTO PLUG MACHO/FEMEA
COD | DESCRICAO | UNI | PRECO TOTAL
008421 | PLUG MACHO 2P + T | UN | 12
099250 | ELETRICISTA | H | 3.96
099806 | AJUDANTE DE ELETRICISTA | H | 2.8
| LEIS SOCIAIS (120.30%) |  | 8.13
| TOTAL |  | 26.89
063460 | CABO COBRE NU 7 FIOS 1/0AWG - 50mm2
COD | DESCRICAO | UNI | PRECO TOTAL
012621 | CABO DE COBRE NU MEIO DURO 7 FIOS 50mm2 (1/0 AWG) | M | 18.32
099250 | ELETRICISTA | H | 6.83
099806 | AJUDANTE DE ELETRICISTA | H | 4.83
| LEIS SOCIAIS (120.30%) |  | 14.03
| TOTAL |  | 44.01
063461 | CABO COBRE NU 7 FIOS 1AWG - 35mm2
COD | DESCRICAO | UNI | PRECO TOTAL
012620 | CABO DE COBRE NU MEIO DURO 7 FIOS 35mm2 (1AWG) | M | 13.35
099250 | ELETRICISTA | H | 6.53
099806 | AJUDANTE DE ELETRICISTA | H | 4.62
| LEIS SOCIAIS (120.30%) |  | 13.41
| TOTAL |  | 37.91
063462 | CABO COBRE NU 7 FIOS 2AWG - 25mm2
COD | DESCRICAO | UNI | PRECO TOTAL
005010 | CABO DE COBRE NU MEIO DURO 7 FIOS 25mm2 | M | 9.72
099250 | ELETRICISTA | H | 5.05
099806 | AJUDANTE DE ELETRICISTA | H | 3.57
| LEIS SOCIAIS (120.30%) |  | 10.37
| TOTAL |  | 28.71
063464 | CABO COBRE NU 7 FIOS 4AWG - 16mm2
COD | DESCRICAO | UNI | PRECO TOTAL
005013 | CABO DE COBRE NU MEIO DURO 7 FIOS 16mm2 (4 AWG) | M | 5.2
099250 | ELETRICISTA | H | 4.25
099806 | AJUDANTE DE ELETRICISTA | H | 3.01
| LEIS SOCIAIS (120.30%) |  | 8.73
| TOTAL |  | 21.19
063469 | CABO COBRE NU CORDOALHA 7 FIOS 4/0AWG - 95mm2
COD | DESCRICAO | UNI | PRECO TOTAL
012613 | CABO DE COBRE NU MEIO DURO 7 FIOS 95mm2 (4/0 AWG) | M | 36.45
099250 | ELETRICISTA | H | 8.52
099806 | AJUDANTE DE ELETRICISTA | H | 6.02
| LEIS SOCIAIS (120.30%) |  | 17.49
| TOTAL |  | 68.48
063475 | CONECTOR BIMETALICO CABO 50mm2
COD | DESCRICAO | UNI | PRECO TOTAL
000738 | CONECTOR PARA CABO 35mm2 | UN | 6.32
099250 | ELETRICISTA | H | 2.97
099806 | AJUDANTE DE ELETRICISTA | H | 2.1
| LEIS SOCIAIS (120.30%) |  | 6.1
| TOTAL |  | 17.49
063485 | FIO ISOLADO TERMOPLASTICO 450/750V 1,5mm2 (14AWG)
COD | DESCRICAO | UNI | PRECO TOTAL
003530 | FIO NEOFLAN ANTICHAMA BWF 750V 1,5mm2 (14 AWG) | M | 0.62
099250 | ELETRICISTA | H | 1.44
099806 | AJUDANTE DE ELETRICISTA | H | 1.02
| LEIS SOCIAIS (120.30%) |  | 2.96
| TOTAL |  | 6.04
063487 | FIO ISOLADO TERMOPLASTICO 450/750V 10AWG - 4mm2
COD | DESCRICAO | UNI | PRECO TOTAL
003580 | FIO 450/750V 4mm2 (10 AWG) PRETO | M | 1.32
099250 | ELETRICISTA | H | 1.44
099806 | AJUDANTE DE ELETRICISTA | H | 1.02
| LEIS SOCIAIS (120.30%) |  | 2.96
| TOTAL |  | 6.74
063488 | FIO ISOLADO TERMOPLASTICO 450/750V 6AWG - 10mm2
COD | DESCRICAO | UNI | PRECO TOTAL
003531 | FIO 450/750V 10mm2 (6 AWG) PRETO | M | 3.98
099250 | ELETRICISTA | H | 2.11
099806 | AJUDANTE DE ELETRICISTA | H | 1.49
| LEIS SOCIAIS (120.30%) |  | 4.33
| TOTAL |  | 11.91
063489 | FIO ISOLADO TERMOPLASTICO 8AWG 450/750V - 6mm2
COD | DESCRICAO | UNI | PRECO TOTAL
003579 | FIO SUPERASTIC FLEX 450/750V 6mm2 (8 AWG) CORES DIVERSAS | M | 2
099250 | ELETRICISTA | H | 1.73
099806 | AJUDANTE DE ELETRICISTA | H | 1.22
| LEIS SOCIAIS (120.30%) |  | 3.55
| TOTAL |  | 8.5
063490 | CABO COBRE ISOLADO 35mm2
COD | DESCRICAO | UNI | PRECO TOTAL
012367 | CABO SINTENAX 0,6/1KV 1 CONDUTOR 35mm2 (1 AWG) | M | 26.63
099250 | ELETRICISTA | H | 6.53
099806 | AJUDANTE DE ELETRICISTA | H | 4.62
| LEIS SOCIAIS (120.30%) |  | 13.41
| TOTAL |  | 51.19
063491 | CABO COBRE ISOLADO 50mm2
COD | DESCRICAO | UNI | PRECO TOTAL
012415 | CABO SINTENAX FLEX 0,6/1KV 1 CONDUTOR 50mm2 (1/0 AWG) | M | 39.82
099250 | ELETRICISTA | H | 6.83
099806 | AJUDANTE DE ELETRICISTA | H | 4.83
| LEIS SOCIAIS (120.30%) |  | 14.03
| TOTAL |  | 65.51
063492 | CABO COBRE ISOLADO 70mm2
COD | DESCRICAO | UNI | PRECO TOTAL
012494 | CABO SINTENAX FLEX 0,6/1KV 1 CONDUTOR 70mm2 (3/0 AWG) | M | 55.14
099250 | ELETRICISTA | H | 7.23
099806 | AJUDANTE DE ELETRICISTA | H | 5.11
| LEIS SOCIAIS (120.30%) |  | 14.85
| TOTAL |  | 82.33
063493 | CABO SINGELO 0,6/1KV 4/0AWG - 95mm2
COD | DESCRICAO | UNI | PRECO TOTAL
012495 | CABO SINTENAX 0,6/1KV 1 CONDUTOR 95mm2 (4/0 AWG) | M | 71.8
099250 | ELETRICISTA | H | 8.52
099806 | AJUDANTE DE ELETRICISTA | H | 6.02
| LEIS SOCIAIS (120.30%) |  | 17.49
| TOTAL |  | 103.83
063498 | CABO PIRASTIC FLEX 1 CONDUTOR 450/750V 2,5mm2
COD | DESCRICAO | UNI | PRECO TOTAL
004995 | CABO PIRASTIC FLEX 1 CONDUTOR 450/750V 2,5mm2 | M | 1.83
099250 | ELETRICISTA | H | 0.15
099806 | AJUDANTE DE ELETRICISTA | H | 0.11
| LEIS SOCIAIS (120.30%) |  | 0.31
| TOTAL |  | 2.4
063501 | MAO DE OBRA PARA SUBSTITUICAO DE DRIVER
COD | DESCRICAO | UNI | PRECO TOTAL
099250 | ELETRICISTA | H | 16.13
099806 | AJUDANTE DE ELETRICISTA | H | 15.62
| LEIS SOCIAIS (120.30%) |  | 38.2
| TOTAL |  | 69.95
063511 | CABO MULTIPLO 14 AWG - 3x1,5mm2
COD | DESCRICAO | UNI | PRECO TOTAL
012824 | CABO MULTIPLO 14AWG FLEX 0,6/1KV 3 CONDUTORES 1,5mm2 | M | 3.96
099250 | ELETRICISTA | H | 3.65
099806 | AJUDANTE DE ELETRICISTA | H | 2.58
| LEIS SOCIAIS (120.30%) |  | 7.49
| TOTAL |  | 17.68
063512 | CABO MULTIPLO 14 AWG - 4x1,5mm2
COD | DESCRICAO | UNI | PRECO TOTAL
012825 | CABO SINTENAX FLEX 0,6/1KV 4 CONDUTORES 1,5mm2 (14 AWG) | M | 7.14
099250 | ELETRICISTA | H | 3.86
099806 | AJUDANTE DE ELETRICISTA | H | 2.73
| LEIS SOCIAIS (120.30%) |  | 7.93
| TOTAL |  | 21.66
063513 | CABO SINTENAX FLEX CONTROLE 0,6/1KV 5x1,5mm2
COD | DESCRICAO | UNI | PRECO TOTAL
012826 | CABO SINTENAX FLEX CONTROLE 0,6/1KV 5x1,5mm2 | M | 5.9
099250 | ELETRICISTA | H | 4.28
099806 | AJUDANTE DE ELETRICISTA | H | 3.03
| LEIS SOCIAIS (120.30%) |  | 8.79
| TOTAL |  | 22
063515 | CABO MULTIPLO 12 AWG - 3x2,5mm2
COD | DESCRICAO | UNI | PRECO TOTAL
002706 | CABO PP CORDPLAST 450/750V 3 CONDUTORES 2,5mm2 | M | 4.07
099250 | ELETRICISTA | H | 4.85
099806 | AJUDANTE DE ELETRICISTA | H | 3.43
| LEIS SOCIAIS (120.30%) |  | 9.96
| TOTAL |  | 22.31
063516 | CABO MULTIPLO 12 AWG - 4x2,5mm2
COD | DESCRICAO | UNI | PRECO TOTAL
001499 | CABO EPROTENAX GSETTE 0,6/1KV 4 CONDUTORES 2,5mm2 | M | 6.53
099250 | ELETRICISTA | H | 5.15
099806 | AJUDANTE DE ELETRICISTA | H | 3.64
| LEIS SOCIAIS (120.30%) |  | 10.57
| TOTAL |  | 25.89
063540 | MAO DE OBRA PARA SUBSTITUICAO DE DRIVER
COD | DESCRICAO | UNI | PRECO TOTAL
099250 | ELETRICISTA | H | 16.13
099806 | AJUDANTE DE ELETRICISTA | H | 15.62
| LEIS SOCIAIS (120.30%) |  | 38.2
| TOTAL |  | 69.95
063541 | ELETROCALHA LISA TIPO ""U"" 300X75 CHAPA 22 SEM TAMPA
COD | DESCRICAO | UNI | PRECO TOTAL
034654 | ELETROCALHA LISA TIPO ""U"" 300X75MM CHAPA 22 | M | 41.91
099250 | ELETRICISTA | H | 4.8
099806 | AJUDANTE DE ELETRICISTA | H | 3.4
| LEIS SOCIAIS (120.30%) |  | 9.86
| TOTAL |  | 59.97
063542 | TAMPA DE ENCAIXE PARA ELETROCALHA 100mm (3 METROS) CHAPA 24
COD | DESCRICAO | UNI | PRECO TOTAL
000785 | TAMPA DE ENCAIXE PARA ELETROCALHA 100mm (3 METROS) CHAPA 24 | UN | 21.5
099250 | ELETRICISTA | H | 4.8
| LEIS SOCIAIS (120.30%) |  | 5.77
| TOTAL |  | 32.07
063543 | TʠHORIZONTAL PARA ELETROCALHA 150X100
COD | DESCRICAO | UNI | PRECO TOTAL
034656 | TE HORIZONTAL PARA ELETROCALHA 150X100 CHAPA 24 | UN | 24.3
099250 | ELETRICISTA | H | 5.04
099806 | AJUDANTE DE ELETRICISTA | H | 3.56
| LEIS SOCIAIS (120.30%) |  | 10.35
| TOTAL |  | 43.25
063544 | TʠVERTICAL PARA ELETROCALHA PERFURADA 150X100
COD | DESCRICAO | UNI | PRECO TOTAL
034657 | TE VERTICAL PARA ELETROCALHA PERFURADA 150X100 | UN | 24.68
099250 | ELETRICISTA | H | 5.04
099806 | AJUDANTE DE ELETRICISTA | H | 3.56
| LEIS SOCIAIS (120.30%) |  | 10.35
| TOTAL |  | 43.63
063545 | CRUZETA HORIZONTAL 150X100 CHAPA 18
COD | DESCRICAO | UNI | PRECO TOTAL
034658 | CRUZETA HORIZONTAL 150X100 CHAPA 18 | UN | 31.9
099250 | ELETRICISTA | H | 13.27
099806 | AJUDANTE DE ELETRICISTA | H | 10.1
| LEIS SOCIAIS (120.30%) |  | 28.11
| TOTAL |  | 83.38
063546 | CURVA DE INVERSAO PARA ELETROCALHA 200X100MM CHAPA 24
COD | DESCRICAO | UNI | PRECO TOTAL
034659 | CURVA DE INVERSAO PARA ELETROCALHA 200X100 CHAPA 24 | UN | 51.39
099250 | ELETRICISTA | H | 11.88
099806 | AJUDANTE DE ELETRICISTA | H | 8.4
| LEIS SOCIAIS (120.30%) |  | 24.4
| TOTAL |  | 96.07
063550 | ARAME GUIA ACO GALVANIZADO BITOLA ISGW 16 (58,8m/kg)
COD | DESCRICAO | UNI | PRECO TOTAL
024603 | ARAME GALVANIZADO #16 AWG (0,032kg/m) METRO | M | 0.34
099806 | AJUDANTE DE ELETRICISTA | H | 5.84
| LEIS SOCIAIS (120.30%) |  | 7.03
| TOTAL |  | 13.21
063560 | ELETROCALHA PERFURADA TIPO ""U"" 200x100 CAHAP 22 SEM TAMPA
COD | DESCRICAO | UNI | PRECO TOTAL
087306 | ELETROCALHA PERFURADA TIPO ""U"" 200X100MM CHAPA 22 | M | 36.85
099250 | ELETRICISTA | H | 4.8
099806 | AJUDANTE DE ELETRICISTA | H | 3.4
| LEIS SOCIAIS (120.30%) |  | 9.86
| TOTAL |  | 54.91
063561 | CURVA DE INVERSAO PARA ELETROCALHA 200x100mm CHAPA 22
COD | DESCRICAO | UNI | PRECO TOTAL
003556 | CURVA INVERSAO PARA ELETROCALHA 200x100mm CHAPA 22 | UN | 17.05
099250 | ELETRICISTA | H | 4.08
099806 | AJUDANTE DE ELETRICISTA | H | 2.89
| LEIS SOCIAIS (120.30%) |  | 8.38
| TOTAL |  | 32.4
063562 | ELETROCALHA PERFURADA TIPO ""U"" 200x100mm CHAPA 22 SEM TAMPA
COD | DESCRICAO | UNI | PRECO TOTAL
087306 | ELETROCALHA PERFURADA TIPO ""U"" 200X100MM CHAPA 22 | M | 36.85
099250 | ELETRICISTA | H | 4.8
099806 | AJUDANTE DE ELETRICISTA | H | 3.4
| LEIS SOCIAIS (120.30%) |  | 9.86
| TOTAL |  | 54.91
063563 | SAIDA SUPERIOR PARA ELETRODUTO 3/4""
COD | DESCRICAO | UNI | PRECO TOTAL
017931 | SAIDA SUPERIOR PARA ELETRODUTO 3/4"" | UN | 1.38
099250 | ELETRICISTA | H | 1.45
099806 | AJUDANTE DE ELETRICISTA | H | 1.03
| LEIS SOCIAIS (120.30%) |  | 2.98
| TOTAL |  | 6.84
063564 | CONDULETE PVC DE ENCAIXE COM 5 ENTRADAS PARA ELETRODUTO 1""
COD | DESCRICAO | UNI | PRECO TOTAL
009756 | CONDULETE PVC DE ENCAIXE COM 5 ENTRADAS PARA ELETRODUTO 1"" | UN | 12.81
099250 | ELETRICISTA | H | 3.88
099806 | AJUDANTE DE ELETRICISTA | H | 2.74
| LEIS SOCIAIS (120.30%) |  | 7.96
| TOTAL |  | 27.39
063580 | MAO DE OBRA PARA SUBSTITUICAO DE DRIVER LED'S
COD | DESCRICAO | UNI | PRECO TOTAL
099250 | ELETRICISTA | H | 16.13
099806 | AJUDANTE DE ELETRICISTA | H | 15.62
| LEIS SOCIAIS (120.30%) |  | 38.2
| TOTAL |  | 69.95
063601 | CABO MULTIPLO FLEXIVEL ANTIFLAMA 3x4,0mm2
COD | DESCRICAO | UNI | PRECO TOTAL
002705 | CABO EPROTENAX GSETTE 0,6/1KV 3 CONDUTORES 4mm2 | M | 6.88
099250 | ELETRICISTA | H | 0.99
099806 | AJUDANTE DE ELETRICISTA | H | 0.7
| LEIS SOCIAIS (120.30%) |  | 2.03
| TOTAL |  | 10.6
063610 | ARMACAO PRESSBOW COM ISOLADOR E ROLDANA
COD | DESCRICAO | UNI | PRECO TOTAL
007143 | ARMACAO 3x16 PRESSBOW PARA POSTE 3x3 ISOLADORES | UN | 98.6
099250 | ELETRICISTA | H | 16.63
099806 | AJUDANTE DE ELETRICISTA | H | 12.95
| LEIS SOCIAIS (120.30%) |  | 35.58
| TOTAL |  | 163.76
063612 | SAIDA HORIZONTAL PARA ELETROCALHA 1 1/4""
COD | DESCRICAO | UNI | PRECO TOTAL
035753 | SAIDA HORIZONTAL PARA ELETRODUTO 1 1/4"" | UN | 1.84
099250 | ELETRICISTA | H | 1.45
099806 | AJUDANTE DE ELETRICISTA | H | 1.03
| LEIS SOCIAIS (120.30%) |  | 2.98
| TOTAL |  | 7.3
063613 | SAIDA HORIZONTAL PARA ELETRODUTO 2""
COD | DESCRICAO | UNI | PRECO TOTAL
035755 | SAIDA HORIZONTAL PARA ELETRODUTO 2"" | UN | 2.24
099250 | ELETRICISTA | H | 1.45
099806 | AJUDANTE DE ELETRICISTA | H | 1.03
| LEIS SOCIAIS (120.30%) |  | 2.98
| TOTAL |  | 7.7
063614 | SAIDA HORIZONTAL PARA ELETRODUTO 1 1/2""
COD | DESCRICAO | UNI | PRECO TOTAL
035754 | SAIDA HORIZONTAL PARA ELETRODUTO 1 1/2"" | UN | 1.3
099250 | ELETRICISTA | H | 1.45
099806 | AJUDANTE DE ELETRICISTA | H | 1.03
| LEIS SOCIAIS (120.30%) |  | 2.98
| TOTAL |  | 6.76
063615 | ACOPLAMENTO PARA PERFILADO 38x38mm
COD | DESCRICAO | UNI | PRECO TOTAL
035756 | ACOPLAMENTO PARA PERFILADO 38x38mm | UN | 2.53
099250 | ELETRICISTA | H | 0.99
| LEIS SOCIAIS (120.30%) |  | 1.19
| TOTAL |  | 4.71
063616 | EMENDA PARA ELETROCALHA 150X100
COD | DESCRICAO | UNI | PRECO TOTAL
035757 | EMENDA INTERNA PARA ELETROCALHA 150X100 | UN | 2.4
099250 | ELETRICISTA | H | 1.34
099806 | AJUDANTE DE ELETRICISTA | H | 0.95
| LEIS SOCIAIS (120.30%) |  | 2.75
| TOTAL |  | 7.44
063617 | EMENDA PARA ELETROCALHA TIPO U 100X100
COD | DESCRICAO | UNI | PRECO TOTAL
035758 | EMENDA PARA ELETROCALHA TIPO U 100X100 | UN | 4.08
099250 | ELETRICISTA | H | 1.34
099806 | AJUDANTE DE ELETRICISTA | H | 0.95
| LEIS SOCIAIS (120.30%) |  | 2.75
| TOTAL |  | 9.12
063619 | TE HORIZONTAL PARA ELETROCALHA 200X50
COD | DESCRICAO | UNI | PRECO TOTAL
038763 | TʠHORIZONTAL PARA ELETROCALHA LISA 200X50 CHAPA 24 | UN | 21.2
099250 | ELETRICISTA | H | 5.04
099806 | AJUDANTE DE ELETRICISTA | H | 3.56
| LEIS SOCIAIS (120.30%) |  | 10.35
| TOTAL |  | 40.15
063620 | TE HORIZONTAL PARA ELETROCALHA PERFURADA 400X50
COD | DESCRICAO | UNI | PRECO TOTAL
038764 | TE HORIZONTAL OU RETO LISO/PERFURADO P/ ELETROCALHA 400x50mm | UN | 45.5
099250 | ELETRICISTA | H | 5.04
099806 | AJUDANTE DE ELETRICISTA | H | 3.56
| LEIS SOCIAIS (120.30%) |  | 10.35
| TOTAL |  | 64.45
063701 | TERMINAL OLHAL PRE-ISOLADO COM PINO 4,0MM
COD | DESCRICAO | UNI | PRECO TOTAL
045223 | TERMINAL OLHAL PRE-ISOLADO COM PINO 4,0MM | UN | 0.5
099250 | ELETRICISTA | H | 0.19
099806 | AJUDANTE DE ELETRICISTA | H | 0.14
| LEIS SOCIAIS (120.30%) |  | 0.4
| TOTAL |  | 1.23
063702 | TERMINAL PRESSAO CABO 2 AWG
COD | DESCRICAO | UNI | PRECO TOTAL
045223 | TERMINAL OLHAL PRE-ISOLADO COM PINO 4,0MM | UN | 0.5
099250 | ELETRICISTA | H | 5.44
099806 | AJUDANTE DE ELETRICISTA | H | 3.85
| LEIS SOCIAIS (120.30%) |  | 11.18
| TOTAL |  | 20.97
063703 | TERMINAL PRESSAO CABO 1 AWG
COD | DESCRICAO | UNI | PRECO TOTAL
045224 | TERMINAL PRESSAO SAPATA 25-35MM M7,5 QA1C-B - BURNDY | UN | 19.9
099250 | ELETRICISTA | H | 4.95
099806 | AJUDANTE DE ELETRICISTA | H | 3.5
| LEIS SOCIAIS (120.30%) |  | 10.17
| TOTAL |  | 38.52
063704 | TERMINAL PRESSAO SAPATA 50-70MM QA-26B BURNDY
COD | DESCRICAO | UNI | PRECO TOTAL
045225 | TERMINAL PRESSAO SAPATA 50-70MM M1,0 QA26-B - BURNDY | UN | 18.4
099250 | ELETRICISTA | H | 0.29
099806 | AJUDANTE DE ELETRICISTA | H | 0.2
| LEIS SOCIAIS (120.30%) |  | 0.59
| TOTAL |  | 19.48
063706 | TERMINAL COMPRESSAO CABO FLEXIVEL 120MM 2 FUROS 120MM
COD | DESCRICAO | UNI | PRECO TOTAL
004586 | TERMINAL COMPRESSAO CABO FLEXIVEL 120MM 2 FUROS 120MM | UN | 15.34
099250 | ELETRICISTA | H | 0.48
099806 | AJUDANTE DE ELETRICISTA | H | 0.34
| LEIS SOCIAIS (120.30%) |  | 0.99
| TOTAL |  | 17.15
063707 | CONJUNTO AIR STOP COM DISJUNTOR MONOPOLAR 25A
COD | DESCRICAO | UNI | PRECO TOTAL
004597 | QUADRO DISTRIBUICAO 15 DISJUNTORES+GERAL COM BARRAMENTO | UN | 262.48
006062 | CHAVE BLINDADA SECIONADORA TRIPOLAR BT 68-600A | UN | 489.36
031418 | BOTOEIRA LIGA/DESLIGA-PROVA DE EXPLOSAO BCX/1 C/PLACA | UN | 39
047735 | DISJUNTOR MONOPOLAR 25A CURVA C | UN | 8.43
099250 | ELETRICISTA | H | 87.76
099806 | AJUDANTE DE ELETRICISTA | H | 92.38
| LEIS SOCIAIS (120.30%) |  | 216.71
| TOTAL |  | 1196.12
063708 | CONTACTOR 16 AMPERES PEX
COD | DESCRICAO | UNI | PRECO TOTAL
002392 | CONTACTOR PEX 16/32A | UN | 426.3
099250 | ELETRICISTA | H | 7.92
099806 | AJUDANTE DE ELETRICISTA | H | 5.6
| LEIS SOCIAIS (120.30%) |  | 16.26
| TOTAL |  | 456.08
063741 | TE HORIZONTAL PARA ELETROCALHA PERFURADA 300x100
COD | DESCRICAO | UNI | PRECO TOTAL
047580 | TʠHORIZONTAL PARA ELETROCALHA PERFURADA 300x100 CHAPA 24 | UN | 39.95
099250 | ELETRICISTA | H | 5.04
099806 | AJUDANTE DE ELETRICISTA | H | 3.56
| LEIS SOCIAIS (120.30%) |  | 10.35
| TOTAL |  | 58.9
063742 | TE HORIZONTAL PARA ELETROCALHA 200x100
COD | DESCRICAO | UNI | PRECO TOTAL
047579 | TʠHORIZONTAL PARA ELETROCALHA LISA 200x100 CHAPA 24 | UN | 26.5
099250 | ELETRICISTA | H | 5.04
099806 | AJUDANTE DE ELETRICISTA | H | 3.56
| LEIS SOCIAIS (120.30%) |  | 10.35
| TOTAL |  | 45.45
063743 | TE HORIZONTAL PARA ELETROCALHA 100x100
COD | DESCRICAO | UNI | PRECO TOTAL
047575 | TʠHORIZONTAL PARA ELETROCALHA 100x100 CHAPA 24 | UN | 22.1
099250 | ELETRICISTA | H | 5.04
099806 | AJUDANTE DE ELETRICISTA | H | 3.56
| LEIS SOCIAIS (120.30%) |  | 10.35
| TOTAL |  | 41.05
063745 | TE HORIZONTAL PARA ELETROCALHA 100x50
COD | DESCRICAO | UNI | PRECO TOTAL
047571 | TʠHORIZONTAL PARA ELETROCALHA 100x50 | UN | 19.95
099250 | ELETRICISTA | H | 5.04
099806 | AJUDANTE DE ELETRICISTA | H | 3.56
| LEIS SOCIAIS (120.30%) |  | 10.35
| TOTAL |  | 38.9
063746 | CRUZETA HORIZONTAL PARA ELETROCALHA 100X100mm CHAPA 20
COD | DESCRICAO | UNI | PRECO TOTAL
037451 | CRUZETA HORIZONTAL PARA ELETROCALHA 100X100mm CHAPA 20 | UN | 34.97
099250 | ELETRICISTA | H | 4.8
099806 | AJUDANTE DE ELETRICISTA | H | 3.4
| LEIS SOCIAIS (120.30%) |  | 9.86
| TOTAL |  | 53.03
063747 | EMENDA INTERNA PARA ELETROCALHA 50x50
COD | DESCRICAO | UNI | PRECO TOTAL
037484 | EMENDA INTERNA PARA ELETROCALHA 50x50 | UN | 1.15
099250 | ELETRICISTA | H | 1.34
099806 | AJUDANTE DE ELETRICISTA | H | 0.95
| LEIS SOCIAIS (120.30%) |  | 2.75
| TOTAL |  | 6.19
063748 | EMENDA INTERNA PARA ELETROCALHA 100x50
COD | DESCRICAO | UNI | PRECO TOTAL
037488 | EMENDA INTERNA PARA ELETROCALHA 100x50 | UN | 1.48
099250 | ELETRICISTA | H | 1.34
099806 | AJUDANTE DE ELETRICISTA | H | 0.95
| LEIS SOCIAIS (120.30%) |  | 2.75
| TOTAL |  | 6.52
063749 | EMENDA INTERNA PARA ELETROCALHA TIPO U 300x100
COD | DESCRICAO | UNI | PRECO TOTAL
037493 | EMENDA INTERNA PARA ELETROCALHA TIPO U 300x100 | UN | 7.01
099250 | ELETRICISTA | H | 1.34
099806 | AJUDANTE DE ELETRICISTA | H | 0.95
| LEIS SOCIAIS (120.30%) |  | 2.75
| TOTAL |  | 12.05
063750 | EMENDA INTERNA PARA ELETROCALHA TIPO U 200x100
COD | DESCRICAO | UNI | PRECO TOTAL
037492 | EMENDA INTERNA PARA ELETROCALHA TIPO U 200x100 | UN | 4.75
099250 | ELETRICISTA | H | 1.34
099806 | AJUDANTE DE ELETRICISTA | H | 0.95
| LEIS SOCIAIS (120.30%) |  | 2.75
| TOTAL |  | 9.79
063751 | FLANGE PARA ELETROCALHA 300x100
COD | DESCRICAO | UNI | PRECO TOTAL
048577 | FLANGE PARA ELETROCALHA 300x100 | UN | 7.78
099250 | ELETRICISTA | H | 0.98
099806 | AJUDANTE DE ELETRICISTA | H | 0.69
| LEIS SOCIAIS (120.30%) |  | 2.01
| TOTAL |  | 11.46
063752 | FLANGE PARA ELETROCALHA 300x100
COD | DESCRICAO | UNI | PRECO TOTAL
048577 | FLANGE PARA ELETROCALHA 300x100 | UN | 7.78
099250 | ELETRICISTA | H | 1.05
099806 | AJUDANTE DE ELETRICISTA | H | 0.74
| LEIS SOCIAIS (120.30%) |  | 2.15
| TOTAL |  | 11.72
063753 | FLANGE PARA ELETROCALHA 150x100
COD | DESCRICAO | UNI | PRECO TOTAL
047532 | FLANGE PARA ELETROCALHA 150x100 | UN | 4.74
099250 | ELETRICISTA | H | 0.98
099806 | AJUDANTE DE ELETRICISTA | H | 0.69
| LEIS SOCIAIS (120.30%) |  | 2.01
| TOTAL |  | 8.42
063754 | SAIDA HORIZONTAL PARA ELETRODUTO 1""
COD | DESCRICAO | UNI | PRECO TOTAL
037517 | SAIDA HORIZONTAL PARA ELETRODUTO 1"" | UN | 1.2
099250 | ELETRICISTA | H | 1.45
099806 | AJUDANTE DE ELETRICISTA | H | 1.03
| LEIS SOCIAIS (120.30%) |  | 2.98
| TOTAL |  | 6.66
063755 | FLANGE PARA ELETROCALHA 50x50
COD | DESCRICAO | UNI | PRECO TOTAL
047531 | FLANGE PARA ELETROCALHA 50X50 | UN | 2.49
099250 | ELETRICISTA | H | 2.88
099806 | AJUDANTE DE ELETRICISTA | H | 2.04
| LEIS SOCIAIS (120.30%) |  | 5.92
| TOTAL |  | 13.33
063756 | SAIDA HORIZONTAL PARA ELETRODUTO 3/4""
COD | DESCRICAO | UNI | PRECO TOTAL
037518 | SAIDA HORIZONTAL PARA ELETRODUTO 3/4"" | UN | 1.21
099250 | ELETRICISTA | H | 1.45
099806 | AJUDANTE DE ELETRICISTA | H | 1.03
| LEIS SOCIAIS (120.30%) |  | 2.98
| TOTAL |  | 6.67
063800 | MAO DE OBRA P/ INSTAL. LUMINARIA CUBICA IMANTADA - 30
COD | DESCRICAO | UNI | PRECO TOTAL
099250 | ELETRICISTA | H | 36.48
099806 | AJUDANTE DE ELETRICISTA | H | 30.56
| LEIS SOCIAIS (120.30%) |  | 80.65
| TOTAL |  | 147.69
063850 | MAO DE OBRA PARA SUBSTITUICAO DE DRIVER E LED'S
COD | DESCRICAO | UNI | PRECO TOTAL
099250 | ELETRICISTA | H | 44.16
099806 | AJUDANTE DE ELETRICISTA | H | 35.31
| LEIS SOCIAIS (120.30%) |  | 95.6
| TOTAL |  | 175.07
063851 | MAO DE OBRA PARA SUBSTITUICAO DE LED'S EM LETREIROS
COD | DESCRICAO | UNI | PRECO TOTAL
099250 | ELETRICISTA | H | 36.48
099806 | AJUDANTE DE ELETRICISTA | H | 28.52
| LEIS SOCIAIS (120.30%) |  | 78.2
| TOTAL |  | 143.2
063877 | CABO UTP CATEGORIA 5E
COD | DESCRICAO | UNI | PRECO TOTAL
040382 | CABO UPT CAT-5 E | M | 1.02
099250 | ELETRICISTA | H | 2.97
099806 | AJUDANTE DE ELETRICISTA | H | 2.1
| LEIS SOCIAIS (120.30%) |  | 6.1
| TOTAL |  | 12.19
063885 | CABO FLEXIVEL 6mm2 750V (PRETO/AMARELO/VERMELHO/AZUL/BRANCO)
COD | DESCRICAO | UNI | PRECO TOTAL
040462 | CABO PIRASTIC FLEX 1 CONDUTOR 450/750V 6mm2 | M | 4.31
099250 | ELETRICISTA | H | 0.1
099806 | AJUDANTE DE ELETRICISTA | H | 0.07
| LEIS SOCIAIS (120.30%) |  | 0.2
| TOTAL |  | 4.68
063888 | CABO EPROTENAX GSETTE 0,6/1KV 800MCM - 185mm2
COD | DESCRICAO | UNI | PRECO TOTAL
012463 | CABO EPROTENAX GSETTE 0,6/1KV 1 CONDUTOR 185mm2 | M | 86.68
099250 | ELETRICISTA | H | 30.72
099806 | AJUDANTE DE ELETRICISTA | H | 21.73
| LEIS SOCIAIS (120.30%) |  | 63.1
| TOTAL |  | 202.23
063889 | CABO EPROPTENAX GSETTE 0,6/1KV - 240mm2
COD | DESCRICAO | UNI | PRECO TOTAL
012464 | CABO EPROTENAX GSETTE 0,6/1KV 1 CONDUTOR 240mm2 | M | 114.94
099250 | ELETRICISTA | H | 30.72
099806 | AJUDANTE DE ELETRICISTA | H | 21.73
| LEIS SOCIAIS (120.30%) |  | 63.1
| TOTAL |  | 230.49
063901 | FORNEC E INSTAL CABO COBRE NU 50,0 MM2
COD | DESCRICAO | UNI | PRECO TOTAL
012620 | CABO DE COBRE NU MEIO DURO 7 FIOS 35mm2 (1AWG) | M | 13.35
099250 | ELETRICISTA | H | 2.4
099806 | AJUDANTE DE ELETRICISTA | H | 1.7
| LEIS SOCIAIS (120.30%) |  | 4.93
| TOTAL |  | 22.38
063902 | FORNEC E INSTAL HASTE COPPERWELD 5/8"" x 2,4 ALTA CAMADA
COD | DESCRICAO | UNI | PRECO TOTAL
045200 | HASTE ATERRAMENTO COPEREWELD 5/8"" x 2,4m | UN | 47
099250 | ELETRICISTA | H | 19.8
099806 | AJUDANTE DE ELETRICISTA | H | 14
| LEIS SOCIAIS (120.30%) |  | 40.66
| TOTAL |  | 121.46
063987 | ELETROCALHA PERFURADA TIPO ""U"" 300X100 CHAPA 22 SEM TAMPA
COD | DESCRICAO | UNI | PRECO TOTAL
003567 | ELETROCALHA PERFURADA TIPO ""U"" 300X100MM CHAPA 22 | M | 45.76
099250 | ELETRICISTA | H | 4.8
099806 | AJUDANTE DE ELETRICISTA | H | 3.4
| LEIS SOCIAIS (120.30%) |  | 9.86
| TOTAL |  | 63.82
063988 | ELETROCALHA LISA TIPO ""U"" 400X50 CHAPA 22 SEM TAMPA
COD | DESCRICAO | UNI | PRECO TOTAL
035746 | ELETROCALHA LISA TIPO ""U"" 400X50MM CHAPA 22 | M | 44.55
099250 | ELETRICISTA | H | 4.8
099806 | AJUDANTE DE ELETRICISTA | H | 3.4
| LEIS SOCIAIS (120.30%) |  | 9.86
| TOTAL |  | 62.61
063999 | FITA ISOLANTE AUTO FUSAO 3M
COD | DESCRICAO | UNI | PRECO TOTAL
070106 | FITA 3M 25x1,1mm PARA ADESAO POLICARBONATO A ESTRUTURA | M | 15
| TOTAL |  | 15
064 | INSTALACOES ELETRICAS
064003 | QUADRO QDLF No 3 110/220V
COD | DESCRICAO | UNI | PRECO TOTAL
004881 | DISJUNTOR BIPOLAR 16A CURVA C | UN | 214.5
004888 | DISJUNTOR MONOPOLAR 16A CURVA B Ref. 5sx1 116-6 | UN | 94.8
004892 | DISJUNTOR TRIPOLAR 100A CURVA C | UN | 120.9
007910 | DISJUNTOR TRIPOLAR 40A CURVA C | UN | 40.9
012367 | CABO SINTENAX 0,6/1KV 1 CONDUTOR 35mm2 (1 AWG) | M | 175.76
012528 | CABO SINTENAX FLEX 0,6/1KV 1 CONDUTOR 16mm2 (4 AWG) | M | 48.07
022081 | QUADRO DISTRIBUICAO BTE 9 DISJ.150A+CHAVE GERAL | UN | 203.6
099250 | ELETRICISTA | H | 59.39
099806 | AJUDANTE DE ELETRICISTA | H | 42
| LEIS SOCIAIS (120.30%) |  | 121.97
| TOTAL |  | 1121.89
064004 | QUADRO QDLF No 4 127/220V
COD | DESCRICAO | UNI | PRECO TOTAL
004881 | DISJUNTOR BIPOLAR 16A CURVA C | UN | 257.4
004882 | DISJUNTOR BIPOLAR 20A CURVA B | UN | 58.88
004888 | DISJUNTOR MONOPOLAR 16A CURVA B Ref. 5sx1 116-6 | UN | 94.8
004892 | DISJUNTOR TRIPOLAR 100A CURVA C | UN | 120.9
007910 | DISJUNTOR TRIPOLAR 40A CURVA C | UN | 40.9
012367 | CABO SINTENAX 0,6/1KV 1 CONDUTOR 35mm2 (1 AWG) | M | 154.45
012528 | CABO SINTENAX FLEX 0,6/1KV 1 CONDUTOR 16mm2 (4 AWG) | M | 40.48
022081 | QUADRO DISTRIBUICAO BTE 9 DISJ.150A+CHAVE GERAL | UN | 203.6
099250 | ELETRICISTA | H | 62.35
099806 | AJUDANTE DE ELETRICISTA | H | 44.1
| LEIS SOCIAIS (120.30%) |  | 128.06
| TOTAL |  | 1205.92
064007 | QUADRO DISTR.100A/1 DISJ.TP 10A/3 DISJ.TP 40A/6 DISJ.TP 20A+GERAL
COD | DESCRICAO | UNI | PRECO TOTAL
004892 | DISJUNTOR TRIPOLAR 100A CURVA C | UN | 120.9
004895 | DISJUNTOR TRIPOLAR 20A CURVA C | UN | 216
007832 | QUADRO DISTRIBUICAO 13 DISJUNTORES 150A+CHAVE GERAL | UN | 236.04
007863 | BUCHA/ARRUELA DE ALUMINIO PARA ELETRODUTO 1"" | CJ | 0.7
007910 | DISJUNTOR TRIPOLAR 40A CURVA C | UN | 122.7
099250 | ELETRICISTA | H | 59.39
099806 | AJUDANTE DE ELETRICISTA | H | 42
| LEIS SOCIAIS (120.30%) |  | 121.97
| TOTAL |  | 919.7
064008 | QUADRO DISTR.1 DISJ.TP 50A/6 DISJ.TP 20A/2 DISJ.TP 40A+GERAL
COD | DESCRICAO | UNI | PRECO TOTAL
004895 | DISJUNTOR TRIPOLAR 20A CURVA C | UN | 216
004899 | DISJUNTOR TRIPOLAR 70A CURVA C | UN | 86.85
007832 | QUADRO DISTRIBUICAO 13 DISJUNTORES 150A+CHAVE GERAL | UN | 236.04
007863 | BUCHA/ARRUELA DE ALUMINIO PARA ELETRODUTO 1"" | CJ | 0.7
007910 | DISJUNTOR TRIPOLAR 40A CURVA C | UN | 81.8
099250 | ELETRICISTA | H | 53.76
099806 | AJUDANTE DE ELETRICISTA | H | 38.02
| LEIS SOCIAIS (120.30%) |  | 110.41
| TOTAL |  | 823.58
064014 | DISJUNTOR MONOPOLAR 10A CURVA C
COD | DESCRICAO | UNI | PRECO TOTAL
017035 | DISJUNTOR MONOPOLAR 10A CURVA C | UN | 8.9
099250 | ELETRICISTA | H | 18.37
099806 | AJUDANTE DE ELETRICISTA | H | 13
| LEIS SOCIAIS (120.30%) |  | 37.74
| TOTAL |  | 78.01
064016 | DISJUNTOR TRIPOLAR 25A
COD | DESCRICAO | UNI | PRECO TOTAL
021102 | DISJUNTOR TRIPOLAR 25A | UN | 67.9
099250 | ELETRICISTA | H | 3.84
099806 | AJUDANTE DE ELETRICISTA | H | 2.72
| LEIS SOCIAIS (120.30%) |  | 7.89
| TOTAL |  | 82.35
064017 | DISJUNTOR TRIPOLAR 35A CURVA C
COD | DESCRICAO | UNI | PRECO TOTAL
026226 | DISJUNTOR TRIPOLAR 35A CURVA C | UN | 47.9
099250 | ELETRICISTA | H | 4.08
099806 | AJUDANTE DE ELETRICISTA | H | 2.89
| LEIS SOCIAIS (120.30%) |  | 8.38
| TOTAL |  | 63.25
064020 | BARRAMENTO COBRE INTERLIGACAO 380V 3/8""x2.1/2""
COD | DESCRICAO | UNI | PRECO TOTAL
011597 | BARRAMENTO TRIFASICO DIN QUADRO ATE 23 DISJUNTORES 100A | UN | 632.14
099250 | ELETRICISTA | H | 33.65
099806 | AJUDANTE DE ELETRICISTA | H | 23.8
| LEIS SOCIAIS (120.30%) |  | 69.11
| TOTAL |  | 758.7
064021 | BARRAMENTO COBRE INTERLIGACAO 380V 2""x1.1/4""
COD | DESCRICAO | UNI | PRECO TOTAL
012061 | BARRAMENTO BIFASICO UL QUADRO ATE 16 DISJUNTORES 100A | UN | 332.27
099250 | ELETRICISTA | H | 22.76
099806 | AJUDANTE DE ELETRICISTA | H | 16.1
| LEIS SOCIAIS (120.30%) |  | 46.75
| TOTAL |  | 417.88
064022 | BARRAMENTO COBRE INTERLIGACAO 380V 3/16""x1.1/2""
COD | DESCRICAO | UNI | PRECO TOTAL
010562 | BARRAMENTO BIFASICO UL QUADRO ATE 24 DISJUNTORES 100A | UN | 373.61
099250 | ELETRICISTA | H | 25.74
099806 | AJUDANTE DE ELETRICISTA | H | 18.2
| LEIS SOCIAIS (120.30%) |  | 52.86
| TOTAL |  | 470.41
064025 | DISJUNTOR MONOPOLAR 1x15A
COD | DESCRICAO | UNI | PRECO TOTAL
017036 | DISJUNTOR MONOPOLAR 15A CURVA C | UN | 11.9
099250 | ELETRICISTA | H | 17.82
099806 | AJUDANTE DE ELETRICISTA | H | 12.6
| LEIS SOCIAIS (120.30%) |  | 36.6
| TOTAL |  | 78.92
064026 | DISJUNTOR BIPOLAR 16A CURVA C
COD | DESCRICAO | UNI | PRECO TOTAL
004881 | DISJUNTOR BIPOLAR 16A CURVA C | UN | 42.9
099250 | ELETRICISTA | H | 4.32
099806 | AJUDANTE DE ELETRICISTA | H | 3.06
| LEIS SOCIAIS (120.30%) |  | 8.88
| TOTAL |  | 59.16
064035 | DISJUNTOR TRIPOLAR 3x100A
COD | DESCRICAO | UNI | PRECO TOTAL
004892 | DISJUNTOR TRIPOLAR 100A CURVA C | UN | 120.9
099250 | ELETRICISTA | H | 5.76
099806 | AJUDANTE DE ELETRICISTA | H | 4.07
| LEIS SOCIAIS (120.30%) |  | 11.83
| TOTAL |  | 142.56
064056 | QUADRO DISTR.1 DISJ.BP 30A/24 DISJ.BP 20A+GERAL
COD | DESCRICAO | UNI | PRECO TOTAL
004882 | DISJUNTOR BIPOLAR 20A CURVA B | UN | 1413.12
004883 | DISJUNTOR BIPOLAR 32A CURVA C | UN | 60.9
005967 | QUADRO DE DISTRIBUIǃO DE EMBUTIR 27/36 DISJUNTORES TAMPA BR | UN | 137.9
007863 | BUCHA/ARRUELA DE ALUMINIO PARA ELETRODUTO 1"" | CJ | 0.7
099250 | ELETRICISTA | H | 94.03
099806 | AJUDANTE DE ELETRICISTA | H | 66.51
| LEIS SOCIAIS (120.30%) |  | 193.13
| TOTAL |  | 1966.29
064057 | QUADRO DISTR.1 DISJ.BIP. 30A/18 DISJ.BP 20A + GERAL
COD | DESCRICAO | UNI | PRECO TOTAL
003771 | QUADRO DISTRIBUICAO 18 DISJUNTORES +CH.GERAL DIN 150A | UN | 287.41
004882 | DISJUNTOR BIPOLAR 20A CURVA B | UN | 1059.84
004883 | DISJUNTOR BIPOLAR 32A CURVA C | UN | 60.9
007863 | BUCHA/ARRUELA DE ALUMINIO PARA ELETRODUTO 1"" | CJ | 0.7
099250 | ELETRICISTA | H | 76.21
099806 | AJUDANTE DE ELETRICISTA | H | 53.91
| LEIS SOCIAIS (120.30%) |  | 156.53
| TOTAL |  | 1695.5
064058 | QUADRO DISTR.1 DISJ.TP 100A/12 DISJ.MP 20A+GERAL
COD | DESCRICAO | UNI | PRECO TOTAL
004892 | DISJUNTOR TRIPOLAR 100A CURVA C | UN | 120.9
004896 | DISJUNTOR MONOPOLAR 20A CURVA C | UN | 80.76
007832 | QUADRO DISTRIBUICAO 13 DISJUNTORES 150A+CHAVE GERAL | UN | 236.04
007863 | BUCHA/ARRUELA DE ALUMINIO PARA ELETRODUTO 1"" | CJ | 0.7
099250 | ELETRICISTA | H | 47.04
099806 | AJUDANTE DE ELETRICISTA | H | 33.27
| LEIS SOCIAIS (120.30%) |  | 96.61
| TOTAL |  | 615.32
064061 | QUADRO DISTR.10 DISJ.MP 15A/1 DISJ.MP 40A+GERAL
COD | DESCRICAO | UNI | PRECO TOTAL
004888 | DISJUNTOR MONOPOLAR 16A CURVA B Ref. 5sx1 116-6 | UN | 79
007832 | QUADRO DISTRIBUICAO 13 DISJUNTORES 150A+CHAVE GERAL | UN | 236.04
007863 | BUCHA/ARRUELA DE ALUMINIO PARA ELETRODUTO 1"" | CJ | 0.7
017040 | DISJUNTOR MONOPOLAR 40A CURVA C | UN | 17.8
099250 | ELETRICISTA | H | 46.63
099806 | AJUDANTE DE ELETRICISTA | H | 32.98
| LEIS SOCIAIS (120.30%) |  | 95.77
| TOTAL |  | 508.92
064062 | QUADRO DISTR.1 DISJ.TP 30A/4 DISJ.TP 15A/2 DISJ.TP 20A+GERAL
COD | DESCRICAO | UNI | PRECO TOTAL
004597 | QUADRO DISTRIBUICAO 15 DISJUNTORES+GERAL COM BARRAMENTO | UN | 262.48
004884 | DISJUNTOR TRIPOLAR 16A CURVA C | UN | 147.6
004885 | DISJUNTOR TRIPOLAR 30A CURVA C | UN | 67.9
004895 | DISJUNTOR TRIPOLAR 20A CURVA C | UN | 72
007863 | BUCHA/ARRUELA DE ALUMINIO PARA ELETRODUTO 1"" | CJ | 0.7
099250 | ELETRICISTA | H | 47.51
099806 | AJUDANTE DE ELETRICISTA | H | 33.6
| LEIS SOCIAIS (120.30%) |  | 97.58
| TOTAL |  | 729.37
064082 | QUADRO DISTR.80A-1 DISJ.TP 50A/1 DISJ.TP 30A+GERAL
COD | DESCRICAO | UNI | PRECO TOTAL
004179 | QUADRO DISTRIBUICAO 4 DISJUNTORES 100A C/BARRAMENTO | UN | 16.9
004885 | DISJUNTOR TRIPOLAR 30A CURVA C | UN | 135.8
004899 | DISJUNTOR TRIPOLAR 70A CURVA C | UN | 173.7
007863 | BUCHA/ARRUELA DE ALUMINIO PARA ELETRODUTO 1"" | CJ | 0.7
099250 | ELETRICISTA | H | 26.66
099806 | AJUDANTE DE ELETRICISTA | H | 18.86
| LEIS SOCIAIS (120.30%) |  | 54.76
| TOTAL |  | 427.38
064083 | QUADRO DISTR.1 DISJ.TR 100A/20 DISJ TP 20A/1 DISJ TP 30A+GERAL
COD | DESCRICAO | UNI | PRECO TOTAL
004885 | DISJUNTOR TRIPOLAR 30A CURVA C | UN | 67.9
004892 | DISJUNTOR TRIPOLAR 100A CURVA C | UN | 120.9
004895 | DISJUNTOR TRIPOLAR 20A CURVA C | UN | 720
005967 | QUADRO DE DISTRIBUIǃO DE EMBUTIR 27/36 DISJUNTORES TAMPA BR | UN | 137.9
007863 | BUCHA/ARRUELA DE ALUMINIO PARA ELETRODUTO 1"" | CJ | 0.7
099250 | ELETRICISTA | H | 106.9
099806 | AJUDANTE DE ELETRICISTA | H | 75.61
| LEIS SOCIAIS (120.30%) |  | 219.56
| TOTAL |  | 1449.47
064085 | QUADRO FORCA 100 AMPERES 15KV
COD | DESCRICAO | UNI | PRECO TOTAL
004885 | DISJUNTOR TRIPOLAR 30A CURVA C | UN | 135.8
004895 | DISJUNTOR TRIPOLAR 20A CURVA C | UN | 720
004899 | DISJUNTOR TRIPOLAR 70A CURVA C | UN | 86.85
005967 | QUADRO DE DISTRIBUIǃO DE EMBUTIR 27/36 DISJUNTORES TAMPA BR | UN | 137.9
007863 | BUCHA/ARRUELA DE ALUMINIO PARA ELETRODUTO 1"" | CJ | 0.7
099250 | ELETRICISTA | H | 89.08
099806 | AJUDANTE DE ELETRICISTA | H | 63
| LEIS SOCIAIS (120.30%) |  | 182.95
| TOTAL |  | 1416.28
064098 | CHAVE FACA MONOPOLAR 250V-30A
COD | DESCRICAO | UNI | PRECO TOTAL
003774 | CHAVE FACA 30A | UN | 10
099250 | ELETRICISTA | H | 5.94
099806 | AJUDANTE DE ELETRICISTA | H | 4.2
| LEIS SOCIAIS (120.30%) |  | 12.2
| TOTAL |  | 32.34
064104 | CHAVE SECCIONADORA TIPO FACA SOB CARGA 400A 250V
COD | DESCRICAO | UNI | PRECO TOTAL
006655 | CHAVE SECCIONADORA SOB FACA 225V 400A | UN | 36
099250 | ELETRICISTA | H | 17.82
099806 | AJUDANTE DE ELETRICISTA | H | 16.8
| LEIS SOCIAIS (120.30%) |  | 41.65
| TOTAL |  | 112.27
064116 | QUADRO DISTRIBUICAO 457x646x95mm 48 DISJUNTORES C/BARRAMENTO
COD | DESCRICAO | UNI | PRECO TOTAL
017036 | DISJUNTOR MONOPOLAR 15A CURVA C | UN | 571.2
072517 | QUADRO DISTR. 150A 12+24 DISJUNTORES/BARRAMENTO | UN | 450
099250 | ELETRICISTA | H | 178.56
099806 | AJUDANTE DE ELETRICISTA | H | 126.29
| LEIS SOCIAIS (120.30%) |  | 366.73
| TOTAL |  | 1692.78
064126 | CAIXA DE PASSAGEM DE EMBUTIR METALICA COM TAMPA 40 x 40 x 15
COD | DESCRICAO | UNI | PRECO TOTAL
004964 | CAIXA DE PASSAGEM DE EMBUTIR METALICA COM TAMPA 40 x 40 x 15 | UN | 143.9
099250 | ELETRICISTA | H | 13.25
099806 | AJUDANTE DE ELETRICISTA | H | 9.37
| LEIS SOCIAIS (120.30%) |  | 27.21
| TOTAL |  | 193.73
064157 | QUADRO DISTRIBUICAO 24 DISJUNTORES-GERAL 100A
COD | DESCRICAO | UNI | PRECO TOTAL
004882 | DISJUNTOR BIPOLAR 20A CURVA B | UN | 58.88
004883 | DISJUNTOR BIPOLAR 32A CURVA C | UN | 1096.2
004892 | DISJUNTOR TRIPOLAR 100A CURVA C | UN | 120.9
004896 | DISJUNTOR MONOPOLAR 20A CURVA C | UN | 20.19
004897 | DISJUNTOR MONOPOLAR ELETROMAR 30A | UN | 8.79
005967 | QUADRO DE DISTRIBUIǃO DE EMBUTIR 27/36 DISJUNTORES TAMPA BR | UN | 137.9
099250 | ELETRICISTA | H | 86.4
099806 | AJUDANTE DE ELETRICISTA | H | 61.11
| LEIS SOCIAIS (120.30%) |  | 177.45
| TOTAL |  | 1767.82
064160 | DISJUNTOR TRIPOLAR 90A CURVA C
COD | DESCRICAO | UNI | PRECO TOTAL
017323 | DISJUNTOR TRIPOLAR 90A CURVA C | UN | 106.87
099250 | ELETRICISTA | H | 37.61
099806 | AJUDANTE DE ELETRICISTA | H | 26.6
| LEIS SOCIAIS (120.30%) |  | 77.24
| TOTAL |  | 248.32
064161 | DISJUNTOR TRIPOLAR 16A CURVA C
COD | DESCRICAO | UNI | PRECO TOTAL
004884 | DISJUNTOR TRIPOLAR 16A CURVA C | UN | 36.9
099250 | ELETRICISTA | H | 81.64
099806 | AJUDANTE DE ELETRICISTA | H | 57.74
| LEIS SOCIAIS (120.30%) |  | 167.67
| TOTAL |  | 343.95
064162 | DISJUNTOR TRIPOLAR 125A CURVA C
COD | DESCRICAO | UNI | PRECO TOTAL
002809 | DISJUNTOR TRIPOLAR 125A CURVA C | UN | 307.2
099250 | ELETRICISTA | H | 3.96
099806 | AJUDANTE DE ELETRICISTA | H | 2.8
| LEIS SOCIAIS (120.30%) |  | 8.13
| TOTAL |  | 322.09
064163 | DISJUNTOR TRIPOLAR 200A CURVA C
COD | DESCRICAO | UNI | PRECO TOTAL
002808 | DISJUNTOR TRIPOLAR 200A CURVA C | UN | 347.41
099250 | ELETRICISTA | H | 38.4
099806 | AJUDANTE DE ELETRICISTA | H | 27.16
| LEIS SOCIAIS (120.30%) |  | 78.87
| TOTAL |  | 491.84
064165 | DISJUNTOR TRIPOLAR 150A / 40KA
COD | DESCRICAO | UNI | PRECO TOTAL
002808 | DISJUNTOR TRIPOLAR 200A CURVA C | UN | 347.41
099250 | ELETRICISTA | H | 178.16
099806 | AJUDANTE DE ELETRICISTA | H | 126.01
| LEIS SOCIAIS (120.30%) |  | 365.92
| TOTAL |  | 1017.5
064166 | DISJUNTOR BIPOLAR 25A CURVA C
COD | DESCRICAO | UNI | PRECO TOTAL
017028 | DISJUNTOR BIPOLAR 25A CURVA C | UN | 35.9
099250 | ELETRICISTA | H | 17.82
099806 | AJUDANTE DE ELETRICISTA | H | 12.6
| LEIS SOCIAIS (120.30%) |  | 36.6
| TOTAL |  | 102.92
064167 | DISJUNTOR MONOPOLAR 25A/10KA
COD | DESCRICAO | UNI | PRECO TOTAL
047735 | DISJUNTOR MONOPOLAR 25A CURVA C | UN | 8.43
099250 | ELETRICISTA | H | 18.24
099806 | AJUDANTE DE ELETRICISTA | H | 15.28
| LEIS SOCIAIS (120.30%) |  | 40.32
| TOTAL |  | 82.27
064169 | DISJUNTOR TRIPOLAR 100A/40KA
COD | DESCRICAO | UNI | PRECO TOTAL
004892 | DISJUNTOR TRIPOLAR 100A CURVA C | UN | 120.9
099250 | ELETRICISTA | H | 33.65
099806 | AJUDANTE DE ELETRICISTA | H | 23.8
| LEIS SOCIAIS (120.30%) |  | 69.11
| TOTAL |  | 247.46
064170 | DISJUNTOR TRIPOLAR CAIXA MOLDADA 600A
COD | DESCRICAO | UNI | PRECO TOTAL
002810 | DISJUNTOR TRIPOLAR CAIXA MOLDADA 600A | UN | 1200
099250 | ELETRICISTA | H | 57.6
099806 | AJUDANTE DE ELETRICISTA | H | 40.74
| LEIS SOCIAIS (120.30%) |  | 118.3
| TOTAL |  | 1416.64
064171 | DISJUNTOR TRIPOLAR 1.000A / 40KA
COD | DESCRICAO | UNI | PRECO TOTAL
002811 | DISJUNTOR TRIPOLAR 1.000A /40 KA | UN | 58800
099250 | ELETRICISTA | H | 574.06
099806 | AJUDANTE DE ELETRICISTA | H | 406.03
| LEIS SOCIAIS (120.30%) |  | 1179.05
| TOTAL |  | 60959.14
064173 | DISJUNTOR TRIPOLAR 225A CURVA C
COD | DESCRICAO | UNI | PRECO TOTAL
005463 | DISJUNTOR TRIPOLAR 225A CURVA C | UN | 250
099250 | ELETRICISTA | H | 11.71
099806 | AJUDANTE DE ELETRICISTA | H | 8.28
| LEIS SOCIAIS (120.30%) |  | 24.05
| TOTAL |  | 294.04
064200 | QUADRO DISTRIBUICAO ENERGIA 36 CIRCUITOS BAR.TRIFASICO 100A+N+T
COD | DESCRICAO | UNI | PRECO TOTAL
004841 | QUADRO DISTRIBUICAO 28 DISJUNT. 150A+CHAVE GERAL | UN | 163
006490 | BUCHA E ARRUELA PVC 2"" | CJ | 2.64
017561 | BARRAMENTO TRIFASICO DIN QUADRO ATE 38 DISJUNTORES 100A | UN | 190.9
099250 | ELETRICISTA | H | 142.08
099806 | AJUDANTE DE ELETRICISTA | H | 127.65
| LEIS SOCIAIS (120.30%) |  | 324.49
| TOTAL |  | 950.76
064201 | QUADRO DISTRIBUICAO ENERGIA 30 DISJUNTORES REF.QB2
COD | DESCRICAO | UNI | PRECO TOTAL
004841 | QUADRO DISTRIBUICAO 28 DISJUNT. 150A+CHAVE GERAL | UN | 163
004895 | DISJUNTOR TRIPOLAR 20A CURVA C | UN | 252
005002 | CABO 1 CONDUTOR 450/750V 6mm2 | M | 8.14
006493 | BUCHA E ARRUELA PVC 3"" | CJ | 3
007910 | DISJUNTOR TRIPOLAR 40A CURVA C | UN | 40.9
010601 | BARRAMENTO BIFASICO UL QUADRO ATE 12 DISJUNTORES | UN | 28.74
017019 | DISJUNTOR TRIPOLAR 30A 5K6 | UN | 107.8
021102 | DISJUNTOR TRIPOLAR 25A | UN | 203.7
099250 | ELETRICISTA | H | 62.35
099806 | AJUDANTE DE ELETRICISTA | H | 44.1
| LEIS SOCIAIS (120.30%) |  | 128.06
| TOTAL |  | 1041.79
064202 | QUADRO DISTRIBUICAO ENERGIA 12 DISJUNTORES REF.QESC
COD | DESCRICAO | UNI | PRECO TOTAL
004597 | QUADRO DISTRIBUICAO 15 DISJUNTORES+GERAL COM BARRAMENTO | UN | 262.48
004895 | DISJUNTOR TRIPOLAR 20A CURVA C | UN | 36
005003 | CABO AFUMEX GREEN 1 CONDUTOR 450/750V 4mm2 | M | 3.85
006490 | BUCHA E ARRUELA PVC 2"" | CJ | 2.64
017561 | BARRAMENTO TRIFASICO DIN QUADRO ATE 38 DISJUNTORES 100A | UN | 47.73
099250 | ELETRICISTA | H | 36.74
099806 | AJUDANTE DE ELETRICISTA | H | 25.99
| LEIS SOCIAIS (120.30%) |  | 75.46
| TOTAL |  | 490.89
064203 | QUADRO DISTRIBUICAO ENERGIA 18 DISJUNTORES 150A+CH.GERAL.QDG
COD | DESCRICAO | UNI | PRECO TOTAL
003771 | QUADRO DISTRIBUICAO 18 DISJUNTORES +CH.GERAL DIN 150A | UN | 287.41
004981 | CABO FLEX 1 CONDUTOR 450/750V 95mm2 | M | 116.17
005000 | CABO FLEX 1 CONDUTOR 450/750V 35mm2 | M | 30.01
006493 | BUCHA E ARRUELA PVC 3"" | CJ | 3
045796 | BARRAMENTO TRIFASICO DIN QUADRO ATE 18 DISJUNTORES 150A | UN | 115.19
099250 | ELETRICISTA | H | 153.6
099806 | AJUDANTE DE ELETRICISTA | H | 129.01
| LEIS SOCIAIS (120.30%) |  | 339.98
| TOTAL |  | 1174.37
064204 | QUADRO DISTRIBUICAO CHAPA GALVANIZADA PINTADA 60x5035cm
COD | DESCRICAO | UNI | PRECO TOTAL
006490 | BUCHA E ARRUELA PVC 2"" | CJ | 1.32
006899 | QUADRO DISTRIBUICAO BTE 59 DISJUNTORES 150A+CHAVE GERAL | UN | 366
099250 | ELETRICISTA | H | 11.88
099806 | AJUDANTE DE ELETRICISTA | H | 8.4
| LEIS SOCIAIS (120.30%) |  | 24.4
| TOTAL |  | 412
064205 | QUADRO DISTRIBUICAO CHAPA GALVANIZADA PINTADA 20x20x20cm
COD | DESCRICAO | UNI | PRECO TOTAL
006490 | BUCHA E ARRUELA PVC 2"" | CJ | 1.32
055072 | QUADRO DISTRIBUICAO 70 DISJUNTORES 225A+CHAVE GERAL | UN | 844.7
099250 | ELETRICISTA | H | 5.94
099806 | AJUDANTE DE ELETRICISTA | H | 4.2
| LEIS SOCIAIS (120.30%) |  | 12.2
| TOTAL |  | 868.36
064206 | QUADRO DISTRIBUICAO CHAPA GALVANIZADA PINTADA 40x40x13cm
COD | DESCRICAO | UNI | PRECO TOTAL
006490 | BUCHA E ARRUELA PVC 2"" | CJ | 0.66
055073 | QUADRO DISTRIBUICAO SOBREPOR 800x400x200 BAR.TRIF.400A | UN | 627
099250 | ELETRICISTA | H | 7.92
099806 | AJUDANTE DE ELETRICISTA | H | 5.6
| LEIS SOCIAIS (120.30%) |  | 16.26
| TOTAL |  | 657.44
064232 | DISJUNTOR BIPOLAR 30A/10KA
COD | DESCRICAO | UNI | PRECO TOTAL
004883 | DISJUNTOR BIPOLAR 32A CURVA C | UN | 60.9
099250 | ELETRICISTA | H | 27.72
099806 | AJUDANTE DE ELETRICISTA | H | 23.1
| LEIS SOCIAIS (120.30%) |  | 61.14
| TOTAL |  | 172.86
064250 | QUADRO DE LUZ/FORCA/MEDIDOR-LOJAS
COD | DESCRICAO | UNI | PRECO TOTAL
004597 | QUADRO DISTRIBUICAO 15 DISJUNTORES+GERAL COM BARRAMENTO | UN | 262.48
004888 | DISJUNTOR MONOPOLAR 16A CURVA B Ref. 5sx1 116-6 | UN | 15.8
004897 | DISJUNTOR MONOPOLAR ELETROMAR 30A | UN | 8.79
007863 | BUCHA/ARRUELA DE ALUMINIO PARA ELETRODUTO 1"" | CJ | 0.7
099250 | ELETRICISTA | H | 37.11
099806 | AJUDANTE DE ELETRICISTA | H | 26.25
| LEIS SOCIAIS (120.30%) |  | 76.22
| TOTAL |  | 427.35
064251 | QUADRO DE LUZ/FORCA/MEDIDOR PARA LOJAS DE APOIO EM SHOPPING
COD | DESCRICAO | UNI | PRECO TOTAL
004881 | DISJUNTOR BIPOLAR 16A CURVA C | UN | 85.8
004883 | DISJUNTOR BIPOLAR 32A CURVA C | UN | 60.9
005967 | QUADRO DE DISTRIBUIǃO DE EMBUTIR 27/36 DISJUNTORES TAMPA BR | UN | 137.9
006029 | CHAVE BLINDADA UNIPOLAR 30A | UN | 22
017314 | BARRAMENTO BIFASICO UL QUADRO ATE 20 DISJUNTORES 100A | UN | 30.18
099250 | ELETRICISTA | H | 13.44
099806 | AJUDANTE DE ELETRICISTA | H | 12.22
| LEIS SOCIAIS (120.30%) |  | 30.87
| TOTAL |  | 393.31
064256 | DISJUNTOR BIPOLAR 35A
COD | DESCRICAO | UNI | PRECO TOTAL
001478 | DISJUNTOR BIPOLAR 35A CURVA C | UN | 39.9
099250 | ELETRICISTA | H | 17.82
099806 | AJUDANTE DE ELETRICISTA | H | 12.6
| LEIS SOCIAIS (120.30%) |  | 36.6
| TOTAL |  | 106.92
064258 | DISJUNTOR BIPOLAR 50A
COD | DESCRICAO | UNI | PRECO TOTAL
001479 | DISJUNTOR BIPOLAR 50A CURVA C | UN | 42.06
099250 | ELETRICISTA | H | 17.82
099806 | AJUDANTE DE ELETRICISTA | H | 12.6
| LEIS SOCIAIS (120.30%) |  | 36.6
| TOTAL |  | 109.08
064259 | QUADRO DE LUZ/FORCA/MEDIDOR PARA RESTAURANTE EM SHOPPING
COD | DESCRICAO | UNI | PRECO TOTAL
004179 | QUADRO DISTRIBUICAO 4 DISJUNTORES 100A C/BARRAMENTO | UN | 16.9
004881 | DISJUNTOR BIPOLAR 16A CURVA C | UN | 85.8
004883 | DISJUNTOR BIPOLAR 32A CURVA C | UN | 60.9
007863 | BUCHA/ARRUELA DE ALUMINIO PARA ELETRODUTO 1"" | CJ | 0.7
099250 | ELETRICISTA | H | 37.44
099806 | AJUDANTE DE ELETRICISTA | H | 26.48
| LEIS SOCIAIS (120.30%) |  | 76.9
| TOTAL |  | 305.12
064260 | DISJUNTOR BIPOLAR 70A
COD | DESCRICAO | UNI | PRECO TOTAL
001481 | DISJUNTOR BIPOLAR ELETROMAR 70A/10KA | UN | 80.9
099250 | ELETRICISTA | H | 17.82
099806 | AJUDANTE DE ELETRICISTA | H | 12.6
| LEIS SOCIAIS (120.30%) |  | 36.6
| TOTAL |  | 147.92
064261 | DISJUNTOR BIPOLAR 100A
COD | DESCRICAO | UNI | PRECO TOTAL
001482 | DISJUNTOR BIPOLAR 100A | UN | 120.9
099250 | ELETRICISTA | H | 2.97
099806 | AJUDANTE DE ELETRICISTA | H | 2.1
| LEIS SOCIAIS (120.30%) |  | 6.1
| TOTAL |  | 132.07
064262 | DISJUNTOR MONOPOLAR 50A
COD | DESCRICAO | UNI | PRECO TOTAL
001487 | DISJUNTOR MONOPOLAR 50A CURVA C | UN | 7.29
099250 | ELETRICISTA | H | 2.4
099806 | AJUDANTE DE ELETRICISTA | H | 1.7
| LEIS SOCIAIS (120.30%) |  | 4.93
| TOTAL |  | 16.32
064263 | DISJUNTOR TRIPOLAR 10A
COD | DESCRICAO | UNI | PRECO TOTAL
026222 | DISJUNTOR TRIPOLAR 10A | UN | 67.9
099250 | ELETRICISTA | H | 3.96
099806 | AJUDANTE DE ELETRICISTA | H | 2.8
| LEIS SOCIAIS (120.30%) |  | 8.13
| TOTAL |  | 82.79
064264 | DISJUNTOR TRIPOLAR 30A CURVA C
COD | DESCRICAO | UNI | PRECO TOTAL
004885 | DISJUNTOR TRIPOLAR 30A CURVA C | UN | 67.9
099250 | ELETRICISTA | H | 22.27
099806 | AJUDANTE DE ELETRICISTA | H | 15.75
| LEIS SOCIAIS (120.30%) |  | 45.74
| TOTAL |  | 151.66
064275 | DISJUNTOR BIPOLAR 40A CURVA C
COD | DESCRICAO | UNI | PRECO TOTAL
017030 | DISJUNTOR BIPOLAR 40A CURVA C | UN | 43.9
099250 | ELETRICISTA | H | 27.72
099806 | AJUDANTE DE ELETRICISTA | H | 23.8
| LEIS SOCIAIS (120.30%) |  | 61.98
| TOTAL |  | 157.4
064301 | QUADRO DISTR.1 DISJ.TP 100A/9 DISJ.TP 15A/ DISJ.MP 15A+GERAL
COD | DESCRICAO | UNI | PRECO TOTAL
003771 | QUADRO DISTRIBUICAO 18 DISJUNTORES +CH.GERAL DIN 150A | UN | 287.41
004884 | DISJUNTOR TRIPOLAR 16A CURVA C | UN | 332.1
004888 | DISJUNTOR MONOPOLAR 16A CURVA B Ref. 5sx1 116-6 | UN | 142.2
004892 | DISJUNTOR TRIPOLAR 100A CURVA C | UN | 120.9
007863 | BUCHA/ARRUELA DE ALUMINIO PARA ELETRODUTO 1"" | CJ | 0.7
099250 | ELETRICISTA | H | 99.98
099806 | AJUDANTE DE ELETRICISTA | H | 70.72
| LEIS SOCIAIS (120.30%) |  | 205.35
| TOTAL |  | 1259.36
064302 | QUADRO DISTRIBUICAO PARA APARTAMENTO DE ZELADOR
COD | DESCRICAO | UNI | PRECO TOTAL
004597 | QUADRO DISTRIBUICAO 15 DISJUNTORES+GERAL COM BARRAMENTO | UN | 262.48
004885 | DISJUNTOR TRIPOLAR 30A CURVA C | UN | 67.9
004888 | DISJUNTOR MONOPOLAR 16A CURVA B Ref. 5sx1 116-6 | UN | 7.9
004896 | DISJUNTOR MONOPOLAR 20A CURVA C | UN | 20.19
007863 | BUCHA/ARRUELA DE ALUMINIO PARA ELETRODUTO 1"" | CJ | 0.35
099250 | ELETRICISTA | H | 33.65
099806 | AJUDANTE DE ELETRICISTA | H | 23.8
| LEIS SOCIAIS (120.30%) |  | 69.11
| TOTAL |  | 485.38
064303 | QUADRO DE DISTRIBUICAO SOBREPOR 800x400x200 BAR.TRIF.400A
COD | DESCRICAO | UNI | PRECO TOTAL
007863 | BUCHA/ARRUELA DE ALUMINIO PARA ELETRODUTO 1"" | CJ | 1.4
055073 | QUADRO DISTRIBUICAO SOBREPOR 800x400x200 BAR.TRIF.400A | UN | 627
099250 | ELETRICISTA | H | 641.37
099806 | AJUDANTE DE ELETRICISTA | H | 537.64
| LEIS SOCIAIS (120.30%) |  | 1418.35
| TOTAL |  | 3225.76
064305 | QUADRO GERAL DISTRIBUICAO PARA SALAO DE FESTAS
COD | DESCRICAO | UNI | PRECO TOTAL
001567 | ELETRODUTO GALVANIZADO NBR 5597 25mm 1"" (2,178kg/m) | M | 13.55
004597 | QUADRO DISTRIBUICAO 15 DISJUNTORES+GERAL COM BARRAMENTO | UN | 262.48
004885 | DISJUNTOR TRIPOLAR 30A CURVA C | UN | 67.9
004888 | DISJUNTOR MONOPOLAR 16A CURVA B Ref. 5sx1 116-6 | UN | 7.9
004896 | DISJUNTOR MONOPOLAR 20A CURVA C | UN | 13.46
007863 | BUCHA/ARRUELA DE ALUMINIO PARA ELETRODUTO 1"" | CJ | 0.7
099250 | ELETRICISTA | H | 30.72
099806 | AJUDANTE DE ELETRICISTA | H | 21.73
| LEIS SOCIAIS (120.30%) |  | 63.1
| TOTAL |  | 481.54
064307 | QUADRO DISTRIBUICAO EMBUTIR MORATORI P/APARTAMENTO 3 QUARTOS
COD | DESCRICAO | UNI | PRECO TOTAL
004597 | QUADRO DISTRIBUICAO 15 DISJUNTORES+GERAL COM BARRAMENTO | UN | 262.48
004885 | DISJUNTOR TRIPOLAR 30A CURVA C | UN | 67.9
004888 | DISJUNTOR MONOPOLAR 16A CURVA B Ref. 5sx1 116-6 | UN | 15.8
004896 | DISJUNTOR MONOPOLAR 20A CURVA C | UN | 26.92
007863 | BUCHA/ARRUELA DE ALUMINIO PARA ELETRODUTO 1"" | CJ | 0.7
099250 | ELETRICISTA | H | 47.51
099806 | AJUDANTE DE ELETRICISTA | H | 43.4
| LEIS SOCIAIS (120.30%) |  | 109.36
| TOTAL |  | 574.07
064308 | QUADRO DISTRIBUICAO EMBUTIR MORATORI P/APARTAMENTO 4 QUARTOS
COD | DESCRICAO | UNI | PRECO TOTAL
004597 | QUADRO DISTRIBUICAO 15 DISJUNTORES+GERAL COM BARRAMENTO | UN | 262.48
004885 | DISJUNTOR TRIPOLAR 30A CURVA C | UN | 67.9
004888 | DISJUNTOR MONOPOLAR 16A CURVA B Ref. 5sx1 116-6 | UN | 31.6
004896 | DISJUNTOR MONOPOLAR 20A CURVA C | UN | 40.38
007863 | BUCHA/ARRUELA DE ALUMINIO PARA ELETRODUTO 1"" | CJ | 0.7
099250 | ELETRICISTA | H | 48.5
099806 | AJUDANTE DE ELETRICISTA | H | 34.3
| LEIS SOCIAIS (120.30%) |  | 99.61
| TOTAL |  | 585.47
064322 | DISJUNTOR MONOPOLAR 30A
COD | DESCRICAO | UNI | PRECO TOTAL
004897 | DISJUNTOR MONOPOLAR ELETROMAR 30A | UN | 8.79
099250 | ELETRICISTA | H | 2.48
099806 | AJUDANTE DE ELETRICISTA | H | 1.75
| LEIS SOCIAIS (120.30%) |  | 5.09
| TOTAL |  | 18.11
064323 | DISJUNTOR BIPOLAR 16A C60N 230/440 6KA M.GERIN
COD | DESCRICAO | UNI | PRECO TOTAL
004881 | DISJUNTOR BIPOLAR 16A CURVA C | UN | 42.9
099250 | ELETRICISTA | H | 17.28
099806 | AJUDANTE DE ELETRICISTA | H | 12.22
| LEIS SOCIAIS (120.30%) |  | 35.49
| TOTAL |  | 107.89
064324 | DISJUNTOR BIPOLAR 20A/10KA
COD | DESCRICAO | UNI | PRECO TOTAL
004882 | DISJUNTOR BIPOLAR 20A CURVA B | UN | 58.88
099250 | ELETRICISTA | H | 17.28
099806 | AJUDANTE DE ELETRICISTA | H | 12.22
| LEIS SOCIAIS (120.30%) |  | 35.49
| TOTAL |  | 123.87
064325 | DISJUNTOR TRIPOLAR 16A/10KA
COD | DESCRICAO | UNI | PRECO TOTAL
004884 | DISJUNTOR TRIPOLAR 16A CURVA C | UN | 36.9
099250 | ELETRICISTA | H | 3.96
099806 | AJUDANTE DE ELETRICISTA | H | 2.8
| LEIS SOCIAIS (120.30%) |  | 8.13
| TOTAL |  | 51.79
064326 | DISJUNTOR TRIPOLAR 20A
COD | DESCRICAO | UNI | PRECO TOTAL
004895 | DISJUNTOR TRIPOLAR 20A CURVA C | UN | 36
099250 | ELETRICISTA | H | 3.96
099806 | AJUDANTE DE ELETRICISTA | H | 2.8
| LEIS SOCIAIS (120.30%) |  | 8.13
| TOTAL |  | 50.89
064328 | DISJUNTOR TRIPOLAR 40A C60N 400V 6KA M.GERIN
COD | DESCRICAO | UNI | PRECO TOTAL
007910 | DISJUNTOR TRIPOLAR 40A CURVA C | UN | 40.9
099250 | ELETRICISTA | H | 30.72
099806 | AJUDANTE DE ELETRICISTA | H | 21.73
| LEIS SOCIAIS (120.30%) |  | 63.1
| TOTAL |  | 156.45
064329 | DISJUNTOR TRIPOLAR 70A/40KA
COD | DESCRICAO | UNI | PRECO TOTAL
004899 | DISJUNTOR TRIPOLAR 70A CURVA C | UN | 86.85
099250 | ELETRICISTA | H | 22.27
099806 | AJUDANTE DE ELETRICISTA | H | 15.75
| LEIS SOCIAIS (120.30%) |  | 45.74
| TOTAL |  | 170.61
064330 | DISJUNTOR TRIPOLAR 50A
COD | DESCRICAO | UNI | PRECO TOTAL
004899 | DISJUNTOR TRIPOLAR 70A CURVA C | UN | 86.85
099250 | ELETRICISTA | H | 22.27
099806 | AJUDANTE DE ELETRICISTA | H | 15.75
| LEIS SOCIAIS (120.30%) |  | 45.74
| TOTAL |  | 170.61
064331 | DISJUNTOR TRIPOLAR 60A
COD | DESCRICAO | UNI | PRECO TOTAL
004886 | DISJUNTOR TRIPOLAR ELETROMAR 60A | UN | 238.86
099250 | ELETRICISTA | H | 3.96
099806 | AJUDANTE DE ELETRICISTA | H | 2.8
| LEIS SOCIAIS (120.30%) |  | 8.13
| TOTAL |  | 253.75
064334 | DISJUNTOR TRIPOLAR 150A CURVA C
COD | DESCRICAO | UNI | PRECO TOTAL
007911 | DISJUNTOR TRIPOLAR 150A CURVA C | UN | 640
099250 | ELETRICISTA | H | 38.4
099806 | AJUDANTE DE ELETRICISTA | H | 27.16
| LEIS SOCIAIS (120.30%) |  | 78.87
| TOTAL |  | 784.43
064335 | DISJUNTOR MONOPOLAR 40A CURVA C
COD | DESCRICAO | UNI | PRECO TOTAL
017040 | DISJUNTOR MONOPOLAR 40A CURVA C | UN | 8.9
099250 | ELETRICISTA | H | 2.55
099806 | AJUDANTE DE ELETRICISTA | H | 1.81
| LEIS SOCIAIS (120.30%) |  | 5.25
| TOTAL |  | 18.51
064336 | DISJUNTOR MONOPOLAR 20A/10KA
COD | DESCRICAO | UNI | PRECO TOTAL
004896 | DISJUNTOR MONOPOLAR 20A CURVA C | UN | 6.73
099250 | ELETRICISTA | H | 18.24
099806 | AJUDANTE DE ELETRICISTA | H | 15.28
| LEIS SOCIAIS (120.30%) |  | 40.32
| TOTAL |  | 80.57
064355 | CHAVE BLINDADA 2 POSICOES 30A PARA COMANDO DE BOMBAS
COD | DESCRICAO | UNI | PRECO TOTAL
021831 | CHAVE BLINDADA BIPOLAR 30A | UN | 45
099250 | ELETRICISTA | H | 5.94
099806 | AJUDANTE DE ELETRICISTA | H | 4.2
| LEIS SOCIAIS (120.30%) |  | 12.2
| TOTAL |  | 67.34
064356 | QUADRO DE ENERGIA ATE 12 DISJUNTORES-BARRAMENTO
COD | DESCRICAO | UNI | PRECO TOTAL
022076 | QUADRO DISTRIBUICAO 12 DISJUNTORES 100A+CHAVE GERAL | UN | 287.41
099250 | ELETRICISTA | H | 44.37
099806 | AJUDANTE DE ELETRICISTA | H | 31.38
| LEIS SOCIAIS (120.30%) |  | 91.13
| TOTAL |  | 454.29
064357 | QUADRO DE LUZ 21/24 DISJUNTORES COM BARRAMENTO
COD | DESCRICAO | UNI | PRECO TOTAL
004825 | QUADRO DISTRIBUICAO 20/28 DISJUNTORES 100A+CHAVE GERAL | UN | 170
004883 | DISJUNTOR BIPOLAR 32A CURVA C | UN | 791.7
004896 | DISJUNTOR MONOPOLAR 20A CURVA C | UN | 47.11
004898 | DISJUNTOR TRIPOLAR 125A CURVA C | UN | 117.67
099250 | ELETRICISTA | H | 39.98
099806 | AJUDANTE DE ELETRICISTA | H | 28.28
| LEIS SOCIAIS (120.30%) |  | 82.12
| TOTAL |  | 1276.86
064358 | QUADRO DE ENERGIA -QE PARA 13 DISJUNTORES
COD | DESCRICAO | UNI | PRECO TOTAL
007832 | QUADRO DISTRIBUICAO 13 DISJUNTORES 150A+CHAVE GERAL | UN | 236.04
099250 | ELETRICISTA | H | 59.52
099806 | AJUDANTE DE ELETRICISTA | H | 42.1
| LEIS SOCIAIS (120.30%) |  | 122.25
| TOTAL |  | 459.91
064359 | QUADRO DE ENERGIA -QE- ATE 6 DISJUNTORES COM BARRAMENTO
COD | DESCRICAO | UNI | PRECO TOTAL
004896 | DISJUNTOR MONOPOLAR 20A CURVA C | UN | 40.38
026228 | QUADRO DISTRIBUICAO EMBUTIR 6 DISJUNTORES | UN | 65.9
099250 | ELETRICISTA | H | 12.24
099806 | AJUDANTE DE ELETRICISTA | H | 8.66
| LEIS SOCIAIS (120.30%) |  | 25.14
| TOTAL |  | 152.32
064360 | QUADRO DE ENERGIA -QE- ATE 50 DISJUNTORES COM BARRAMENTO
COD | DESCRICAO | UNI | PRECO TOTAL
003448 | QUADRO DISTRIBUICAO BTE 51 DISJUNTORES 225A+CHAVE GERAL | UN | 172.59
004896 | DISJUNTOR MONOPOLAR 20A CURVA C | UN | 249.01
005463 | DISJUNTOR TRIPOLAR 225A CURVA C | UN | 250
099250 | ELETRICISTA | H | 71.04
099806 | AJUDANTE DE ELETRICISTA | H | 50.25
| LEIS SOCIAIS (120.30%) |  | 145.91
| TOTAL |  | 938.8
064366 | CHAVE BLINDADA 400A COLOCADA EM QUADRO
COD | DESCRICAO | UNI | PRECO TOTAL
005051 | CHAVE BLINDADA TRIPOLAR 400A | UN | 168
099250 | ELETRICISTA | H | 35.64
099806 | AJUDANTE DE ELETRICISTA | H | 25.2
| LEIS SOCIAIS (120.30%) |  | 73.19
| TOTAL |  | 302.03
064367 | QUADRO DISTRIBUJICAO 24 CIRCUITOS
COD | DESCRICAO | UNI | PRECO TOTAL
020854 | QUADRO DISTRIBUICAO 24 DISJUNTORES 200A+CHAVE GERAL | UN | 287.41
099250 | ELETRICISTA | H | 178.16
099806 | AJUDANTE DE ELETRICISTA | H | 154.01
| LEIS SOCIAIS (120.30%) |  | 399.6
| TOTAL |  | 1019.18
064368 | QUADRO DE ENERGIA NO-BREACK COM 3 DISJUNTORES E BARRAMENTO
COD | DESCRICAO | UNI | PRECO TOTAL
004899 | DISJUNTOR TRIPOLAR 70A CURVA C | UN | 86.85
017019 | DISJUNTOR TRIPOLAR 30A 5K6 | UN | 107.8
021230 | QUADRO DISTRIBUICAO PVC ENERGIA 3 A 4 DISJUNTORES | UN | 17.79
099250 | ELETRICISTA | H | 5.94
099806 | AJUDANTE DE ELETRICISTA | H | 4.2
| LEIS SOCIAIS (120.30%) |  | 12.2
| TOTAL |  | 234.78
064369 | QUADRO DE ENERGIA NO-BREACK COM 5 DISJUNTORES E BARRAMENTO
COD | DESCRICAO | UNI | PRECO TOTAL
004897 | DISJUNTOR MONOPOLAR ELETROMAR 30A | UN | 8.79
017019 | DISJUNTOR TRIPOLAR 30A 5K6 | UN | 161.7
022084 | QUADRO DISTRIBUICAO PARA 49 DISJUNTORES 100A | UN | 445
099250 | ELETRICISTA | H | 7.92
099806 | AJUDANTE DE ELETRICISTA | H | 5.6
| LEIS SOCIAIS (120.30%) |  | 16.26
| TOTAL |  | 645.27
064370 | QUADRO DE ENERGIA COM 36 DISJUNTORES COM BARRAMENTO
COD | DESCRICAO | UNI | PRECO TOTAL
004896 | DISJUNTOR MONOPOLAR 20A CURVA C | UN | 242.28
005967 | QUADRO DE DISTRIBUIǃO DE EMBUTIR 27/36 DISJUNTORES TAMPA BR | UN | 137.9
026226 | DISJUNTOR TRIPOLAR 35A CURVA C | UN | 47.9
099250 | ELETRICISTA | H | 66.65
099806 | AJUDANTE DE ELETRICISTA | H | 47.14
| LEIS SOCIAIS (120.30%) |  | 136.89
| TOTAL |  | 678.76
064371 | QUADRO DE ENERGIA COM ATE 3 DISJUNTORES E BARRAMENTO
COD | DESCRICAO | UNI | PRECO TOTAL
003371 | QUADRO DISTRIBUICAO PVC 3 DISJUNTORES COM BARRAMENTO | UN | 11.9
004897 | DISJUNTOR MONOPOLAR ELETROMAR 30A | UN | 26.37
099250 | ELETRICISTA | H | 9.6
099806 | AJUDANTE DE ELETRICISTA | H | 6.79
| LEIS SOCIAIS (120.30%) |  | 19.72
| TOTAL |  | 74.38
064372 | QUADRO DE ENERGIA ATE 59 DISJUNTORES COM BARRAMENTO
COD | DESCRICAO | UNI | PRECO TOTAL
001479 | DISJUNTOR BIPOLAR 50A CURVA C | UN | 42.06
004896 | DISJUNTOR MONOPOLAR 20A CURVA C | UN | 336.5
006899 | QUADRO DISTRIBUICAO BTE 59 DISJUNTORES 150A+CHAVE GERAL | UN | 366
017027 | DISJUNTOR BIPOLAR 20A CURVA C | UN | 194.5
017030 | DISJUNTOR BIPOLAR 40A CURVA C | UN | 131.7
099250 | ELETRICISTA | H | 65.28
099806 | AJUDANTE DE ELETRICISTA | H | 46.17
| LEIS SOCIAIS (120.30%) |  | 134.07
| TOTAL |  | 1316.28
064373 | QUADRO GERAL DE ENERGIA 12/18 DISJUNTORES COM BARRAMENTO
COD | DESCRICAO | UNI | PRECO TOTAL
003771 | QUADRO DISTRIBUICAO 18 DISJUNTORES +CH.GERAL DIN 150A | UN | 287.41
004892 | DISJUNTOR TRIPOLAR 100A CURVA C | UN | 241.8
004898 | DISJUNTOR TRIPOLAR 125A CURVA C | UN | 235.34
004899 | DISJUNTOR TRIPOLAR 70A CURVA C | UN | 347.4
005463 | DISJUNTOR TRIPOLAR 225A CURVA C | UN | 250
026226 | DISJUNTOR TRIPOLAR 35A CURVA C | UN | 47.9
099250 | ELETRICISTA | H | 22.44
099806 | AJUDANTE DE ELETRICISTA | H | 15.88
| LEIS SOCIAIS (120.30%) |  | 46.1
| TOTAL |  | 1494.27
064410 | DISJUNTOR TRIPOLAR 80A CURVA C
COD | DESCRICAO | UNI | PRECO TOTAL
005960 | DISJUNTOR TRIPOLAR 80A CURVA C | UN | 260.93
099250 | ELETRICISTA | H | 3.96
099806 | AJUDANTE DE ELETRICISTA | H | 2.8
| LEIS SOCIAIS (120.30%) |  | 8.13
| TOTAL |  | 275.82
064500 | BARRAMENTO COBRE INTERLIGACAO 380V 3/8""x1.1/2""
COD | DESCRICAO | UNI | PRECO TOTAL
017314 | BARRAMENTO BIFASICO UL QUADRO ATE 20 DISJUNTORES 100A | UN | 172.59
099250 | ELETRICISTA | H | 14.85
099806 | AJUDANTE DE ELETRICISTA | H | 10.5
| LEIS SOCIAIS (120.30%) |  | 30.5
| TOTAL |  | 228.44
064502 | PAINEL CONTROLE EXTERNO COM GERAL 3x50A+4x(3x40a)
COD | DESCRICAO | UNI | PRECO TOTAL
006479 | BUCHA E ARRUELA PVC 1"" | CJ | 0.6
072505 | PAINEL CONTROLE EXTERNO COM GERAL 3x50A+4x(3x40a) | UN | 155.9
099250 | ELETRICISTA | H | 38.4
099806 | AJUDANTE DE ELETRICISTA | H | 27.16
| LEIS SOCIAIS (120.30%) |  | 78.87
| TOTAL |  | 300.93
064504 | MEDICAO PADRAO +CABINE+ENTRADA+POSTE CONCRETO
COD | DESCRICAO | UNI | PRECO TOTAL
000050 | CIMENTO PORTLAND CP III 32RS NBR 11578 (quilo) | KG | 27.79
000100 | AREIA GROSSA LAVADA | M3 | 3.07
000200 | PEDRA BRITADA #1 E 2 | M3 | 4.05
003030 | ELETRODUTO GALVANIZADO NBR 5597 15mm 1/2"" (1,146kg/m) | M | 16.5
003647 | BUCHA/ARRUELA DE ALUMINIO PARA ELETRODUTO 2"" | CJ | 3.22
004030 | MEDIDOR ENERGIA TRIFASICO 2402V 15A COM NEUTRO | UN | 475
004729 | CONECTOR CPS PARA HASTE ATERRAMENTO 5/8"" | UN | 14.56
004967 | CAIXA DE TELEFONE DE EMBUTIR METALICA COM TAMPA 60 x 60 x 12 | UN | 114
004981 | CABO FLEX 1 CONDUTOR 450/750V 95mm2 | M | 44.68
004989 | FIO SUPERASTIC FLEX 450/750V 2,5mm2 CORES DIVERSAS | M | 8.9
004999 | CABO AFUMEX GREEN 1 CONDUTOR 450/750V 25mm2 | M | 311.5
005814 | CURVA 90 ELETRODUTO ROSCAVEL PVC 2"" | UN | 10.66
005932 | CURVA ELETRODUTO GALVANIZADO 1/2"" | UN | 9
006537 | CHAVE FUSIVEL 15KV 135A | UN | 1968
006898 | CONECTOR MULTIPLO PLASTICO 24 PARES 4mm | UN | 18.52
007143 | ARMACAO 3x16 PRESSBOW PARA POSTE 3x3 ISOLADORES | UN | 197.2
007508 | ELETRODUTO PVC RIGIDO ROSCAVEL 2"" (METRO) | M | 52.8
007825 | BUCHA/ARRUELA DE ALUMINIO PARA ELETRODUTO 1/2"" | CJ | 0.3
007851 | LUVA ELETRODUTO GALVANIZADO 2"" | UN | 60.75
036795 | FITA ISOLANTE P44 19mm x 20m | M | 0.58
045201 | HASTE ATERRAMENTO BURNDY GCWR16L/30 5/8"" x 3,0m | UN | 52
047113 | POSTE CONCRETO RETANGULAR PERFIL DUPLO ""T"" 8,0m 300Kg | UN | 445
099050 | PEDREIRO | H | 69.39
099250 | ELETRICISTA | H | 173.47
099806 | AJUDANTE DE ELETRICISTA | H | 230.96
099900 | SERVENTE | H | 126.34
| LEIS SOCIAIS (120.30%) |  | 721.99
| TOTAL |  | 5160.23
064506 | ATERRAMENTO COM 3CX DE ATERRAM.13M CORDOALHA CONX/SUPORTES
COD | DESCRICAO | UNI | PRECO TOTAL
004729 | CONECTOR CPS PARA HASTE ATERRAMENTO 5/8"" | UN | 87.36
004742 | ISOLADOR EPOXY BT40/40 | UN | 58.14
007366 | MASTRO DE PARA-RAIOS GALVANIZADO 1.1/2""x3,0m | UN | 563
010142 | CONJUNTO CONTRAVENTRAGEM PARA MASTRO,COM ESTICADORES | CJ | 720
012622 | CABO DE COBRE NU MEIO DURO 7 FIOS 70mm2 (3/0 AWG) | M | 335.53
017336 | CHAVE SECCIONADORA TRIPOLAR 5TE 0513 25A | UN | 47
033050 | CAIXA PASSAGEM CONCR.PREMOLDADO ATERRAMENTO 40x40x50cm | UN | 294
044822 | CAIXA DE AREIA/INSPECAO EM CONCRETO PREMOLDADO 30x30x40cm | UN | 72
045200 | HASTE ATERRAMENTO COPEREWELD 5/8"" x 2,4m | UN | 141
045211 | CONECTOR BRONZE K2C 25mm | UN | 90
045604 | PARA RAIOS AV6 B15 15Kv | UN | 35.35
046613 | CURVA FERRO GALVANIZADO 14"" | UN | 610
077946 | CAIXA DE PVC TERMOTECNICA DE D30x30MM DE DIAMETRO | UN | 282.27
099250 | ELETRICISTA | H | 153.6
099806 | AJUDANTE DE ELETRICISTA | H | 150.74
| LEIS SOCIAIS (120.30%) |  | 366.12
| TOTAL |  | 4006.11
064507 | QGLF-DIST GERAL TRIF 125A 26 MONOF 15/30A 1 TRIF 40A E 100A
COD | DESCRICAO | UNI | PRECO TOTAL
004892 | DISJUNTOR TRIPOLAR 100A CURVA C | UN | 120.9
004896 | DISJUNTOR MONOPOLAR 20A CURVA C | UN | 134.6
004898 | DISJUNTOR TRIPOLAR 125A CURVA C | UN | 117.67
099250 | ELETRICISTA | H | 89.8
099806 | AJUDANTE DE ELETRICISTA | H | 88.05
| LEIS SOCIAIS (120.30%) |  | 213.95
| TOTAL |  | 764.97
064515 | QUADRO DISTRIBUICAO EMBUTIR-SERVICO-DISJ.GERAL TP-50A
COD | DESCRICAO | UNI | PRECO TOTAL
004882 | DISJUNTOR BIPOLAR 20A CURVA B | UN | 117.76
004883 | DISJUNTOR BIPOLAR 32A CURVA C | UN | 121.8
004899 | DISJUNTOR TRIPOLAR 70A CURVA C | UN | 86.85
007863 | BUCHA/ARRUELA DE ALUMINIO PARA ELETRODUTO 1"" | CJ | 0.7
010562 | BARRAMENTO BIFASICO UL QUADRO ATE 24 DISJUNTORES 100A | UN | 23.13
026228 | QUADRO DISTRIBUICAO EMBUTIR 6 DISJUNTORES | UN | 65.9
099250 | ELETRICISTA | H | 35.64
099806 | AJUDANTE DE ELETRICISTA | H | 25.2
| LEIS SOCIAIS (120.30%) |  | 73.19
| TOTAL |  | 550.17
064516 | QUADRO DISTRIBUICAO METALICO GOMES COM DISJ. GERAL 2P-30
COD | DESCRICAO | UNI | PRECO TOTAL
004597 | QUADRO DISTRIBUICAO 15 DISJUNTORES+GERAL COM BARRAMENTO | UN | 262.48
004881 | DISJUNTOR BIPOLAR 16A CURVA C | UN | 128.7
004883 | DISJUNTOR BIPOLAR 32A CURVA C | UN | 60.9
007863 | BUCHA/ARRUELA DE ALUMINIO PARA ELETRODUTO 1"" | CJ | 0.7
099250 | ELETRICISTA | H | 37.61
099806 | AJUDANTE DE ELETRICISTA | H | 26.6
| LEIS SOCIAIS (120.30%) |  | 77.24
| TOTAL |  | 594.23
064531 | QUADRO DISTRIBUICAO SOBREPOR 800x400x200 BAR.TRIF.200A
COD | DESCRICAO | UNI | PRECO TOTAL
007863 | BUCHA/ARRUELA DE ALUMINIO PARA ELETRODUTO 1"" | CJ | 1.4
055074 | QUADRO DISTRIBUICAO SOBREPOR 800x400x200 BAR.TRIF.200A | UN | 330
099250 | ELETRICISTA | H | 673.04
099806 | AJUDANTE DE ELETRICISTA | H | 504.04
| LEIS SOCIAIS (120.30%) |  | 1416.03
| TOTAL |  | 2924.51
064532 | QUADRO DISTR.1 DISJ.TRIF.100A/20 DISJ MP 15A/9 DISJ BP 15A+GER.
COD | DESCRICAO | UNI | PRECO TOTAL
004841 | QUADRO DISTRIBUICAO 28 DISJUNT. 150A+CHAVE GERAL | UN | 163
004881 | DISJUNTOR BIPOLAR 16A CURVA C | UN | 343.2
004888 | DISJUNTOR MONOPOLAR 16A CURVA B Ref. 5sx1 116-6 | UN | 158
004892 | DISJUNTOR TRIPOLAR 100A CURVA C | UN | 120.9
007863 | BUCHA/ARRUELA DE ALUMINIO PARA ELETRODUTO 1"" | CJ | 0.7
099250 | ELETRICISTA | H | 96.16
099806 | AJUDANTE DE ELETRICISTA | H | 68.02
| LEIS SOCIAIS (120.30%) |  | 197.51
| TOTAL |  | 1147.49
064533 | QUADRO DISTR.1 DISJ TRF 150A/16 DISJ MP 15A/14 DISJ BP 15A+GERAL
COD | DESCRICAO | UNI | PRECO TOTAL
004597 | QUADRO DISTRIBUICAO 15 DISJUNTORES+GERAL COM BARRAMENTO | UN | 262.48
004881 | DISJUNTOR BIPOLAR 16A CURVA C | UN | 600.6
004888 | DISJUNTOR MONOPOLAR 16A CURVA B Ref. 5sx1 116-6 | UN | 126.4
007863 | BUCHA/ARRUELA DE ALUMINIO PARA ELETRODUTO 1"" | CJ | 0.7
007911 | DISJUNTOR TRIPOLAR 150A CURVA C | UN | 640
099250 | ELETRICISTA | H | 108.17
099806 | AJUDANTE DE ELETRICISTA | H | 76.51
| LEIS SOCIAIS (120.30%) |  | 222.17
| TOTAL |  | 2037.03
064534 | QUADRO DISTRIBUICAO 40 CIRCUITOS
COD | DESCRICAO | UNI | PRECO TOTAL
007863 | BUCHA/ARRUELA DE ALUMINIO PARA ELETRODUTO 1"" | CJ | 0.7
022083 | QUADRO DISTRIBUICAO BTS 40 DISJUNT. 225A+CHAVE GERAL | UN | 333.43
099250 | ELETRICISTA | H | 168.08
099806 | AJUDANTE DE ELETRICISTA | H | 145.01
| LEIS SOCIAIS (120.30%) |  | 376.65
| TOTAL |  | 1023.87
064535 | QUADRO DISTR.1 DISJ.TP 100A/12 DISJ.MP 15A/12 DISJ.BP.15A+GERAL
COD | DESCRICAO | UNI | PRECO TOTAL
004841 | QUADRO DISTRIBUICAO 28 DISJUNT. 150A+CHAVE GERAL | UN | 163
004881 | DISJUNTOR BIPOLAR 16A CURVA C | UN | 514.8
004888 | DISJUNTOR MONOPOLAR 16A CURVA B Ref. 5sx1 116-6 | UN | 94.8
004892 | DISJUNTOR TRIPOLAR 100A CURVA C | UN | 120.9
007863 | BUCHA/ARRUELA DE ALUMINIO PARA ELETRODUTO 1"" | CJ | 0.7
099250 | ELETRICISTA | H | 86.4
099806 | AJUDANTE DE ELETRICISTA | H | 61.11
| LEIS SOCIAIS (120.30%) |  | 177.45
| TOTAL |  | 1219.16
064537 | QUADRO DISTR.1 DISJ.TRF.100A/22 DISJ. MP 15A/9 DISJ.BP 15A+GERAL
COD | DESCRICAO | UNI | PRECO TOTAL
004841 | QUADRO DISTRIBUICAO 28 DISJUNT. 150A+CHAVE GERAL | UN | 163
004884 | DISJUNTOR TRIPOLAR 16A CURVA C | UN | 221.4
004888 | DISJUNTOR MONOPOLAR 16A CURVA B Ref. 5sx1 116-6 | UN | 173.8
004892 | DISJUNTOR TRIPOLAR 100A CURVA C | UN | 120.9
007863 | BUCHA/ARRUELA DE ALUMINIO PARA ELETRODUTO 1"" | CJ | 0.7
099250 | ELETRICISTA | H | 109.5
099806 | AJUDANTE DE ELETRICISTA | H | 77.45
| LEIS SOCIAIS (120.30%) |  | 224.9
| TOTAL |  | 1091.65
064600 | QUADRO DISTRIBUICAO BTE 25 DISJ.150A+CHAVE GERAL
COD | DESCRICAO | UNI | PRECO TOTAL
004881 | DISJUNTOR BIPOLAR 16A CURVA C | UN | 85.8
004882 | DISJUNTOR BIPOLAR 20A CURVA B | UN | 58.88
004883 | DISJUNTOR BIPOLAR 32A CURVA C | UN | 182.7
005001 | CABO SUPERASTIC 1 CONDUTOR 450/750V 10mm2 | M | 39.12
005967 | QUADRO DE DISTRIBUIǃO DE EMBUTIR 27/36 DISJUNTORES TAMPA BR | UN | 137.9
026221 | DISJUNTOR DR BIPOLAR 40A/30MA STECK | UN | 209.8
099250 | ELETRICISTA | H | 11.08
099450 | AJUDANTE ESPECIALIZADO | H | 7.84
| LEIS SOCIAIS (120.30%) |  | 22.76
| TOTAL |  | 755.88
064601 | QUADRO DE DISTRIBUICAO BARRAMENTO TRIF 27/36 DISJUNTORES
COD | DESCRICAO | UNI | PRECO TOTAL
004882 | DISJUNTOR BIPOLAR 20A CURVA B | UN | 176.64
005001 | CABO SUPERASTIC 1 CONDUTOR 450/750V 10mm2 | M | 34.23
005967 | QUADRO DE DISTRIBUIǃO DE EMBUTIR 27/36 DISJUNTORES TAMPA BR | UN | 137.9
017028 | DISJUNTOR BIPOLAR 25A CURVA C | UN | 35.9
026221 | DISJUNTOR DR BIPOLAR 40A/30MA STECK | UN | 419.6
099250 | ELETRICISTA | H | 15.24
099450 | AJUDANTE ESPECIALIZADO | H | 10.78
| LEIS SOCIAIS (120.30%) |  | 31.3
| TOTAL |  | 861.59
064602 | QUADRO DE DISTRIBUICAO GERAL DE FORCA 54 DISJ
COD | DESCRICAO | UNI | PRECO TOTAL
004882 | DISJUNTOR BIPOLAR 20A CURVA B | UN | 1589.76
005000 | CABO FLEX 1 CONDUTOR 450/750V 35mm2 | M | 133.36
005001 | CABO SUPERASTIC 1 CONDUTOR 450/750V 10mm2 | M | 58.68
006899 | QUADRO DISTRIBUICAO BTE 59 DISJUNTORES 150A+CHAVE GERAL | UN | 366
017028 | DISJUNTOR BIPOLAR 25A CURVA C | UN | 35.9
017323 | DISJUNTOR TRIPOLAR 90A CURVA C | UN | 748.09
026221 | DISJUNTOR DR BIPOLAR 40A/30MA STECK | UN | 209.8
099250 | ELETRICISTA | H | 45.71
099450 | AJUDANTE ESPECIALIZADO | H | 32.33
| LEIS SOCIAIS (120.30%) |  | 93.88
| TOTAL |  | 3313.51
064610 | QUADRO TENSAO AR CONDICIONADO FAC-1/225A-42KA
COD | DESCRICAO | UNI | PRECO TOTAL
004884 | DISJUNTOR TRIPOLAR 16A CURVA C | UN | 110.7
004885 | DISJUNTOR TRIPOLAR 30A CURVA C | UN | 339.5
004899 | DISJUNTOR TRIPOLAR 70A CURVA C | UN | 347.4
005219 | ELETRODUTO GALVANIZADO NBR 5597 40mm 1.1/2""(3,587kg/m | M | 18.15
005463 | DISJUNTOR TRIPOLAR 225A CURVA C | UN | 2750
007832 | QUADRO DISTRIBUICAO 13 DISJUNTORES 150A+CHAVE GERAL | UN | 236.04
007861 | BUCHA/ARRUELA DE ALUMINIO PARA ELETRODUTO 1.1/2"" | CJ | 0.98
099250 | ELETRICISTA | H | 77.56
099806 | AJUDANTE DE ELETRICISTA | H | 54.86
| LEIS SOCIAIS (120.30%) |  | 159.3
| TOTAL |  | 4094.49
064611 | DISJUNTOR TRIPOLAR COMPACTO ABERTO AJUST. C/SENSOR 252/630A
COD | DESCRICAO | UNI | PRECO TOTAL
017330 | DISJUNTOR TRIPOLAR COMPACTO ABERTO AJUSTAVEL COM SENSOR 252/ | UN | 20350
099250 | ELETRICISTA | H | 48
099806 | AJUDANTE DE ELETRICISTA | H | 33.95
| LEIS SOCIAIS (120.30%) |  | 98.59
| TOTAL |  | 20530.54
064650 | QUADRO DISTR.1 DISJ.TR 30A 5/DISJ.MP 15A/7 DISJ.MP 20A+GERAL
COD | DESCRICAO | UNI | PRECO TOTAL
004885 | DISJUNTOR TRIPOLAR 30A CURVA C | UN | 67.9
004888 | DISJUNTOR MONOPOLAR 16A CURVA B Ref. 5sx1 116-6 | UN | 39.5
004896 | DISJUNTOR MONOPOLAR 20A CURVA C | UN | 47.11
007832 | QUADRO DISTRIBUICAO 13 DISJUNTORES 150A+CHAVE GERAL | UN | 236.04
007863 | BUCHA/ARRUELA DE ALUMINIO PARA ELETRODUTO 1"" | CJ | 0.7
099250 | ELETRICISTA | H | 53.44
099806 | AJUDANTE DE ELETRICISTA | H | 37.8
| LEIS SOCIAIS (120.30%) |  | 109.76
| TOTAL |  | 592.25
064651 | QUADRO DISTR.1 DISJ.TR 30A/1 DISJ.MP 15A/3 DISJ.MP 20A+GERAL
COD | DESCRICAO | UNI | PRECO TOTAL
004597 | QUADRO DISTRIBUICAO 15 DISJUNTORES+GERAL COM BARRAMENTO | UN | 262.48
004885 | DISJUNTOR TRIPOLAR 30A CURVA C | UN | 203.7
004888 | DISJUNTOR MONOPOLAR 16A CURVA B Ref. 5sx1 116-6 | UN | 23.7
004896 | DISJUNTOR MONOPOLAR 20A CURVA C | UN | 26.92
007863 | BUCHA/ARRUELA DE ALUMINIO PARA ELETRODUTO 1"" | CJ | 0.7
099250 | ELETRICISTA | H | 31.4
099806 | AJUDANTE DE ELETRICISTA | H | 22.21
| LEIS SOCIAIS (120.30%) |  | 64.49
| TOTAL |  | 635.6
064661 | TERMINAL COMPRESSAO CABO FLEXIVEL 120MM 2 FUROS 120MM
COD | DESCRICAO | UNI | PRECO TOTAL
004586 | TERMINAL COMPRESSAO CABO FLEXIVEL 120MM 2 FUROS 120MM | UN | 15.34
099250 | ELETRICISTA | H | 0.48
099806 | AJUDANTE DE ELETRICISTA | H | 0.34
| LEIS SOCIAIS (120.30%) |  | 0.99
| TOTAL |  | 17.15
064662 | TERMINAL AGULHA ISOLADO COMPRESSAO PARA CABOS 10mm2
COD | DESCRICAO | UNI | PRECO TOTAL
045224 | TERMINAL PRESSAO SAPATA 25-35MM M7,5 QA1C-B - BURNDY | UN | 19.9
099250 | ELETRICISTA | H | 3.84
| LEIS SOCIAIS (120.30%) |  | 4.62
| TOTAL |  | 28.36
064663 | CABO ISOLADO COBRE 06/1KV 120mm2
COD | DESCRICAO | UNI | PRECO TOTAL
089436 | CABO ISOLADO COBRE 06/1KV 120mm2 | M | 55.2
099250 | ELETRICISTA | H | 13.71
099806 | AJUDANTE DE ELETRICISTA | H | 9.7
| LEIS SOCIAIS (120.30%) |  | 28.16
| TOTAL |  | 106.77
064700 | QUADRO DE DISTRIBUICAO ENERGIA SALA COMERCIAL (40m2)
COD | DESCRICAO | UNI | PRECO TOTAL
003347 | ELETRODUTO PVC RIGIDO ANTICHAMA ROSCAVEL 1"" (METRO) | M | 6.02
004885 | DISJUNTOR TRIPOLAR 30A CURVA C | UN | 67.9
004888 | DISJUNTOR MONOPOLAR 16A CURVA B Ref. 5sx1 116-6 | UN | 7.9
004896 | DISJUNTOR MONOPOLAR 20A CURVA C | UN | 13.46
007863 | BUCHA/ARRUELA DE ALUMINIO PARA ELETRODUTO 1"" | CJ | 1.4
020854 | QUADRO DISTRIBUICAO 24 DISJUNTORES 200A+CHAVE GERAL | UN | 287.41
099250 | ELETRICISTA | H | 19.08
099806 | AJUDANTE DE ELETRICISTA | H | 13.49
| LEIS SOCIAIS (120.30%) |  | 39.18
| TOTAL |  | 455.84
064720 | DISPOSITIVO DIFERENCIAL DR ALTA SENSIB.(30mA) BIPOLAR 40A
COD | DESCRICAO | UNI | PRECO TOTAL
002419 | DISPOSITIVO DIF.RESIDUAL DR ALTA SENS.BIPOLAR 40A | UN | 175
099250 | ELETRICISTA | H | 35.64
099806 | AJUDANTE DE ELETRICISTA | H | 25.2
| LEIS SOCIAIS (120.30%) |  | 73.19
| TOTAL |  | 309.03
064816 | DISPOSITIVO DIFERENCIAL DR ALTA SENSIB.(30mA) TETRAPOLAR 25A
COD | DESCRICAO | UNI | PRECO TOTAL
002415 | DISPOSITIVO DIF.RESIDUAL DR ALTA SENS. TETRAP.25A | UN | 180
099250 | ELETRICISTA | H | 34.65
099806 | AJUDANTE DE ELETRICISTA | H | 24.51
| LEIS SOCIAIS (120.30%) |  | 71.17
| TOTAL |  | 310.33
064817 | DISPOSITIVO DIFERENCIAL DR ALTA SENSIB.(30mA) TETRAPOLAR 32A
COD | DESCRICAO | UNI | PRECO TOTAL
002416 | DISPOSITIVO DIF.RESIDUAL DR ALTA SENS. TETRAP.32A | UN | 220
099250 | ELETRICISTA | H | 47.51
099806 | AJUDANTE DE ELETRICISTA | H | 33.6
| LEIS SOCIAIS (120.30%) |  | 97.58
| TOTAL |  | 398.69
064818 | DISPOSITIVO DIFERENCIAL DR ALTA SENSIB.(30mA) TETRAPOLAR 80A
COD | DESCRICAO | UNI | PRECO TOTAL
002417 | DISPOSITIVO DIF.RESIDUAL DR ALTA SENS. TETRAP.80A | UN | 260
099250 | ELETRICISTA | H | 51.47
099806 | AJUDANTE DE ELETRICISTA | H | 36.4
| LEIS SOCIAIS (120.30%) |  | 105.71
| TOTAL |  | 453.58
064819 | DISPOSITIVO DIFERENCIAL DR ALTA SENSIB.(30mA) TETRAPOLAR 125A
COD | DESCRICAO | UNI | PRECO TOTAL
002418 | DISPOSITIVO DIF.RESIDUAL DR ALTA SENS. TETRAP.125A | UN | 356
099250 | ELETRICISTA | H | 64.34
099806 | AJUDANTE DE ELETRICISTA | H | 45.51
| LEIS SOCIAIS (120.30%) |  | 132.15
| TOTAL |  | 598
064852 | SUPRESSOR DE SURTOS TRANS./SOBRETENSOES MONOPOLAR 10kA
COD | DESCRICAO | UNI | PRECO TOTAL
071149 | SUPRESSOR DE SURTOS PARA REDE ELETRICA | UN | 186
099250 | ELETRICISTA | H | 61.36
099806 | AJUDANTE DE ELETRICISTA | H | 59.51
| LEIS SOCIAIS (120.30%) |  | 145.41
| TOTAL |  | 452.28
064855 | QUADRO DE LUZ/FORCA/MEDIDOR PARA SALA CINEMA 172 LUGARES
COD | DESCRICAO | UNI | PRECO TOTAL
004179 | QUADRO DISTRIBUICAO 4 DISJUNTORES 100A C/BARRAMENTO | UN | 16.9
004882 | DISJUNTOR BIPOLAR 20A CURVA B | UN | 176.64
007863 | BUCHA/ARRUELA DE ALUMINIO PARA ELETRODUTO 1"" | CJ | 0.7
026221 | DISJUNTOR DR BIPOLAR 40A/30MA STECK | UN | 104.9
099250 | ELETRICISTA | H | 65.28
099806 | AJUDANTE DE ELETRICISTA | H | 46.17
| LEIS SOCIAIS (120.30%) |  | 134.07
| TOTAL |  | 544.66
064870 | QUADRO DISTRIBUICAO 4 DISJUNTORES 100A C/BARRAMENTO
COD | DESCRICAO | UNI | PRECO TOTAL
004179 | QUADRO DISTRIBUICAO 4 DISJUNTORES 100A C/BARRAMENTO | UN | 16.9
004881 | DISJUNTOR BIPOLAR 16A CURVA C | UN | 85.8
004883 | DISJUNTOR BIPOLAR 32A CURVA C | UN | 60.9
007863 | BUCHA/ARRUELA DE ALUMINIO PARA ELETRODUTO 1"" | CJ | 0.7
099250 | ELETRICISTA | H | 37.13
099806 | AJUDANTE DE ELETRICISTA | H | 26.26
| LEIS SOCIAIS (120.30%) |  | 76.26
| TOTAL |  | 303.95
065 | INSTALACOES ELETRICAS
065001 | GERADOR DIESEL KOLBACK 100kVA 123CV 220V-60Hz AUTOMATICO
COD | DESCRICAO | UNI | PRECO TOTAL
032013 | GERADOR DIESEL KOLBACH 100kVA 123CV (19095) | H | 345
099910 | OPERADOR DE MAQUINAS E EQUIPAMENTOS | H | 6.91
| LEIS SOCIAIS (120.30%) |  | 8.31
| TOTAL |  | 360.22
065003 | GERADOR-BANCO DE BATERIAS HASEA HIP-19
COD | DESCRICAO | UNI | PRECO TOTAL
008473 | BANCO DE BATERIAS TIPO 324/HIP 19 | CJ | 1690
099250 | ELETRICISTA | H | 205.87
099806 | AJUDANTE DE ELETRICISTA | H | 145.61
| LEIS SOCIAIS (120.30%) |  | 422.83
| TOTAL |  | 2464.31
065006 | GERADOR COMPLEMENTAR DE EMERGENCIA 90Kva
COD | DESCRICAO | UNI | PRECO TOTAL
006918 | GERADOR DIESEL 32KVA YANMAR SERIE YBG | UN | 45376.32
099250 | ELETRICISTA | H | 203.89
099806 | AJUDANTE DE ELETRICISTA | H | 144.21
| LEIS SOCIAIS (120.30%) |  | 418.76
| TOTAL |  | 46143.18
065007 | GERADOR-TANQUE DE OLEO DIESEL-CAPACIDADE 2.000 LITROS
COD | DESCRICAO | UNI | PRECO TOTAL
006532 | TANQUE DE OLEO CAPACIDADE 2.000 LITROS | UN | 2960
099022 | MONTADOR | H | 121.37
099450 | AJUDANTE ESPECIALIZADO | H | 92.38
| LEIS SOCIAIS (120.30%) |  | 257.14
| TOTAL |  | 3430.89
065008 | TRANSFORMADOR TRIFASICO 15KV 1.000,0 KVA 1MVA
COD | DESCRICAO | UNI | PRECO TOTAL
070083 | TRANSFORMADOR 15KV 1.000 KVA | UN | 55300
099250 | ELETRICISTA | H | 989.76
099806 | AJUDANTE DE ELETRICISTA | H | 770.05
| LEIS SOCIAIS (120.30%) |  | 2117.05
| TOTAL |  | 59176.86
065009 | TRANSFORMADOR TRIFASICO A OLEO 45KVA
COD | DESCRICAO | UNI | PRECO TOTAL
072520 | TRANSFORMADOR TRIFASICO A OLEO 45KVA | UN | 4590
099250 | ELETRICISTA | H | 176.64
099806 | AJUDANTE DE ELETRICISTA | H | 124.94
| LEIS SOCIAIS (120.30%) |  | 362.8
| TOTAL |  | 5254.38
065016 | GERADOR-TUBULACAO E CONEXOES PARA GRUPO GERADOR 440 Kva
COD | DESCRICAO | UNI | PRECO TOTAL
000839 | LUVA FERRO GALVANIZADO DIAM. 3/4"" TUPY | UN | 28.5
000840 | LUVA FERRO GALVANIZADO TUPY 1"" | UN | 15.5
001785 | TUBO ACO PRETO ASTM A53 SCHEDULE 40 3/4""(1,799kg/m) | M | 13.65
002095 | COTOVELO 45 FERRO GALVANIZADO TUPY 3/4"" | UN | 14.18
002096 | COTOVELO 45 FERRO GALVANIZADO TUPY 1"" | UN | 20.58
002176 | UNIAO FERRO GALVANIZADO ASSENTO PLANO 3/4"" | UN | 112
002177 | UNIAO FERRO GALVANIZADO ASSENTO PLANO 1"" | UN | 60
002553 | VALVULA GAVETA 150 LIBRAS ROSCA BRONZE 3/4"" | UN | 60
002737 | VALVULA GLOBO 800 LIBRAS SOLDA ACO 1"" | UN | 126
002933 | COTOVELO 45 ACO FORJADO #3000 SOQUETE P/SOLDA 3/4"" | UN | 92
002934 | COTOVELO 45 ACO FORJADO #3000 SOQUETE P/SOLDA 1"" | UN | 236
003137 | VALVULA FECHO RAPIDO ROSCA BRONZE 1"" | UN | 116
004636 | FITA TEFLON VEDA ROSCA 18mm x 25m | M | 3.71
036770 | TUBO ACO PRETO ASTM A53 SCHEDULE 40 1"" (2,675kg/m) | M | 18.45
099022 | MONTADOR | H | 530.97
099450 | AJUDANTE ESPECIALIZADO | H | 404.18
| LEIS SOCIAIS (120.30%) |  | 1124.99
| TOTAL |  | 2976.71
065020 | GERADOR-TUBULACAO COBRE PARA CONEXAO DE MOTO/GERADORES
COD | DESCRICAO | UNI | PRECO TOTAL
000743 | LUVA COBRE REF. 600 28mm | UN | 31.8
000746 | LUVA COBRE REF. 600 22mm | UN | 10.6
006273 | PASTA PARA SOLDA (FLUXO)97 x 3 (Sn Cu) | G | 5.92
006275 | ESCOVA DE ACO 6 FIEIRAS SEM CABO | UN | 32.37
006276 | MACARICO GAS GL C/MANGUEIRA-SERVICOS IMPERMEABILIZACAO | UN | 0.98
006279 | TUBO COBRE RIGIDO CLASSE E 22mm 0,360kg/m NBR 13206 | M | 80.16
006280 | TUBO COBRE RIGIDO CLASSE E 28mm 0,460kg/m NBR 13206 | M | 92.12
006288 | UNIAO S/A COBRE/BRONZE 22mm ELUMA | UN | 36.28
006289 | UNIAO S/A COBRE/BRONZE 28mm ELUMA | UN | 53.88
006297 | CURVA 45 COBRE 22mm | UN | 10.74
006298 | CURVA 45 COBRE 28mm | UN | 34.52
026233 | CONDUITE SEALTUBO PVC 1/2"" | M | 7.56
050671 | JUNTA ANTIVIBRATORIA 1/2"" | UN | 19.38
050672 | JUNTA ANTIVIBRATORIA 3/4"" | UN | 20.16
099022 | MONTADOR | H | 518.46
099450 | AJUDANTE ESPECIALIZADO | H | 394.66
| LEIS SOCIAIS (120.30%) |  | 1098.48
| TOTAL |  | 2448.07
065021 | GERADOR PORTATIL A GASOLINA 2500W LIFTER/HONDA
COD | DESCRICAO | UNI | PRECO TOTAL
001235 | GERADOR PORTATIL MOTOMIL ENERGIA ELETRICA A GAS. MG8000CLE | UN | 4530.9
099250 | ELETRICISTA | H | 22.76
099806 | AJUDANTE DE ELETRICISTA | H | 16.1
| LEIS SOCIAIS (120.30%) |  | 46.75
| TOTAL |  | 4616.51
065022 | GERADOR PORTATIL COLEMAN 8000W A GASOLINA
COD | DESCRICAO | UNI | PRECO TOTAL
001236 | GERADOR ENERG ELETRICA BRANCO BAT-5500LT-MONOF220 E TRIFASICO380 | UN | 4012.25
099250 | ELETRICISTA | H | 22.76
099806 | AJUDANTE DE ELETRICISTA | H | 16.1
| LEIS SOCIAIS (120.30%) |  | 46.75
| TOTAL |  | 4097.86
065023 | GERADOR TRIFASICO 17KVA DIESEL DEUTCH QUADRO PARTIDA MANUAL
COD | DESCRICAO | UNI | PRECO TOTAL
001237 | GERADOR ENERGIA ELETRICA A DIESEL SERIEYBG30TE 30KVA | UN | 42930
099250 | ELETRICISTA | H | 239.81
099806 | AJUDANTE DE ELETRICISTA | H | 169.61
| LEIS SOCIAIS (120.30%) |  | 492.53
| TOTAL |  | 43831.95
065025 | GRUPO GERADOR STEMAC 40/37KVA 220/120V-60HZ Q. COM. AUTOMATICO
COD | DESCRICAO | UNI | PRECO TOTAL
001238 | GERADOR DIESEL 18KVA YANMAR SERIE YBG | UN | 34738.5
099250 | ELETRICISTA | H | 329.6
099806 | AJUDANTE DE ELETRICISTA | H | 233.12
| LEIS SOCIAIS (120.30%) |  | 676.95
| TOTAL |  | 35978.17
065060 | SUBESTACAO REBAIXADA 13,2KV 225 KVA 127/220V
COD | DESCRICAO | UNI | PRECO TOTAL
000515 | ELETRODUTO GALVANIZADO NBR 5597 100mm 4"" (11,185kg/m) | M | 76.1
002066 | CURVA ELETRODUTO GALVANIZADO 4"" | UN | 91.61
004729 | CONECTOR CPS PARA HASTE ATERRAMENTO 5/8"" | UN | 87.36
004841 | QUADRO DISTRIBUICAO 28 DISJUNT. 150A+CHAVE GERAL | UN | 163
004964 | CAIXA DE PASSAGEM DE EMBUTIR METALICA COM TAMPA 40 x 40 x 15 | UN | 143.9
004970 | CAIXA PASSAGEM ALUMINIO 30 x 30 x 12cm CP 1515/10 | UN | 40
004994 | CABO SUPERASTIC 1 CONDUTOR 450/750V 120mm2 (250 MCM) | M | 343.2
004996 | CABO SUPERASTIC 1 CONDUTOR 450/750V 70mm2 | M | 135.56
005007 | HASTE ATERRAMENTO COPEREWELD 3/4"" x 3,0m | UN | 168
005073 | ELETRODUTO GALVANIZADO NBR 5597 32mm 1.1/4""(2,812kg/un) | M | 32.46
006085 | CHAVE SECCIONADORA TRIPOLAR SOBRE CARGA 500A | UN | 580
006898 | CONECTOR MULTIPLO PLASTICO 24 PARES 4mm | UN | 27.78
007848 | LUVA ELETRODUTO GALVANIZADO 4"" | UN | 175.76
045607 | MUFLA KIT 16MM A 150MM EXTERNO | UN | 1960
045764 | TRANSFORMADOR TRIFASICO 13,2KV - 225KVA | UN | 26250
080078 | ARRUELA ALUMINIO P/ELETRODUTO 4"" | UN | 14.76
099250 | ELETRICISTA | H | 673.49
099806 | AJUDANTE DE ELETRICISTA | H | 476.35
| LEIS SOCIAIS (120.30%) |  | 1383.26
| TOTAL |  | 32822.59
065062 | SUBESTACAO AEREA 15KV PARA 75 KVA
COD | DESCRICAO | UNI | PRECO TOTAL
000050 | CIMENTO PORTLAND CP III 32RS NBR 11578 (quilo) | KG | 66.64
000100 | AREIA GROSSA LAVADA | M3 | 15.73
000200 | PEDRA BRITADA #1 E 2 | M3 | 22
000517 | ELETRODUTO GALVANIZADO NBR 5597 80mm 3"" (7,676kg/m) | M | 570
000609 | CABO AFUMEX GREEN 1 CONDUTOR 450/750V 2,5mm2 | M | 14.72
001102 | PARAFUSO ACO SEXTAVADO ASTM A325 5/8"" x 4.1/2"" | UN | 178.92
001425 | TERMINAL COMPRESSAO BRONZE QA B CABO 4/0 AWG 120mm2 | UN | 73.22
001970 | PARA RAIOS SISTEMA ATERRADO 13,8KV | UN | 105
001982 | CHAVE FUSIVEL 15KV 50A | UN | 270
002014 | POSTE CONCRETO RETANGULAR PERFIL DUPLO ""T"" 11,0m 600Kg | UN | 1100
003975 | CHAVE GERAL 3 POLOS 200A | UN | 896.36
004841 | QUADRO DISTRIBUICAO 28 DISJUNT. 150A+CHAVE GERAL | UN | 163
004996 | CABO SUPERASTIC 1 CONDUTOR 450/750V 70mm2 | M | 610.02
005007 | HASTE ATERRAMENTO COPEREWELD 3/4"" x 3,0m | UN | 168
005092 | MUFLA TERMINAL INTERNA SCOTCHCAST 5904 25KV 25/50mm2 | UN | 464.2
006537 | CHAVE FUSIVEL 15KV 135A | UN | 328
007145 | CONECTOR SPLIT BOLT | UN | 21.9
009235 | CINTA PARA POSTE ACO ZINCADO 140mm No.18 | UN | 60
009375 | CRUZETA MADEIRA DE LEI 90mm x 115mm x 2400mm | UN | 138.4
012004 | TRANSFORMADOR TRIFASICO 15KV - 75KVA | UN | 7300
012420 | CABO SINTENAX FLEX 0,6/1KV 1 CONDUTOR 120mm2 (250 MCM) | M | 2014.1
012527 | CABO FLEX 0,6/1KV 1 CONDUTOR 10mm2 (6 AWG) | M | 147.04
017420 | CHAVE ESTRELA TRIANGULO 3TE 0.0 | UN | 267
045614 | ISOLADOR DE PORCELANA TIPO DISCO 6"" 15KV | UN | 65
047762 | SELA EM ACO GALVANIZADO PARA CRUZETA | UN | 72
099031 | ELETROTECNICO | H | 217.17
099050 | PEDREIRO | H | 57.15
099250 | ELETRICISTA | H | 371.43
099806 | AJUDANTE DE ELETRICISTA | H | 306.75
| LEIS SOCIAIS (120.30%) |  | 1145.86
| TOTAL |  | 17229.61
065075 | CAIXA DE DISTRIBUICAO PARA TELEFONE 150X150X15
COD | DESCRICAO | UNI | PRECO TOTAL
006536 | CAIXA DE DISTRIBUICAO PARA TELEFONE 150X150X15 | UN | 390
099250 | ELETRICISTA | H | 125.38
099806 | AJUDANTE DE ELETRICISTA | H | 88.68
| LEIS SOCIAIS (120.30%) |  | 257.51
| TOTAL |  | 861.57
065076 | CAIXA PASSAGEM 20x20cm
COD | DESCRICAO | UNI | PRECO TOTAL
000050 | CIMENTO PORTLAND CP III 32RS NBR 11578 (quilo) | KG | 27.44
000100 | AREIA GROSSA LAVADA | M3 | 5.36
008356 | CAIXA DE PASSAGEM DE EMBUTIR EM PVC 20 x 20 x 12cm | UN | 32.9
099050 | PEDREIRO | H | 80.17
099900 | SERVENTE | H | 70.6
| LEIS SOCIAIS (120.30%) |  | 181.38
| TOTAL |  | 397.85
065080 | GERADOR-CENTRAL DE EMERGENCIA 48/DO-110/135V-AF/220V
COD | DESCRICAO | UNI | PRECO TOTAL
077821 | CENTRAL DE EMERGENCIA 220V | UN | 423.3
077823 | BATERIA 12VCC CHUMBO/CALCIO 40A | UN | 260
099250 | ELETRICISTA | H | 10.2
099806 | AJUDANTE DE ELETRICISTA | H | 13
| LEIS SOCIAIS (120.30%) |  | 27.91
| TOTAL |  | 734.41
065082 | SUBESTACAO 15KV 112,5 KVA
COD | DESCRICAO | UNI | PRECO TOTAL
000609 | CABO AFUMEX GREEN 1 CONDUTOR 450/750V 2,5mm2 | M | 7.36
000626 | CABO SUPERASTIC 1 CONDUTOR 450/750V 185mm2 (400 MCM) | M | 345.48
000747 | CONECTOR PARA CABOS 16mm2 | UN | 45.6
000773 | CONECTOR COBRE 603 15mm | UN | 176
000942 | CABO SINTENAX FLEX 0,6/1KV 1 CONDUTOR 4mm2 (10 AWG) | M | 15.48
001728 | CUBICULO ALTA TENSAO 15KW | CJ | 3960
001970 | PARA RAIOS SISTEMA ATERRADO 13,8KV | UN | 105
003485 | CABO SUPERASTIC 1 CONDUTOR 450/750V 300mm2 (700 MCM) | M | 613.8
003532 | CABO SUPERASTIC 1 CONDUTOR 450/750V 16mm2 (4 AWG) | M | 77.2
003647 | BUCHA/ARRUELA DE ALUMINIO PARA ELETRODUTO 2"" | CJ | 32.2
004048 | ELETRODUTO GALVANIZADO NBR 5597 50mm 2"" (4,603kg/m) | M | 357
004881 | DISJUNTOR BIPOLAR 16A CURVA C | UN | 85.8
004882 | DISJUNTOR BIPOLAR 20A CURVA B | UN | 117.76
004883 | DISJUNTOR BIPOLAR 32A CURVA C | UN | 182.7
004899 | DISJUNTOR TRIPOLAR 70A CURVA C | UN | 434.25
004993 | CABO SUPERASTIC 1 CONDUTOR 450/750V 150mm2 (300 MCM) | M | 143.34
005967 | QUADRO DE DISTRIBUIǃO DE EMBUTIR 27/36 DISJUNTORES TAMPA BR | UN | 275.8
006655 | CHAVE SECCIONADORA SOB FACA 225V 400A | UN | 72
006898 | CONECTOR MULTIPLO PLASTICO 24 PARES 4mm | UN | 46.3
007140 | BARRAMENTO TRIFASICO DIN QUADRO ATE 44 DISJUNTORES 100A | UN | 190.9
007145 | CONECTOR SPLIT BOLT | UN | 43.8
007911 | DISJUNTOR TRIPOLAR 150A CURVA C | UN | 1280
007932 | CONECTOR PARA HASTE ATERRAMENTO 5/8"" | UN | 31.5
010590 | DISJUNTOR TRIPOLAR COMPACTO ABERTO AJUSTAVEL COM SENSOR 500/ | UN | 25500
012005 | TRANSFORMADOR TRIFASICO 15KV - 112,5KVA | UN | 19770
012494 | CABO SINTENAX FLEX 0,6/1KV 1 CONDUTOR 70mm2 (3/0 AWG) | M | 220.56
012527 | CABO FLEX 0,6/1KV 1 CONDUTOR 10mm2 (6 AWG) | M | 165.42
017323 | DISJUNTOR TRIPOLAR 90A CURVA C | UN | 213.74
017328 | DISJUNTOR TRIPOLAR CAIXA MOLDADA 315A | UN | 2855.6
017329 | DISJUNTOR TRIPOLAR 400A | UN | 1809.8
017331 | DISJUNTOR TRIPOLAR COMPACTO ABERTO AJUSTAVEL COM SENSOR 400/ | UN | 22600
021102 | DISJUNTOR TRIPOLAR 25A | UN | 135.8
030271 | ESTABILIZADOR 150KVA | UN | 85
045610 | MUFLA TERMINAL INTERNA SCOTCHCAST 25KV 300 630mm2 | UN | 1688
087487 | DISJUNTOR TRIPOLAR 400A TERMICO E AJUSTAVEL MAGNETICO FIXO | UN | 1510
099250 | ELETRICISTA | H | 806.15
099806 | AJUDANTE DE ELETRICISTA | H | 570.18
| LEIS SOCIAIS (120.30%) |  | 1655.72
| TOTAL |  | 88225.24
065100 | PARA-RAIOS FRANKLIN HB6-B15 - 15KV
COD | DESCRICAO | UNI | PRECO TOTAL
007366 | MASTRO DE PARA-RAIOS GALVANIZADO 1.1/2""x3,0m | UN | 563
045604 | PARA RAIOS AV6 B15 15Kv | UN | 35.35
080188 | BASE METALICA/SUPORTE DE PARA/RAIOS COM MASTRO 1.1/2"" | UN | 256
099250 | ELETRICISTA | H | 35.64
099806 | AJUDANTE DE ELETRICISTA | H | 33.6
| LEIS SOCIAIS (120.30%) |  | 83.3
| TOTAL |  | 1006.89
065103 | CUBICULO DISTRIBUICAO 480/227V
COD | DESCRICAO | UNI | PRECO TOTAL
006061 | DISJUNTOR TRIPOLAR COMPACTO ABERTO AJUSTAVEL COM SENSOR 640/ | UN | 28650
006062 | CHAVE BLINDADA SECIONADORA TRIPOLAR BT 68-600A | UN | 978.72
006066 | SECCIONADOR TRIPOLAR SOB CARGA 1250A S32G/3 SIEMENS | UN | 3630
006072 | CHAVE SECCIONADORA TRIPOLAR 200A | UN | 708
006076 | CHAVE SECCIONADORA TRIPOLAR 100A | UN | 1260
007905 | FUSIVEL DIAZED 80A TDZ | UN | 132.3
022028 | FUSIVEL NH TALA 1 125A | UN | 137.31
022033 | FUSIVEL NH TALA 1 200A | UN | 297
022036 | FUSIVEL NH TALA 1 250A | UN | 171.9
022043 | FUSIVEL NH TALA 2 400A | UN | 286.11
099250 | ELETRICISTA | H | 1836.8
099806 | AJUDANTE DE ELETRICISTA | H | 1587.85
| LEIS SOCIAIS (120.30%) |  | 4119.85
| TOTAL |  | 43795.84
065104 | CHAVE FACA 250V-400A
COD | DESCRICAO | UNI | PRECO TOTAL
006655 | CHAVE SECCIONADORA SOB FACA 225V 400A | UN | 36
099250 | ELETRICISTA | H | 15.84
099806 | AJUDANTE DE ELETRICISTA | H | 11.2
| LEIS SOCIAIS (120.30%) |  | 32.53
| TOTAL |  | 95.57
065141 | GERADOR-CUBICULO DISTR.208/120V QUADRO GERADOR NO-BREAK
COD | DESCRICAO | UNI | PRECO TOTAL
005462 | CUBICULO BAIXA TENSAO 208/120V | UN | 435
005464 | TRANSFORMADOR TRIFASICO 208-120V | UN | 3900
006082 | TRANSFORMADOR POTENCIA 480/5V | UN | 999
017331 | DISJUNTOR TRIPOLAR COMPACTO ABERTO AJUSTAVEL COM SENSOR 400/ | UN | 22600
099250 | ELETRICISTA | H | 1286.69
099806 | AJUDANTE DE ELETRICISTA | H | 1260.09
| LEIS SOCIAIS (120.30%) |  | 3063.78
| TOTAL |  | 33544.56
065146 | SUBESTACAO AEREA EXTERNA C/POSTE 11,0m-TRANSF. 112,5 KVA
COD | DESCRICAO | UNI | PRECO TOTAL
000050 | CIMENTO PORTLAND CP III 32RS NBR 11578 (quilo) | KG | 54.88
000100 | AREIA GROSSA LAVADA | M3 | 51.48
000200 | PEDRA BRITADA #1 E 2 | M3 | 73.92
001969 | PARA-RAIOS DISTR.CLASSE 12KV VALVULA-SIST.TERRA 5KA | UN | 429
003144 | PORCA ACO SEXTAVADA REF.MG2577-5 3/8"" | UN | 5
003347 | ELETRODUTO PVC RIGIDO ANTICHAMA ROSCAVEL 1"" (METRO) | M | 11.28
003563 | PARAFUSO LENTILHA 5/16"" x 3/4"" | UN | 2.8
007508 | ELETRODUTO PVC RIGIDO ROSCAVEL 2"" (METRO) | M | 88
008089 | PARAFUSO ACO SEXTAVADO 3/4"" x 1.3/4"" ASTM A 325 | UN | 3.78
008640 | PARAFUSO CABECA QUADRADA 18 x 450mm | UN | 91.5
009244 | CINTA PARA POSTE ACO ZINCADO 280mm No.18 | UN | 100
009321 | MAO FRANCESA PERFIL ACO GALV.45x45x5mmx700mm | UN | 252
009351 | ALCA/ESTAI PREFORMADA ACO CARBONO ZINCADO 385mm | UN | 8.6
009375 | CRUZETA MADEIRA DE LEI 90mm x 115mm x 2400mm | UN | 138.4
009523 | FUSIVEL CARTUCHO PARA CHAVE FACA 181mm 250V 150A | UN | 73.12
009676 | ARRUELA QUADRADA ACO 18mm | UN | 6.8
009871 | ADAPTADOR DE REDUCAO CONDULETE TOP 3/4"" x 1/2"" | UN | 0.6
012005 | TRANSFORMADOR TRIFASICO 15KV - 112,5KVA | UN | 6590
012620 | CABO DE COBRE NU MEIO DURO 7 FIOS 35mm2 (1AWG) | M | 80.1
016203 | HASTE ATERRAMENTO 1/2"" x 2,40m | UN | 72
028042 | PARAFUSO CABECA ABAULADA 16 x 45mm | UN | 22.6
031899 | OLHAL E PORCA EM FERRO NODULAR 5/8"" | UN | 14.6
040520 | PARAFUSO CABECA QUADRADA 16 x 250mm | UN | 20
045618 | ISOLADOR PESADO SUSPENSAO 175mm 15KV | UN | 98.25
045636 | CHAVE FUSIVEL UNIPOLAR 15KV 100A ELO 15K | UN | 774
047117 | POSTE CONCRETO CIRCULAR 11,0m 800kg | UN | 1100
047739 | LUVA PVC ELETRODUTO ROSCAVEL 2"" | UN | 6.1
047762 | SELA EM ACO GALVANIZADO PARA CRUZETA | UN | 72
047765 | ARRUELA QUADRADA ACO 38mm | UN | 15
099250 | ELETRICISTA | H | 304.68
099806 | AJUDANTE DE ELETRICISTA | H | 309.79
099900 | SERVENTE | H | 140.96
| LEIS SOCIAIS (120.30%) |  | 908.78
| TOTAL |  | 11920.02
065155 | SUBESTACAO 15KV 225,0 KVA
COD | DESCRICAO | UNI | PRECO TOTAL
000517 | ELETRODUTO GALVANIZADO NBR 5597 80mm 3"" (7,676kg/m) | M | 570
000567 | PARAFUSO ACO SEXTAVADO ASTM A325 3/4"" x 20cm | UN | 556.32
001469 | PERFIL ""L"" ABAS IGUAIS 3/4""x1/8"" (0,88kg/m) | KG | 94.6
001566 | ELETRODUTO GALVANIZADO NBR 5597 20mm 3/4"" (1,472kg/m) | M | 39.3
002073 | CURVA MACHO 90 FERRO GALVANIZADO TUPY 3/4"" | UN | 26.08
003975 | CHAVE GERAL 3 POLOS 200A | UN | 1792.72
004151 | NIPLE DUPLO FERRO GALVANIZADO TUPY 3/4"" | UN | 8.94
004841 | QUADRO DISTRIBUICAO 28 DISJUNT. 150A+CHAVE GERAL | UN | 163
004983 | CABO EPROTENAX GSETTE 0,6/1KV 3 CONDUTORES 25mm2 | M | 6650.4
005010 | CABO DE COBRE NU MEIO DURO 7 FIOS 25mm2 | M | 388.8
005013 | CABO DE COBRE NU MEIO DURO 7 FIOS 16mm2 (4 AWG) | M | 416
005092 | MUFLA TERMINAL INTERNA SCOTCHCAST 5904 25KV 25/50mm2 | UN | 1392.6
006893 | BARRAMENTO TRIFASICO DIN QUADRO ATE 28 DISJUNTORES 100A | UN | 386.7
007824 | BUCHA/ARRUELA DE ALUMINIO PARA ELETRODUTO 3/4"" | CJ | 2.1
008261 | TRANSFORMADOR 15KV | CJ | 11734
017331 | DISJUNTOR TRIPOLAR COMPACTO ABERTO AJUSTAVEL COM SENSOR 400/ | UN | 22600
045614 | ISOLADOR DE PORCELANA TIPO DISCO 6"" 15KV | UN | 65
045764 | TRANSFORMADOR TRIFASICO 13,2KV - 225KVA | UN | 26250
047781 | HASTE ATERRAMENTO COPERWELD 1/2"" x 2,40m | UN | 405
099250 | ELETRICISTA | H | 1613.31
099806 | AJUDANTE DE ELETRICISTA | H | 1141.08
| LEIS SOCIAIS (120.30%) |  | 3313.53
| TOTAL |  | 79609.48
065160 | TRANSFORMADOR TRIFASICO 15KV 150,0 KVA
COD | DESCRICAO | UNI | PRECO TOTAL
045763 | TRANSFORMADOR TRIFASICO 13,2KV 150KVA | UN | 10700
099250 | ELETRICISTA | H | 304.85
099806 | AJUDANTE DE ELETRICISTA | H | 248.52
| LEIS SOCIAIS (120.30%) |  | 665.7
| TOTAL |  | 11919.07
065161 | TRANSFORMADOR TRIFASICO 13,2KV 225,0 KVA
COD | DESCRICAO | UNI | PRECO TOTAL
045764 | TRANSFORMADOR TRIFASICO 13,2KV - 225KVA | UN | 26250
099250 | ELETRICISTA | H | 408.17
099806 | AJUDANTE DE ELETRICISTA | H | 324.79
| LEIS SOCIAIS (120.30%) |  | 881.75
| TOTAL |  | 27864.71
065163 | TRANSFORMADOR TRIFASICO 15KV 112,5 KVA
COD | DESCRICAO | UNI | PRECO TOTAL
012005 | TRANSFORMADOR TRIFASICO 15KV - 112,5KVA | UN | 6590
099250 | ELETRICISTA | H | 255.11
099806 | AJUDANTE DE ELETRICISTA | H | 216.53
| LEIS SOCIAIS (120.30%) |  | 567.38
| TOTAL |  | 7629.02
065183 | SUBESTACAO TRANSFORMADORA 15KV-GERAL 200A
COD | DESCRICAO | UNI | PRECO TOTAL
002498 | ALICATE VOLTIMETRO AMPERIMETRO DIGITAL CATEGORIA IV 300V 303 | UN | 120
002808 | DISJUNTOR TRIPOLAR 200A CURVA C | UN | 347.41
004749 | BARRAMENTO TRIFASICO UL QUADRO ATE 11 DISJUNTORES 100A | UN | 109.48
004881 | DISJUNTOR BIPOLAR 16A CURVA C | UN | 85.8
004885 | DISJUNTOR TRIPOLAR 30A CURVA C | UN | 67.9
004892 | DISJUNTOR TRIPOLAR 100A CURVA C | UN | 120.9
004899 | DISJUNTOR TRIPOLAR 70A CURVA C | UN | 86.85
005092 | MUFLA TERMINAL INTERNA SCOTCHCAST 5904 25KV 25/50mm2 | UN | 696.3
005093 | BOTOEIRA DE DUAS POSICOES COM PLACA | UN | 78
006062 | CHAVE BLINDADA SECIONADORA TRIPOLAR BT 68-600A | UN | 489.36
007911 | DISJUNTOR TRIPOLAR 150A CURVA C | UN | 1280
010645 | DISJUNTOR TRIPOLAR 63A CURVA C | UN | 515.58
012003 | TRANSFORMADOR TRIFASICO 13,2KV - 45KVA | UN | 5200
017027 | DISJUNTOR BIPOLAR 20A CURVA C | UN | 38.9
026247 | AMPERIMETRO 90A a 800A | UN | 84.35
045201 | HASTE ATERRAMENTO BURNDY GCWR16L/30 5/8"" x 3,0m | UN | 52
099250 | ELETRICISTA | H | 795.95
099806 | AJUDANTE DE ELETRICISTA | H | 562.97
| LEIS SOCIAIS (120.30%) |  | 1634.78
| TOTAL |  | 12366.53
065184 | SUBESTACAO TRANSFORMADORA 15KV-GERAL 300A
COD | DESCRICAO | UNI | PRECO TOTAL
001728 | CUBICULO ALTA TENSAO 15KW | CJ | 1320
004881 | DISJUNTOR BIPOLAR 16A CURVA C | UN | 257.4
004882 | DISJUNTOR BIPOLAR 20A CURVA B | UN | 471.04
004899 | DISJUNTOR TRIPOLAR 70A CURVA C | UN | 434.25
005463 | DISJUNTOR TRIPOLAR 225A CURVA C | UN | 250
045201 | HASTE ATERRAMENTO BURNDY GCWR16L/30 5/8"" x 3,0m | UN | 104
045763 | TRANSFORMADOR TRIFASICO 13,2KV 150KVA | UN | 10700
099250 | ELETRICISTA | H | 653.24
099806 | AJUDANTE DE ELETRICISTA | H | 462.03
| LEIS SOCIAIS (120.30%) |  | 1341.67
| TOTAL |  | 15993.63
065186 | SUBESTACAO TRANSFORMADORA 15KV GERAL DE 300A TRAFO 150,0 KVA
COD | DESCRICAO | UNI | PRECO TOTAL
004884 | DISJUNTOR TRIPOLAR 16A CURVA C | UN | 221.4
004895 | DISJUNTOR TRIPOLAR 20A CURVA C | UN | 288
004899 | DISJUNTOR TRIPOLAR 70A CURVA C | UN | 434.25
005463 | DISJUNTOR TRIPOLAR 225A CURVA C | UN | 250
045201 | HASTE ATERRAMENTO BURNDY GCWR16L/30 5/8"" x 3,0m | UN | 104
045763 | TRANSFORMADOR TRIFASICO 13,2KV 150KVA | UN | 10700
099250 | ELETRICISTA | H | 712.63
099806 | AJUDANTE DE ELETRICISTA | H | 504.04
| LEIS SOCIAIS (120.30%) |  | 1463.65
| TOTAL |  | 14677.97
065187 | SUBESTACAO TRANSFORMADORA GERAL 13,2KV 150,0 KVA
COD | DESCRICAO | UNI | PRECO TOTAL
000050 | CIMENTO PORTLAND CP III 32RS NBR 11578 (quilo) | KG | 106.04
000100 | AREIA GROSSA LAVADA | M3 | 7.58
000200 | PEDRA BRITADA #1 E 2 | M3 | 14.78
001269 | PAINEL CONTROLE PARA 225KVA | UN | 630
001728 | CUBICULO ALTA TENSAO 15KW | CJ | 1320
001899 | TERMINAL COMPRESSAO BRONZE QA B CABO 50mm2 a 70mm2 | UN | 18.76
001970 | PARA RAIOS SISTEMA ATERRADO 13,8KV | UN | 105
001982 | CHAVE FUSIVEL 15KV 50A | UN | 270
002093 | COTOVELO 90 FERRO GALVANIZADO TUPY 3"" | UN | 205.56
003102 | PERFIL ""L"" ABAS IGUAIS 1.1/2""x1/4"" (3,48kg/m) | KG | 316.06
003120 | CANTONEIRA ACO ABAS IGUAIS 2.1/2""x1/4""(4,79kg/m) | KG | 466.66
003567 | ELETROCALHA PERFURADA TIPO ""U"" 300X100MM CHAPA 22 | M | 83.2
004742 | ISOLADOR EPOXY BT40/40 | UN | 58.14
004749 | BARRAMENTO TRIFASICO UL QUADRO ATE 11 DISJUNTORES 100A | UN | 328.44
004981 | CABO FLEX 1 CONDUTOR 450/750V 95mm2 | M | 5629.68
004991 | CABO SUPERASTIC 1 CONDUTOR 450/750V 240mm2 (500 MCM) | M | 14382.9
008260 | CHAVE SECCIONADORA TRIPOLAR 3P 15KV 400A | UN | 1425
010217 | BUCHA DE PASSAGEM 15KV 400A F | UN | 945
012494 | CABO SINTENAX FLEX 0,6/1KV 1 CONDUTOR 70mm2 (3/0 AWG) | M | 639.62
013844 | GRADE DE FERRO PARA APLICACAO EXTERNA | M2 | 403.2
045201 | HASTE ATERRAMENTO BURNDY GCWR16L/30 5/8"" x 3,0m | UN | 104
045763 | TRANSFORMADOR TRIFASICO 13,2KV 150KVA | UN | 10700
099250 | ELETRICISTA | H | 1088.74
099806 | AJUDANTE DE ELETRICISTA | H | 775.66
| LEIS SOCIAIS (120.30%) |  | 2242.87
| TOTAL |  | 42266.89
065189 | CABINE MEDICAO E TRANSFORMACAO(VAULT)225 KVA 13,2KV
COD | DESCRICAO | UNI | PRECO TOTAL
000050 | CIMENTO PORTLAND CP III 32RS NBR 11578 (quilo) | KG | 370.83
000100 | AREIA GROSSA LAVADA | M3 | 87.95
000200 | PEDRA BRITADA #1 E 2 | M3 | 156.64
001269 | PAINEL CONTROLE PARA 225KVA | UN | 630
001728 | CUBICULO ALTA TENSAO 15KW | CJ | 1320
001899 | TERMINAL COMPRESSAO BRONZE QA B CABO 50mm2 a 70mm2 | UN | 56.28
001970 | PARA RAIOS SISTEMA ATERRADO 13,8KV | UN | 105
001982 | CHAVE FUSIVEL 15KV 50A | UN | 540
002093 | COTOVELO 90 FERRO GALVANIZADO TUPY 3"" | UN | 205.56
003102 | PERFIL ""L"" ABAS IGUAIS 1.1/2""x1/4"" (3,48kg/m) | KG | 887.16
003120 | CANTONEIRA ACO ABAS IGUAIS 2.1/2""x1/4""(4,79kg/m) | KG | 1086.47
003567 | ELETROCALHA PERFURADA TIPO ""U"" 300X100MM CHAPA 22 | M | 208
004742 | ISOLADOR EPOXY BT40/40 | UN | 116.28
004749 | BARRAMENTO TRIFASICO UL QUADRO ATE 11 DISJUNTORES 100A | UN | 656.88
004981 | CABO FLEX 1 CONDUTOR 450/750V 95mm2 | M | 12152.96
004991 | CABO SUPERASTIC 1 CONDUTOR 450/750V 240mm2 (500 MCM) | M | 31048.8
008260 | CHAVE SECCIONADORA TRIPOLAR 3P 15KV 400A | UN | 2850
010217 | BUCHA DE PASSAGEM 15KV 400A F | UN | 3780
012494 | CABO SINTENAX FLEX 0,6/1KV 1 CONDUTOR 70mm2 (3/0 AWG) | M | 14998.08
013844 | GRADE DE FERRO PARA APLICACAO EXTERNA | M2 | 1036
045201 | HASTE ATERRAMENTO BURNDY GCWR16L/30 5/8"" x 3,0m | UN | 104
045764 | TRANSFORMADOR TRIFASICO 13,2KV - 225KVA | UN | 26250
099250 | ELETRICISTA | H | 1900.34
099806 | AJUDANTE DE ELETRICISTA | H | 1344.09
| LEIS SOCIAIS (120.30%) |  | 3903.05
| TOTAL |  | 105794.37
065190 | CAMARA DE VAULT-LAJE CONCRETO 0,20m FECHAMENTO E TAMPAO ACO
COD | DESCRICAO | UNI | PRECO TOTAL
000050 | CIMENTO PORTLAND CP III 32RS NBR 11578 (quilo) | KG | 51.94
000100 | AREIA GROSSA LAVADA | M3 | 11.08
000200 | PEDRA BRITADA #1 E 2 | M3 | 16.46
000380 | ACO CA 50 FINO (5,0mm a 10,0mm) (3/16"" a 3/8"") | KG | 79.8
001250 | TABUA TERCEIRA QUALIDADE NAO APARELHADA | M | 16.79
001350 | PONTALETE 7,5x7,5cm (3x3"") PERNA/BARROTE/ESTRONCA | M | 17.5
001450 | PREGO FERRO GALVANIZADO 16x24 (285 un/kg) | KG | 2.06
006947 | TAMPAO CIRCULAR FERRO DUCTIL URBAMAX E600 600mm 93,0kg | UN | 137.07
099050 | PEDREIRO | H | 42.76
099300 | ARMADOR ou FERREIRO | H | 17.75
099350 | CARPINTEIRO DE FORMAS | H | 12.08
099449 | AJUDANTE DE CARPINTEIRO | H | 8.54
099807 | AJUDANTE DE ARMADOR | H | 13.51
099900 | SERVENTE | H | 44.75
| LEIS SOCIAIS (120.30%) |  | 167.69
| TOTAL |  | 639.78
065214 | ENTRADA GERAL ENERGIA-POSTE ""T""EXT.9,0m-TRANSF.15,0KV-150KVA
COD | DESCRICAO | UNI | PRECO TOTAL
000517 | ELETRODUTO GALVANIZADO NBR 5597 80mm 3"" (7,676kg/m) | M | 855
003579 | FIO SUPERASTIC FLEX 450/750V 6mm2 (8 AWG) CORES DIVERSAS | M | 40
004030 | MEDIDOR ENERGIA TRIFASICO 2402V 15A COM NEUTRO | UN | 475
004898 | DISJUNTOR TRIPOLAR 125A CURVA C | UN | 235.34
004994 | CABO SUPERASTIC 1 CONDUTOR 450/750V 120mm2 (250 MCM) | M | 9152
005013 | CABO DE COBRE NU MEIO DURO 7 FIOS 16mm2 (4 AWG) | M | 52
006894 | CAIXA POLIFASICA PARA MEDIDOR MM/BT INTERNO CERJ/CEMIG | UN | 175
007143 | ARMACAO 3x16 PRESSBOW PARA POSTE 3x3 ISOLADORES | UN | 197.2
007849 | LUVA ELETRODUTO GALVANIZADO 3"" | UN | 1002.6
008260 | CHAVE SECCIONADORA TRIPOLAR 3P 15KV 400A | UN | 950
008353 | BUCHA/ARRUELA DE ALUMINIO PARA ELETRODUTO 3"" | CJ | 11.44
009235 | CINTA PARA POSTE ACO ZINCADO 140mm No.18 | UN | 100
009375 | CRUZETA MADEIRA DE LEI 90mm x 115mm x 2400mm | UN | 276.8
012415 | CABO SINTENAX FLEX 0,6/1KV 1 CONDUTOR 50mm2 (1/0 AWG) | M | 995.5
017329 | DISJUNTOR TRIPOLAR 400A | UN | 1809.8
022043 | FUSIVEL NH TALA 2 400A | UN | 572.22
036795 | FITA ISOLANTE P44 19mm x 20m | M | 0.15
045200 | HASTE ATERRAMENTO COPEREWELD 5/8"" x 2,4m | UN | 94
045604 | PARA RAIOS AV6 B15 15Kv | UN | 106.05
045622 | ISOLADOR PINO 15KV | UN | 371.64
045763 | TRANSFORMADOR TRIFASICO 13,2KV 150KVA | UN | 10700
047116 | POSTE CONCRETO RETANGULAR PERFIL DUPLO ""T"" 9,0m 600Kg | UN | 1506.34
047762 | SELA EM ACO GALVANIZADO PARA CRUZETA | UN | 72
047765 | ARRUELA QUADRADA ACO 38mm | UN | 45
047770 | PINO ACO CARBONO PARA ISOLADOR 15KV | UN | 144
047771 | PORCA ACO GALVANIZADO 27mm COM FURO 1"" | UN | 44
047772 | ISOLADOR ROLDANA AR/SC | UN | 54.48
099050 | PEDREIRO | H | 63.26
099250 | ELETRICISTA | H | 373.49
099806 | AJUDANTE DE ELETRICISTA | H | 305.3
099900 | SERVENTE | H | 157.93
| LEIS SOCIAIS (120.30%) |  | 1082.68
| TOTAL |  | 32020.22
065230 | MUFLA UNIPOLAR COM ISOLAMENTO PARA 15KV
COD | DESCRICAO | UNI | PRECO TOTAL
045607 | MUFLA KIT 16MM A 150MM EXTERNO | UN | 140
099250 | ELETRICISTA | H | 26.53
099806 | AJUDANTE DE ELETRICISTA | H | 18.77
| LEIS SOCIAIS (120.30%) |  | 54.5
| TOTAL |  | 239.8
065231 | CHAVE ESTRELA 3TE 0.0
COD | DESCRICAO | UNI | PRECO TOTAL
017420 | CHAVE ESTRELA TRIANGULO 3TE 0.0 | UN | 89
099250 | ELETRICISTA | H | 35.64
099806 | AJUDANTE DE ELETRICISTA | H | 25.2
| LEIS SOCIAIS (120.30%) |  | 73.19
| TOTAL |  | 223.03
065240 | CHAVE ESTRELA 3TE 0.Z.0
COD | DESCRICAO | UNI | PRECO TOTAL
017421 | CHAVE ESTRELA TRIANGULO 3TE 0.Z.0 | UN | 60
099250 | ELETRICISTA | H | 37.61
099806 | AJUDANTE DE ELETRICISTA | H | 26.6
| LEIS SOCIAIS (120.30%) |  | 77.24
| TOTAL |  | 201.45
065241 | CHAVE SECCIONADORA STE 0713
COD | DESCRICAO | UNI | PRECO TOTAL
017350 | CHAVE STORTZ DUPLA EM LATAO | UN | 14.9
099250 | ELETRICISTA | H | 35.64
099806 | AJUDANTE DE ELETRICISTA | H | 25.2
| LEIS SOCIAIS (120.30%) |  | 73.19
| TOTAL |  | 148.93
065260 | DISJUNTOR TRIPOLAR COMPACTO ABERTO AJUST. C/SENSOR 252/630A
COD | DESCRICAO | UNI | PRECO TOTAL
017330 | DISJUNTOR TRIPOLAR COMPACTO ABERTO AJUSTAVEL COM SENSOR 252/ | UN | 20350
099250 | ELETRICISTA | H | 48
099806 | AJUDANTE DE ELETRICISTA | H | 33.95
| LEIS SOCIAIS (120.30%) |  | 98.59
| TOTAL |  | 20530.54
065290 | TRANSFORMADOR TRIFASICO 13,2KV 300KVA COM SUPORTE
COD | DESCRICAO | UNI | PRECO TOTAL
040701 | TRANSFORMADOR TRIFASICO 13,2KV - 300KVA | UN | 17500
099250 | ELETRICISTA | H | 637.79
099806 | AJUDANTE DE ELETRICISTA | H | 554.31
| LEIS SOCIAIS (120.30%) |  | 1434.1
| TOTAL |  | 20126.2
065310 | TRANSFORMADOR TRIFASICO 75KVA 220/380V 1,2KV
COD | DESCRICAO | UNI | PRECO TOTAL
014310 | TRANSFORMADOR TRIFASICO 75KVA 220/380V 1,2KV | UN | 29.9
099250 | ELETRICISTA | H | 81.98
099806 | AJUDANTE DE ELETRICISTA | H | 44.14
| LEIS SOCIAIS (120.30%) |  | 151.72
| TOTAL |  | 307.74
065323 | GERADOR-CAIXA CAPTACAO OLEO TRANSFORMADOR 70x130x70cm CONCRETO
COD | DESCRICAO | UNI | PRECO TOTAL
000050 | CIMENTO PORTLAND CP III 32RS NBR 11578 (quilo) | KG | 100.25
000100 | AREIA GROSSA LAVADA | M3 | 32.89
000200 | PEDRA BRITADA #1 E 2 | M3 | 46.64
000400 | ARAME RECOZIDO ISGW #16 (0,032kg/m) (55 AMARRAS/pm3) | KG | 1.16
000779 | ACO CA 50 6,3mm (1/4"") (0,248 kg/m) | KG | 102.32
001250 | TABUA TERCEIRA QUALIDADE NAO APARELHADA | M | 25.28
014213 | PREGO FERRO GALVANIZADO 15x15 (636 un/kg) | KG | 3.52
099050 | PEDREIRO | H | 75.42
099900 | SERVENTE | H | 111.23
| LEIS SOCIAIS (120.30%) |  | 224.54
| TOTAL |  | 723.25
065324 | SUBSTITUICAO DE PEDRA BRITADA EM BASE DE TRANSFORMADORES
COD | DESCRICAO | UNI | PRECO TOTAL
000200 | PEDRA BRITADA #1 E 2 | M3 | 110
099900 | SERVENTE | H | 50.62
| LEIS SOCIAIS (120.30%) |  | 60.9
| TOTAL |  | 221.52
065410 | DISJUNTOR TRIFASICO 150A CURVA C
COD | DESCRICAO | UNI | PRECO TOTAL
007911 | DISJUNTOR TRIPOLAR 150A CURVA C | UN | 640
099250 | ELETRICISTA | H | 38.4
099806 | AJUDANTE DE ELETRICISTA | H | 27.16
| LEIS SOCIAIS (120.30%) |  | 78.87
| TOTAL |  | 784.43
065412 | BALANCIM 3/8"" COM PARAFUSO PARA PERFILADO
COD | DESCRICAO | UNI | PRECO TOTAL
047599 | BALANCIM 3/8"" COM PARAFUSO PARA PERFILADO | UN | 0.96
099250 | ELETRICISTA | H | 2.97
| LEIS SOCIAIS (120.30%) |  | 3.57
| TOTAL |  | 7.5
065431 | TRANSFORMADOR TRIFASICO 15KV 15,0 KVA
COD | DESCRICAO | UNI | PRECO TOTAL
045758 | TRANSFORMADOR TRIFASICO 15KV - 15KVA | UN | 18200
099250 | ELETRICISTA | H | 118.77
099806 | AJUDANTE DE ELETRICISTA | H | 112.01
| LEIS SOCIAIS (120.30%) |  | 277.63
| TOTAL |  | 18708.41
065433 | TRANSFORMADOR TRIFASICO 13,2KV 45 KVA
COD | DESCRICAO | UNI | PRECO TOTAL
012003 | TRANSFORMADOR TRIFASICO 13,2KV - 45KVA | UN | 5200
099250 | ELETRICISTA | H | 153.06
099806 | AJUDANTE DE ELETRICISTA | H | 129.91
| LEIS SOCIAIS (120.30%) |  | 340.41
| TOTAL |  | 5823.38
065434 | TRANSFORMADOR TRIFASICO 15KV 75KVA
COD | DESCRICAO | UNI | PRECO TOTAL
012004 | TRANSFORMADOR TRIFASICO 15KV - 75KVA | UN | 7300
099250 | ELETRICISTA | H | 197.95
099806 | AJUDANTE DE ELETRICISTA | H | 175.01
| LEIS SOCIAIS (120.30%) |  | 448.67
| TOTAL |  | 8121.63
065435 | TRANSFORMADOR TRIFASICO 13,2KV 300KVA WEG
COD | DESCRICAO | UNI | PRECO TOTAL
040701 | TRANSFORMADOR TRIFASICO 13,2KV - 300KVA | UN | 17500
099250 | ELETRICISTA | H | 510.22
099806 | AJUDANTE DE ELETRICISTA | H | 433.05
| LEIS SOCIAIS (120.30%) |  | 1134.75
| TOTAL |  | 19578.02
065436 | TRANSFORMADOR TRIFASICO 15KV 500KVA
COD | DESCRICAO | UNI | PRECO TOTAL
040702 | TRANSFORMADOR TRIFASICO 15/1,2kV-500kVA 220/127V | UN | 33500
099250 | ELETRICISTA | H | 692.83
099806 | AJUDANTE DE ELETRICISTA | H | 560.04
| LEIS SOCIAIS (120.30%) |  | 1507.2
| TOTAL |  | 36260.07
065437 | TRANSFORMADOR TRIFASICO 15KV 600KVA
COD | DESCRICAO | UNI | PRECO TOTAL
040703 | TRANSFORMADOR TRIFASICO 15KV - 600KVA | UN | 40200
099250 | ELETRICISTA | H | 791.81
099806 | AJUDANTE DE ELETRICISTA | H | 630.04
| LEIS SOCIAIS (120.30%) |  | 1710.49
| TOTAL |  | 43332.34
065438 | TRANSFORMADOR TRIFASICO 15KV 2.000,0 KVA
COD | DESCRICAO | UNI | PRECO TOTAL
040704 | TRANSFORMADOR 15KV 2.000 KVA | UN | 134000
099250 | ELETRICISTA | H | 1187.71
099806 | AJUDANTE DE ELETRICISTA | H | 910.06
| LEIS SOCIAIS (120.30%) |  | 2523.62
| TOTAL |  | 138621.39
065439 | TRANSFORMADOR TRIFASICO 15KV 3.000,0 KVA
COD | DESCRICAO | UNI | PRECO TOTAL
040705 | TRANSFORMADOR 15KV 3.000 KVA | UN | 201000
099250 | ELETRICISTA | H | 1286.69
099806 | AJUDANTE DE ELETRICISTA | H | 980.07
| LEIS SOCIAIS (120.30%) |  | 2726.91
| TOTAL |  | 205993.67
065453 | DISJUNTOR TRIFASICO 200A CURVA C
COD | DESCRICAO | UNI | PRECO TOTAL
002808 | DISJUNTOR TRIPOLAR 200A CURVA C | UN | 347.41
099250 | ELETRICISTA | H | 38.4
099806 | AJUDANTE DE ELETRICISTA | H | 27.16
| LEIS SOCIAIS (120.30%) |  | 78.87
| TOTAL |  | 491.84
065455 | DISJUNTOR TRIFASICO 200A CURVA C
COD | DESCRICAO | UNI | PRECO TOTAL
017327 | DISJUNTOR TRIPOLAR 200A CURVA C | UN | 378.54
099250 | ELETRICISTA | H | 48
099806 | AJUDANTE DE ELETRICISTA | H | 33.95
| LEIS SOCIAIS (120.30%) |  | 98.59
| TOTAL |  | 559.08
065456 | DISJUNTOR TRIPOLAR CAIXA MOLDADA 315A
COD | DESCRICAO | UNI | PRECO TOTAL
017328 | DISJUNTOR TRIPOLAR CAIXA MOLDADA 315A | UN | 713.9
099250 | ELETRICISTA | H | 48
099806 | AJUDANTE DE ELETRICISTA | H | 33.95
| LEIS SOCIAIS (120.30%) |  | 98.59
| TOTAL |  | 894.44
065457 | DISJUNTOR TRIFASICO 400A CURVA C
COD | DESCRICAO | UNI | PRECO TOTAL
017329 | DISJUNTOR TRIPOLAR 400A | UN | 904.9
099250 | ELETRICISTA | H | 57.6
099806 | AJUDANTE DE ELETRICISTA | H | 40.74
| LEIS SOCIAIS (120.30%) |  | 118.3
| TOTAL |  | 1121.54
065458 | DISJUNTOR AUTOMATICO 480V 100A R25A
COD | DESCRICAO | UNI | PRECO TOTAL
021102 | DISJUNTOR TRIPOLAR 25A | UN | 67.9
099250 | ELETRICISTA | H | 18.37
099806 | AJUDANTE DE ELETRICISTA | H | 13
| LEIS SOCIAIS (120.30%) |  | 37.74
| TOTAL |  | 137.01
065460 | DISJUNTOR AUTOMATICO 480V 100A R70A
COD | DESCRICAO | UNI | PRECO TOTAL
004891 | DISJUNTOR TRIPOLAR ELETROMAR 70A/40KA | UN | 68.9
099250 | ELETRICISTA | H | 26.53
099806 | AJUDANTE DE ELETRICISTA | H | 18.77
| LEIS SOCIAIS (120.30%) |  | 54.5
| TOTAL |  | 168.7
065462 | DISJUNTOR AUTOMATICO 500V 160A R50A
COD | DESCRICAO | UNI | PRECO TOTAL
010645 | DISJUNTOR TRIPOLAR 63A CURVA C | UN | 257.79
099250 | ELETRICISTA | H | 30.68
099806 | AJUDANTE DE ELETRICISTA | H | 21.7
| LEIS SOCIAIS (120.30%) |  | 63.01
| TOTAL |  | 373.18
065463 | DISJUNTOR AUTOMATICO 500V 160A R63A
COD | DESCRICAO | UNI | PRECO TOTAL
010645 | DISJUNTOR TRIPOLAR 63A CURVA C | UN | 257.79
099250 | ELETRICISTA | H | 37.61
099806 | AJUDANTE DE ELETRICISTA | H | 26.6
| LEIS SOCIAIS (120.30%) |  | 77.24
| TOTAL |  | 399.24
065464 | DISJUNTOR AUTOMATICO 500V 160A R80A
COD | DESCRICAO | UNI | PRECO TOTAL
005960 | DISJUNTOR TRIPOLAR 80A CURVA C | UN | 260.93
099250 | ELETRICISTA | H | 38.4
099806 | AJUDANTE DE ELETRICISTA | H | 27.16
| LEIS SOCIAIS (120.30%) |  | 78.87
| TOTAL |  | 405.36
065465 | DISJUNTOR TRIPOLAR COMPACTO ABERTO AJUSTAVEL COM SENSOR1250/
COD | DESCRICAO | UNI | PRECO TOTAL
004014 | DISJUNTOR TRIPOLAR COMPACTO ABERTO AJUSTAVEL COM SENSOR1250/ | UN | 25470
099250 | ELETRICISTA | H | 76.8
099806 | AJUDANTE DE ELETRICISTA | H | 54.32
| LEIS SOCIAIS (120.30%) |  | 157.74
| TOTAL |  | 25758.86
065551 | ISOLADOR DE PEDESTAL PORCELANA PARA 15KV
COD | DESCRICAO | UNI | PRECO TOTAL
045622 | ISOLADOR PINO 15KV | UN | 61.94
099250 | ELETRICISTA | H | 15.84
099806 | AJUDANTE DE ELETRICISTA | H | 11.2
| LEIS SOCIAIS (120.30%) |  | 32.53
| TOTAL |  | 121.51
065720 | CERCA BANCO CAPACITORES ALTURA 1,80m COM TELA
COD | DESCRICAO | UNI | PRECO TOTAL
000411 | TELA ARAME GALVANIZADO 16AWG | M2 | 19.21
001623 | TE 90 FERRO GALVANIZADO 2"" | UN | 41.54
001624 | CRUZETA FERRO GALVANIZADO TUPY 2"" | UN | 73.44
009844 | PASTA PARA SOLDA COBRE OU BRONZE | KG | 4.33
030756 | TUBO ACO GALVANIZADO DIN 2440 NBR 5580 2"" (5,242kg/m) | M | 197.48
099230 | SERRALHEIRO | H | 29.18
099662 | AJUDANTE DE SERRALHEIRO | H | 22.37
| LEIS SOCIAIS (120.30%) |  | 62.01
| TOTAL |  | 449.56
065721 | CERCA DIVISORIA EM ALAMBRADO METALICO-ALTURA 2,00m
COD | DESCRICAO | UNI | PRECO TOTAL
000411 | TELA ARAME GALVANIZADO 16AWG | M2 | 21.17
001623 | TE 90 FERRO GALVANIZADO 2"" | UN | 48.92
001624 | CRUZETA FERRO GALVANIZADO TUPY 2"" | UN | 86.5
009844 | PASTA PARA SOLDA COBRE OU BRONZE | KG | 7.03
030756 | TUBO ACO GALVANIZADO DIN 2440 NBR 5580 2"" (5,242kg/m) | M | 192.78
099230 | SERRALHEIRO | H | 32.46
099662 | AJUDANTE DE SERRALHEIRO | H | 27.72
| LEIS SOCIAIS (120.30%) |  | 72.4
| TOTAL |  | 488.98
065804 | CHAVE SECCIONADORA TRIPOLAR 600V 125A TIPO OESA ABB
COD | DESCRICAO | UNI | PRECO TOTAL
000224 | CHAVE SECCIONADORA TRIPOLAR 600V 125A TIPO OESA ABB | UN | 162
099250 | ELETRICISTA | H | 55.43
099806 | AJUDANTE DE ELETRICISTA | H | 39.21
| LEIS SOCIAIS (120.30%) |  | 113.85
| TOTAL |  | 370.49
065805 | CHAVE SECCIONADORA TRIPOLAR 600V 160A
COD | DESCRICAO | UNI | PRECO TOTAL
005408 | CHAVE SECCIONADORA TRIPOLAR 160A | UN | 116
099250 | ELETRICISTA | H | 63.26
099806 | AJUDANTE DE ELETRICISTA | H | 44.75
| LEIS SOCIAIS (120.30%) |  | 129.94
| TOTAL |  | 353.95
065806 | CHAVE SECCIONADORA TRIPOLAR 600V 250A
COD | DESCRICAO | UNI | PRECO TOTAL
021077 | CHAVE SECCIONADORA TRIPOLAR 250A 3KV | UN | 290
099250 | ELETRICISTA | H | 63.26
099806 | AJUDANTE DE ELETRICISTA | H | 44.75
| LEIS SOCIAIS (120.30%) |  | 129.94
| TOTAL |  | 527.95
065807 | CHAVE SECCIONADORA TRIPOLAR 600V 630A
COD | DESCRICAO | UNI | PRECO TOTAL
000227 | CHAVE SECCIONADORA TRIPOLAR 600V 630A | UN | 852
099250 | ELETRICISTA | H | 63.26
099806 | AJUDANTE DE ELETRICISTA | H | 44.75
| LEIS SOCIAIS (120.30%) |  | 129.94
| TOTAL |  | 1089.95
065808 | CHAVE SECCIONADORA TRIPOLAR 600V 800A
COD | DESCRICAO | UNI | PRECO TOTAL
000228 | CHAVE SECCIONADORA TRIPOLAR 600V 800A | UN | 1023
099250 | ELETRICISTA | H | 63.26
099806 | AJUDANTE DE ELETRICISTA | H | 44.75
| LEIS SOCIAIS (120.30%) |  | 129.94
| TOTAL |  | 1260.95
065811 | DISJUNTOR TRIPOLAR 250A TERMICO E AJUSTAVEL MAGNETICO FIXO
COD | DESCRICAO | UNI | PRECO TOTAL
000240 | DISJUNTOR TRIPOLAR 250A TERMICO E AJUSTAVEL MAGNETICO FIXO | UN | 951
099250 | ELETRICISTA | H | 76.8
099806 | AJUDANTE DE ELETRICISTA | H | 54.32
| LEIS SOCIAIS (120.30%) |  | 157.74
| TOTAL |  | 1239.86
065812 | DISJUNTOR TRIPOLAR 400A TERMICO E AJUSTAVEL MAGNETICO FIXO
COD | DESCRICAO | UNI | PRECO TOTAL
087487 | DISJUNTOR TRIPOLAR 400A TERMICO E AJUSTAVEL MAGNETICO FIXO | UN | 1510
099250 | ELETRICISTA | H | 76.8
099806 | AJUDANTE DE ELETRICISTA | H | 54.32
| LEIS SOCIAIS (120.30%) |  | 157.74
| TOTAL |  | 1798.86
065815 | TRANSFORMADOR SECO 750KVA 13,8KV CSTIP00 AN-NCM 8504.34.00
COD | DESCRICAO | UNI | PRECO TOTAL
000279 | TRANSFORMADOR SECO 300KVA 13,8KV 380/220CSTIP00 AN-NCM 8504. | UN | 54438.52
099031 | ELETROTECNICO | H | 363.54
099250 | ELETRICISTA | H | 326.54
099806 | AJUDANTE DE ELETRICISTA | H | 375.31
| LEIS SOCIAIS (120.30%) |  | 1281.66
| TOTAL |  | 56785.57
065816 | TRANSFORMADOR DE POTENCIA 13,2KV/115V 500KVA BDE-FF12 ISOLET
COD | DESCRICAO | UNI | PRECO TOTAL
000280 | TRANSFORMADOR POTENCIA 13,2KV/115V 500KVA BDEF12 ISOLET | UN | 16500
099250 | ELETRICISTA | H | 8.91
099806 | AJUDANTE DE ELETRICISTA | H | 8.4
| LEIS SOCIAIS (120.30%) |  | 20.82
| TOTAL |  | 16538.13
065817 | TRANSFORMADOR DE CORRENTE 15KV 50-5A CL0,6C12,5 BDE2501 ISOLET
COD | DESCRICAO | UNI | PRECO TOTAL
000281 | TRANSFORMADOR CORRENTE 50-5A 15KV BDE-2501 ISOLET | UN | 315
099250 | ELETRICISTA | H | 14.85
099806 | AJUDANTE DE ELETRICISTA | H | 12.6
| LEIS SOCIAIS (120.30%) |  | 33.02
| TOTAL |  | 375.47
065818 | TRANSFORMADOR DE CORRENTE 15KV 800A SAI 10 A 50 BDE2600 ISOLET
COD | DESCRICAO | UNI | PRECO TOTAL
000282 | TRANSFORMADOR CORRENTE 15KV 800A BDE2600 ISOLET | UN | 1533.6
099250 | ELETRICISTA | H | 13.85
099806 | AJUDANTE DE ELETRICISTA | H | 12.6
| LEIS SOCIAIS (120.30%) |  | 31.82
| TOTAL |  | 1591.87
065819 | TRANSFORMADOR DE POTENCIA 380/115V CLO,6P75-RT BDE-FX06 ISOLET
COD | DESCRICAO | UNI | PRECO TOTAL
000283 | TRANSFORMADOR POTENCIA 380/115V CLO,6 | UN | 536
099250 | ELETRICISTA | H | 11.88
099806 | AJUDANTE DE ELETRICISTA | H | 9.1
| LEIS SOCIAIS (120.30%) |  | 25.24
| TOTAL |  | 582.22
065820 | TRANSFORMADOR DE CORRENTE 600V 1500-5A CL0,3 BDE1820 ISOLET
COD | DESCRICAO | UNI | PRECO TOTAL
000284 | TRANSFORMADOR DE POTENCIAL 600V 1500-5A BDE-1820 | UN | 512
099250 | ELETRICISTA | H | 14.85
099806 | AJUDANTE DE ELETRICISTA | H | 12.6
| LEIS SOCIAIS (120.30%) |  | 33.02
| TOTAL |  | 572.47
065821 | TRANSFORMADOR DE CORRENTE 600V 400-5A PROTECAO BDE1820B ISOLET
COD | DESCRICAO | UNI | PRECO TOTAL
000285 | TRANSFORMADOR DE CORRENTE 600V 400-5A BDE1820 ISOLET | UN | 478
099250 | ELETRICISTA | H | 15.84
099806 | AJUDANTE DE ELETRICISTA | H | 13.3
| LEIS SOCIAIS (120.30%) |  | 35.06
| TOTAL |  | 542.2
065825 | CAMARA DE VAULT-SUBTERRANEA 2 TRANSF.500KVA-DES.LIGHT 15492
COD | DESCRICAO | UNI | PRECO TOTAL
000050 | CIMENTO PORTLAND CP III 32RS NBR 11578 (quilo) | KG | 4316.79
000100 | AREIA GROSSA LAVADA | M3 | 4179.68
000200 | PEDRA BRITADA #1 E 2 | M3 | 378.84
000211 | PEDRA BRITADA #3 | M3 | 459.61
000300 | CAL HIDRATADA CH-III SACO 20kg (QUILOGRAMA) | KG | 1.61
000340 | ACO CA 50A 12,5mm (1/2"") (0,993 kg/m) | KG | 471.66
000400 | ARAME RECOZIDO ISGW #16 (0,032kg/m) (55 AMARRAS/pm3) | KG | 41.5
000778 | ACO CA 50 10,0mm (3/8"") (0,559 kg/m) | KG | 5092.2
000779 | ACO CA 50 6,3mm (1/4"") (0,248 kg/m) | KG | 1040.69
001100 | CIMENTO DIRECIONAL BRANCO (SACO 1 QUILOGRAMA) | KG | 69.5
001250 | TABUA TERCEIRA QUALIDADE NAO APARELHADA | M | 26.88
001251 | TABUA MADEIRA PARA OBRAS 1""x8"" (2,54x20cm) | M | 7.74
001350 | PONTALETE 7,5x7,5cm (3x3"") PERNA/BARROTE/ESTRONCA | M | 949.57
001420 | PREGO FERRO GALVANIZADO 17x21 (305 un/kg) | KG | 107.08
005983 | COMPENSADO PLASTIFICADO 15mm 2,20x1,10(2,42m2) | M2 | 106.86
006317 | PERFIL ""L"" ABAS IGUAIS 3""x3/16"" (5,50kg/m) | KG | 10.12
008766 | PEDRA BRITADA #1 | M3 | 657.86
008787 | ENTULHO EM CAMINHAO CUSTO BOTA/FORA P/m3 | M3 | 430.5
018096 | LIXA PARA MASSA A257 NORTON 150 | UN | 0.86
039901 | TINTA ESMALTE/OLEO BRANCO - SUVINIL | GL | 128.85
039903 | TINTA LACCA ACETINADA BRANCA (LATA 1/4) | UN | 24.95
099050 | PEDREIRO | H | 1273.08
099300 | ARMADOR ou FERREIRO | H | 469.02
099350 | CARPINTEIRO DE FORMAS | H | 601.46
099449 | AJUDANTE DE CARPINTEIRO | H | 424.23
099807 | AJUDANTE DE ARMADOR | H | 357.02
099900 | SERVENTE | H | 1908.83
| LEIS SOCIAIS (120.30%) |  | 6055.47
| TOTAL |  | 29592.46
065826 | CAMARA DE VAULT-SUBTERRANEA 1 TRANSF.500KVA-DES.LIGHT 15484
COD | DESCRICAO | UNI | PRECO TOTAL
000050 | CIMENTO PORTLAND CP III 32RS NBR 11578 (quilo) | KG | 3096.06
000100 | AREIA GROSSA LAVADA | M3 | 5428.21
000200 | PEDRA BRITADA #1 E 2 | M3 | 649
000211 | PEDRA BRITADA #3 | M3 | 249.82
000300 | CAL HIDRATADA CH-III SACO 20kg (QUILOGRAMA) | KG | 1.11
000340 | ACO CA 50A 12,5mm (1/2"") (0,993 kg/m) | KG | 73.27
000400 | ARAME RECOZIDO ISGW #16 (0,032kg/m) (55 AMARRAS/pm3) | KG | 3.51
000778 | ACO CA 50 10,0mm (3/8"") (0,559 kg/m) | KG | 4799.76
000779 | ACO CA 50 6,3mm (1/4"") (0,248 kg/m) | KG | 778.37
001100 | CIMENTO DIRECIONAL BRANCO (SACO 1 QUILOGRAMA) | KG | 52.61
001250 | TABUA TERCEIRA QUALIDADE NAO APARELHADA | M | 26.88
001251 | TABUA MADEIRA PARA OBRAS 1""x8"" (2,54x20cm) | M | 7.74
001260 | VIGA MADEIRA DE LEI 7,5x30cm (3""x12""-0,0225m3) | M | 2700.91
001350 | PONTALETE 7,5x7,5cm (3x3"") PERNA/BARROTE/ESTRONCA | M | 773.02
001420 | PREGO FERRO GALVANIZADO 17x21 (305 un/kg) | KG | 6.45
001450 | PREGO FERRO GALVANIZADO 16x24 (285 un/kg) | KG | 146.4
005983 | COMPENSADO PLASTIFICADO 15mm 2,20x1,10(2,42m2) | M2 | 441.59
006124 | PERFIL ""L"" ABAS IGUAIS 1.3/4""x3/16"" (3,15kg/m) | KG | 10.12
008766 | PEDRA BRITADA #1 | M3 | 40.5
008767 | PEDRA BRITADA #2 | M3 | 176.92
008787 | ENTULHO EM CAMINHAO CUSTO BOTA/FORA P/m3 | M3 | 11038.46
018096 | LIXA PARA MASSA A257 NORTON 150 | UN | 0.79
039901 | TINTA ESMALTE/OLEO BRANCO - SUVINIL | GL | 117.52
039903 | TINTA LACCA ACETINADA BRANCA (LATA 1/4) | UN | 22.73
099050 | PEDREIRO | H | 1023.46
099300 | ARMADOR ou FERREIRO | H | 421.51
099350 | CARPINTEIRO DE FORMAS | H | 534.67
099449 | AJUDANTE DE CARPINTEIRO | H | 350.17
099807 | AJUDANTE DE ARMADOR | H | 320.85
099900 | SERVENTE | H | 1531.86
| LEIS SOCIAIS (120.30%) |  | 5031.57
| TOTAL |  | 39855.84
066 | INSTALACOES ELETRICAS
066001 | BANHO SOCIAL (8m2) CASA/REDE DISTRIBUICAO ENERGIA
COD | DESCRICAO | UNI | PRECO TOTAL
003349 | ELETRODUTO PVC RIGIDO ROSCAVEL 1/2"" (METRO) | M | 28.8
003420 | FITA ISOLANTE HIGHLAND ADESIVA 19m x 20mm | M | 0.09
003605 | TOMADA REFORCADA EMBUTIR 2P+T LINHA TRI 15A-250V | UN | 11
003826 | CAIXA DE PASSAGEM FERRO ESMALTADO 3""x3"" | UN | 1.04
004976 | CAIXA ESMALTADA OCTOGONAL 4""x4"" FUNDO MOVEL | UN | 1.6
004979 | CAIXA DE PASSAGEM PARA ENERGIA 4""x2"" PVC | UN | 4.84
006235 | INTERRUPTOR EMBUTIR SIMPLES 10A-250V TRI C/PLACA | UN | 16.9
007825 | BUCHA/ARRUELA DE ALUMINIO PARA ELETRODUTO 1/2"" | CJ | 3
012485 | CABO SINTENAX FLEX 0,6/1KV 1 CONDUTOR 1,5mm2 (14 AWG) | M | 85.14
099250 | ELETRICISTA | H | 120.75
099806 | AJUDANTE DE ELETRICISTA | H | 85.4
| LEIS SOCIAIS (120.30%) |  | 248
| TOTAL |  | 606.56
066002 | LAVABO ISOLADO (5m2) REDE DISTRIBUICAO ENERGIA
COD | DESCRICAO | UNI | PRECO TOTAL
003349 | ELETRODUTO PVC RIGIDO ROSCAVEL 1/2"" (METRO) | M | 22.8
003420 | FITA ISOLANTE HIGHLAND ADESIVA 19m x 20mm | M | 0.09
003605 | TOMADA REFORCADA EMBUTIR 2P+T LINHA TRI 15A-250V | UN | 11
003826 | CAIXA DE PASSAGEM FERRO ESMALTADO 3""x3"" | UN | 0.52
003970 | INTERRUPTOR PARALELO 3W 10A-250V COM PLACA | UN | 14
004976 | CAIXA ESMALTADA OCTOGONAL 4""x4"" FUNDO MOVEL | UN | 1.6
004979 | CAIXA DE PASSAGEM PARA ENERGIA 4""x2"" PVC | UN | 4.84
007825 | BUCHA/ARRUELA DE ALUMINIO PARA ELETRODUTO 1/2"" | CJ | 3
012485 | CABO SINTENAX FLEX 0,6/1KV 1 CONDUTOR 1,5mm2 (14 AWG) | M | 69.3
099250 | ELETRICISTA | H | 104.92
099806 | AJUDANTE DE ELETRICISTA | H | 74.21
| LEIS SOCIAIS (120.30%) |  | 215.49
| TOTAL |  | 521.77
066003 | AREA DE SERVICO (6m2) CASA/REDE DISTRIBUICAO ENERGIA
COD | DESCRICAO | UNI | PRECO TOTAL
000033 | TOMADA MONOBLOCO 2P+T/UNIVERSAL 15A LINHA TRI E PLACA | UN | 32.36
000609 | CABO AFUMEX GREEN 1 CONDUTOR 450/750V 2,5mm2 | M | 82.8
001487 | DISJUNTOR MONOPOLAR 50A CURVA C | UN | 7.29
003347 | ELETRODUTO PVC RIGIDO ANTICHAMA ROSCAVEL 1"" (METRO) | M | 65.42
003348 | ELETRODUTO PVC RIGIDO ROSCAVEL 3/4"" (METRO) | M | 27.25
003420 | FITA ISOLANTE HIGHLAND ADESIVA 19m x 20mm | M | 0.07
003826 | CAIXA DE PASSAGEM FERRO ESMALTADO 3""x3"" | UN | 0.52
004597 | QUADRO DISTRIBUICAO 15 DISJUNTORES+GERAL COM BARRAMENTO | UN | 262.48
004979 | CAIXA DE PASSAGEM PARA ENERGIA 4""x2"" PVC | UN | 9.68
006235 | INTERRUPTOR EMBUTIR SIMPLES 10A-250V TRI C/PLACA | UN | 33.8
007824 | BUCHA/ARRUELA DE ALUMINIO PARA ELETRODUTO 3/4"" | CJ | 3.5
007863 | BUCHA/ARRUELA DE ALUMINIO PARA ELETRODUTO 1"" | CJ | 0.7
017036 | DISJUNTOR MONOPOLAR 15A CURVA C | UN | 71.4
099250 | ELETRICISTA | H | 230.62
099806 | AJUDANTE DE ELETRICISTA | H | 163.12
| LEIS SOCIAIS (120.30%) |  | 473.67
| TOTAL |  | 1464.68
066004 | COZINHA (10m2) CASA/REDE DISTRIBUICAO ENERGIA
COD | DESCRICAO | UNI | PRECO TOTAL
000033 | TOMADA MONOBLOCO 2P+T/UNIVERSAL 15A LINHA TRI E PLACA | UN | 16.18
000036 | TOMADA MONOBLOCO PARA TELEFONE 4P COM PLACA | UN | 10.6
000609 | CABO AFUMEX GREEN 1 CONDUTOR 450/750V 2,5mm2 | M | 18.4
003348 | ELETRODUTO PVC RIGIDO ROSCAVEL 3/4"" (METRO) | M | 11.47
003349 | ELETRODUTO PVC RIGIDO ROSCAVEL 1/2"" (METRO) | M | 44.4
003420 | FITA ISOLANTE HIGHLAND ADESIVA 19m x 20mm | M | 0.14
003426 | CIGARRA PARA CAMPAINHA | UN | 75
003605 | TOMADA REFORCADA EMBUTIR 2P+T LINHA TRI 15A-250V | UN | 33
003826 | CAIXA DE PASSAGEM FERRO ESMALTADO 3""x3"" | UN | 0.52
003970 | INTERRUPTOR PARALELO 3W 10A-250V COM PLACA | UN | 14
004976 | CAIXA ESMALTADA OCTOGONAL 4""x4"" FUNDO MOVEL | UN | 3.2
004979 | CAIXA DE PASSAGEM PARA ENERGIA 4""x2"" PVC | UN | 16.94
007824 | BUCHA/ARRUELA DE ALUMINIO PARA ELETRODUTO 3/4"" | CJ | 1.4
007825 | BUCHA/ARRUELA DE ALUMINIO PARA ELETRODUTO 1/2"" | CJ | 4.8
012485 | CABO SINTENAX FLEX 0,6/1KV 1 CONDUTOR 1,5mm2 (14 AWG) | M | 138.6
099250 | ELETRICISTA | H | 253.38
099806 | AJUDANTE DE ELETRICISTA | H | 179.22
| LEIS SOCIAIS (120.30%) |  | 520.42
| TOTAL |  | 1341.67
066005 | AREA DE CIRCULACAO INTERNA/REDE DISTRIBUICAO ENERGIA
COD | DESCRICAO | UNI | PRECO TOTAL
000609 | CABO AFUMEX GREEN 1 CONDUTOR 450/750V 2,5mm2 | M | 18.4
003349 | ELETRODUTO PVC RIGIDO ROSCAVEL 1/2"" (METRO) | M | 12.6
003420 | FITA ISOLANTE HIGHLAND ADESIVA 19m x 20mm | M | 0.04
003605 | TOMADA REFORCADA EMBUTIR 2P+T LINHA TRI 15A-250V | UN | 11
003826 | CAIXA DE PASSAGEM FERRO ESMALTADO 3""x3"" | UN | 0.52
004976 | CAIXA ESMALTADA OCTOGONAL 4""x4"" FUNDO MOVEL | UN | 1.6
004979 | CAIXA DE PASSAGEM PARA ENERGIA 4""x2"" PVC | UN | 4.84
006235 | INTERRUPTOR EMBUTIR SIMPLES 10A-250V TRI C/PLACA | UN | 16.9
007825 | BUCHA/ARRUELA DE ALUMINIO PARA ELETRODUTO 1/2"" | CJ | 1.2
099250 | ELETRICISTA | H | 54.44
099806 | AJUDANTE DE ELETRICISTA | H | 38.51
| LEIS SOCIAIS (120.30%) |  | 111.82
| TOTAL |  | 271.87
066006 | SALA DE ESTAR E JANTAR-REDE DE DISTRIBUICAO DE ENERGIA
COD | DESCRICAO | UNI | PRECO TOTAL
000036 | TOMADA MONOBLOCO PARA TELEFONE 4P COM PLACA | UN | 10.6
000609 | CABO AFUMEX GREEN 1 CONDUTOR 450/750V 2,5mm2 | M | 18.4
002504 | BOTAO DE CAMPAINHA COM PLACA | UN | 8.85
003348 | ELETRODUTO PVC RIGIDO ROSCAVEL 3/4"" (METRO) | M | 15.77
003349 | ELETRODUTO PVC RIGIDO ROSCAVEL 1/2"" (METRO) | M | 16.8
003420 | FITA ISOLANTE HIGHLAND ADESIVA 19m x 20mm | M | 0.15
003601 | TOMADA PARA AR CONDICIONADO 3P 20A 127V C/PLACA | UN | 14.31
003605 | TOMADA REFORCADA EMBUTIR 2P+T LINHA TRI 15A-250V | UN | 44
003826 | CAIXA DE PASSAGEM FERRO ESMALTADO 3""x3"" | UN | 1.04
003970 | INTERRUPTOR PARALELO 3W 10A-250V COM PLACA | UN | 14
004976 | CAIXA ESMALTADA OCTOGONAL 4""x4"" FUNDO MOVEL | UN | 3.2
004979 | CAIXA DE PASSAGEM PARA ENERGIA 4""x2"" PVC | UN | 19.36
007824 | BUCHA/ARRUELA DE ALUMINIO PARA ELETRODUTO 3/4"" | CJ | 1.4
007825 | BUCHA/ARRUELA DE ALUMINIO PARA ELETRODUTO 1/2"" | CJ | 6
012485 | CABO SINTENAX FLEX 0,6/1KV 1 CONDUTOR 1,5mm2 (14 AWG) | M | 59.4
099250 | ELETRICISTA | H | 148.8
099806 | AJUDANTE DE ELETRICISTA | H | 105.25
| LEIS SOCIAIS (120.30%) |  | 305.62
| TOTAL |  | 792.95
066007 | SENSOR DE PRESENCA (LIGA/DESLIGA)
COD | DESCRICAO | UNI | PRECO TOTAL
003420 | FITA ISOLANTE HIGHLAND ADESIVA 19m x 20mm | M | 0.04
003421 | BUCHA DE ALUMINIO PARA ELETRODUTO 1/2"" | UN | 0.68
003530 | FIO NEOFLAN ANTICHAMA BWF 750V 1,5mm2 (14 AWG) | M | 5.33
004979 | CAIXA DE PASSAGEM PARA ENERGIA 4""x2"" PVC | UN | 2.42
007510 | ELETRODUTO PVC RIGIDO 1/2"" ROSCAVEL (METRO) | M | 2
007731 | ARRUELA ALUMINIO P/ELETRODUTO 1/2"" | UN | 0.48
099250 | ELETRICISTA | H | 26.53
099806 | AJUDANTE DE ELETRICISTA | H | 18.77
| LEIS SOCIAIS (120.30%) |  | 54.5
| TOTAL |  | 110.75
066008 | QUARTO SERVICO (9m2) CASA/REDE DISTRIBUICAO ENERGIA
COD | DESCRICAO | UNI | PRECO TOTAL
000609 | CABO AFUMEX GREEN 1 CONDUTOR 450/750V 2,5mm2 | M | 9.2
003348 | ELETRODUTO PVC RIGIDO ROSCAVEL 3/4"" (METRO) | M | 6.45
003349 | ELETRODUTO PVC RIGIDO ROSCAVEL 1/2"" (METRO) | M | 16.8
003420 | FITA ISOLANTE HIGHLAND ADESIVA 19m x 20mm | M | 0.1
003605 | TOMADA REFORCADA EMBUTIR 2P+T LINHA TRI 15A-250V | UN | 22
003826 | CAIXA DE PASSAGEM FERRO ESMALTADO 3""x3"" | UN | 0.52
004976 | CAIXA ESMALTADA OCTOGONAL 4""x4"" FUNDO MOVEL | UN | 1.6
004979 | CAIXA DE PASSAGEM PARA ENERGIA 4""x2"" PVC | UN | 7.26
006235 | INTERRUPTOR EMBUTIR SIMPLES 10A-250V TRI C/PLACA | UN | 16.9
007824 | BUCHA/ARRUELA DE ALUMINIO PARA ELETRODUTO 3/4"" | CJ | 0.7
007825 | BUCHA/ARRUELA DE ALUMINIO PARA ELETRODUTO 1/2"" | CJ | 2.4
012485 | CABO SINTENAX FLEX 0,6/1KV 1 CONDUTOR 1,5mm2 (14 AWG) | M | 59.4
099250 | ELETRICISTA | H | 113.83
099806 | AJUDANTE DE ELETRICISTA | H | 80.51
| LEIS SOCIAIS (120.30%) |  | 233.79
| TOTAL |  | 571.46
066009 | BANHO DE SERVICO (6m2) CASA/REDE DISTRIBUICAO ENERGIA
COD | DESCRICAO | UNI | PRECO TOTAL
003349 | ELETRODUTO PVC RIGIDO ROSCAVEL 1/2"" (METRO) | M | 15.6
003420 | FITA ISOLANTE HIGHLAND ADESIVA 19m x 20mm | M | 0.09
003601 | TOMADA PARA AR CONDICIONADO 3P 20A 127V C/PLACA | UN | 14.31
003605 | TOMADA REFORCADA EMBUTIR 2P+T LINHA TRI 15A-250V | UN | 11
003826 | CAIXA DE PASSAGEM FERRO ESMALTADO 3""x3"" | UN | 0.52
004976 | CAIXA ESMALTADA OCTOGONAL 4""x4"" FUNDO MOVEL | UN | 1.6
004979 | CAIXA DE PASSAGEM PARA ENERGIA 4""x2"" PVC | UN | 7.26
006235 | INTERRUPTOR EMBUTIR SIMPLES 10A-250V TRI C/PLACA | UN | 16.9
007825 | BUCHA/ARRUELA DE ALUMINIO PARA ELETRODUTO 1/2"" | CJ | 3
012485 | CABO SINTENAX FLEX 0,6/1KV 1 CONDUTOR 1,5mm2 (14 AWG) | M | 49.5
099250 | ELETRICISTA | H | 84.13
099806 | AJUDANTE DE ELETRICISTA | H | 59.51
| LEIS SOCIAIS (120.30%) |  | 172.8
| TOTAL |  | 436.22
066010 | AREA CIRCULACAO (5m2) CASA/REDE DISTRIBUICAO ENERGIA
COD | DESCRICAO | UNI | PRECO TOTAL
003349 | ELETRODUTO PVC RIGIDO ROSCAVEL 1/2"" (METRO) | M | 13.2
003420 | FITA ISOLANTE HIGHLAND ADESIVA 19m x 20mm | M | 0.04
003826 | CAIXA DE PASSAGEM FERRO ESMALTADO 3""x3"" | UN | 0.52
004976 | CAIXA ESMALTADA OCTOGONAL 4""x4"" FUNDO MOVEL | UN | 1.6
007825 | BUCHA/ARRUELA DE ALUMINIO PARA ELETRODUTO 1/2"" | CJ | 1.2
012485 | CABO SINTENAX FLEX 0,6/1KV 1 CONDUTOR 1,5mm2 (14 AWG) | M | 39.6
099250 | ELETRICISTA | H | 21.77
099806 | AJUDANTE DE ELETRICISTA | H | 15.4
| LEIS SOCIAIS (120.30%) |  | 44.72
| TOTAL |  | 138.05
066011 | AREA DE SERVICO (6m2) CASA/REDE DISTRIBUICAO ENERGIA
COD | DESCRICAO | UNI | PRECO TOTAL
003347 | ELETRODUTO PVC RIGIDO ANTICHAMA ROSCAVEL 1"" (METRO) | M | 65.42
003348 | ELETRODUTO PVC RIGIDO ROSCAVEL 3/4"" (METRO) | M | 27.25
003420 | FITA ISOLANTE HIGHLAND ADESIVA 19m x 20mm | M | 0.07
003826 | CAIXA DE PASSAGEM FERRO ESMALTADO 3""x3"" | UN | 0.52
007824 | BUCHA/ARRUELA DE ALUMINIO PARA ELETRODUTO 3/4"" | CJ | 0.7
007863 | BUCHA/ARRUELA DE ALUMINIO PARA ELETRODUTO 1"" | CJ | 0.7
012485 | CABO SINTENAX FLEX 0,6/1KV 1 CONDUTOR 1,5mm2 (14 AWG) | M | 178.2
099250 | ELETRICISTA | H | 17.82
099806 | AJUDANTE DE ELETRICISTA | H | 12.6
| LEIS SOCIAIS (120.30%) |  | 36.6
| TOTAL |  | 339.88
066012 | BANHO SOCIAL (7m2) CASA/REDE DISTRIBUICAO ENERGIA
COD | DESCRICAO | UNI | PRECO TOTAL
003349 | ELETRODUTO PVC RIGIDO ROSCAVEL 1/2"" (METRO) | M | 15.6
003420 | FITA ISOLANTE HIGHLAND ADESIVA 19m x 20mm | M | 0.09
003826 | CAIXA DE PASSAGEM FERRO ESMALTADO 3""x3"" | UN | 0.52
004976 | CAIXA ESMALTADA OCTOGONAL 4""x4"" FUNDO MOVEL | UN | 1.6
004979 | CAIXA DE PASSAGEM PARA ENERGIA 4""x2"" PVC | UN | 2.42
006235 | INTERRUPTOR EMBUTIR SIMPLES 10A-250V TRI C/PLACA | UN | 16.9
007825 | BUCHA/ARRUELA DE ALUMINIO PARA ELETRODUTO 1/2"" | CJ | 1.8
012485 | CABO SINTENAX FLEX 0,6/1KV 1 CONDUTOR 1,5mm2 (14 AWG) | M | 49.5
099250 | ELETRICISTA | H | 43.55
099806 | AJUDANTE DE ELETRICISTA | H | 30.8
| LEIS SOCIAIS (120.30%) |  | 89.44
| TOTAL |  | 252.22
066013 | COZINHA (8m2) CASA/REDE DISTRIBUICAO ENERGIA
COD | DESCRICAO | UNI | PRECO TOTAL
000609 | CABO AFUMEX GREEN 1 CONDUTOR 450/750V 2,5mm2 | M | 18.4
003348 | ELETRODUTO PVC RIGIDO ROSCAVEL 3/4"" (METRO) | M | 11.47
003349 | ELETRODUTO PVC RIGIDO ROSCAVEL 1/2"" (METRO) | M | 45.6
003420 | FITA ISOLANTE HIGHLAND ADESIVA 19m x 20mm | M | 0.14
003426 | CIGARRA PARA CAMPAINHA | UN | 75
003605 | TOMADA REFORCADA EMBUTIR 2P+T LINHA TRI 15A-250V | UN | 22
003826 | CAIXA DE PASSAGEM FERRO ESMALTADO 3""x3"" | UN | 0.52
003970 | INTERRUPTOR PARALELO 3W 10A-250V COM PLACA | UN | 14
004976 | CAIXA ESMALTADA OCTOGONAL 4""x4"" FUNDO MOVEL | UN | 3.2
004979 | CAIXA DE PASSAGEM PARA ENERGIA 4""x2"" PVC | UN | 9.68
007824 | BUCHA/ARRUELA DE ALUMINIO PARA ELETRODUTO 3/4"" | CJ | 1.4
007825 | BUCHA/ARRUELA DE ALUMINIO PARA ELETRODUTO 1/2"" | CJ | 3
012485 | CABO SINTENAX FLEX 0,6/1KV 1 CONDUTOR 1,5mm2 (14 AWG) | M | 138.6
099250 | ELETRICISTA | H | 81.16
099806 | AJUDANTE DE ELETRICISTA | H | 57.4
| LEIS SOCIAIS (120.30%) |  | 166.69
| TOTAL |  | 648.26
066016 | QUARTO SERVICO (6m2) CASA/REDE DISTRIBUICAO ENERGIA
COD | DESCRICAO | UNI | PRECO TOTAL
000609 | CABO AFUMEX GREEN 1 CONDUTOR 450/750V 2,5mm2 | M | 9.2
003348 | ELETRODUTO PVC RIGIDO ROSCAVEL 3/4"" (METRO) | M | 5.74
003349 | ELETRODUTO PVC RIGIDO ROSCAVEL 1/2"" (METRO) | M | 16.8
003420 | FITA ISOLANTE HIGHLAND ADESIVA 19m x 20mm | M | 0.1
003605 | TOMADA REFORCADA EMBUTIR 2P+T LINHA TRI 15A-250V | UN | 11
003826 | CAIXA DE PASSAGEM FERRO ESMALTADO 3""x3"" | UN | 0.52
004976 | CAIXA ESMALTADA OCTOGONAL 4""x4"" FUNDO MOVEL | UN | 1.6
004979 | CAIXA DE PASSAGEM PARA ENERGIA 4""x2"" PVC | UN | 4.84
006235 | INTERRUPTOR EMBUTIR SIMPLES 10A-250V TRI C/PLACA | UN | 16.9
007824 | BUCHA/ARRUELA DE ALUMINIO PARA ELETRODUTO 3/4"" | CJ | 0.7
007825 | BUCHA/ARRUELA DE ALUMINIO PARA ELETRODUTO 1/2"" | CJ | 1.8
012485 | CABO SINTENAX FLEX 0,6/1KV 1 CONDUTOR 1,5mm2 (14 AWG) | M | 59.4
099250 | ELETRICISTA | H | 57.41
099806 | AJUDANTE DE ELETRICISTA | H | 40.6
| LEIS SOCIAIS (120.30%) |  | 117.91
| TOTAL |  | 344.52
066017 | QUARTO SOCIAL (10m2) CASA/REDE DISTRIBUICAO ENERGIA
COD | DESCRICAO | UNI | PRECO TOTAL
000609 | CABO AFUMEX GREEN 1 CONDUTOR 450/750V 2,5mm2 | M | 18.4
003348 | ELETRODUTO PVC RIGIDO ROSCAVEL 3/4"" (METRO) | M | 12.19
003349 | ELETRODUTO PVC RIGIDO ROSCAVEL 1/2"" (METRO) | M | 25.2
003420 | FITA ISOLANTE HIGHLAND ADESIVA 19m x 20mm | M | 0.1
003605 | TOMADA REFORCADA EMBUTIR 2P+T LINHA TRI 15A-250V | UN | 11
003826 | CAIXA DE PASSAGEM FERRO ESMALTADO 3""x3"" | UN | 0.52
004976 | CAIXA ESMALTADA OCTOGONAL 4""x4"" FUNDO MOVEL | UN | 3.2
004979 | CAIXA DE PASSAGEM PARA ENERGIA 4""x2"" PVC | UN | 7.26
006235 | INTERRUPTOR EMBUTIR SIMPLES 10A-250V TRI C/PLACA | UN | 16.9
007824 | BUCHA/ARRUELA DE ALUMINIO PARA ELETRODUTO 3/4"" | CJ | 1.4
007825 | BUCHA/ARRUELA DE ALUMINIO PARA ELETRODUTO 1/2"" | CJ | 2.4
012485 | CABO SINTENAX FLEX 0,6/1KV 1 CONDUTOR 1,5mm2 (14 AWG) | M | 79.2
099250 | ELETRICISTA | H | 61.36
099806 | AJUDANTE DE ELETRICISTA | H | 43.4
| LEIS SOCIAIS (120.30%) |  | 126.03
| TOTAL |  | 408.56
066018 | SALA DE JANTAR-CASA-REDE DISTRIBUICAO ENERGIA
COD | DESCRICAO | UNI | PRECO TOTAL
000609 | CABO AFUMEX GREEN 1 CONDUTOR 450/750V 2,5mm2 | M | 18.4
002504 | BOTAO DE CAMPAINHA COM PLACA | UN | 8.85
003348 | ELETRODUTO PVC RIGIDO ROSCAVEL 3/4"" (METRO) | M | 15.77
003349 | ELETRODUTO PVC RIGIDO ROSCAVEL 1/2"" (METRO) | M | 16.8
003420 | FITA ISOLANTE HIGHLAND ADESIVA 19m x 20mm | M | 0.15
003605 | TOMADA REFORCADA EMBUTIR 2P+T LINHA TRI 15A-250V | UN | 22
003826 | CAIXA DE PASSAGEM FERRO ESMALTADO 3""x3"" | UN | 1.04
003970 | INTERRUPTOR PARALELO 3W 10A-250V COM PLACA | UN | 14
004976 | CAIXA ESMALTADA OCTOGONAL 4""x4"" FUNDO MOVEL | UN | 3.2
004979 | CAIXA DE PASSAGEM PARA ENERGIA 4""x2"" PVC | UN | 9.68
007824 | BUCHA/ARRUELA DE ALUMINIO PARA ELETRODUTO 3/4"" | CJ | 1.4
007825 | BUCHA/ARRUELA DE ALUMINIO PARA ELETRODUTO 1/2"" | CJ | 3.6
012485 | CABO SINTENAX FLEX 0,6/1KV 1 CONDUTOR 1,5mm2 (14 AWG) | M | 59.4
099250 | ELETRICISTA | H | 148.8
099806 | AJUDANTE DE ELETRICISTA | H | 105.25
| LEIS SOCIAIS (120.30%) |  | 305.62
| TOTAL |  | 733.96
066020 | CIRCULACAO INTERNA (6m2)CASA/REDE DISTRIBUICAO ENERGIA
COD | DESCRICAO | UNI | PRECO TOTAL
000609 | CABO AFUMEX GREEN 1 CONDUTOR 450/750V 2,5mm2 | M | 18.4
003349 | ELETRODUTO PVC RIGIDO ROSCAVEL 1/2"" (METRO) | M | 12.6
003420 | FITA ISOLANTE HIGHLAND ADESIVA 19m x 20mm | M | 0.1
003605 | TOMADA REFORCADA EMBUTIR 2P+T LINHA TRI 15A-250V | UN | 22
003826 | CAIXA DE PASSAGEM FERRO ESMALTADO 3""x3"" | UN | 0.52
003970 | INTERRUPTOR PARALELO 3W 10A-250V COM PLACA | UN | 14
004976 | CAIXA ESMALTADA OCTOGONAL 4""x4"" FUNDO MOVEL | UN | 1.6
004979 | CAIXA DE PASSAGEM PARA ENERGIA 4""x2"" PVC | UN | 9.68
006235 | INTERRUPTOR EMBUTIR SIMPLES 10A-250V TRI C/PLACA | UN | 16.9
007825 | BUCHA/ARRUELA DE ALUMINIO PARA ELETRODUTO 1/2"" | CJ | 3.6
099250 | ELETRICISTA | H | 80.17
099806 | AJUDANTE DE ELETRICISTA | H | 56.7
| LEIS SOCIAIS (120.30%) |  | 164.65
| TOTAL |  | 400.92
066021 | AREA DE SERVICO CASA/REDE DISTRIBUICAO ENERGIA
COD | DESCRICAO | UNI | PRECO TOTAL
000033 | TOMADA MONOBLOCO 2P+T/UNIVERSAL 15A LINHA TRI E PLACA | UN | 32.36
000036 | TOMADA MONOBLOCO PARA TELEFONE 4P COM PLACA | UN | 10.6
001487 | DISJUNTOR MONOPOLAR 50A CURVA C | UN | 7.29
003347 | ELETRODUTO PVC RIGIDO ANTICHAMA ROSCAVEL 1"" (METRO) | M | 65.42
003348 | ELETRODUTO PVC RIGIDO ROSCAVEL 3/4"" (METRO) | M | 26.53
003420 | FITA ISOLANTE HIGHLAND ADESIVA 19m x 20mm | M | 0.1
003605 | TOMADA REFORCADA EMBUTIR 2P+T LINHA TRI 15A-250V | UN | 22
003826 | CAIXA DE PASSAGEM FERRO ESMALTADO 3""x3"" | UN | 0.52
003970 | INTERRUPTOR PARALELO 3W 10A-250V COM PLACA | UN | 14
004597 | QUADRO DISTRIBUICAO 15 DISJUNTORES+GERAL COM BARRAMENTO | UN | 262.48
004979 | CAIXA DE PASSAGEM PARA ENERGIA 4""x2"" PVC | UN | 14.52
007824 | BUCHA/ARRUELA DE ALUMINIO PARA ELETRODUTO 3/4"" | CJ | 4.9
007863 | BUCHA/ARRUELA DE ALUMINIO PARA ELETRODUTO 1"" | CJ | 0.7
012488 | CABO EPROTENAX GSETTE 0,6/1KV 1 CONDUTOR 6mm2 | M | 286.2
017036 | DISJUNTOR MONOPOLAR 15A CURVA C | UN | 71.4
099250 | ELETRICISTA | H | 248.64
099806 | AJUDANTE DE ELETRICISTA | H | 175.86
| LEIS SOCIAIS (120.30%) |  | 510.67
| TOTAL |  | 1754.19
066022 | BANHO DE SERVICO (6m2) CASA/REDE DISTRIBUICAO ENERGIA
COD | DESCRICAO | UNI | PRECO TOTAL
003349 | ELETRODUTO PVC RIGIDO ROSCAVEL 1/2"" (METRO) | M | 15.6
003420 | FITA ISOLANTE HIGHLAND ADESIVA 19m x 20mm | M | 0.1
003605 | TOMADA REFORCADA EMBUTIR 2P+T LINHA TRI 15A-250V | UN | 22
003826 | CAIXA DE PASSAGEM FERRO ESMALTADO 3""x3"" | UN | 0.52
004976 | CAIXA ESMALTADA OCTOGONAL 4""x4"" FUNDO MOVEL | UN | 1.6
004979 | CAIXA DE PASSAGEM PARA ENERGIA 4""x2"" PVC | UN | 7.26
006235 | INTERRUPTOR EMBUTIR SIMPLES 10A-250V TRI C/PLACA | UN | 16.9
007825 | BUCHA/ARRUELA DE ALUMINIO PARA ELETRODUTO 1/2"" | CJ | 3
012485 | CABO SINTENAX FLEX 0,6/1KV 1 CONDUTOR 1,5mm2 (14 AWG) | M | 55.44
099250 | ELETRICISTA | H | 89.08
099806 | AJUDANTE DE ELETRICISTA | H | 63
| LEIS SOCIAIS (120.30%) |  | 182.95
| TOTAL |  | 457.45
066023 | BANHO SOCIAL (10m2) CASA/REDE DISTRIBUICAO ENERGIA
COD | DESCRICAO | UNI | PRECO TOTAL
000036 | TOMADA MONOBLOCO PARA TELEFONE 4P COM PLACA | UN | 10.6
003349 | ELETRODUTO PVC RIGIDO ROSCAVEL 1/2"" (METRO) | M | 28.8
003420 | FITA ISOLANTE HIGHLAND ADESIVA 19m x 20mm | M | 0.1
003605 | TOMADA REFORCADA EMBUTIR 2P+T LINHA TRI 15A-250V | UN | 22
003826 | CAIXA DE PASSAGEM FERRO ESMALTADO 3""x3"" | UN | 1.04
003970 | INTERRUPTOR PARALELO 3W 10A-250V COM PLACA | UN | 14
004976 | CAIXA ESMALTADA OCTOGONAL 4""x4"" FUNDO MOVEL | UN | 1.6
004979 | CAIXA DE PASSAGEM PARA ENERGIA 4""x2"" PVC | UN | 9.68
007825 | BUCHA/ARRUELA DE ALUMINIO PARA ELETRODUTO 1/2"" | CJ | 4.2
012485 | CABO SINTENAX FLEX 0,6/1KV 1 CONDUTOR 1,5mm2 (14 AWG) | M | 89.1
099250 | ELETRICISTA | H | 139.56
099806 | AJUDANTE DE ELETRICISTA | H | 98.71
| LEIS SOCIAIS (120.30%) |  | 286.64
| TOTAL |  | 706.03
066024 | COZINHA (18m2) CASA/REDE DISTRIBUICAO ENERGIA
COD | DESCRICAO | UNI | PRECO TOTAL
000033 | TOMADA MONOBLOCO 2P+T/UNIVERSAL 15A LINHA TRI E PLACA | UN | 32.36
000036 | TOMADA MONOBLOCO PARA TELEFONE 4P COM PLACA | UN | 10.6
000609 | CABO AFUMEX GREEN 1 CONDUTOR 450/750V 2,5mm2 | M | 18.4
003348 | ELETRODUTO PVC RIGIDO ROSCAVEL 3/4"" (METRO) | M | 12.19
003349 | ELETRODUTO PVC RIGIDO ROSCAVEL 1/2"" (METRO) | M | 44.4
003420 | FITA ISOLANTE HIGHLAND ADESIVA 19m x 20mm | M | 0.2
003426 | CIGARRA PARA CAMPAINHA | UN | 75
003605 | TOMADA REFORCADA EMBUTIR 2P+T LINHA TRI 15A-250V | UN | 22
003826 | CAIXA DE PASSAGEM FERRO ESMALTADO 3""x3"" | UN | 0.52
004148 | INTERRUPTOR UMA TECLA HOTEL COM TOMADA 110/220V E PLACA | UN | 22.81
004976 | CAIXA ESMALTADA OCTOGONAL 4""x4"" FUNDO MOVEL | UN | 3.2
004979 | CAIXA DE PASSAGEM PARA ENERGIA 4""x2"" PVC | UN | 19.36
006235 | INTERRUPTOR EMBUTIR SIMPLES 10A-250V TRI C/PLACA | UN | 16.9
007824 | BUCHA/ARRUELA DE ALUMINIO PARA ELETRODUTO 3/4"" | CJ | 1.4
007825 | BUCHA/ARRUELA DE ALUMINIO PARA ELETRODUTO 1/2"" | CJ | 5.4
012485 | CABO SINTENAX FLEX 0,6/1KV 1 CONDUTOR 1,5mm2 (14 AWG) | M | 138.6
099250 | ELETRICISTA | H | 260.3
099806 | AJUDANTE DE ELETRICISTA | H | 184.11
| LEIS SOCIAIS (120.30%) |  | 534.63
| TOTAL |  | 1402.38
066025 | LAVABO (6m2) CASA/EDE DISTRIBUICAO ENERGIA
COD | DESCRICAO | UNI | PRECO TOTAL
003348 | ELETRODUTO PVC RIGIDO ROSCAVEL 3/4"" (METRO) | M | 27.96
003420 | FITA ISOLANTE HIGHLAND ADESIVA 19m x 20mm | M | 0.1
003605 | TOMADA REFORCADA EMBUTIR 2P+T LINHA TRI 15A-250V | UN | 11
003826 | CAIXA DE PASSAGEM FERRO ESMALTADO 3""x3"" | UN | 0.52
003970 | INTERRUPTOR PARALELO 3W 10A-250V COM PLACA | UN | 14
004976 | CAIXA ESMALTADA OCTOGONAL 4""x4"" FUNDO MOVEL | UN | 1.6
004979 | CAIXA DE PASSAGEM PARA ENERGIA 4""x2"" PVC | UN | 4.84
007825 | BUCHA/ARRUELA DE ALUMINIO PARA ELETRODUTO 1/2"" | CJ | 3
012485 | CABO SINTENAX FLEX 0,6/1KV 1 CONDUTOR 1,5mm2 (14 AWG) | M | 69.3
099250 | ELETRICISTA | H | 108.87
099806 | AJUDANTE DE ELETRICISTA | H | 77.01
| LEIS SOCIAIS (120.30%) |  | 223.61
| TOTAL |  | 541.81
066026 | QUARTO SERVICO (8m2) CASA/REDE DISTRIBUICAO ENERGIA
COD | DESCRICAO | UNI | PRECO TOTAL
000033 | TOMADA MONOBLOCO 2P+T/UNIVERSAL 15A LINHA TRI E PLACA | UN | 16.18
000609 | CABO AFUMEX GREEN 1 CONDUTOR 450/750V 2,5mm2 | M | 9.2
003348 | ELETRODUTO PVC RIGIDO ROSCAVEL 3/4"" (METRO) | M | 5.74
003349 | ELETRODUTO PVC RIGIDO ROSCAVEL 1/2"" (METRO) | M | 16.8
003420 | FITA ISOLANTE HIGHLAND ADESIVA 19m x 20mm | M | 0.1
003605 | TOMADA REFORCADA EMBUTIR 2P+T LINHA TRI 15A-250V | UN | 22
003826 | CAIXA DE PASSAGEM FERRO ESMALTADO 3""x3"" | UN | 0.52
003970 | INTERRUPTOR PARALELO 3W 10A-250V COM PLACA | UN | 14
004976 | CAIXA ESMALTADA OCTOGONAL 4""x4"" FUNDO MOVEL | UN | 1.6
004979 | CAIXA DE PASSAGEM PARA ENERGIA 4""x2"" PVC | UN | 9.68
007824 | BUCHA/ARRUELA DE ALUMINIO PARA ELETRODUTO 3/4"" | CJ | 0.7
007825 | BUCHA/ARRUELA DE ALUMINIO PARA ELETRODUTO 1/2"" | CJ | 3
012485 | CABO SINTENAX FLEX 0,6/1KV 1 CONDUTOR 1,5mm2 (14 AWG) | M | 59.4
099250 | ELETRICISTA | H | 136.59
099806 | AJUDANTE DE ELETRICISTA | H | 96.61
| LEIS SOCIAIS (120.30%) |  | 280.54
| TOTAL |  | 672.66
066027 | QUARTO SOCIAL (18m2) CASA/REDE DISTRIBUICAO ENERGIA
COD | DESCRICAO | UNI | PRECO TOTAL
000609 | CABO AFUMEX GREEN 1 CONDUTOR 450/750V 2,5mm2 | M | 18.4
003348 | ELETRODUTO PVC RIGIDO ROSCAVEL 3/4"" (METRO) | M | 12.19
003349 | ELETRODUTO PVC RIGIDO ROSCAVEL 1/2"" (METRO) | M | 26.4
003420 | FITA ISOLANTE HIGHLAND ADESIVA 19m x 20mm | M | 0.1
003601 | TOMADA PARA AR CONDICIONADO 3P 20A 127V C/PLACA | UN | 14.31
003604 | TOMADA EMBUTIR 2P+T 15A-250V PARA COMPUTADOR COM PLACA | UN | 20.04
003605 | TOMADA REFORCADA EMBUTIR 2P+T LINHA TRI 15A-250V | UN | 44
003826 | CAIXA DE PASSAGEM FERRO ESMALTADO 3""x3"" | UN | 0.52
004976 | CAIXA ESMALTADA OCTOGONAL 4""x4"" FUNDO MOVEL | UN | 3.2
004979 | CAIXA DE PASSAGEM PARA ENERGIA 4""x2"" PVC | UN | 19.36
006235 | INTERRUPTOR EMBUTIR SIMPLES 10A-250V TRI C/PLACA | UN | 16.9
007824 | BUCHA/ARRUELA DE ALUMINIO PARA ELETRODUTO 3/4"" | CJ | 1.4
007825 | BUCHA/ARRUELA DE ALUMINIO PARA ELETRODUTO 1/2"" | CJ | 5.4
012485 | CABO SINTENAX FLEX 0,6/1KV 1 CONDUTOR 1,5mm2 (14 AWG) | M | 79.2
099250 | ELETRICISTA | H | 195.97
099806 | AJUDANTE DE ELETRICISTA | H | 138.61
| LEIS SOCIAIS (120.30%) |  | 402.5
| TOTAL |  | 998.5
066028 | SALA COMERCIAL (25m2) -REDE DISTRIBUICAO ENERGIA
COD | DESCRICAO | UNI | PRECO TOTAL
000036 | TOMADA MONOBLOCO PARA TELEFONE 4P COM PLACA | UN | 10.6
000609 | CABO AFUMEX GREEN 1 CONDUTOR 450/750V 2,5mm2 | M | 18.4
002504 | BOTAO DE CAMPAINHA COM PLACA | UN | 8.85
003348 | ELETRODUTO PVC RIGIDO ROSCAVEL 3/4"" (METRO) | M | 17.21
003349 | ELETRODUTO PVC RIGIDO ROSCAVEL 1/2"" (METRO) | M | 19.2
003420 | FITA ISOLANTE HIGHLAND ADESIVA 19m x 20mm | M | 0.15
003601 | TOMADA PARA AR CONDICIONADO 3P 20A 127V C/PLACA | UN | 14.31
003605 | TOMADA REFORCADA EMBUTIR 2P+T LINHA TRI 15A-250V | UN | 66
003826 | CAIXA DE PASSAGEM FERRO ESMALTADO 3""x3"" | UN | 1.04
004148 | INTERRUPTOR UMA TECLA HOTEL COM TOMADA 110/220V E PLACA | UN | 45.62
004976 | CAIXA ESMALTADA OCTOGONAL 4""x4"" FUNDO MOVEL | UN | 3.2
004979 | CAIXA DE PASSAGEM PARA ENERGIA 4""x2"" PVC | UN | 29.04
006235 | INTERRUPTOR EMBUTIR SIMPLES 10A-250V TRI C/PLACA | UN | 16.9
007824 | BUCHA/ARRUELA DE ALUMINIO PARA ELETRODUTO 3/4"" | CJ | 1.4
007825 | BUCHA/ARRUELA DE ALUMINIO PARA ELETRODUTO 1/2"" | CJ | 8.4
012485 | CABO SINTENAX FLEX 0,6/1KV 1 CONDUTOR 1,5mm2 (14 AWG) | M | 79.2
099250 | ELETRICISTA | H | 174.72
099806 | AJUDANTE DE ELETRICISTA | H | 123.58
| LEIS SOCIAIS (120.30%) |  | 358.85
| TOTAL |  | 996.67
066029 | QUARTO SOCIAL (13m2) CASA/REDE DISTRIBUICAO ENERGIA
COD | DESCRICAO | UNI | PRECO TOTAL
000609 | CABO AFUMEX GREEN 1 CONDUTOR 450/750V 2,5mm2 | M | 18.4
003348 | ELETRODUTO PVC RIGIDO ROSCAVEL 3/4"" (METRO) | M | 12.19
003349 | ELETRODUTO PVC RIGIDO ROSCAVEL 1/2"" (METRO) | M | 22.8
003420 | FITA ISOLANTE HIGHLAND ADESIVA 19m x 20mm | M | 0.1
003605 | TOMADA REFORCADA EMBUTIR 2P+T LINHA TRI 15A-250V | UN | 44
003826 | CAIXA DE PASSAGEM FERRO ESMALTADO 3""x3"" | UN | 0.52
004976 | CAIXA ESMALTADA OCTOGONAL 4""x4"" FUNDO MOVEL | UN | 3.2
004979 | CAIXA DE PASSAGEM PARA ENERGIA 4""x2"" PVC | UN | 12.1
006235 | INTERRUPTOR EMBUTIR SIMPLES 10A-250V TRI C/PLACA | UN | 16.9
007824 | BUCHA/ARRUELA DE ALUMINIO PARA ELETRODUTO 3/4"" | CJ | 1.4
007825 | BUCHA/ARRUELA DE ALUMINIO PARA ELETRODUTO 1/2"" | CJ | 4.2
012485 | CABO SINTENAX FLEX 0,6/1KV 1 CONDUTOR 1,5mm2 (14 AWG) | M | 59.4
099250 | ELETRICISTA | H | 184.1
099806 | AJUDANTE DE ELETRICISTA | H | 130.21
| LEIS SOCIAIS (120.30%) |  | 378.11
| TOTAL |  | 887.63
066030 | CHAVES DE SERVICO/CASA DE LIXO/COMPACTADOR EM EDIFICIO
COD | DESCRICAO | UNI | PRECO TOTAL
003347 | ELETRODUTO PVC RIGIDO ANTICHAMA ROSCAVEL 1"" (METRO) | M | 7.52
004597 | QUADRO DISTRIBUICAO 15 DISJUNTORES+GERAL COM BARRAMENTO | UN | 262.48
004885 | DISJUNTOR TRIPOLAR 30A CURVA C | UN | 135.8
006029 | CHAVE BLINDADA UNIPOLAR 30A | UN | 22
007863 | BUCHA/ARRUELA DE ALUMINIO PARA ELETRODUTO 1"" | CJ | 0.7
011597 | BARRAMENTO TRIFASICO DIN QUADRO ATE 23 DISJUNTORES 100A | UN | 237.42
012528 | CABO SINTENAX FLEX 0,6/1KV 1 CONDUTOR 16mm2 (4 AWG) | M | 58.19
099250 | ELETRICISTA | H | 64.34
099806 | AJUDANTE DE ELETRICISTA | H | 45.51
| LEIS SOCIAIS (120.30%) |  | 132.15
| TOTAL |  | 966.11
066032 | CHAVES DE SERVICO CASA DE BOMBAS/RECALQUE
COD | DESCRICAO | UNI | PRECO TOTAL
001898 | TERMINAL COMPRESSAO BRONZE QA B CABO 25mm2 a 35mm2 | UN | 7.6
003347 | ELETRODUTO PVC RIGIDO ANTICHAMA ROSCAVEL 1"" (METRO) | M | 6.02
004597 | QUADRO DISTRIBUICAO 15 DISJUNTORES+GERAL COM BARRAMENTO | UN | 262.48
004885 | DISJUNTOR TRIPOLAR 30A CURVA C | UN | 135.8
006048 | CHAVE BLINDADA TRIPOLAR 30A | UN | 100
007863 | BUCHA/ARRUELA DE ALUMINIO PARA ELETRODUTO 1"" | CJ | 1.4
010562 | BARRAMENTO BIFASICO UL QUADRO ATE 24 DISJUNTORES 100A | UN | 115.67
012528 | CABO SINTENAX FLEX 0,6/1KV 1 CONDUTOR 16mm2 (4 AWG) | M | 46.05
099250 | ELETRICISTA | H | 33.65
099806 | AJUDANTE DE ELETRICISTA | H | 23.8
| LEIS SOCIAIS (120.30%) |  | 69.11
| TOTAL |  | 801.58
066033 | CHAVES DE SERVICO CASA DE BOMBAS/SUCCAO
COD | DESCRICAO | UNI | PRECO TOTAL
001898 | TERMINAL COMPRESSAO BRONZE QA B CABO 25mm2 a 35mm2 | UN | 7.6
003347 | ELETRODUTO PVC RIGIDO ANTICHAMA ROSCAVEL 1"" (METRO) | M | 6.02
003420 | FITA ISOLANTE HIGHLAND ADESIVA 19m x 20mm | M | 0.02
004597 | QUADRO DISTRIBUICAO 15 DISJUNTORES+GERAL COM BARRAMENTO | UN | 262.48
004885 | DISJUNTOR TRIPOLAR 30A CURVA C | UN | 135.8
006048 | CHAVE BLINDADA TRIPOLAR 30A | UN | 100
007863 | BUCHA/ARRUELA DE ALUMINIO PARA ELETRODUTO 1"" | CJ | 1.4
010562 | BARRAMENTO BIFASICO UL QUADRO ATE 24 DISJUNTORES 100A | UN | 115.67
012528 | CABO SINTENAX FLEX 0,6/1KV 1 CONDUTOR 16mm2 (4 AWG) | M | 45.54
099250 | ELETRICISTA | H | 33.65
099806 | AJUDANTE DE ELETRICISTA | H | 23.8
| LEIS SOCIAIS (120.30%) |  | 69.11
| TOTAL |  | 801.09
066035 | CHAVES DE SERVICO CASA DE MAQUINAS ESCADA ROLANTE
COD | DESCRICAO | UNI | PRECO TOTAL
001897 | TERMINAL COMPRESSAO SEM ISOLACAO 16MM 1FURO/ BURNDY | UN | 15.2
001898 | TERMINAL COMPRESSAO BRONZE QA B CABO 25mm2 a 35mm2 | UN | 7.6
003347 | ELETRODUTO PVC RIGIDO ANTICHAMA ROSCAVEL 1"" (METRO) | M | 6.02
003420 | FITA ISOLANTE HIGHLAND ADESIVA 19m x 20mm | M | 0.02
004597 | QUADRO DISTRIBUICAO 15 DISJUNTORES+GERAL COM BARRAMENTO | UN | 262.48
004885 | DISJUNTOR TRIPOLAR 30A CURVA C | UN | 135.8
006048 | CHAVE BLINDADA TRIPOLAR 30A | UN | 100
007863 | BUCHA/ARRUELA DE ALUMINIO PARA ELETRODUTO 1"" | CJ | 1.4
011597 | BARRAMENTO TRIFASICO DIN QUADRO ATE 23 DISJUNTORES 100A | UN | 237.42
012528 | CABO SINTENAX FLEX 0,6/1KV 1 CONDUTOR 16mm2 (4 AWG) | M | 48.07
099250 | ELETRICISTA | H | 86.11
099806 | AJUDANTE DE ELETRICISTA | H | 60.91
| LEIS SOCIAIS (120.30%) |  | 176.87
| TOTAL |  | 1137.9
066036 | CHAVES DE SERVICO CASA DE MAQUINAS ESTEIRA ROLANTE
COD | DESCRICAO | UNI | PRECO TOTAL
001898 | TERMINAL COMPRESSAO BRONZE QA B CABO 25mm2 a 35mm2 | UN | 7.6
003347 | ELETRODUTO PVC RIGIDO ANTICHAMA ROSCAVEL 1"" (METRO) | M | 6.02
003420 | FITA ISOLANTE HIGHLAND ADESIVA 19m x 20mm | M | 0.02
004597 | QUADRO DISTRIBUICAO 15 DISJUNTORES+GERAL COM BARRAMENTO | UN | 262.48
004885 | DISJUNTOR TRIPOLAR 30A CURVA C | UN | 135.8
006048 | CHAVE BLINDADA TRIPOLAR 30A | UN | 100
007863 | BUCHA/ARRUELA DE ALUMINIO PARA ELETRODUTO 1"" | CJ | 1.4
011597 | BARRAMENTO TRIFASICO DIN QUADRO ATE 23 DISJUNTORES 100A | UN | 237.42
012528 | CABO SINTENAX FLEX 0,6/1KV 1 CONDUTOR 16mm2 (4 AWG) | M | 35.42
099250 | ELETRICISTA | H | 59.39
099806 | AJUDANTE DE ELETRICISTA | H | 42
| LEIS SOCIAIS (120.30%) |  | 121.97
| TOTAL |  | 1009.52
066037 | REDE DISTRIBUICAO ENERGIA PARA AREAS DE ADMINISTRACAO
COD | DESCRICAO | UNI | PRECO TOTAL
003348 | ELETRODUTO PVC RIGIDO ROSCAVEL 3/4"" (METRO) | M | 0.69
003349 | ELETRODUTO PVC RIGIDO ROSCAVEL 1/2"" (METRO) | M | 1.58
003420 | FITA ISOLANTE HIGHLAND ADESIVA 19m x 20mm | M | 0.01
003490 | CAIXA DE PASSAGEM FERRO ESMALTADO 15x15cm | UN | 0.01
003530 | FIO NEOFLAN ANTICHAMA BWF 750V 1,5mm2 (14 AWG) | M | 1.41
003605 | TOMADA REFORCADA EMBUTIR 2P+T LINHA TRI 15A-250V | UN | 1.17
003970 | INTERRUPTOR PARALELO 3W 10A-250V COM PLACA | UN | 0.5
004976 | CAIXA ESMALTADA OCTOGONAL 4""x4"" FUNDO MOVEL | UN | 0.01
004979 | CAIXA DE PASSAGEM PARA ENERGIA 4""x2"" PVC | UN | 0.58
004989 | FIO SUPERASTIC FLEX 450/750V 2,5mm2 CORES DIVERSAS | M | 0.97
006235 | INTERRUPTOR EMBUTIR SIMPLES 10A-250V TRI C/PLACA | UN | 0.3
007824 | BUCHA/ARRUELA DE ALUMINIO PARA ELETRODUTO 3/4"" | CJ | 0.01
007825 | BUCHA/ARRUELA DE ALUMINIO PARA ELETRODUTO 1/2"" | CJ | 0.26
099250 | ELETRICISTA | H | 9.5
099806 | AJUDANTE DE ELETRICISTA | H | 6.72
| LEIS SOCIAIS (120.30%) |  | 19.51
| TOTAL |  | 43.23
066038 | REDE DISTRIBUICAO ENERGIA PARA REFEITORIO
COD | DESCRICAO | UNI | PRECO TOTAL
003348 | ELETRODUTO PVC RIGIDO ROSCAVEL 3/4"" (METRO) | M | 0.69
003349 | ELETRODUTO PVC RIGIDO ROSCAVEL 1/2"" (METRO) | M | 1.58
003420 | FITA ISOLANTE HIGHLAND ADESIVA 19m x 20mm | M | 0.01
003490 | CAIXA DE PASSAGEM FERRO ESMALTADO 15x15cm | UN | 0.01
003530 | FIO NEOFLAN ANTICHAMA BWF 750V 1,5mm2 (14 AWG) | M | 1.41
003605 | TOMADA REFORCADA EMBUTIR 2P+T LINHA TRI 15A-250V | UN | 1.2
003970 | INTERRUPTOR PARALELO 3W 10A-250V COM PLACA | UN | 0.5
004976 | CAIXA ESMALTADA OCTOGONAL 4""x4"" FUNDO MOVEL | UN | 0.01
004979 | CAIXA DE PASSAGEM PARA ENERGIA 4""x2"" PVC | UN | 0.58
004989 | FIO SUPERASTIC FLEX 450/750V 2,5mm2 CORES DIVERSAS | M | 0.97
006235 | INTERRUPTOR EMBUTIR SIMPLES 10A-250V TRI C/PLACA | UN | 0.3
007824 | BUCHA/ARRUELA DE ALUMINIO PARA ELETRODUTO 3/4"" | CJ | 0.01
007825 | BUCHA/ARRUELA DE ALUMINIO PARA ELETRODUTO 1/2"" | CJ | 0.26
099250 | ELETRICISTA | H | 9.7
099806 | AJUDANTE DE ELETRICISTA | H | 6.86
| LEIS SOCIAIS (120.30%) |  | 19.92
| TOTAL |  | 44.01
066039 | REDE DISTRIBUICAO ENERGIA DE SALAO PARA AUDITORIO
COD | DESCRICAO | UNI | PRECO TOTAL
003348 | ELETRODUTO PVC RIGIDO ROSCAVEL 3/4"" (METRO) | M | 0.69
003349 | ELETRODUTO PVC RIGIDO ROSCAVEL 1/2"" (METRO) | M | 1.58
003420 | FITA ISOLANTE HIGHLAND ADESIVA 19m x 20mm | M | 0.01
003490 | CAIXA DE PASSAGEM FERRO ESMALTADO 15x15cm | UN | 0.01
003530 | FIO NEOFLAN ANTICHAMA BWF 750V 1,5mm2 (14 AWG) | M | 1.41
003605 | TOMADA REFORCADA EMBUTIR 2P+T LINHA TRI 15A-250V | UN | 1.2
003970 | INTERRUPTOR PARALELO 3W 10A-250V COM PLACA | UN | 0.5
004976 | CAIXA ESMALTADA OCTOGONAL 4""x4"" FUNDO MOVEL | UN | 0.01
004979 | CAIXA DE PASSAGEM PARA ENERGIA 4""x2"" PVC | UN | 0.61
004989 | FIO SUPERASTIC FLEX 450/750V 2,5mm2 CORES DIVERSAS | M | 0.97
006235 | INTERRUPTOR EMBUTIR SIMPLES 10A-250V TRI C/PLACA | UN | 0.3
007824 | BUCHA/ARRUELA DE ALUMINIO PARA ELETRODUTO 3/4"" | CJ | 0.01
007825 | BUCHA/ARRUELA DE ALUMINIO PARA ELETRODUTO 1/2"" | CJ | 0.26
099250 | ELETRICISTA | H | 10.1
099806 | AJUDANTE DE ELETRICISTA | H | 7.14
| LEIS SOCIAIS (120.30%) |  | 20.74
| TOTAL |  | 45.54
066040 | REDE DISTRIBUICAO ENERGIA EM AREAS PARA SERVICOS GERAIS
COD | DESCRICAO | UNI | PRECO TOTAL
003348 | ELETRODUTO PVC RIGIDO ROSCAVEL 3/4"" (METRO) | M | 0.69
003349 | ELETRODUTO PVC RIGIDO ROSCAVEL 1/2"" (METRO) | M | 1.58
003420 | FITA ISOLANTE HIGHLAND ADESIVA 19m x 20mm | M | 0.01
003490 | CAIXA DE PASSAGEM FERRO ESMALTADO 15x15cm | UN | 0.01
003530 | FIO NEOFLAN ANTICHAMA BWF 750V 1,5mm2 (14 AWG) | M | 1.41
003605 | TOMADA REFORCADA EMBUTIR 2P+T LINHA TRI 15A-250V | UN | 1.2
003970 | INTERRUPTOR PARALELO 3W 10A-250V COM PLACA | UN | 0.5
004976 | CAIXA ESMALTADA OCTOGONAL 4""x4"" FUNDO MOVEL | UN | 0.01
004979 | CAIXA DE PASSAGEM PARA ENERGIA 4""x2"" PVC | UN | 0.58
004989 | FIO SUPERASTIC FLEX 450/750V 2,5mm2 CORES DIVERSAS | M | 0.93
006235 | INTERRUPTOR EMBUTIR SIMPLES 10A-250V TRI C/PLACA | UN | 0.3
007824 | BUCHA/ARRUELA DE ALUMINIO PARA ELETRODUTO 3/4"" | CJ | 0.01
007825 | BUCHA/ARRUELA DE ALUMINIO PARA ELETRODUTO 1/2"" | CJ | 0.26
099250 | ELETRICISTA | H | 9.4
099806 | AJUDANTE DE ELETRICISTA | H | 6.65
| LEIS SOCIAIS (120.30%) |  | 19.31
| TOTAL |  | 42.85
066042 | REDE DE DISTRIBUICAO ENERGIA PARA AREAS DE RECEPCAO
COD | DESCRICAO | UNI | PRECO TOTAL
003348 | ELETRODUTO PVC RIGIDO ROSCAVEL 3/4"" (METRO) | M | 0.69
003349 | ELETRODUTO PVC RIGIDO ROSCAVEL 1/2"" (METRO) | M | 1.58
003420 | FITA ISOLANTE HIGHLAND ADESIVA 19m x 20mm | M | 0.01
003490 | CAIXA DE PASSAGEM FERRO ESMALTADO 15x15cm | UN | 0.01
003530 | FIO NEOFLAN ANTICHAMA BWF 750V 1,5mm2 (14 AWG) | M | 1.43
003605 | TOMADA REFORCADA EMBUTIR 2P+T LINHA TRI 15A-250V | UN | 1.2
003970 | INTERRUPTOR PARALELO 3W 10A-250V COM PLACA | UN | 0.5
004976 | CAIXA ESMALTADA OCTOGONAL 4""x4"" FUNDO MOVEL | UN | 0.01
004979 | CAIXA DE PASSAGEM PARA ENERGIA 4""x2"" PVC | UN | 0.58
004989 | FIO SUPERASTIC FLEX 450/750V 2,5mm2 CORES DIVERSAS | M | 0.98
006235 | INTERRUPTOR EMBUTIR SIMPLES 10A-250V TRI C/PLACA | UN | 0.3
007824 | BUCHA/ARRUELA DE ALUMINIO PARA ELETRODUTO 3/4"" | CJ | 0.01
007825 | BUCHA/ARRUELA DE ALUMINIO PARA ELETRODUTO 1/2"" | CJ | 0.26
099250 | ELETRICISTA | H | 9.5
099806 | AJUDANTE DE ELETRICISTA | H | 6.72
| LEIS SOCIAIS (120.30%) |  | 19.51
| TOTAL |  | 43.29
066043 | REDE DISTRIBUICAO ENERGIA PARA COMPARTIMENTOS DE LIXO
COD | DESCRICAO | UNI | PRECO TOTAL
003348 | ELETRODUTO PVC RIGIDO ROSCAVEL 3/4"" (METRO) | M | 0.72
003349 | ELETRODUTO PVC RIGIDO ROSCAVEL 1/2"" (METRO) | M | 1.6
003420 | FITA ISOLANTE HIGHLAND ADESIVA 19m x 20mm | M | 0.01
003490 | CAIXA DE PASSAGEM FERRO ESMALTADO 15x15cm | UN | 0.01
003530 | FIO NEOFLAN ANTICHAMA BWF 750V 1,5mm2 (14 AWG) | M | 1.43
003605 | TOMADA REFORCADA EMBUTIR 2P+T LINHA TRI 15A-250V | UN | 3.3
003970 | INTERRUPTOR PARALELO 3W 10A-250V COM PLACA | UN | 0.56
004976 | CAIXA ESMALTADA OCTOGONAL 4""x4"" FUNDO MOVEL | UN | 0.02
004979 | CAIXA DE PASSAGEM PARA ENERGIA 4""x2"" PVC | UN | 0.48
004989 | FIO SUPERASTIC FLEX 450/750V 2,5mm2 CORES DIVERSAS | M | 0.98
006235 | INTERRUPTOR EMBUTIR SIMPLES 10A-250V TRI C/PLACA | UN | 0.34
007825 | BUCHA/ARRUELA DE ALUMINIO PARA ELETRODUTO 1/2"" | CJ | 0.24
099250 | ELETRICISTA | H | 9.7
099806 | AJUDANTE DE ELETRICISTA | H | 6.86
| LEIS SOCIAIS (120.30%) |  | 19.92
| TOTAL |  | 46.17
066044 | REDE DISTRIBUICAO DE ENERGIA PARA SALA
COD | DESCRICAO | UNI | PRECO TOTAL
003348 | ELETRODUTO PVC RIGIDO ROSCAVEL 3/4"" (METRO) | M | 0.72
003349 | ELETRODUTO PVC RIGIDO ROSCAVEL 1/2"" (METRO) | M | 1.6
003420 | FITA ISOLANTE HIGHLAND ADESIVA 19m x 20mm | M | 0.01
003490 | CAIXA DE PASSAGEM FERRO ESMALTADO 15x15cm | UN | 0.01
003530 | FIO NEOFLAN ANTICHAMA BWF 750V 1,5mm2 (14 AWG) | M | 1.36
003605 | TOMADA REFORCADA EMBUTIR 2P+T LINHA TRI 15A-250V | UN | 1.1
004976 | CAIXA ESMALTADA OCTOGONAL 4""x4"" FUNDO MOVEL | UN | 0.02
004979 | CAIXA DE PASSAGEM PARA ENERGIA 4""x2"" PVC | UN | 0.48
004989 | FIO SUPERASTIC FLEX 450/750V 2,5mm2 CORES DIVERSAS | M | 0.98
006235 | INTERRUPTOR EMBUTIR SIMPLES 10A-250V TRI C/PLACA | UN | 0.34
007824 | BUCHA/ARRUELA DE ALUMINIO PARA ELETRODUTO 3/4"" | CJ | 0.01
007825 | BUCHA/ARRUELA DE ALUMINIO PARA ELETRODUTO 1/2"" | CJ | 0.24
099250 | ELETRICISTA | H | 10.89
099806 | AJUDANTE DE ELETRICISTA | H | 7.7
| LEIS SOCIAIS (120.30%) |  | 22.36
| TOTAL |  | 47.82
066045 | REDE DISTRIBUICAO ENERGIA PARA HALL DE CIRCULACAO
COD | DESCRICAO | UNI | PRECO TOTAL
003348 | ELETRODUTO PVC RIGIDO ROSCAVEL 3/4"" (METRO) | M | 0.72
003349 | ELETRODUTO PVC RIGIDO ROSCAVEL 1/2"" (METRO) | M | 1.2
003420 | FITA ISOLANTE HIGHLAND ADESIVA 19m x 20mm | M | 0.01
003490 | CAIXA DE PASSAGEM FERRO ESMALTADO 15x15cm | UN | 0.02
003530 | FIO NEOFLAN ANTICHAMA BWF 750V 1,5mm2 (14 AWG) | M | 1.12
003605 | TOMADA REFORCADA EMBUTIR 2P+T LINHA TRI 15A-250V | UN | 1.1
003970 | INTERRUPTOR PARALELO 3W 10A-250V COM PLACA | UN | 0.28
004976 | CAIXA ESMALTADA OCTOGONAL 4""x4"" FUNDO MOVEL | UN | 0.03
004979 | CAIXA DE PASSAGEM PARA ENERGIA 4""x2"" PVC | UN | 0.48
004989 | FIO SUPERASTIC FLEX 450/750V 2,5mm2 CORES DIVERSAS | M | 0.98
006235 | INTERRUPTOR EMBUTIR SIMPLES 10A-250V TRI C/PLACA | UN | 0.34
007824 | BUCHA/ARRUELA DE ALUMINIO PARA ELETRODUTO 3/4"" | CJ | 0.01
007825 | BUCHA/ARRUELA DE ALUMINIO PARA ELETRODUTO 1/2"" | CJ | 0.26
099250 | ELETRICISTA | H | 8.41
099806 | AJUDANTE DE ELETRICISTA | H | 5.95
| LEIS SOCIAIS (120.30%) |  | 17.28
| TOTAL |  | 38.19
066046 | SENSOR DE PRESENCA (LIGA/DESLIGA) HALL SOCIAL
COD | DESCRICAO | UNI | PRECO TOTAL
003420 | FITA ISOLANTE HIGHLAND ADESIVA 19m x 20mm | M | 0.04
003421 | BUCHA DE ALUMINIO PARA ELETRODUTO 1/2"" | UN | 0.68
003530 | FIO NEOFLAN ANTICHAMA BWF 750V 1,5mm2 (14 AWG) | M | 5.33
004979 | CAIXA DE PASSAGEM PARA ENERGIA 4""x2"" PVC | UN | 2.42
007511 | ELETRODUTO PVC FLEXIVEL CORRUGADO TIGREFLEX AMARELO16mm | M | 0.82
044340 | SENSOR DE PRESENCA LIGHTEX PARA PAREDE(LIGA/DESLIGA) | UN | 36
099250 | ELETRICISTA | H | 22.08
099806 | AJUDANTE DE ELETRICISTA | H | 15.62
| LEIS SOCIAIS (120.30%) |  | 45.35
| TOTAL |  | 128.34
066047 | SENSOR DE PRESENCA (LIGA/DESLIGA) HALL CIRCULACAO
COD | DESCRICAO | UNI | PRECO TOTAL
003420 | FITA ISOLANTE HIGHLAND ADESIVA 19m x 20mm | M | 3.92
003421 | BUCHA DE ALUMINIO PARA ELETRODUTO 1/2"" | UN | 0.68
003530 | FIO NEOFLAN ANTICHAMA BWF 750V 1,5mm2 (14 AWG) | M | 4.09
007511 | ELETRODUTO PVC FLEXIVEL CORRUGADO TIGREFLEX AMARELO16mm | M | 0.82
007731 | ARRUELA ALUMINIO P/ELETRODUTO 1/2"" | UN | 0.48
044340 | SENSOR DE PRESENCA LIGHTEX PARA PAREDE(LIGA/DESLIGA) | UN | 36
099250 | ELETRICISTA | H | 34.69
099806 | AJUDANTE DE ELETRICISTA | H | 24.54
| LEIS SOCIAIS (120.30%) |  | 71.25
| TOTAL |  | 176.47
066048 | SENSOR DE PRESENCA (LIGA/DESLIGA) AREA DE ESCADAS
COD | DESCRICAO | UNI | PRECO TOTAL
003420 | FITA ISOLANTE HIGHLAND ADESIVA 19m x 20mm | M | 0.04
003421 | BUCHA DE ALUMINIO PARA ELETRODUTO 1/2"" | UN | 0.68
003530 | FIO NEOFLAN ANTICHAMA BWF 750V 1,5mm2 (14 AWG) | M | 6.7
004979 | CAIXA DE PASSAGEM PARA ENERGIA 4""x2"" PVC | UN | 2.42
007511 | ELETRODUTO PVC FLEXIVEL CORRUGADO TIGREFLEX AMARELO16mm | M | 0.82
007731 | ARRUELA ALUMINIO P/ELETRODUTO 1/2"" | UN | 0.48
044340 | SENSOR DE PRESENCA LIGHTEX PARA PAREDE(LIGA/DESLIGA) | UN | 36
099250 | ELETRICISTA | H | 30.61
099806 | AJUDANTE DE ELETRICISTA | H | 21.65
| LEIS SOCIAIS (120.30%) |  | 62.87
| TOTAL |  | 162.27
066050 | TELEFONE/PONTO DE UTILIZACAO EM COMPARTIMENTOS
COD | DESCRICAO | UNI | PRECO TOTAL
000776 | ARAME GALVANIZADO #18 AWG 1,24mm | KG | 1.01
003348 | ELETRODUTO PVC RIGIDO ROSCAVEL 3/4"" (METRO) | M | 8.37
003495 | PLACA REDONDA PARA TOMADA DE TELEFONE 3"" | UN | 1.6
003826 | CAIXA DE PASSAGEM FERRO ESMALTADO 3""x3"" | UN | 0.52
006651 | CABO TELEFONICO CCI COM 2 PARES ؠ0,50 MM | M | 12
006805 | LUVA PVC ELETRODUTO ROSCAVEL 3/4"" | UN | 0.75
007824 | BUCHA/ARRUELA DE ALUMINIO PARA ELETRODUTO 3/4"" | CJ | 0.7
099250 | ELETRICISTA | H | 16.33
099806 | AJUDANTE DE ELETRICISTA | H | 11.55
| LEIS SOCIAIS (120.30%) |  | 33.54
| TOTAL |  | 86.37
066095 | REDE DE ALIMENTACAO DE ENERGIA PARA AREA DE VARANDAS
COD | DESCRICAO | UNI | PRECO TOTAL
003348 | ELETRODUTO PVC RIGIDO ROSCAVEL 3/4"" (METRO) | M | 0.62
003349 | ELETRODUTO PVC RIGIDO ROSCAVEL 1/2"" (METRO) | M | 0.8
003420 | FITA ISOLANTE HIGHLAND ADESIVA 19m x 20mm | M | 0.01
003479 | BUCHA REDUCAO FERRO GALVANIZADO 4""x2"" | UN | 1.24
003490 | CAIXA DE PASSAGEM FERRO ESMALTADO 15x15cm | UN | 0.04
003530 | FIO NEOFLAN ANTICHAMA BWF 750V 1,5mm2 (14 AWG) | M | 1.92
003605 | TOMADA REFORCADA EMBUTIR 2P+T LINHA TRI 15A-250V | UN | 0.22
003970 | INTERRUPTOR PARALELO 3W 10A-250V COM PLACA | UN | 0.98
004881 | DISJUNTOR BIPOLAR 16A CURVA C | UN | 5.58
004882 | DISJUNTOR BIPOLAR 20A CURVA B | UN | 4.12
004989 | FIO SUPERASTIC FLEX 450/750V 2,5mm2 CORES DIVERSAS | M | 0.61
006235 | INTERRUPTOR EMBUTIR SIMPLES 10A-250V TRI C/PLACA | UN | 0.51
007824 | BUCHA/ARRUELA DE ALUMINIO PARA ELETRODUTO 3/4"" | CJ | 0.01
007825 | BUCHA/ARRUELA DE ALUMINIO PARA ELETRODUTO 1/2"" | CJ | 0.16
026221 | DISJUNTOR DR BIPOLAR 40A/30MA STECK | UN | 3.15
099250 | ELETRICISTA | H | 27.46
099806 | AJUDANTE DE ELETRICISTA | H | 19.42
| LEIS SOCIAIS (120.30%) |  | 56.4
| TOTAL |  | 123.25
066100 | REDE ALIMENTACAO ENERGIA PARA VARANDAS EXTERNAS
COD | DESCRICAO | UNI | PRECO TOTAL
003349 | ELETRODUTO PVC RIGIDO ROSCAVEL 1/2"" (METRO) | M | 9.6
003420 | FITA ISOLANTE HIGHLAND ADESIVA 19m x 20mm | M | 0.1
003530 | FIO NEOFLAN ANTICHAMA BWF 750V 1,5mm2 (14 AWG) | M | 7.44
003826 | CAIXA DE PASSAGEM FERRO ESMALTADO 3""x3"" | UN | 0.52
004976 | CAIXA ESMALTADA OCTOGONAL 4""x4"" FUNDO MOVEL | UN | 1.6
004979 | CAIXA DE PASSAGEM PARA ENERGIA 4""x2"" PVC | UN | 2.42
007825 | BUCHA/ARRUELA DE ALUMINIO PARA ELETRODUTO 1/2"" | CJ | 1.2
099250 | ELETRICISTA | H | 39.59
099806 | AJUDANTE DE ELETRICISTA | H | 28
| LEIS SOCIAIS (120.30%) |  | 81.31
| TOTAL |  | 171.78
066150 | REDE DISTRIBUICAO ENERGIA PARA BANHEIRO COLETIVO-GALPAO
COD | DESCRICAO | UNI | PRECO TOTAL
003348 | ELETRODUTO PVC RIGIDO ROSCAVEL 3/4"" (METRO) | M | 23.9
003349 | ELETRODUTO PVC RIGIDO ROSCAVEL 1/2"" (METRO) | M | 52
003420 | FITA ISOLANTE HIGHLAND ADESIVA 19m x 20mm | M | 0.39
003490 | CAIXA DE PASSAGEM FERRO ESMALTADO 15x15cm | UN | 1.2
003530 | FIO NEOFLAN ANTICHAMA BWF 750V 1,5mm2 (14 AWG) | M | 37.2
003605 | TOMADA REFORCADA EMBUTIR 2P+T LINHA TRI 15A-250V | UN | 11
003970 | INTERRUPTOR PARALELO 3W 10A-250V COM PLACA | UN | 28
004976 | CAIXA ESMALTADA OCTOGONAL 4""x4"" FUNDO MOVEL | UN | 3.2
004979 | CAIXA DE PASSAGEM PARA ENERGIA 4""x2"" PVC | UN | 19.36
004989 | FIO SUPERASTIC FLEX 450/750V 2,5mm2 CORES DIVERSAS | M | 8.9
007824 | BUCHA/ARRUELA DE ALUMINIO PARA ELETRODUTO 3/4"" | CJ | 0.7
007825 | BUCHA/ARRUELA DE ALUMINIO PARA ELETRODUTO 1/2"" | CJ | 8.4
099250 | ELETRICISTA | H | 249.42
099806 | AJUDANTE DE ELETRICISTA | H | 176.41
| LEIS SOCIAIS (120.30%) |  | 512.27
| TOTAL |  | 1132.35
066151 | REDE DISTRIBUICAO ENERGIA PARA LOJA
COD | DESCRICAO | UNI | PRECO TOTAL
000609 | CABO AFUMEX GREEN 1 CONDUTOR 450/750V 2,5mm2 | M | 55.2
002504 | BOTAO DE CAMPAINHA COM PLACA | UN | 8.85
003348 | ELETRODUTO PVC RIGIDO ROSCAVEL 3/4"" (METRO) | M | 19.12
003349 | ELETRODUTO PVC RIGIDO ROSCAVEL 1/2"" (METRO) | M | 44
003420 | FITA ISOLANTE HIGHLAND ADESIVA 19m x 20mm | M | 0.39
003490 | CAIXA DE PASSAGEM FERRO ESMALTADO 15x15cm | UN | 1.2
003601 | TOMADA PARA AR CONDICIONADO 3P 20A 127V C/PLACA | UN | 14.31
003604 | TOMADA EMBUTIR 2P+T 15A-250V PARA COMPUTADOR COM PLACA | UN | 20.04
003605 | TOMADA REFORCADA EMBUTIR 2P+T LINHA TRI 15A-250V | UN | 66
003970 | INTERRUPTOR PARALELO 3W 10A-250V COM PLACA | UN | 28
004976 | CAIXA ESMALTADA OCTOGONAL 4""x4"" FUNDO MOVEL | UN | 3.2
004979 | CAIXA DE PASSAGEM PARA ENERGIA 4""x2"" PVC | UN | 21.78
004989 | FIO SUPERASTIC FLEX 450/750V 2,5mm2 CORES DIVERSAS | M | 8.9
006235 | INTERRUPTOR EMBUTIR SIMPLES 10A-250V TRI C/PLACA | UN | 16.9
007824 | BUCHA/ARRUELA DE ALUMINIO PARA ELETRODUTO 3/4"" | CJ | 0.7
007825 | BUCHA/ARRUELA DE ALUMINIO PARA ELETRODUTO 1/2"" | CJ | 9
099250 | ELETRICISTA | H | 251.52
099806 | AJUDANTE DE ELETRICISTA | H | 177.9
| LEIS SOCIAIS (120.30%) |  | 516.59
| TOTAL |  | 1263.6
066152 | REDE DISTRIBUICAO ENERGIA PARA PORTARIA
COD | DESCRICAO | UNI | PRECO TOTAL
003349 | ELETRODUTO PVC RIGIDO ROSCAVEL 1/2"" (METRO) | M | 12
003420 | FITA ISOLANTE HIGHLAND ADESIVA 19m x 20mm | M | 0.15
003530 | FIO NEOFLAN ANTICHAMA BWF 750V 1,5mm2 (14 AWG) | M | 12.4
003826 | CAIXA DE PASSAGEM FERRO ESMALTADO 3""x3"" | UN | 0.52
004976 | CAIXA ESMALTADA OCTOGONAL 4""x4"" FUNDO MOVEL | UN | 1.6
004979 | CAIXA DE PASSAGEM PARA ENERGIA 4""x2"" PVC | UN | 2.42
006235 | INTERRUPTOR EMBUTIR SIMPLES 10A-250V TRI C/PLACA | UN | 16.9
007825 | BUCHA/ARRUELA DE ALUMINIO PARA ELETRODUTO 1/2"" | CJ | 3
099250 | ELETRICISTA | H | 67.31
099806 | AJUDANTE DE ELETRICISTA | H | 47.6
| LEIS SOCIAIS (120.30%) |  | 138.24
| TOTAL |  | 302.14
066153 | REDE DISTRIBUICAO ENERGIA PARA W.C.INDIVIDUAL
COD | DESCRICAO | UNI | PRECO TOTAL
003349 | ELETRODUTO PVC RIGIDO ROSCAVEL 1/2"" (METRO) | M | 8
003420 | FITA ISOLANTE HIGHLAND ADESIVA 19m x 20mm | M | 0.15
003530 | FIO NEOFLAN ANTICHAMA BWF 750V 1,5mm2 (14 AWG) | M | 9.92
003605 | TOMADA REFORCADA EMBUTIR 2P+T LINHA TRI 15A-250V | UN | 11
003826 | CAIXA DE PASSAGEM FERRO ESMALTADO 3""x3"" | UN | 0.52
004976 | CAIXA ESMALTADA OCTOGONAL 4""x4"" FUNDO MOVEL | UN | 1.6
004979 | CAIXA DE PASSAGEM PARA ENERGIA 4""x2"" PVC | UN | 2.42
007825 | BUCHA/ARRUELA DE ALUMINIO PARA ELETRODUTO 1/2"" | CJ | 2.4
099250 | ELETRICISTA | H | 54.44
099806 | AJUDANTE DE ELETRICISTA | H | 38.51
| LEIS SOCIAIS (120.30%) |  | 111.82
| TOTAL |  | 240.78
066155 | SALA (20m2) CASA/REDE DISTRIBUICAO ENERGIA
COD | DESCRICAO | UNI | PRECO TOTAL
002504 | BOTAO DE CAMPAINHA COM PLACA | UN | 8.85
003348 | ELETRODUTO PVC RIGIDO ROSCAVEL 3/4"" (METRO) | M | 19.12
003349 | ELETRODUTO PVC RIGIDO ROSCAVEL 1/2"" (METRO) | M | 44
003420 | FITA ISOLANTE HIGHLAND ADESIVA 19m x 20mm | M | 0.39
003490 | CAIXA DE PASSAGEM FERRO ESMALTADO 15x15cm | UN | 1.2
003601 | TOMADA PARA AR CONDICIONADO 3P 20A 127V C/PLACA | UN | 14.31
003604 | TOMADA EMBUTIR 2P+T 15A-250V PARA COMPUTADOR COM PLACA | UN | 20.04
003605 | TOMADA REFORCADA EMBUTIR 2P+T LINHA TRI 15A-250V | UN | 66
003970 | INTERRUPTOR PARALELO 3W 10A-250V COM PLACA | UN | 14
004976 | CAIXA ESMALTADA OCTOGONAL 4""x4"" FUNDO MOVEL | UN | 3.2
004979 | CAIXA DE PASSAGEM PARA ENERGIA 4""x2"" PVC | UN | 9.68
006235 | INTERRUPTOR EMBUTIR SIMPLES 10A-250V TRI C/PLACA | UN | 16.9
007824 | BUCHA/ARRUELA DE ALUMINIO PARA ELETRODUTO 3/4"" | CJ | 0.7
007825 | BUCHA/ARRUELA DE ALUMINIO PARA ELETRODUTO 1/2"" | CJ | 8.4
099250 | ELETRICISTA | H | 200.92
099806 | AJUDANTE DE ELETRICISTA | H | 142.11
| LEIS SOCIAIS (120.30%) |  | 412.67
| TOTAL |  | 982.49
066156 | BIBLIOTECA (20m2) CASA/REDE DISTRIBUICAO ENERGIA
COD | DESCRICAO | UNI | PRECO TOTAL
000609 | CABO AFUMEX GREEN 1 CONDUTOR 450/750V 2,5mm2 | M | 18.4
003348 | ELETRODUTO PVC RIGIDO ROSCAVEL 3/4"" (METRO) | M | 12.19
003349 | ELETRODUTO PVC RIGIDO ROSCAVEL 1/2"" (METRO) | M | 26.4
003420 | FITA ISOLANTE HIGHLAND ADESIVA 19m x 20mm | M | 0.1
003601 | TOMADA PARA AR CONDICIONADO 3P 20A 127V C/PLACA | UN | 14.31
003604 | TOMADA EMBUTIR 2P+T 15A-250V PARA COMPUTADOR COM PLACA | UN | 20.04
003605 | TOMADA REFORCADA EMBUTIR 2P+T LINHA TRI 15A-250V | UN | 44
003826 | CAIXA DE PASSAGEM FERRO ESMALTADO 3""x3"" | UN | 0.52
004976 | CAIXA ESMALTADA OCTOGONAL 4""x4"" FUNDO MOVEL | UN | 3.2
004979 | CAIXA DE PASSAGEM PARA ENERGIA 4""x2"" PVC | UN | 19.36
006235 | INTERRUPTOR EMBUTIR SIMPLES 10A-250V TRI C/PLACA | UN | 16.9
007824 | BUCHA/ARRUELA DE ALUMINIO PARA ELETRODUTO 3/4"" | CJ | 1.4
007825 | BUCHA/ARRUELA DE ALUMINIO PARA ELETRODUTO 1/2"" | CJ | 5.4
012528 | CABO SINTENAX FLEX 0,6/1KV 1 CONDUTOR 16mm2 (4 AWG) | M | 506
099250 | ELETRICISTA | H | 155.4
099806 | AJUDANTE DE ELETRICISTA | H | 109.91
| LEIS SOCIAIS (120.30%) |  | 319.17
| TOTAL |  | 1272.7
066157 | ESCRITORIO (12m2) APARTAMENTO/REDE DISTRIBUICAO ENERGIA
COD | DESCRICAO | UNI | PRECO TOTAL
000609 | CABO AFUMEX GREEN 1 CONDUTOR 450/750V 2,5mm2 | M | 18.4
003348 | ELETRODUTO PVC RIGIDO ROSCAVEL 3/4"" (METRO) | M | 12.19
003349 | ELETRODUTO PVC RIGIDO ROSCAVEL 1/2"" (METRO) | M | 26.4
003420 | FITA ISOLANTE HIGHLAND ADESIVA 19m x 20mm | M | 0.1
003601 | TOMADA PARA AR CONDICIONADO 3P 20A 127V C/PLACA | UN | 14.31
003604 | TOMADA EMBUTIR 2P+T 15A-250V PARA COMPUTADOR COM PLACA | UN | 20.04
003605 | TOMADA REFORCADA EMBUTIR 2P+T LINHA TRI 15A-250V | UN | 44
003826 | CAIXA DE PASSAGEM FERRO ESMALTADO 3""x3"" | UN | 0.52
004976 | CAIXA ESMALTADA OCTOGONAL 4""x4"" FUNDO MOVEL | UN | 3.2
004979 | CAIXA DE PASSAGEM PARA ENERGIA 4""x2"" PVC | UN | 19.36
006235 | INTERRUPTOR EMBUTIR SIMPLES 10A-250V TRI C/PLACA | UN | 16.9
007824 | BUCHA/ARRUELA DE ALUMINIO PARA ELETRODUTO 3/4"" | CJ | 1.4
007825 | BUCHA/ARRUELA DE ALUMINIO PARA ELETRODUTO 1/2"" | CJ | 5.4
012528 | CABO SINTENAX FLEX 0,6/1KV 1 CONDUTOR 16mm2 (4 AWG) | M | 506
099250 | ELETRICISTA | H | 185.09
099806 | AJUDANTE DE ELETRICISTA | H | 130.91
| LEIS SOCIAIS (120.30%) |  | 380.15
| TOTAL |  | 1384.37
066158 | W.C.DE LOJA (ATE 5,0M2) REDE DISTRIBUICAO ENERGIA
COD | DESCRICAO | UNI | PRECO TOTAL
003349 | ELETRODUTO PVC RIGIDO ROSCAVEL 1/2"" (METRO) | M | 12
003420 | FITA ISOLANTE HIGHLAND ADESIVA 19m x 20mm | M | 0.1
003530 | FIO NEOFLAN ANTICHAMA BWF 750V 1,5mm2 (14 AWG) | M | 9.92
003826 | CAIXA DE PASSAGEM FERRO ESMALTADO 3""x3"" | UN | 0.52
004976 | CAIXA ESMALTADA OCTOGONAL 4""x4"" FUNDO MOVEL | UN | 1.6
004979 | CAIXA DE PASSAGEM PARA ENERGIA 4""x2"" PVC | UN | 2.42
006235 | INTERRUPTOR EMBUTIR SIMPLES 10A-250V TRI C/PLACA | UN | 16.9
007825 | BUCHA/ARRUELA DE ALUMINIO PARA ELETRODUTO 1/2"" | CJ | 3
099250 | ELETRICISTA | H | 61.36
099806 | AJUDANTE DE ELETRICISTA | H | 43.4
| LEIS SOCIAIS (120.30%) |  | 126.03
| TOTAL |  | 277.25
066159 | REDE DISTRIBUICAO ENERGIA PARA BOX DE DEPOSITO (4,0m2)
COD | DESCRICAO | UNI | PRECO TOTAL
003349 | ELETRODUTO PVC RIGIDO ROSCAVEL 1/2"" (METRO) | M | 12
003420 | FITA ISOLANTE HIGHLAND ADESIVA 19m x 20mm | M | 0.1
003530 | FIO NEOFLAN ANTICHAMA BWF 750V 1,5mm2 (14 AWG) | M | 11.16
003826 | CAIXA DE PASSAGEM FERRO ESMALTADO 3""x3"" | UN | 0.52
004976 | CAIXA ESMALTADA OCTOGONAL 4""x4"" FUNDO MOVEL | UN | 1.6
004979 | CAIXA DE PASSAGEM PARA ENERGIA 4""x2"" PVC | UN | 2.42
006235 | INTERRUPTOR EMBUTIR SIMPLES 10A-250V TRI C/PLACA | UN | 16.9
007825 | BUCHA/ARRUELA DE ALUMINIO PARA ELETRODUTO 1/2"" | CJ | 3
099250 | ELETRICISTA | H | 64.34
099806 | AJUDANTE DE ELETRICISTA | H | 45.51
| LEIS SOCIAIS (120.30%) |  | 132.15
| TOTAL |  | 289.7
066160 | SUITE SOCIAL (16m2) CASA/REDE DISTRIBUICAO ENERGIA
COD | DESCRICAO | UNI | PRECO TOTAL
000036 | TOMADA MONOBLOCO PARA TELEFONE 4P COM PLACA | UN | 21.2
003348 | ELETRODUTO PVC RIGIDO ROSCAVEL 3/4"" (METRO) | M | 33.46
003349 | ELETRODUTO PVC RIGIDO ROSCAVEL 1/2"" (METRO) | M | 48
003530 | FIO NEOFLAN ANTICHAMA BWF 750V 1,5mm2 (14 AWG) | M | 17.36
003601 | TOMADA PARA AR CONDICIONADO 3P 20A 127V C/PLACA | UN | 14.31
003604 | TOMADA EMBUTIR 2P+T 15A-250V PARA COMPUTADOR COM PLACA | UN | 20.04
003605 | TOMADA REFORCADA EMBUTIR 2P+T LINHA TRI 15A-250V | UN | 33
004976 | CAIXA ESMALTADA OCTOGONAL 4""x4"" FUNDO MOVEL | UN | 6.4
004979 | CAIXA DE PASSAGEM PARA ENERGIA 4""x2"" PVC | UN | 9.68
004989 | FIO SUPERASTIC FLEX 450/750V 2,5mm2 CORES DIVERSAS | M | 71.2
006235 | INTERRUPTOR EMBUTIR SIMPLES 10A-250V TRI C/PLACA | UN | 33.8
007824 | BUCHA/ARRUELA DE ALUMINIO PARA ELETRODUTO 3/4"" | CJ | 1.4
007825 | BUCHA/ARRUELA DE ALUMINIO PARA ELETRODUTO 1/2"" | CJ | 7.8
099250 | ELETRICISTA | H | 283.08
099806 | AJUDANTE DE ELETRICISTA | H | 200.22
| LEIS SOCIAIS (120.30%) |  | 581.41
| TOTAL |  | 1382.36
066161 | VESTIARIO (15m2) CASA/REDE DISTRIBUICAO ENERGIA
COD | DESCRICAO | UNI | PRECO TOTAL
000609 | CABO AFUMEX GREEN 1 CONDUTOR 450/750V 2,5mm2 | M | 14.72
003348 | ELETRODUTO PVC RIGIDO ROSCAVEL 3/4"" (METRO) | M | 12.19
003349 | ELETRODUTO PVC RIGIDO ROSCAVEL 1/2"" (METRO) | M | 24
003420 | FITA ISOLANTE HIGHLAND ADESIVA 19m x 20mm | M | 0.1
003604 | TOMADA EMBUTIR 2P+T 15A-250V PARA COMPUTADOR COM PLACA | UN | 20.04
003605 | TOMADA REFORCADA EMBUTIR 2P+T LINHA TRI 15A-250V | UN | 11
003826 | CAIXA DE PASSAGEM FERRO ESMALTADO 3""x3"" | UN | 0.52
004976 | CAIXA ESMALTADA OCTOGONAL 4""x4"" FUNDO MOVEL | UN | 3.2
004979 | CAIXA DE PASSAGEM PARA ENERGIA 4""x2"" PVC | UN | 14.52
004989 | FIO SUPERASTIC FLEX 450/750V 2,5mm2 CORES DIVERSAS | M | 22.25
006235 | INTERRUPTOR EMBUTIR SIMPLES 10A-250V TRI C/PLACA | UN | 16.9
007824 | BUCHA/ARRUELA DE ALUMINIO PARA ELETRODUTO 3/4"" | CJ | 1.4
007825 | BUCHA/ARRUELA DE ALUMINIO PARA ELETRODUTO 1/2"" | CJ | 5.4
099250 | ELETRICISTA | H | 138.57
099806 | AJUDANTE DE ELETRICISTA | H | 98.01
| LEIS SOCIAIS (120.30%) |  | 284.61
| TOTAL |  | 667.43
066164 | REDE DISTRIBUICAO ENERGIA PARA SANITARIOS COLETIVOS
COD | DESCRICAO | UNI | PRECO TOTAL
003348 | ELETRODUTO PVC RIGIDO ROSCAVEL 3/4"" (METRO) | M | 0.96
003349 | ELETRODUTO PVC RIGIDO ROSCAVEL 1/2"" (METRO) | M | 2.2
003420 | FITA ISOLANTE HIGHLAND ADESIVA 19m x 20mm | M | 0.02
003490 | CAIXA DE PASSAGEM FERRO ESMALTADO 15x15cm | UN | 0.06
003530 | FIO NEOFLAN ANTICHAMA BWF 750V 1,5mm2 (14 AWG) | M | 1.98
003605 | TOMADA REFORCADA EMBUTIR 2P+T LINHA TRI 15A-250V | UN | 1.1
003970 | INTERRUPTOR PARALELO 3W 10A-250V COM PLACA | UN | 1.4
004976 | CAIXA ESMALTADA OCTOGONAL 4""x4"" FUNDO MOVEL | UN | 0.16
004979 | CAIXA DE PASSAGEM PARA ENERGIA 4""x2"" PVC | UN | 0.97
004989 | FIO SUPERASTIC FLEX 450/750V 2,5mm2 CORES DIVERSAS | M | 0.98
007824 | BUCHA/ARRUELA DE ALUMINIO PARA ELETRODUTO 3/4"" | CJ | 0.04
007825 | BUCHA/ARRUELA DE ALUMINIO PARA ELETRODUTO 1/2"" | CJ | 0.42
099250 | ELETRICISTA | H | 13.85
099806 | AJUDANTE DE ELETRICISTA | H | 9.8
| LEIS SOCIAIS (120.30%) |  | 28.45
| TOTAL |  | 62.39
066191 | CIRCULACAO INTERNA (10m2)APARTAMENTO/REDE DISTR.ENERGIA
COD | DESCRICAO | UNI | PRECO TOTAL
000032 | INTERRUPTOR EMBUTIR TRES TECLAS HOTEL COM PLACA | UN | 5.65
003349 | ELETRODUTO PVC RIGIDO ROSCAVEL 1/2"" (METRO) | M | 3.76
003420 | FITA ISOLANTE HIGHLAND ADESIVA 19m x 20mm | M | 0.03
003530 | FIO NEOFLAN ANTICHAMA BWF 750V 1,5mm2 (14 AWG) | M | 3.35
003605 | TOMADA REFORCADA EMBUTIR 2P+T LINHA TRI 15A-250V | UN | 3.08
004976 | CAIXA ESMALTADA OCTOGONAL 4""x4"" FUNDO MOVEL | UN | 0.88
004979 | CAIXA DE PASSAGEM PARA ENERGIA 4""x2"" PVC | UN | 1.33
004989 | FIO SUPERASTIC FLEX 450/750V 2,5mm2 CORES DIVERSAS | M | 3.29
007825 | BUCHA/ARRUELA DE ALUMINIO PARA ELETRODUTO 1/2"" | CJ | 0.51
099250 | ELETRICISTA | H | 23.75
099806 | AJUDANTE DE ELETRICISTA | H | 16.8
| LEIS SOCIAIS (120.30%) |  | 48.78
| TOTAL |  | 111.21
066192 | HALL SOCIAL APARTAMENTO/REDE DISTRIBUICAO ENERGIA
COD | DESCRICAO | UNI | PRECO TOTAL
003348 | ELETRODUTO PVC RIGIDO ROSCAVEL 3/4"" (METRO) | M | 3.11
003349 | ELETRODUTO PVC RIGIDO ROSCAVEL 1/2"" (METRO) | M | 3.4
003420 | FITA ISOLANTE HIGHLAND ADESIVA 19m x 20mm | M | 0.02
003530 | FIO NEOFLAN ANTICHAMA BWF 750V 1,5mm2 (14 AWG) | M | 2.23
004976 | CAIXA ESMALTADA OCTOGONAL 4""x4"" FUNDO MOVEL | UN | 1.06
004979 | CAIXA DE PASSAGEM PARA ENERGIA 4""x2"" PVC | UN | 4.84
004989 | FIO SUPERASTIC FLEX 450/750V 2,5mm2 CORES DIVERSAS | M | 1.6
006235 | INTERRUPTOR EMBUTIR SIMPLES 10A-250V TRI C/PLACA | UN | 11.15
007824 | BUCHA/ARRUELA DE ALUMINIO PARA ELETRODUTO 3/4"" | CJ | 0.7
007825 | BUCHA/ARRUELA DE ALUMINIO PARA ELETRODUTO 1/2"" | CJ | 0.6
099250 | ELETRICISTA | H | 17.82
099806 | AJUDANTE DE ELETRICISTA | H | 12.6
| LEIS SOCIAIS (120.30%) |  | 36.6
| TOTAL |  | 95.73
066193 | AREA DE SERVICO CASA/REDE DISTRIBUICAO ENERGIA
COD | DESCRICAO | UNI | PRECO TOTAL
003348 | ELETRODUTO PVC RIGIDO ROSCAVEL 3/4"" (METRO) | M | 0.72
003349 | ELETRODUTO PVC RIGIDO ROSCAVEL 1/2"" (METRO) | M | 3.4
003420 | FITA ISOLANTE HIGHLAND ADESIVA 19m x 20mm | M | 0.02
003530 | FIO NEOFLAN ANTICHAMA BWF 750V 1,5mm2 (14 AWG) | M | 2.36
003605 | TOMADA REFORCADA EMBUTIR 2P+T LINHA TRI 15A-250V | UN | 5.5
003973 | PULSADOR MINUTERIA | UN | 1.35
004976 | CAIXA ESMALTADA OCTOGONAL 4""x4"" FUNDO MOVEL | UN | 0.8
004979 | CAIXA DE PASSAGEM PARA ENERGIA 4""x2"" PVC | UN | 1.21
004989 | FIO SUPERASTIC FLEX 450/750V 2,5mm2 CORES DIVERSAS | M | 1.78
006235 | INTERRUPTOR EMBUTIR SIMPLES 10A-250V TRI C/PLACA | UN | 4.56
007824 | BUCHA/ARRUELA DE ALUMINIO PARA ELETRODUTO 3/4"" | CJ | 0.07
007825 | BUCHA/ARRUELA DE ALUMINIO PARA ELETRODUTO 1/2"" | CJ | 0.06
099250 | ELETRICISTA | H | 16.83
099806 | AJUDANTE DE ELETRICISTA | H | 11.9
| LEIS SOCIAIS (120.30%) |  | 34.56
| TOTAL |  | 85.12
066194 | CLOSET DE SUITE (10m2)APARTAMENTO/REDE DISTRIBUICAO ENERGIA
COD | DESCRICAO | UNI | PRECO TOTAL
003348 | ELETRODUTO PVC RIGIDO ROSCAVEL 3/4"" (METRO) | M | 9.56
003349 | ELETRODUTO PVC RIGIDO ROSCAVEL 1/2"" (METRO) | M | 12
003420 | FITA ISOLANTE HIGHLAND ADESIVA 19m x 20mm | M | 0.1
003530 | FIO NEOFLAN ANTICHAMA BWF 750V 1,5mm2 (14 AWG) | M | 12.4
003605 | TOMADA REFORCADA EMBUTIR 2P+T LINHA TRI 15A-250V | UN | 11
004976 | CAIXA ESMALTADA OCTOGONAL 4""x4"" FUNDO MOVEL | UN | 1.6
004979 | CAIXA DE PASSAGEM PARA ENERGIA 4""x2"" PVC | UN | 4.84
004989 | FIO SUPERASTIC FLEX 450/750V 2,5mm2 CORES DIVERSAS | M | 8.9
006235 | INTERRUPTOR EMBUTIR SIMPLES 10A-250V TRI C/PLACA | UN | 16.9
007824 | BUCHA/ARRUELA DE ALUMINIO PARA ELETRODUTO 3/4"" | CJ | 0.7
007825 | BUCHA/ARRUELA DE ALUMINIO PARA ELETRODUTO 1/2"" | CJ | 3
099250 | ELETRICISTA | H | 95.02
099806 | AJUDANTE DE ELETRICISTA | H | 67.21
| LEIS SOCIAIS (120.30%) |  | 195.16
| TOTAL |  | 438.39
066201 | SALA (20m2) APARTAMENTO/REDE DISTRIBUICAO ENERGIA
COD | DESCRICAO | UNI | PRECO TOTAL
002504 | BOTAO DE CAMPAINHA COM PLACA | UN | 8.85
003348 | ELETRODUTO PVC RIGIDO ROSCAVEL 3/4"" (METRO) | M | 19.12
003349 | ELETRODUTO PVC RIGIDO ROSCAVEL 1/2"" (METRO) | M | 44
003420 | FITA ISOLANTE HIGHLAND ADESIVA 19m x 20mm | M | 0.29
003490 | CAIXA DE PASSAGEM FERRO ESMALTADO 15x15cm | UN | 1.2
003530 | FIO NEOFLAN ANTICHAMA BWF 750V 1,5mm2 (14 AWG) | M | 37.2
003602 | TOMADA UNIVERSAL EMBUTIR 10A-250V COM PLACA | UN | 73.56
003970 | INTERRUPTOR PARALELO 3W 10A-250V COM PLACA | UN | 28
004500 | INTERRUPTOR SIMPLES EMBUTIR 10A-250V COM PLACA PIAL | UN | 11.9
004976 | CAIXA ESMALTADA OCTOGONAL 4""x4"" FUNDO MOVEL | UN | 3.2
004979 | CAIXA DE PASSAGEM PARA ENERGIA 4""x2"" PVC | UN | 21.78
004989 | FIO SUPERASTIC FLEX 450/750V 2,5mm2 CORES DIVERSAS | M | 8.9
007824 | BUCHA/ARRUELA DE ALUMINIO PARA ELETRODUTO 3/4"" | CJ | 0.7
007825 | BUCHA/ARRUELA DE ALUMINIO PARA ELETRODUTO 1/2"" | CJ | 6
099250 | ELETRICISTA | H | 255.36
099806 | AJUDANTE DE ELETRICISTA | H | 180.61
| LEIS SOCIAIS (120.30%) |  | 524.47
| TOTAL |  | 1225.14
066202 | QUARTO SOCIAL APARTAMENTO/REDE DISTRIBUICAO ENERGIA
COD | DESCRICAO | UNI | PRECO TOTAL
003348 | ELETRODUTO PVC RIGIDO ROSCAVEL 3/4"" (METRO) | M | 21.51
003349 | ELETRODUTO PVC RIGIDO ROSCAVEL 1/2"" (METRO) | M | 32
003420 | FITA ISOLANTE HIGHLAND ADESIVA 19m x 20mm | M | 0.2
003530 | FIO NEOFLAN ANTICHAMA BWF 750V 1,5mm2 (14 AWG) | M | 15.5
003602 | TOMADA UNIVERSAL EMBUTIR 10A-250V COM PLACA | UN | 55.17
004500 | INTERRUPTOR SIMPLES EMBUTIR 10A-250V COM PLACA PIAL | UN | 23.8
004976 | CAIXA ESMALTADA OCTOGONAL 4""x4"" FUNDO MOVEL | UN | 3.2
004979 | CAIXA DE PASSAGEM PARA ENERGIA 4""x2"" PVC | UN | 14.52
004989 | FIO SUPERASTIC FLEX 450/750V 2,5mm2 CORES DIVERSAS | M | 44.5
007824 | BUCHA/ARRUELA DE ALUMINIO PARA ELETRODUTO 3/4"" | CJ | 0.7
007825 | BUCHA/ARRUELA DE ALUMINIO PARA ELETRODUTO 1/2"" | CJ | 4.2
099250 | ELETRICISTA | H | 214.78
099806 | AJUDANTE DE ELETRICISTA | H | 151.91
| LEIS SOCIAIS (120.30%) |  | 441.13
| TOTAL |  | 1023.12
066203 | CIRCULACAO INTERNA APARTAMENTO/REDE DISTRIBUICAO ENERGIA
COD | DESCRICAO | UNI | PRECO TOTAL
003349 | ELETRODUTO PVC RIGIDO ROSCAVEL 1/2"" (METRO) | M | 3.6
003420 | FITA ISOLANTE HIGHLAND ADESIVA 19m x 20mm | M | 0.15
003490 | CAIXA DE PASSAGEM FERRO ESMALTADO 15x15cm | UN | 1.2
003530 | FIO NEOFLAN ANTICHAMA BWF 750V 1,5mm2 (14 AWG) | M | 7.44
003602 | TOMADA UNIVERSAL EMBUTIR 10A-250V COM PLACA | UN | 18.39
004500 | INTERRUPTOR SIMPLES EMBUTIR 10A-250V COM PLACA PIAL | UN | 11.9
004976 | CAIXA ESMALTADA OCTOGONAL 4""x4"" FUNDO MOVEL | UN | 1.6
004979 | CAIXA DE PASSAGEM PARA ENERGIA 4""x2"" PVC | UN | 4.84
004989 | FIO SUPERASTIC FLEX 450/750V 2,5mm2 CORES DIVERSAS | M | 5.34
007825 | BUCHA/ARRUELA DE ALUMINIO PARA ELETRODUTO 1/2"" | CJ | 0.6
099250 | ELETRICISTA | H | 37.61
099806 | AJUDANTE DE ELETRICISTA | H | 26.6
| LEIS SOCIAIS (120.30%) |  | 77.24
| TOTAL |  | 196.51
066204 | BANHO SOCIAL APARTAMENTO/REDE DISTRIBUICAO ENERGIA
COD | DESCRICAO | UNI | PRECO TOTAL
003349 | ELETRODUTO PVC RIGIDO ROSCAVEL 1/2"" (METRO) | M | 12
003420 | FITA ISOLANTE HIGHLAND ADESIVA 19m x 20mm | M | 0.2
003530 | FIO NEOFLAN ANTICHAMA BWF 750V 1,5mm2 (14 AWG) | M | 15.5
003602 | TOMADA UNIVERSAL EMBUTIR 10A-250V COM PLACA | UN | 18.39
003826 | CAIXA DE PASSAGEM FERRO ESMALTADO 3""x3"" | UN | 0.52
004500 | INTERRUPTOR SIMPLES EMBUTIR 10A-250V COM PLACA PIAL | UN | 11.9
004976 | CAIXA ESMALTADA OCTOGONAL 4""x4"" FUNDO MOVEL | UN | 1.6
004979 | CAIXA DE PASSAGEM PARA ENERGIA 4""x2"" PVC | UN | 4.84
007825 | BUCHA/ARRUELA DE ALUMINIO PARA ELETRODUTO 1/2"" | CJ | 2.4
099250 | ELETRICISTA | H | 77.2
099806 | AJUDANTE DE ELETRICISTA | H | 54.61
| LEIS SOCIAIS (120.30%) |  | 158.57
| TOTAL |  | 357.73
066205 | LAVABO (4m2) APARTAMENTO/REDE DISTRIBUICAO ENERGIA
COD | DESCRICAO | UNI | PRECO TOTAL
003349 | ELETRODUTO PVC RIGIDO ROSCAVEL 1/2"" (METRO) | M | 8
003420 | FITA ISOLANTE HIGHLAND ADESIVA 19m x 20mm | M | 0.15
003530 | FIO NEOFLAN ANTICHAMA BWF 750V 1,5mm2 (14 AWG) | M | 9.92
003826 | CAIXA DE PASSAGEM FERRO ESMALTADO 3""x3"" | UN | 0.52
004500 | INTERRUPTOR SIMPLES EMBUTIR 10A-250V COM PLACA PIAL | UN | 11.9
004976 | CAIXA ESMALTADA OCTOGONAL 4""x4"" FUNDO MOVEL | UN | 1.6
004979 | CAIXA DE PASSAGEM PARA ENERGIA 4""x2"" PVC | UN | 2.42
007825 | BUCHA/ARRUELA DE ALUMINIO PARA ELETRODUTO 1/2"" | CJ | 1.8
099250 | ELETRICISTA | H | 49.49
099806 | AJUDANTE DE ELETRICISTA | H | 35
| LEIS SOCIAIS (120.30%) |  | 101.64
| TOTAL |  | 222.44
066206 | BANHO SERVICO APARTAMENTO/REDE DISTRIBUICAO ENERGIA
COD | DESCRICAO | UNI | PRECO TOTAL
003349 | ELETRODUTO PVC RIGIDO ROSCAVEL 1/2"" (METRO) | M | 10
003420 | FITA ISOLANTE HIGHLAND ADESIVA 19m x 20mm | M | 0.2
003530 | FIO NEOFLAN ANTICHAMA BWF 750V 1,5mm2 (14 AWG) | M | 12.4
003602 | TOMADA UNIVERSAL EMBUTIR 10A-250V COM PLACA | UN | 18.39
003826 | CAIXA DE PASSAGEM FERRO ESMALTADO 3""x3"" | UN | 0.52
004500 | INTERRUPTOR SIMPLES EMBUTIR 10A-250V COM PLACA PIAL | UN | 11.9
004976 | CAIXA ESMALTADA OCTOGONAL 4""x4"" FUNDO MOVEL | UN | 1.6
004979 | CAIXA DE PASSAGEM PARA ENERGIA 4""x2"" PVC | UN | 4.84
007825 | BUCHA/ARRUELA DE ALUMINIO PARA ELETRODUTO 1/2"" | CJ | 2.4
099250 | ELETRICISTA | H | 66.32
099806 | AJUDANTE DE ELETRICISTA | H | 46.91
| LEIS SOCIAIS (120.30%) |  | 136.22
| TOTAL |  | 311.7
066207 | COZINHA APARTAMENTO/REDE DISTRIBUICAO ENERGIA
COD | DESCRICAO | UNI | PRECO TOTAL
003348 | ELETRODUTO PVC RIGIDO ROSCAVEL 3/4"" (METRO) | M | 9.56
003349 | ELETRODUTO PVC RIGIDO ROSCAVEL 1/2"" (METRO) | M | 20
003420 | FITA ISOLANTE HIGHLAND ADESIVA 19m x 20mm | M | 0.39
003426 | CIGARRA PARA CAMPAINHA | UN | 75
003530 | FIO NEOFLAN ANTICHAMA BWF 750V 1,5mm2 (14 AWG) | M | 24.8
003578 | INTERRUPTOR DUPLO EMBUTIR COM PLACA | UN | 29.8
003605 | TOMADA REFORCADA EMBUTIR 2P+T LINHA TRI 15A-250V | UN | 33
004976 | CAIXA ESMALTADA OCTOGONAL 4""x4"" FUNDO MOVEL | UN | 1.6
004979 | CAIXA DE PASSAGEM PARA ENERGIA 4""x2"" PVC | UN | 14.52
004989 | FIO SUPERASTIC FLEX 450/750V 2,5mm2 CORES DIVERSAS | M | 26.7
007824 | BUCHA/ARRUELA DE ALUMINIO PARA ELETRODUTO 3/4"" | CJ | 0.7
007825 | BUCHA/ARRUELA DE ALUMINIO PARA ELETRODUTO 1/2"" | CJ | 4.2
099250 | ELETRICISTA | H | 188.05
099806 | AJUDANTE DE ELETRICISTA | H | 133.01
| LEIS SOCIAIS (120.30%) |  | 386.24
| TOTAL |  | 947.57
066208 | AREA SERVICO APARTAMENTO/REDE DISTRIBUICAO ENERGIA
COD | DESCRICAO | UNI | PRECO TOTAL
003348 | ELETRODUTO PVC RIGIDO ROSCAVEL 3/4"" (METRO) | M | 4.78
003349 | ELETRODUTO PVC RIGIDO ROSCAVEL 1/2"" (METRO) | M | 16
003420 | FITA ISOLANTE HIGHLAND ADESIVA 19m x 20mm | M | 0.25
003530 | FIO NEOFLAN ANTICHAMA BWF 750V 1,5mm2 (14 AWG) | M | 24.8
003602 | TOMADA UNIVERSAL EMBUTIR 10A-250V COM PLACA | UN | 36.78
004500 | INTERRUPTOR SIMPLES EMBUTIR 10A-250V COM PLACA PIAL | UN | 23.8
004597 | QUADRO DISTRIBUICAO 15 DISJUNTORES+GERAL COM BARRAMENTO | UN | 262.48
004888 | DISJUNTOR MONOPOLAR 16A CURVA B Ref. 5sx1 116-6 | UN | 23.7
004897 | DISJUNTOR MONOPOLAR ELETROMAR 30A | UN | 43.95
004976 | CAIXA ESMALTADA OCTOGONAL 4""x4"" FUNDO MOVEL | UN | 1.6
004979 | CAIXA DE PASSAGEM PARA ENERGIA 4""x2"" PVC | UN | 4.84
004989 | FIO SUPERASTIC FLEX 450/750V 2,5mm2 CORES DIVERSAS | M | 8.9
007824 | BUCHA/ARRUELA DE ALUMINIO PARA ELETRODUTO 3/4"" | CJ | 0.7
007825 | BUCHA/ARRUELA DE ALUMINIO PARA ELETRODUTO 1/2"" | CJ | 2.4
099250 | ELETRICISTA | H | 81.16
099806 | AJUDANTE DE ELETRICISTA | H | 57.4
| LEIS SOCIAIS (120.30%) |  | 166.69
| TOTAL |  | 760.23
066210 | QUARTO SERVICO (9m2) APARTAMENTO/REDE DISTR.ENERGIA
COD | DESCRICAO | UNI | PRECO TOTAL
003348 | ELETRODUTO PVC RIGIDO ROSCAVEL 3/4"" (METRO) | M | 14.34
003349 | ELETRODUTO PVC RIGIDO ROSCAVEL 1/2"" (METRO) | M | 20
003420 | FITA ISOLANTE HIGHLAND ADESIVA 19m x 20mm | M | 0.15
003530 | FIO NEOFLAN ANTICHAMA BWF 750V 1,5mm2 (14 AWG) | M | 12.4
003602 | TOMADA UNIVERSAL EMBUTIR 10A-250V COM PLACA | UN | 18.39
004500 | INTERRUPTOR SIMPLES EMBUTIR 10A-250V COM PLACA PIAL | UN | 11.9
004976 | CAIXA ESMALTADA OCTOGONAL 4""x4"" FUNDO MOVEL | UN | 1.6
004979 | CAIXA DE PASSAGEM PARA ENERGIA 4""x2"" PVC | UN | 4.84
004989 | FIO SUPERASTIC FLEX 450/750V 2,5mm2 CORES DIVERSAS | M | 8.9
007824 | BUCHA/ARRUELA DE ALUMINIO PARA ELETRODUTO 3/4"" | CJ | 0.7
007825 | BUCHA/ARRUELA DE ALUMINIO PARA ELETRODUTO 1/2"" | CJ | 3
099250 | ELETRICISTA | H | 105.91
099806 | AJUDANTE DE ELETRICISTA | H | 74.91
| LEIS SOCIAIS (120.30%) |  | 217.53
| TOTAL |  | 494.57
066218 | SANIT.COLETIVO-MASCULINO/FEMININO-15m2-REDE DISTR.ENERGIA
COD | DESCRICAO | UNI | PRECO TOTAL
003348 | ELETRODUTO PVC RIGIDO ROSCAVEL 3/4"" (METRO) | M | 30.11
003349 | ELETRODUTO PVC RIGIDO ROSCAVEL 1/2"" (METRO) | M | 42.8
003420 | FITA ISOLANTE HIGHLAND ADESIVA 19m x 20mm | M | 0.59
003530 | FIO NEOFLAN ANTICHAMA BWF 750V 1,5mm2 (14 AWG) | M | 18.6
003605 | TOMADA REFORCADA EMBUTIR 2P+T LINHA TRI 15A-250V | UN | 11
003826 | CAIXA DE PASSAGEM FERRO ESMALTADO 3""x3"" | UN | 1.56
003970 | INTERRUPTOR PARALELO 3W 10A-250V COM PLACA | UN | 14
004976 | CAIXA ESMALTADA OCTOGONAL 4""x4"" FUNDO MOVEL | UN | 3.2
004989 | FIO SUPERASTIC FLEX 450/750V 2,5mm2 CORES DIVERSAS | M | 35.6
007824 | BUCHA/ARRUELA DE ALUMINIO PARA ELETRODUTO 3/4"" | CJ | 3.5
007825 | BUCHA/ARRUELA DE ALUMINIO PARA ELETRODUTO 1/2"" | CJ | 1.2
099250 | ELETRICISTA | H | 211.8
099806 | AJUDANTE DE ELETRICISTA | H | 149.81
| LEIS SOCIAIS (120.30%) |  | 435.02
| TOTAL |  | 958.79
066220 | AREA DE SERVICO (12m2) APARTAMENTO/REDE DISTRIBUICAO ENERGIA
COD | DESCRICAO | UNI | PRECO TOTAL
000033 | TOMADA MONOBLOCO 2P+T/UNIVERSAL 15A LINHA TRI E PLACA | UN | 32.36
003348 | ELETRODUTO PVC RIGIDO ROSCAVEL 3/4"" (METRO) | M | 4.78
003349 | ELETRODUTO PVC RIGIDO ROSCAVEL 1/2"" (METRO) | M | 16
003420 | FITA ISOLANTE HIGHLAND ADESIVA 19m x 20mm | M | 0.25
003530 | FIO NEOFLAN ANTICHAMA BWF 750V 1,5mm2 (14 AWG) | M | 24.8
003605 | TOMADA REFORCADA EMBUTIR 2P+T LINHA TRI 15A-250V | UN | 44
004597 | QUADRO DISTRIBUICAO 15 DISJUNTORES+GERAL COM BARRAMENTO | UN | 262.48
004888 | DISJUNTOR MONOPOLAR 16A CURVA B Ref. 5sx1 116-6 | UN | 23.7
004897 | DISJUNTOR MONOPOLAR ELETROMAR 30A | UN | 43.95
004979 | CAIXA DE PASSAGEM PARA ENERGIA 4""x2"" PVC | UN | 4.84
004989 | FIO SUPERASTIC FLEX 450/750V 2,5mm2 CORES DIVERSAS | M | 8.9
006235 | INTERRUPTOR EMBUTIR SIMPLES 10A-250V TRI C/PLACA | UN | 33.8
007824 | BUCHA/ARRUELA DE ALUMINIO PARA ELETRODUTO 3/4"" | CJ | 0.7
007825 | BUCHA/ARRUELA DE ALUMINIO PARA ELETRODUTO 1/2"" | CJ | 3.6
099250 | ELETRICISTA | H | 81.16
099806 | AJUDANTE DE ELETRICISTA | H | 57.4
| LEIS SOCIAIS (120.30%) |  | 166.69
| TOTAL |  | 809.41
066221 | BANHO SERVICO (8m2) APARTAMENTO/REDE DISTRIBUICAO ENERGIA
COD | DESCRICAO | UNI | PRECO TOTAL
003349 | ELETRODUTO PVC RIGIDO ROSCAVEL 1/2"" (METRO) | M | 10
003420 | FITA ISOLANTE HIGHLAND ADESIVA 19m x 20mm | M | 0.2
003530 | FIO NEOFLAN ANTICHAMA BWF 750V 1,5mm2 (14 AWG) | M | 12.4
003605 | TOMADA REFORCADA EMBUTIR 2P+T LINHA TRI 15A-250V | UN | 22
003826 | CAIXA DE PASSAGEM FERRO ESMALTADO 3""x3"" | UN | 0.52
004976 | CAIXA ESMALTADA OCTOGONAL 4""x4"" FUNDO MOVEL | UN | 1.6
004979 | CAIXA DE PASSAGEM PARA ENERGIA 4""x2"" PVC | UN | 7.26
006235 | INTERRUPTOR EMBUTIR SIMPLES 10A-250V TRI C/PLACA | UN | 16.9
007825 | BUCHA/ARRUELA DE ALUMINIO PARA ELETRODUTO 1/2"" | CJ | 3
099250 | ELETRICISTA | H | 67.31
099806 | AJUDANTE DE ELETRICISTA | H | 47.6
| LEIS SOCIAIS (120.30%) |  | 138.24
| TOTAL |  | 327.03
066222 | BANHO SOCIAL (8m2) APARTAMENTO/REDE DISTRIBUICAO ENERGIA
COD | DESCRICAO | UNI | PRECO TOTAL
000032 | INTERRUPTOR EMBUTIR TRES TECLAS HOTEL COM PLACA | UN | 20.19
003349 | ELETRODUTO PVC RIGIDO ROSCAVEL 1/2"" (METRO) | M | 10
003420 | FITA ISOLANTE HIGHLAND ADESIVA 19m x 20mm | M | 0.2
003530 | FIO NEOFLAN ANTICHAMA BWF 750V 1,5mm2 (14 AWG) | M | 12.4
003605 | TOMADA REFORCADA EMBUTIR 2P+T LINHA TRI 15A-250V | UN | 22
003826 | CAIXA DE PASSAGEM FERRO ESMALTADO 3""x3"" | UN | 0.52
004976 | CAIXA ESMALTADA OCTOGONAL 4""x4"" FUNDO MOVEL | UN | 1.6
004979 | CAIXA DE PASSAGEM PARA ENERGIA 4""x2"" PVC | UN | 4.84
007825 | BUCHA/ARRUELA DE ALUMINIO PARA ELETRODUTO 1/2"" | CJ | 3
099250 | ELETRICISTA | H | 130.65
099806 | AJUDANTE DE ELETRICISTA | H | 92.41
| LEIS SOCIAIS (120.30%) |  | 268.34
| TOTAL |  | 566.15
066223 | QUARTO SERVICO APARTAMENTO/REDE DISTRIBUICAO ENERGIA
COD | DESCRICAO | UNI | PRECO TOTAL
003348 | ELETRODUTO PVC RIGIDO ROSCAVEL 3/4"" (METRO) | M | 14.34
003349 | ELETRODUTO PVC RIGIDO ROSCAVEL 1/2"" (METRO) | M | 20
003420 | FITA ISOLANTE HIGHLAND ADESIVA 19m x 20mm | M | 0.15
003530 | FIO NEOFLAN ANTICHAMA BWF 750V 1,5mm2 (14 AWG) | M | 12.4
003605 | TOMADA REFORCADA EMBUTIR 2P+T LINHA TRI 15A-250V | UN | 33
004976 | CAIXA ESMALTADA OCTOGONAL 4""x4"" FUNDO MOVEL | UN | 1.6
004979 | CAIXA DE PASSAGEM PARA ENERGIA 4""x2"" PVC | UN | 9.68
004989 | FIO SUPERASTIC FLEX 450/750V 2,5mm2 CORES DIVERSAS | M | 8.9
006235 | INTERRUPTOR EMBUTIR SIMPLES 10A-250V TRI C/PLACA | UN | 16.9
007824 | BUCHA/ARRUELA DE ALUMINIO PARA ELETRODUTO 3/4"" | CJ | 0.7
007825 | BUCHA/ARRUELA DE ALUMINIO PARA ELETRODUTO 1/2"" | CJ | 4.2
099250 | ELETRICISTA | H | 118.77
099806 | AJUDANTE DE ELETRICISTA | H | 84.01
| LEIS SOCIAIS (120.30%) |  | 243.94
| TOTAL |  | 568.59
066224 | QUARTO SOCIAL (14m2) APARTAMENTO/REDE DISTRIBUICAO ENERGIA
COD | DESCRICAO | UNI | PRECO TOTAL
000036 | TOMADA MONOBLOCO PARA TELEFONE 4P COM PLACA | UN | 10.6
003348 | ELETRODUTO PVC RIGIDO ROSCAVEL 3/4"" (METRO) | M | 21.51
003349 | ELETRODUTO PVC RIGIDO ROSCAVEL 1/2"" (METRO) | M | 32
003420 | FITA ISOLANTE HIGHLAND ADESIVA 19m x 20mm | M | 0.2
003530 | FIO NEOFLAN ANTICHAMA BWF 750V 1,5mm2 (14 AWG) | M | 15.5
003601 | TOMADA PARA AR CONDICIONADO 3P 20A 127V C/PLACA | UN | 14.31
003604 | TOMADA EMBUTIR 2P+T 15A-250V PARA COMPUTADOR COM PLACA | UN | 20.04
003605 | TOMADA REFORCADA EMBUTIR 2P+T LINHA TRI 15A-250V | UN | 33
004976 | CAIXA ESMALTADA OCTOGONAL 4""x4"" FUNDO MOVEL | UN | 3.2
004979 | CAIXA DE PASSAGEM PARA ENERGIA 4""x2"" PVC | UN | 19.36
004989 | FIO SUPERASTIC FLEX 450/750V 2,5mm2 CORES DIVERSAS | M | 44.5
006235 | INTERRUPTOR EMBUTIR SIMPLES 10A-250V TRI C/PLACA | UN | 33.8
007824 | BUCHA/ARRUELA DE ALUMINIO PARA ELETRODUTO 3/4"" | CJ | 0.7
007825 | BUCHA/ARRUELA DE ALUMINIO PARA ELETRODUTO 1/2"" | CJ | 6
099250 | ELETRICISTA | H | 199.93
099806 | AJUDANTE DE ELETRICISTA | H | 141.41
| LEIS SOCIAIS (120.30%) |  | 410.63
| TOTAL |  | 1006.69
066225 | CIRCULACAO (8m2) APARTAMENTO/REDE DISTRIBUICAO ENERGIA
COD | DESCRICAO | UNI | PRECO TOTAL
000032 | INTERRUPTOR EMBUTIR TRES TECLAS HOTEL COM PLACA | UN | 20.19
003349 | ELETRODUTO PVC RIGIDO ROSCAVEL 1/2"" (METRO) | M | 28
003420 | FITA ISOLANTE HIGHLAND ADESIVA 19m x 20mm | M | 0.15
003490 | CAIXA DE PASSAGEM FERRO ESMALTADO 15x15cm | UN | 1.2
003530 | FIO NEOFLAN ANTICHAMA BWF 750V 1,5mm2 (14 AWG) | M | 18.6
003605 | TOMADA REFORCADA EMBUTIR 2P+T LINHA TRI 15A-250V | UN | 22
004976 | CAIXA ESMALTADA OCTOGONAL 4""x4"" FUNDO MOVEL | UN | 1.6
004979 | CAIXA DE PASSAGEM PARA ENERGIA 4""x2"" PVC | UN | 7.26
004989 | FIO SUPERASTIC FLEX 450/750V 2,5mm2 CORES DIVERSAS | M | 8.9
007825 | BUCHA/ARRUELA DE ALUMINIO PARA ELETRODUTO 1/2"" | CJ | 3.6
099250 | ELETRICISTA | H | 71.26
099806 | AJUDANTE DE ELETRICISTA | H | 50.4
| LEIS SOCIAIS (120.30%) |  | 146.36
| TOTAL |  | 379.52
066227 | LAVABO (8m2) APARTAMENTO/REDE DISTRIBUICAO ENERGIA
COD | DESCRICAO | UNI | PRECO TOTAL
003349 | ELETRODUTO PVC RIGIDO ROSCAVEL 1/2"" (METRO) | M | 8
003420 | FITA ISOLANTE HIGHLAND ADESIVA 19m x 20mm | M | 0.15
003530 | FIO NEOFLAN ANTICHAMA BWF 750V 1,5mm2 (14 AWG) | M | 9.92
003605 | TOMADA REFORCADA EMBUTIR 2P+T LINHA TRI 15A-250V | UN | 11
003826 | CAIXA DE PASSAGEM FERRO ESMALTADO 3""x3"" | UN | 0.52
004976 | CAIXA ESMALTADA OCTOGONAL 4""x4"" FUNDO MOVEL | UN | 1.6
004979 | CAIXA DE PASSAGEM PARA ENERGIA 4""x2"" PVC | UN | 4.84
006235 | INTERRUPTOR EMBUTIR SIMPLES 10A-250V TRI C/PLACA | UN | 16.9
007825 | BUCHA/ARRUELA DE ALUMINIO PARA ELETRODUTO 1/2"" | CJ | 2.4
099250 | ELETRICISTA | H | 57.41
099806 | AJUDANTE DE ELETRICISTA | H | 40.6
| LEIS SOCIAIS (120.30%) |  | 117.91
| TOTAL |  | 271.25
066228 | SALA (30m2) APARTAMENTO/REDE DISTRIBUICAO ENERGIA
COD | DESCRICAO | UNI | PRECO TOTAL
002504 | BOTAO DE CAMPAINHA COM PLACA | UN | 8.85
003348 | ELETRODUTO PVC RIGIDO ROSCAVEL 3/4"" (METRO) | M | 19.12
003349 | ELETRODUTO PVC RIGIDO ROSCAVEL 1/2"" (METRO) | M | 44
003420 | FITA ISOLANTE HIGHLAND ADESIVA 19m x 20mm | M | 0.39
003490 | CAIXA DE PASSAGEM FERRO ESMALTADO 15x15cm | UN | 1.2
003530 | FIO NEOFLAN ANTICHAMA BWF 750V 1,5mm2 (14 AWG) | M | 37.2
003601 | TOMADA PARA AR CONDICIONADO 3P 20A 127V C/PLACA | UN | 14.31
003604 | TOMADA EMBUTIR 2P+T 15A-250V PARA COMPUTADOR COM PLACA | UN | 20.04
003605 | TOMADA REFORCADA EMBUTIR 2P+T LINHA TRI 15A-250V | UN | 66
003970 | INTERRUPTOR PARALELO 3W 10A-250V COM PLACA | UN | 28
004976 | CAIXA ESMALTADA OCTOGONAL 4""x4"" FUNDO MOVEL | UN | 3.2
004979 | CAIXA DE PASSAGEM PARA ENERGIA 4""x2"" PVC | UN | 21.78
004989 | FIO SUPERASTIC FLEX 450/750V 2,5mm2 CORES DIVERSAS | M | 8.9
006235 | INTERRUPTOR EMBUTIR SIMPLES 10A-250V TRI C/PLACA | UN | 16.9
007824 | BUCHA/ARRUELA DE ALUMINIO PARA ELETRODUTO 3/4"" | CJ | 0.7
007825 | BUCHA/ARRUELA DE ALUMINIO PARA ELETRODUTO 1/2"" | CJ | 8.4
099250 | ELETRICISTA | H | 263.28
099806 | AJUDANTE DE ELETRICISTA | H | 186.22
| LEIS SOCIAIS (120.30%) |  | 540.75
| TOTAL |  | 1289.24
066230 | AREA DE SERVICO (8m2) APARTAMENTO/REDE DISTRIBUICAO ENERGIA
COD | DESCRICAO | UNI | PRECO TOTAL
003348 | ELETRODUTO PVC RIGIDO ROSCAVEL 3/4"" (METRO) | M | 4.78
003349 | ELETRODUTO PVC RIGIDO ROSCAVEL 1/2"" (METRO) | M | 16
003420 | FITA ISOLANTE HIGHLAND ADESIVA 19m x 20mm | M | 0.25
003530 | FIO NEOFLAN ANTICHAMA BWF 750V 1,5mm2 (14 AWG) | M | 24.8
003605 | TOMADA REFORCADA EMBUTIR 2P+T LINHA TRI 15A-250V | UN | 11
004597 | QUADRO DISTRIBUICAO 15 DISJUNTORES+GERAL COM BARRAMENTO | UN | 262.48
004888 | DISJUNTOR MONOPOLAR 16A CURVA B Ref. 5sx1 116-6 | UN | 23.7
004897 | DISJUNTOR MONOPOLAR ELETROMAR 30A | UN | 43.95
004976 | CAIXA ESMALTADA OCTOGONAL 4""x4"" FUNDO MOVEL | UN | 1.6
004979 | CAIXA DE PASSAGEM PARA ENERGIA 4""x2"" PVC | UN | 4.84
004989 | FIO SUPERASTIC FLEX 450/750V 2,5mm2 CORES DIVERSAS | M | 8.9
006235 | INTERRUPTOR EMBUTIR SIMPLES 10A-250V TRI C/PLACA | UN | 16.9
007824 | BUCHA/ARRUELA DE ALUMINIO PARA ELETRODUTO 3/4"" | CJ | 0.7
007825 | BUCHA/ARRUELA DE ALUMINIO PARA ELETRODUTO 1/2"" | CJ | 2.4
099250 | ELETRICISTA | H | 81.16
099806 | AJUDANTE DE ELETRICISTA | H | 57.4
| LEIS SOCIAIS (120.30%) |  | 166.69
| TOTAL |  | 727.55
066231 | BANHO SERVICO (4m2) APARTAMENTO/REDE DISTRIB.ENERGIA
COD | DESCRICAO | UNI | PRECO TOTAL
003349 | ELETRODUTO PVC RIGIDO ROSCAVEL 1/2"" (METRO) | M | 10
003420 | FITA ISOLANTE HIGHLAND ADESIVA 19m x 20mm | M | 0.2
003530 | FIO NEOFLAN ANTICHAMA BWF 750V 1,5mm2 (14 AWG) | M | 12.4
003826 | CAIXA DE PASSAGEM FERRO ESMALTADO 3""x3"" | UN | 0.52
004976 | CAIXA ESMALTADA OCTOGONAL 4""x4"" FUNDO MOVEL | UN | 1.6
004979 | CAIXA DE PASSAGEM PARA ENERGIA 4""x2"" PVC | UN | 2.42
006235 | INTERRUPTOR EMBUTIR SIMPLES 10A-250V TRI C/PLACA | UN | 16.9
007825 | BUCHA/ARRUELA DE ALUMINIO PARA ELETRODUTO 1/2"" | CJ | 2.4
099250 | ELETRICISTA | H | 62.35
099806 | AJUDANTE DE ELETRICISTA | H | 44.1
| LEIS SOCIAIS (120.30%) |  | 128.06
| TOTAL |  | 280.95
066232 | BANNHO SOCIAL (4m2) APARTAMENTO/REDE DISTR.ENERGIA
COD | DESCRICAO | UNI | PRECO TOTAL
003349 | ELETRODUTO PVC RIGIDO ROSCAVEL 1/2"" (METRO) | M | 10
003420 | FITA ISOLANTE HIGHLAND ADESIVA 19m x 20mm | M | 0.2
003530 | FIO NEOFLAN ANTICHAMA BWF 750V 1,5mm2 (14 AWG) | M | 12.4
003605 | TOMADA REFORCADA EMBUTIR 2P+T LINHA TRI 15A-250V | UN | 11
003826 | CAIXA DE PASSAGEM FERRO ESMALTADO 3""x3"" | UN | 0.52
004976 | CAIXA ESMALTADA OCTOGONAL 4""x4"" FUNDO MOVEL | UN | 1.6
004979 | CAIXA DE PASSAGEM PARA ENERGIA 4""x2"" PVC | UN | 4.84
006235 | INTERRUPTOR EMBUTIR SIMPLES 10A-250V TRI C/PLACA | UN | 16.9
007825 | BUCHA/ARRUELA DE ALUMINIO PARA ELETRODUTO 1/2"" | CJ | 2.4
099250 | ELETRICISTA | H | 66.32
099806 | AJUDANTE DE ELETRICISTA | H | 46.91
| LEIS SOCIAIS (120.30%) |  | 136.22
| TOTAL |  | 309.31
066233 | QUARTO SERVICO 10m2(APARTAMENTO)/REDE DISTR.ENERGIA
COD | DESCRICAO | UNI | PRECO TOTAL
003348 | ELETRODUTO PVC RIGIDO ROSCAVEL 3/4"" (METRO) | M | 14.34
003349 | ELETRODUTO PVC RIGIDO ROSCAVEL 1/2"" (METRO) | M | 20
003420 | FITA ISOLANTE HIGHLAND ADESIVA 19m x 20mm | M | 0.15
003530 | FIO NEOFLAN ANTICHAMA BWF 750V 1,5mm2 (14 AWG) | M | 12.4
003605 | TOMADA REFORCADA EMBUTIR 2P+T LINHA TRI 15A-250V | UN | 11
004976 | CAIXA ESMALTADA OCTOGONAL 4""x4"" FUNDO MOVEL | UN | 1.6
004979 | CAIXA DE PASSAGEM PARA ENERGIA 4""x2"" PVC | UN | 4.84
004989 | FIO SUPERASTIC FLEX 450/750V 2,5mm2 CORES DIVERSAS | M | 8.9
006235 | INTERRUPTOR EMBUTIR SIMPLES 10A-250V TRI C/PLACA | UN | 16.9
007824 | BUCHA/ARRUELA DE ALUMINIO PARA ELETRODUTO 3/4"" | CJ | 0.7
007825 | BUCHA/ARRUELA DE ALUMINIO PARA ELETRODUTO 1/2"" | CJ | 3
099250 | ELETRICISTA | H | 210.82
099806 | AJUDANTE DE ELETRICISTA | H | 74.21
| LEIS SOCIAIS (120.30%) |  | 342.89
| TOTAL |  | 721.75
066234 | QUARTO SOCIAL (10m2) APARTAMENTO/REDE DISTR.ENERGIA
COD | DESCRICAO | UNI | PRECO TOTAL
003348 | ELETRODUTO PVC RIGIDO ROSCAVEL 3/4"" (METRO) | M | 21.51
003349 | ELETRODUTO PVC RIGIDO ROSCAVEL 1/2"" (METRO) | M | 32
003420 | FITA ISOLANTE HIGHLAND ADESIVA 19m x 20mm | M | 0.2
003530 | FIO NEOFLAN ANTICHAMA BWF 750V 1,5mm2 (14 AWG) | M | 15.5
003605 | TOMADA REFORCADA EMBUTIR 2P+T LINHA TRI 15A-250V | UN | 33
004976 | CAIXA ESMALTADA OCTOGONAL 4""x4"" FUNDO MOVEL | UN | 3.2
004979 | CAIXA DE PASSAGEM PARA ENERGIA 4""x2"" PVC | UN | 9.68
004989 | FIO SUPERASTIC FLEX 450/750V 2,5mm2 CORES DIVERSAS | M | 44.5
006235 | INTERRUPTOR EMBUTIR SIMPLES 10A-250V TRI C/PLACA | UN | 16.9
007824 | BUCHA/ARRUELA DE ALUMINIO PARA ELETRODUTO 3/4"" | CJ | 0.7
007825 | BUCHA/ARRUELA DE ALUMINIO PARA ELETRODUTO 1/2"" | CJ | 3.6
099250 | ELETRICISTA | H | 203.89
099806 | AJUDANTE DE ELETRICISTA | H | 144.21
| LEIS SOCIAIS (120.30%) |  | 418.76
| TOTAL |  | 947.65
066235 | CIRCULACAO (6m2) APARTAMENTO/REDE DISTRIBUICAO ENERGIA
COD | DESCRICAO | UNI | PRECO TOTAL
003349 | ELETRODUTO PVC RIGIDO ROSCAVEL 1/2"" (METRO) | M | 28
003420 | FITA ISOLANTE HIGHLAND ADESIVA 19m x 20mm | M | 0.15
003490 | CAIXA DE PASSAGEM FERRO ESMALTADO 15x15cm | UN | 1.2
003530 | FIO NEOFLAN ANTICHAMA BWF 750V 1,5mm2 (14 AWG) | M | 18.6
003605 | TOMADA REFORCADA EMBUTIR 2P+T LINHA TRI 15A-250V | UN | 11
004976 | CAIXA ESMALTADA OCTOGONAL 4""x4"" FUNDO MOVEL | UN | 1.6
004979 | CAIXA DE PASSAGEM PARA ENERGIA 4""x2"" PVC | UN | 4.84
004989 | FIO SUPERASTIC FLEX 450/750V 2,5mm2 CORES DIVERSAS | M | 8.9
006235 | INTERRUPTOR EMBUTIR SIMPLES 10A-250V TRI C/PLACA | UN | 16.9
007825 | BUCHA/ARRUELA DE ALUMINIO PARA ELETRODUTO 1/2"" | CJ | 3
099250 | ELETRICISTA | H | 95.02
099806 | AJUDANTE DE ELETRICISTA | H | 67.21
| LEIS SOCIAIS (120.30%) |  | 195.16
| TOTAL |  | 451.58
066236 | COZINHA (10m2) APARTAMENTO/REDE DISTRIBUICAO ENERGIA
COD | DESCRICAO | UNI | PRECO TOTAL
003348 | ELETRODUTO PVC RIGIDO ROSCAVEL 3/4"" (METRO) | M | 9.56
003349 | ELETRODUTO PVC RIGIDO ROSCAVEL 1/2"" (METRO) | M | 20
003420 | FITA ISOLANTE HIGHLAND ADESIVA 19m x 20mm | M | 0.39
003426 | CIGARRA PARA CAMPAINHA | UN | 75
003530 | FIO NEOFLAN ANTICHAMA BWF 750V 1,5mm2 (14 AWG) | M | 24.8
003605 | TOMADA REFORCADA EMBUTIR 2P+T LINHA TRI 15A-250V | UN | 22
003970 | INTERRUPTOR PARALELO 3W 10A-250V COM PLACA | UN | 14
004976 | CAIXA ESMALTADA OCTOGONAL 4""x4"" FUNDO MOVEL | UN | 1.6
004979 | CAIXA DE PASSAGEM PARA ENERGIA 4""x2"" PVC | UN | 7.26
004989 | FIO SUPERASTIC FLEX 450/750V 2,5mm2 CORES DIVERSAS | M | 26.7
007824 | BUCHA/ARRUELA DE ALUMINIO PARA ELETRODUTO 3/4"" | CJ | 0.7
007825 | BUCHA/ARRUELA DE ALUMINIO PARA ELETRODUTO 1/2"" | CJ | 3.6
099250 | ELETRICISTA | H | 176.18
099806 | AJUDANTE DE ELETRICISTA | H | 124.61
| LEIS SOCIAIS (120.30%) |  | 361.85
| TOTAL |  | 868.25
066238 | SALA (18m2) APARTAMENTO/REDE DISTRIBUICAO ENERGIA
COD | DESCRICAO | UNI | PRECO TOTAL
002504 | BOTAO DE CAMPAINHA COM PLACA | UN | 8.85
003348 | ELETRODUTO PVC RIGIDO ROSCAVEL 3/4"" (METRO) | M | 19.12
003349 | ELETRODUTO PVC RIGIDO ROSCAVEL 1/2"" (METRO) | M | 44
003420 | FITA ISOLANTE HIGHLAND ADESIVA 19m x 20mm | M | 0.29
003490 | CAIXA DE PASSAGEM FERRO ESMALTADO 15x15cm | UN | 1.2
003530 | FIO NEOFLAN ANTICHAMA BWF 750V 1,5mm2 (14 AWG) | M | 37.2
003605 | TOMADA REFORCADA EMBUTIR 2P+T LINHA TRI 15A-250V | UN | 22
003970 | INTERRUPTOR PARALELO 3W 10A-250V COM PLACA | UN | 14
004976 | CAIXA ESMALTADA OCTOGONAL 4""x4"" FUNDO MOVEL | UN | 3.2
004979 | CAIXA DE PASSAGEM PARA ENERGIA 4""x2"" PVC | UN | 21.78
004989 | FIO SUPERASTIC FLEX 450/750V 2,5mm2 CORES DIVERSAS | M | 35.6
006235 | INTERRUPTOR EMBUTIR SIMPLES 10A-250V TRI C/PLACA | UN | 16.9
007824 | BUCHA/ARRUELA DE ALUMINIO PARA ELETRODUTO 3/4"" | CJ | 0.7
007825 | BUCHA/ARRUELA DE ALUMINIO PARA ELETRODUTO 1/2"" | CJ | 4.2
099250 | ELETRICISTA | H | 230.62
099806 | AJUDANTE DE ELETRICISTA | H | 163.12
| LEIS SOCIAIS (120.30%) |  | 473.67
| TOTAL |  | 1096.45
066250 | REDE DISTRIBUICAO ENERGIA PARA AREA ESCADAS/ESCAPE-POR PAV.
COD | DESCRICAO | UNI | PRECO TOTAL
000609 | CABO AFUMEX GREEN 1 CONDUTOR 450/750V 2,5mm2 | M | 9.2
003348 | ELETRODUTO PVC RIGIDO ROSCAVEL 3/4"" (METRO) | M | 6.69
003349 | ELETRODUTO PVC RIGIDO ROSCAVEL 1/2"" (METRO) | M | 3.6
003480 | CAIXA FERRO ESMALTADO 4""x2"" | UN | 0.6
003826 | CAIXA DE PASSAGEM FERRO ESMALTADO 3""x3"" | UN | 1.04
004500 | INTERRUPTOR SIMPLES EMBUTIR 10A-250V COM PLACA PIAL | UN | 11.9
004976 | CAIXA ESMALTADA OCTOGONAL 4""x4"" FUNDO MOVEL | UN | 1.6
007824 | BUCHA/ARRUELA DE ALUMINIO PARA ELETRODUTO 3/4"" | CJ | 2.1
007825 | BUCHA/ARRUELA DE ALUMINIO PARA ELETRODUTO 1/2"" | CJ | 0.6
012485 | CABO SINTENAX FLEX 0,6/1KV 1 CONDUTOR 1,5mm2 (14 AWG) | M | 31.68
099250 | ELETRICISTA | H | 72.25
099806 | AJUDANTE DE ELETRICISTA | H | 51.1
| LEIS SOCIAIS (120.30%) |  | 148.39
| TOTAL |  | 340.75
066258 | COPA RESIDENCIAL/REDE DISTRIBUICAO ENERGIA
COD | DESCRICAO | UNI | PRECO TOTAL
003349 | ELETRODUTO PVC RIGIDO ROSCAVEL 1/2"" (METRO) | M | 8
003420 | FITA ISOLANTE HIGHLAND ADESIVA 19m x 20mm | M | 0.2
003530 | FIO NEOFLAN ANTICHAMA BWF 750V 1,5mm2 (14 AWG) | M | 18.6
003605 | TOMADA REFORCADA EMBUTIR 2P+T LINHA TRI 15A-250V | UN | 22
003826 | CAIXA DE PASSAGEM FERRO ESMALTADO 3""x3"" | UN | 0.52
004976 | CAIXA ESMALTADA OCTOGONAL 4""x4"" FUNDO MOVEL | UN | 1.6
004979 | CAIXA DE PASSAGEM PARA ENERGIA 4""x2"" PVC | UN | 7.26
006235 | INTERRUPTOR EMBUTIR SIMPLES 10A-250V TRI C/PLACA | UN | 16.9
007825 | BUCHA/ARRUELA DE ALUMINIO PARA ELETRODUTO 1/2"" | CJ | 3
099250 | ELETRICISTA | H | 87.1
099806 | AJUDANTE DE ELETRICISTA | H | 61.61
| LEIS SOCIAIS (120.30%) |  | 178.9
| TOTAL |  | 405.69
066266 | COZINHA (12m2) APARTAMENTO/REDE DISTRIBUICAO ENERGIA
COD | DESCRICAO | UNI | PRECO TOTAL
000033 | TOMADA MONOBLOCO 2P+T/UNIVERSAL 15A LINHA TRI E PLACA | UN | 32.36
000036 | TOMADA MONOBLOCO PARA TELEFONE 4P COM PLACA | UN | 10.6
003348 | ELETRODUTO PVC RIGIDO ROSCAVEL 3/4"" (METRO) | M | 19.12
003349 | ELETRODUTO PVC RIGIDO ROSCAVEL 1/2"" (METRO) | M | 36
003420 | FITA ISOLANTE HIGHLAND ADESIVA 19m x 20mm | M | 0.39
003426 | CIGARRA PARA CAMPAINHA | UN | 75
003530 | FIO NEOFLAN ANTICHAMA BWF 750V 1,5mm2 (14 AWG) | M | 31
003605 | TOMADA REFORCADA EMBUTIR 2P+T LINHA TRI 15A-250V | UN | 33
003970 | INTERRUPTOR PARALELO 3W 10A-250V COM PLACA | UN | 28
004976 | CAIXA ESMALTADA OCTOGONAL 4""x4"" FUNDO MOVEL | UN | 3.2
004979 | CAIXA DE PASSAGEM PARA ENERGIA 4""x2"" PVC | UN | 21.78
004989 | FIO SUPERASTIC FLEX 450/750V 2,5mm2 CORES DIVERSAS | M | 35.6
007824 | BUCHA/ARRUELA DE ALUMINIO PARA ELETRODUTO 3/4"" | CJ | 1.4
007825 | BUCHA/ARRUELA DE ALUMINIO PARA ELETRODUTO 1/2"" | CJ | 8.4
099250 | ELETRICISTA | H | 257.34
099806 | AJUDANTE DE ELETRICISTA | H | 182.01
| LEIS SOCIAIS (120.30%) |  | 528.54
| TOTAL |  | 1303.74
066299 | TELEFONE ENTRADA/PRUMADA EDIFICIO 03 PAV.
COD | DESCRICAO | UNI | PRECO TOTAL
000776 | ARAME GALVANIZADO #18 AWG 1,24mm | KG | 74.3
001566 | ELETRODUTO GALVANIZADO NBR 5597 20mm 3/4"" (1,472kg/m) | M | 890.8
001567 | ELETRODUTO GALVANIZADO NBR 5597 25mm 1"" (2,178kg/m) | M | 84.7
003490 | CAIXA DE PASSAGEM FERRO ESMALTADO 15x15cm | UN | 2.4
003647 | BUCHA/ARRUELA DE ALUMINIO PARA ELETRODUTO 2"" | CJ | 12.88
003965 | CAIXA PASSAGEM ALUMINIO 40 x 20 x 20cm CP 2020/10 | UN | 216
004048 | ELETRODUTO GALVANIZADO NBR 5597 50mm 2"" (4,603kg/m) | M | 428.4
004965 | CAIXA DE TELEFONE DE SOBREPOR METALICA COM TAMPA 80x80x12 | UN | 360
006036 | ELETRODUTO PVC RIGIDO ROSCAVEL 3"" (METRO) | M | 276.36
006696 | CAIXA DE TELEFONE DE SOBREPOR METALICA COM TAMPA 60 x 60 x 1 | UN | 250.78
006879 | CURVA 90 ELETRODUTO ROSCAVEL PVC 3"" | UN | 30.5
007824 | BUCHA/ARRUELA DE ALUMINIO PARA ELETRODUTO 3/4"" | CJ | 6.3
007863 | BUCHA/ARRUELA DE ALUMINIO PARA ELETRODUTO 1"" | CJ | 2.1
099250 | ELETRICISTA | H | 358.29
099806 | AJUDANTE DE ELETRICISTA | H | 253.42
| LEIS SOCIAIS (120.30%) |  | 735.89
| TOTAL |  | 3983.12
066301 | TELEFONE ENTRADA/PRUMADA EDIFICIO 04 PAV.
COD | DESCRICAO | UNI | PRECO TOTAL
000776 | ARAME GALVANIZADO #18 AWG 1,24mm | KG | 99.07
001566 | ELETRODUTO GALVANIZADO NBR 5597 20mm 3/4"" (1,472kg/m) | M | 1179
001567 | ELETRODUTO GALVANIZADO NBR 5597 25mm 1"" (2,178kg/m) | M | 84.7
003490 | CAIXA DE PASSAGEM FERRO ESMALTADO 15x15cm | UN | 2.4
003647 | BUCHA/ARRUELA DE ALUMINIO PARA ELETRODUTO 2"" | CJ | 12.88
003658 | CAIXA DE TELEFONE DE EMBUTIR METALICA 20 x 20 x 13cm | UN | 38.03
003965 | CAIXA PASSAGEM ALUMINIO 40 x 20 x 20cm CP 2020/10 | UN | 216
004048 | ELETRODUTO GALVANIZADO NBR 5597 50mm 2"" (4,603kg/m) | M | 571.2
004963 | CAIXA PASSAGEM PADRAO TELEBRAS #6 100 x 100 x 13cm | UN | 390.1
006036 | ELETRODUTO PVC RIGIDO ROSCAVEL 3"" (METRO) | M | 690.9
006696 | CAIXA DE TELEFONE DE SOBREPOR METALICA COM TAMPA 60 x 60 x 1 | UN | 250.78
006879 | CURVA 90 ELETRODUTO ROSCAVEL PVC 3"" | UN | 30.5
007824 | BUCHA/ARRUELA DE ALUMINIO PARA ELETRODUTO 3/4"" | CJ | 11.2
007863 | BUCHA/ARRUELA DE ALUMINIO PARA ELETRODUTO 1"" | CJ | 2.1
099250 | ELETRICISTA | H | 493.89
099806 | AJUDANTE DE ELETRICISTA | H | 349.33
| LEIS SOCIAIS (120.30%) |  | 1014.39
| TOTAL |  | 5436.47
066302 | TELEFONE/ENTRADA E PRUMADA/EDIFICIO 05 PAV.
COD | DESCRICAO | UNI | PRECO TOTAL
000776 | ARAME GALVANIZADO #18 AWG 1,24mm | KG | 123.84
001566 | ELETRODUTO GALVANIZADO NBR 5597 20mm 3/4"" (1,472kg/m) | M | 524
001567 | ELETRODUTO GALVANIZADO NBR 5597 25mm 1"" (2,178kg/m) | M | 389.62
003658 | CAIXA DE TELEFONE DE EMBUTIR METALICA 20 x 20 x 13cm | UN | 608.48
003965 | CAIXA PASSAGEM ALUMINIO 40 x 20 x 20cm CP 2020/10 | UN | 288
006036 | ELETRODUTO PVC RIGIDO ROSCAVEL 3"" (METRO) | M | 921.2
006879 | CURVA 90 ELETRODUTO ROSCAVEL PVC 3"" | UN | 122
007824 | BUCHA/ARRUELA DE ALUMINIO PARA ELETRODUTO 3/4"" | CJ | 11.2
007863 | BUCHA/ARRUELA DE ALUMINIO PARA ELETRODUTO 1"" | CJ | 2.8
080393 | CAIXA DE PASSAGEM TELEFONE 80x80x12cm | UN | 756
099250 | ELETRICISTA | H | 605.73
099806 | AJUDANTE DE ELETRICISTA | H | 428.43
| LEIS SOCIAIS (120.30%) |  | 1244.09
| TOTAL |  | 6025.39
066303 | TELEFONE ENTRADA/PRUMADA EDIFICIO 06 PAV.
COD | DESCRICAO | UNI | PRECO TOTAL
000776 | ARAME GALVANIZADO #18 AWG 1,24mm | KG | 148.61
001035 | ELETRODUTO GALVANIZADO NBR 5597 65mm 2.1/2"" (6,298kg/m) | M | 1215.9
001567 | ELETRODUTO GALVANIZADO NBR 5597 25mm 1"" (2,178kg/m) | M | 338.8
003647 | BUCHA/ARRUELA DE ALUMINIO PARA ELETRODUTO 2"" | CJ | 19.32
003965 | CAIXA PASSAGEM ALUMINIO 40 x 20 x 20cm CP 2020/10 | UN | 864
004048 | ELETRODUTO GALVANIZADO NBR 5597 50mm 2"" (4,603kg/m) | M | 952
006036 | ELETRODUTO PVC RIGIDO ROSCAVEL 3"" (METRO) | M | 1036.35
006696 | CAIXA DE TELEFONE DE SOBREPOR METALICA COM TAMPA 60 x 60 x 1 | UN | 752.34
006879 | CURVA 90 ELETRODUTO ROSCAVEL PVC 3"" | UN | 91.5
007861 | BUCHA/ARRUELA DE ALUMINIO PARA ELETRODUTO 1.1/2"" | CJ | 2.94
007863 | BUCHA/ARRUELA DE ALUMINIO PARA ELETRODUTO 1"" | CJ | 8.4
080393 | CAIXA DE PASSAGEM TELEFONE 80x80x12cm | UN | 567
099250 | ELETRICISTA | H | 742.89
099806 | AJUDANTE DE ELETRICISTA | H | 525.44
| LEIS SOCIAIS (120.30%) |  | 1525.8
| TOTAL |  | 8791.29
066305 | TELEFONE ENTRADA/PRUMADA EDIFICIO 12 PAV.
COD | DESCRICAO | UNI | PRECO TOTAL
000517 | ELETRODUTO GALVANIZADO NBR 5597 80mm 3"" (7,676kg/m) | M | 1425
000776 | ARAME GALVANIZADO #18 AWG 1,24mm | KG | 297.22
000827 | CURVA ELETRODUTO GALVANIZADO 3"" | UN | 96
001566 | ELETRODUTO GALVANIZADO NBR 5597 20mm 3/4"" (1,472kg/m) | M | 3275
001567 | ELETRODUTO GALVANIZADO NBR 5597 25mm 1"" (2,178kg/m) | M | 254.1
003490 | CAIXA DE PASSAGEM FERRO ESMALTADO 15x15cm | UN | 2.4
003647 | BUCHA/ARRUELA DE ALUMINIO PARA ELETRODUTO 2"" | CJ | 12.88
003965 | CAIXA PASSAGEM ALUMINIO 40 x 20 x 20cm CP 2020/10 | UN | 648
004048 | ELETRODUTO GALVANIZADO NBR 5597 50mm 2"" (4,603kg/m) | M | 952
004963 | CAIXA PASSAGEM PADRAO TELEBRAS #6 100 x 100 x 13cm | UN | 390.1
006036 | ELETRODUTO PVC RIGIDO ROSCAVEL 3"" (METRO) | M | 690.9
006696 | CAIXA DE TELEFONE DE SOBREPOR METALICA COM TAMPA 60 x 60 x 1 | UN | 250.78
007824 | BUCHA/ARRUELA DE ALUMINIO PARA ELETRODUTO 3/4"" | CJ | 35
007863 | BUCHA/ARRUELA DE ALUMINIO PARA ELETRODUTO 1"" | CJ | 6.3
008353 | BUCHA/ARRUELA DE ALUMINIO PARA ELETRODUTO 3"" | CJ | 22.88
067010 | CAIXA PASSAGEM ALUMINIO 20 x 20 x 12cm CP 1010/6 | UN | 19
099250 | ELETRICISTA | H | 1413.59
099806 | AJUDANTE DE ELETRICISTA | H | 999.82
| LEIS SOCIAIS (120.30%) |  | 2903.33
| TOTAL |  | 13694.3
066306 | TELEFONE ENTRADA/PRUMADA EDIFICIO 16 PAV.
COD | DESCRICAO | UNI | PRECO TOTAL
000517 | ELETRODUTO GALVANIZADO NBR 5597 80mm 3"" (7,676kg/m) | M | 570
000776 | ARAME GALVANIZADO #18 AWG 1,24mm | KG | 397.32
000827 | CURVA ELETRODUTO GALVANIZADO 3"" | UN | 192
001035 | ELETRODUTO GALVANIZADO NBR 5597 65mm 2.1/2"" (6,298kg/m) | M | 364.77
001566 | ELETRODUTO GALVANIZADO NBR 5597 20mm 3/4"" (1,472kg/m) | M | 98.25
001567 | ELETRODUTO GALVANIZADO NBR 5597 25mm 1"" (2,178kg/m) | M | 304.92
003647 | BUCHA/ARRUELA DE ALUMINIO PARA ELETRODUTO 2"" | CJ | 25.76
003965 | CAIXA PASSAGEM ALUMINIO 40 x 20 x 20cm CP 2020/10 | UN | 864
004048 | ELETRODUTO GALVANIZADO NBR 5597 50mm 2"" (4,603kg/m) | M | 1713.6
004963 | CAIXA PASSAGEM PADRAO TELEBRAS #6 100 x 100 x 13cm | UN | 390.1
004965 | CAIXA DE TELEFONE DE SOBREPOR METALICA COM TAMPA 80x80x12 | UN | 360
004967 | CAIXA DE TELEFONE DE EMBUTIR METALICA COM TAMPA 60 x 60 x 12 | UN | 114
004976 | CAIXA ESMALTADA OCTOGONAL 4""x4"" FUNDO MOVEL | UN | 3.2
006036 | ELETRODUTO PVC RIGIDO ROSCAVEL 3"" (METRO) | M | 690.9
006696 | CAIXA DE TELEFONE DE SOBREPOR METALICA COM TAMPA 60 x 60 x 1 | UN | 752.34
007824 | BUCHA/ARRUELA DE ALUMINIO PARA ELETRODUTO 3/4"" | CJ | 2.1
007861 | BUCHA/ARRUELA DE ALUMINIO PARA ELETRODUTO 1.1/2"" | CJ | 0.98
007863 | BUCHA/ARRUELA DE ALUMINIO PARA ELETRODUTO 1"" | CJ | 8.4
008353 | BUCHA/ARRUELA DE ALUMINIO PARA ELETRODUTO 3"" | CJ | 131.56
008356 | CAIXA DE PASSAGEM DE EMBUTIR EM PVC 20 x 20 x 12cm | UN | 32.9
099250 | ELETRICISTA | H | 1886.76
099806 | AJUDANTE DE ELETRICISTA | H | 1334.49
| LEIS SOCIAIS (120.30%) |  | 3875.16
| TOTAL |  | 14113.51
066307 | TELEFONE ENTRADA/PRUMADA EDIFICIO 22 PAV.
COD | DESCRICAO | UNI | PRECO TOTAL
000517 | ELETRODUTO GALVANIZADO NBR 5597 80mm 3"" (7,676kg/m) | M | 760
000776 | ARAME GALVANIZADO #18 AWG 1,24mm | KG | 544.9
000827 | CURVA ELETRODUTO GALVANIZADO 3"" | UN | 192
001035 | ELETRODUTO GALVANIZADO NBR 5597 65mm 2.1/2"" (6,298kg/m) | M | 486.36
001566 | ELETRODUTO GALVANIZADO NBR 5597 20mm 3/4"" (1,472kg/m) | M | 5764
001567 | ELETRODUTO GALVANIZADO NBR 5597 25mm 1"" (2,178kg/m) | M | 389.62
003647 | BUCHA/ARRUELA DE ALUMINIO PARA ELETRODUTO 2"" | CJ | 32.2
003965 | CAIXA PASSAGEM ALUMINIO 40 x 20 x 20cm CP 2020/10 | UN | 1152
004048 | ELETRODUTO GALVANIZADO NBR 5597 50mm 2"" (4,603kg/m) | M | 2094.4
004963 | CAIXA PASSAGEM PADRAO TELEBRAS #6 100 x 100 x 13cm | UN | 390.1
004965 | CAIXA DE TELEFONE DE SOBREPOR METALICA COM TAMPA 80x80x12 | UN | 720
004967 | CAIXA DE TELEFONE DE EMBUTIR METALICA COM TAMPA 60 x 60 x 12 | UN | 228
004976 | CAIXA ESMALTADA OCTOGONAL 4""x4"" FUNDO MOVEL | UN | 4.8
006036 | ELETRODUTO PVC RIGIDO ROSCAVEL 3"" (METRO) | M | 921.2
006696 | CAIXA DE TELEFONE DE SOBREPOR METALICA COM TAMPA 60 x 60 x 1 | UN | 1003.12
007824 | BUCHA/ARRUELA DE ALUMINIO PARA ELETRODUTO 3/4"" | CJ | 2.8
007861 | BUCHA/ARRUELA DE ALUMINIO PARA ELETRODUTO 1.1/2"" | CJ | 0.98
007863 | BUCHA/ARRUELA DE ALUMINIO PARA ELETRODUTO 1"" | CJ | 10.5
008353 | BUCHA/ARRUELA DE ALUMINIO PARA ELETRODUTO 3"" | CJ | 17.16
008356 | CAIXA DE PASSAGEM DE EMBUTIR EM PVC 20 x 20 x 12cm | UN | 65.8
099250 | ELETRICISTA | H | 2591.6
099806 | AJUDANTE DE ELETRICISTA | H | 1833.01
| LEIS SOCIAIS (120.30%) |  | 5322.81
| TOTAL |  | 24527.36
066308 | TELEFONE/ENTRADA E PRUMADA/EDIFICIO 08 PAV.
COD | DESCRICAO | UNI | PRECO TOTAL
000776 | ARAME GALVANIZADO #18 AWG 1,24mm | KG | 131.24
001566 | ELETRODUTO GALVANIZADO NBR 5597 20mm 3/4"" (1,472kg/m) | M | 2227
001567 | ELETRODUTO GALVANIZADO NBR 5597 25mm 1"" (2,178kg/m) | M | 169.4
003490 | CAIXA DE PASSAGEM FERRO ESMALTADO 15x15cm | UN | 2.4
003647 | BUCHA/ARRUELA DE ALUMINIO PARA ELETRODUTO 2"" | CJ | 19.32
003965 | CAIXA PASSAGEM ALUMINIO 40 x 20 x 20cm CP 2020/10 | UN | 432
004048 | ELETRODUTO GALVANIZADO NBR 5597 50mm 2"" (4,603kg/m) | M | 1142.4
006036 | ELETRODUTO PVC RIGIDO ROSCAVEL 3"" (METRO) | M | 690.9
006696 | CAIXA DE TELEFONE DE SOBREPOR METALICA COM TAMPA 60 x 60 x 1 | UN | 752.34
006879 | CURVA 90 ELETRODUTO ROSCAVEL PVC 3"" | UN | 30.5
007824 | BUCHA/ARRUELA DE ALUMINIO PARA ELETRODUTO 3/4"" | CJ | 22.4
007863 | BUCHA/ARRUELA DE ALUMINIO PARA ELETRODUTO 1"" | CJ | 4.2
099250 | ELETRICISTA | H | 983.7
099806 | AJUDANTE DE ELETRICISTA | H | 695.76
| LEIS SOCIAIS (120.30%) |  | 2020.39
| TOTAL |  | 9323.95
066309 | TELEFONE ENTRADA/PRUMADA EDIFICIO 30 PAV.
COD | DESCRICAO | UNI | PRECO TOTAL
000517 | ELETRODUTO GALVANIZADO NBR 5597 80mm 3"" (7,676kg/m) | M | 1045
000776 | ARAME GALVANIZADO #18 AWG 1,24mm | KG | 486.76
000827 | CURVA ELETRODUTO GALVANIZADO 3"" | UN | 384
001035 | ELETRODUTO GALVANIZADO NBR 5597 65mm 2.1/2"" (6,298kg/m) | M | 729.54
001566 | ELETRODUTO GALVANIZADO NBR 5597 20mm 3/4"" (1,472kg/m) | M | 8318.5
001567 | ELETRODUTO GALVANIZADO NBR 5597 25mm 1"" (2,178kg/m) | M | 575.96
003490 | CAIXA DE PASSAGEM FERRO ESMALTADO 15x15cm | UN | 14.4
003647 | BUCHA/ARRUELA DE ALUMINIO PARA ELETRODUTO 2"" | CJ | 35.42
003965 | CAIXA PASSAGEM ALUMINIO 40 x 20 x 20cm CP 2020/10 | UN | 2448
004048 | ELETRODUTO GALVANIZADO NBR 5597 50mm 2"" (4,603kg/m) | M | 3332
004963 | CAIXA PASSAGEM PADRAO TELEBRAS #6 100 x 100 x 13cm | UN | 390.1
004965 | CAIXA DE TELEFONE DE SOBREPOR METALICA COM TAMPA 80x80x12 | UN | 1440
004967 | CAIXA DE TELEFONE DE EMBUTIR METALICA COM TAMPA 60 x 60 x 12 | UN | 456
006036 | ELETRODUTO PVC RIGIDO ROSCAVEL 3"" (METRO) | M | 1289.68
006696 | CAIXA DE TELEFONE DE SOBREPOR METALICA COM TAMPA 60 x 60 x 1 | UN | 1504.68
007824 | BUCHA/ARRUELA DE ALUMINIO PARA ELETRODUTO 3/4"" | CJ | 8.4
007861 | BUCHA/ARRUELA DE ALUMINIO PARA ELETRODUTO 1.1/2"" | CJ | 1.96
007863 | BUCHA/ARRUELA DE ALUMINIO PARA ELETRODUTO 1"" | CJ | 16.1
008356 | CAIXA DE PASSAGEM DE EMBUTIR EM PVC 20 x 20 x 12cm | UN | 65.8
099250 | ELETRICISTA | H | 3553.63
099806 | AJUDANTE DE ELETRICISTA | H | 2513.45
| LEIS SOCIAIS (120.30%) |  | 7298.7
| TOTAL |  | 35908.08
066349 | REDE DISTRIBUICAO ENERGIA PARA AREA DE REUNIOES
COD | DESCRICAO | UNI | PRECO TOTAL
002504 | BOTAO DE CAMPAINHA COM PLACA | UN | 0.08
003348 | ELETRODUTO PVC RIGIDO ROSCAVEL 3/4"" (METRO) | M | 0.69
003349 | ELETRODUTO PVC RIGIDO ROSCAVEL 1/2"" (METRO) | M | 1.58
003420 | FITA ISOLANTE HIGHLAND ADESIVA 19m x 20mm | M | 0.01
003426 | CIGARRA PARA CAMPAINHA | UN | 0.68
003490 | CAIXA DE PASSAGEM FERRO ESMALTADO 15x15cm | UN | 0.01
003530 | FIO NEOFLAN ANTICHAMA BWF 750V 1,5mm2 (14 AWG) | M | 1.41
003601 | TOMADA PARA AR CONDICIONADO 3P 20A 127V C/PLACA | UN | 0.77
003604 | TOMADA EMBUTIR 2P+T 15A-250V PARA COMPUTADOR COM PLACA | UN | 1.46
003605 | TOMADA REFORCADA EMBUTIR 2P+T LINHA TRI 15A-250V | UN | 1.2
003970 | INTERRUPTOR PARALELO 3W 10A-250V COM PLACA | UN | 0.5
004597 | QUADRO DISTRIBUICAO 15 DISJUNTORES+GERAL COM BARRAMENTO | UN | 2.36
004888 | DISJUNTOR MONOPOLAR 16A CURVA B Ref. 5sx1 116-6 | UN | 0.72
004897 | DISJUNTOR MONOPOLAR ELETROMAR 30A | UN | 0.8
004976 | CAIXA ESMALTADA OCTOGONAL 4""x4"" FUNDO MOVEL | UN | 0.14
004979 | CAIXA DE PASSAGEM PARA ENERGIA 4""x2"" PVC | UN | 0.7
004989 | FIO SUPERASTIC FLEX 450/750V 2,5mm2 CORES DIVERSAS | M | 0.97
006235 | INTERRUPTOR EMBUTIR SIMPLES 10A-250V TRI C/PLACA | UN | 0.3
007824 | BUCHA/ARRUELA DE ALUMINIO PARA ELETRODUTO 3/4"" | CJ | 0.01
007825 | BUCHA/ARRUELA DE ALUMINIO PARA ELETRODUTO 1/2"" | CJ | 0.26
099250 | ELETRICISTA | H | 10.72
099806 | AJUDANTE DE ELETRICISTA | H | 7.58
| LEIS SOCIAIS (120.30%) |  | 22.01
| TOTAL |  | 54.96
066351 | REDE DISTRIBUICAO ENERGIA PARA SAIDA COMUM DE CINEMAS
COD | DESCRICAO | UNI | PRECO TOTAL
003348 | ELETRODUTO PVC RIGIDO ROSCAVEL 3/4"" (METRO) | M | 0.69
003349 | ELETRODUTO PVC RIGIDO ROSCAVEL 1/2"" (METRO) | M | 1.4
003420 | FITA ISOLANTE HIGHLAND ADESIVA 19m x 20mm | M | 0
003530 | FIO NEOFLAN ANTICHAMA BWF 750V 1,5mm2 (14 AWG) | M | 0.74
003604 | TOMADA EMBUTIR 2P+T 15A-250V PARA COMPUTADOR COM PLACA | UN | 1
003970 | INTERRUPTOR PARALELO 3W 10A-250V COM PLACA | UN | 0.42
004976 | CAIXA ESMALTADA OCTOGONAL 4""x4"" FUNDO MOVEL | UN | 0.03
004979 | CAIXA DE PASSAGEM PARA ENERGIA 4""x2"" PVC | UN | 0.02
004989 | FIO SUPERASTIC FLEX 450/750V 2,5mm2 CORES DIVERSAS | M | 0.71
006235 | INTERRUPTOR EMBUTIR SIMPLES 10A-250V TRI C/PLACA | UN | 0.34
007824 | BUCHA/ARRUELA DE ALUMINIO PARA ELETRODUTO 3/4"" | CJ | 0
007825 | BUCHA/ARRUELA DE ALUMINIO PARA ELETRODUTO 1/2"" | CJ | 0.12
099250 | ELETRICISTA | H | 5.94
099806 | AJUDANTE DE ELETRICISTA | H | 4.2
| LEIS SOCIAIS (120.30%) |  | 12.2
| TOTAL |  | 27.81
066352 | REDE DISTRIBUICAO ENERGIA PARA AREA DE CINEMAS
COD | DESCRICAO | UNI | PRECO TOTAL
003348 | ELETRODUTO PVC RIGIDO ROSCAVEL 3/4"" (METRO) | M | 0.69
003349 | ELETRODUTO PVC RIGIDO ROSCAVEL 1/2"" (METRO) | M | 1.4
003420 | FITA ISOLANTE HIGHLAND ADESIVA 19m x 20mm | M | 0.01
003530 | FIO NEOFLAN ANTICHAMA BWF 750V 1,5mm2 (14 AWG) | M | 1.36
003604 | TOMADA EMBUTIR 2P+T 15A-250V PARA COMPUTADOR COM PLACA | UN | 1.4
003970 | INTERRUPTOR PARALELO 3W 10A-250V COM PLACA | UN | 0.42
004976 | CAIXA ESMALTADA OCTOGONAL 4""x4"" FUNDO MOVEL | UN | 0.14
004979 | CAIXA DE PASSAGEM PARA ENERGIA 4""x2"" PVC | UN | 0.48
004989 | FIO SUPERASTIC FLEX 450/750V 2,5mm2 CORES DIVERSAS | M | 0.98
006235 | INTERRUPTOR EMBUTIR SIMPLES 10A-250V TRI C/PLACA | UN | 0.34
007824 | BUCHA/ARRUELA DE ALUMINIO PARA ELETRODUTO 3/4"" | CJ | 0.01
007825 | BUCHA/ARRUELA DE ALUMINIO PARA ELETRODUTO 1/2"" | CJ | 0.24
099250 | ELETRICISTA | H | 7.92
099806 | AJUDANTE DE ELETRICISTA | H | 5.6
| LEIS SOCIAIS (120.30%) |  | 16.26
| TOTAL |  | 37.25
066353 | ELETRICIDADE PVC/DISTRIBUICAO ENERGIA PARA GIRAU DE LOJAS
COD | DESCRICAO | UNI | PRECO TOTAL
003348 | ELETRODUTO PVC RIGIDO ROSCAVEL 3/4"" (METRO) | M | 0.36
003349 | ELETRODUTO PVC RIGIDO ROSCAVEL 1/2"" (METRO) | M | 1.3
003420 | FITA ISOLANTE HIGHLAND ADESIVA 19m x 20mm | M | 0.01
003530 | FIO NEOFLAN ANTICHAMA BWF 750V 1,5mm2 (14 AWG) | M | 0.68
003604 | TOMADA EMBUTIR 2P+T 15A-250V PARA COMPUTADOR COM PLACA | UN | 1.2
003970 | INTERRUPTOR PARALELO 3W 10A-250V COM PLACA | UN | 0.42
004976 | CAIXA ESMALTADA OCTOGONAL 4""x4"" FUNDO MOVEL | UN | 0.1
004979 | CAIXA DE PASSAGEM PARA ENERGIA 4""x2"" PVC | UN | 0.05
004989 | FIO SUPERASTIC FLEX 450/750V 2,5mm2 CORES DIVERSAS | M | 0.62
006235 | INTERRUPTOR EMBUTIR SIMPLES 10A-250V TRI C/PLACA | UN | 0.34
007824 | BUCHA/ARRUELA DE ALUMINIO PARA ELETRODUTO 3/4"" | CJ | 0
007825 | BUCHA/ARRUELA DE ALUMINIO PARA ELETRODUTO 1/2"" | CJ | 0.18
099250 | ELETRICISTA | H | 5.64
099806 | AJUDANTE DE ELETRICISTA | H | 3.99
| LEIS SOCIAIS (120.30%) |  | 11.58
| TOTAL |  | 26.47
066354 | REDE DISTRIBUICAO ENERGIA PARA FOYER CIRCULACAO
COD | DESCRICAO | UNI | PRECO TOTAL
003348 | ELETRODUTO PVC RIGIDO ROSCAVEL 3/4"" (METRO) | M | 0.72
003349 | ELETRODUTO PVC RIGIDO ROSCAVEL 1/2"" (METRO) | M | 1.6
003420 | FITA ISOLANTE HIGHLAND ADESIVA 19m x 20mm | M | 0.01
003530 | FIO NEOFLAN ANTICHAMA BWF 750V 1,5mm2 (14 AWG) | M | 1.12
003604 | TOMADA EMBUTIR 2P+T 15A-250V PARA COMPUTADOR COM PLACA | UN | 1
003970 | INTERRUPTOR PARALELO 3W 10A-250V COM PLACA | UN | 0.42
004976 | CAIXA ESMALTADA OCTOGONAL 4""x4"" FUNDO MOVEL | UN | 0.14
004979 | CAIXA DE PASSAGEM PARA ENERGIA 4""x2"" PVC | UN | 0.48
004989 | FIO SUPERASTIC FLEX 450/750V 2,5mm2 CORES DIVERSAS | M | 0.98
006235 | INTERRUPTOR EMBUTIR SIMPLES 10A-250V TRI C/PLACA | UN | 0.34
007824 | BUCHA/ARRUELA DE ALUMINIO PARA ELETRODUTO 3/4"" | CJ | 0.01
007825 | BUCHA/ARRUELA DE ALUMINIO PARA ELETRODUTO 1/2"" | CJ | 0.24
099250 | ELETRICISTA | H | 8.61
099806 | AJUDANTE DE ELETRICISTA | H | 6.09
| LEIS SOCIAIS (120.30%) |  | 17.68
| TOTAL |  | 39.44
066355 | REDE DISTRIBUICAO ENERGIA PARA SALAO DE FESTAS
COD | DESCRICAO | UNI | PRECO TOTAL
003348 | ELETRODUTO PVC RIGIDO ROSCAVEL 3/4"" (METRO) | M | 0.96
003349 | ELETRODUTO PVC RIGIDO ROSCAVEL 1/2"" (METRO) | M | 1.2
003420 | FITA ISOLANTE HIGHLAND ADESIVA 19m x 20mm | M | 0.01
003530 | FIO NEOFLAN ANTICHAMA BWF 750V 1,5mm2 (14 AWG) | M | 0.99
003604 | TOMADA EMBUTIR 2P+T 15A-250V PARA COMPUTADOR COM PLACA | UN | 0.4
003970 | INTERRUPTOR PARALELO 3W 10A-250V COM PLACA | UN | 0.28
004976 | CAIXA ESMALTADA OCTOGONAL 4""x4"" FUNDO MOVEL | UN | 0.14
004979 | CAIXA DE PASSAGEM PARA ENERGIA 4""x2"" PVC | UN | 0.48
004989 | FIO SUPERASTIC FLEX 450/750V 2,5mm2 CORES DIVERSAS | M | 0.71
006235 | INTERRUPTOR EMBUTIR SIMPLES 10A-250V TRI C/PLACA | UN | 0.34
007824 | BUCHA/ARRUELA DE ALUMINIO PARA ELETRODUTO 3/4"" | CJ | 0.01
007825 | BUCHA/ARRUELA DE ALUMINIO PARA ELETRODUTO 1/2"" | CJ | 0.24
099250 | ELETRICISTA | H | 7.53
099806 | AJUDANTE DE ELETRICISTA | H | 5.32
| LEIS SOCIAIS (120.30%) |  | 15.46
| TOTAL |  | 34.07
066356 | REDE DISTRIBUICAO ENERGIA PARA COPA/COZINHA CONDOMINIO
COD | DESCRICAO | UNI | PRECO TOTAL
003348 | ELETRODUTO PVC RIGIDO ROSCAVEL 3/4"" (METRO) | M | 0.84
003349 | ELETRODUTO PVC RIGIDO ROSCAVEL 1/2"" (METRO) | M | 1.6
003420 | FITA ISOLANTE HIGHLAND ADESIVA 19m x 20mm | M | 0.01
003530 | FIO NEOFLAN ANTICHAMA BWF 750V 1,5mm2 (14 AWG) | M | 1.18
003604 | TOMADA EMBUTIR 2P+T 15A-250V PARA COMPUTADOR COM PLACA | UN | 1.4
003970 | INTERRUPTOR PARALELO 3W 10A-250V COM PLACA | UN | 0.56
004976 | CAIXA ESMALTADA OCTOGONAL 4""x4"" FUNDO MOVEL | UN | 0.16
004979 | CAIXA DE PASSAGEM PARA ENERGIA 4""x2"" PVC | UN | 0.48
004989 | FIO SUPERASTIC FLEX 450/750V 2,5mm2 CORES DIVERSAS | M | 0.98
006235 | INTERRUPTOR EMBUTIR SIMPLES 10A-250V TRI C/PLACA | UN | 0.34
007824 | BUCHA/ARRUELA DE ALUMINIO PARA ELETRODUTO 3/4"" | CJ | 0.01
007825 | BUCHA/ARRUELA DE ALUMINIO PARA ELETRODUTO 1/2"" | CJ | 0.24
099250 | ELETRICISTA | H | 8.91
099806 | AJUDANTE DE ELETRICISTA | H | 6.3
| LEIS SOCIAIS (120.30%) |  | 18.3
| TOTAL |  | 41.31
066357 | ELETRICIDADE PVC/DISTRIBUICAO ENERGIA PARA LOJAS
COD | DESCRICAO | UNI | PRECO TOTAL
003348 | ELETRODUTO PVC RIGIDO ROSCAVEL 3/4"" (METRO) | M | 14.82
003349 | ELETRODUTO PVC RIGIDO ROSCAVEL 1/2"" (METRO) | M | 10.2
003420 | FITA ISOLANTE HIGHLAND ADESIVA 19m x 20mm | M | 0.02
003530 | FIO NEOFLAN ANTICHAMA BWF 750V 1,5mm2 (14 AWG) | M | 5.83
003604 | TOMADA EMBUTIR 2P+T 15A-250V PARA COMPUTADOR COM PLACA | UN | 8.02
003970 | INTERRUPTOR PARALELO 3W 10A-250V COM PLACA | UN | 3.08
004976 | CAIXA ESMALTADA OCTOGONAL 4""x4"" FUNDO MOVEL | UN | 0.96
004979 | CAIXA DE PASSAGEM PARA ENERGIA 4""x2"" PVC | UN | 1.94
004989 | FIO SUPERASTIC FLEX 450/750V 2,5mm2 CORES DIVERSAS | M | 6.05
006235 | INTERRUPTOR EMBUTIR SIMPLES 10A-250V TRI C/PLACA | UN | 3.72
007824 | BUCHA/ARRUELA DE ALUMINIO PARA ELETRODUTO 3/4"" | CJ | 0.21
007825 | BUCHA/ARRUELA DE ALUMINIO PARA ELETRODUTO 1/2"" | CJ | 0.24
099250 | ELETRICISTA | H | 86.11
099806 | AJUDANTE DE ELETRICISTA | H | 89.61
| LEIS SOCIAIS (120.30%) |  | 211.39
| TOTAL |  | 442.2
066358 | REDE DISTRIBUICAO ENERGIA PARA AREA DE MEDIDORES
COD | DESCRICAO | UNI | PRECO TOTAL
003348 | ELETRODUTO PVC RIGIDO ROSCAVEL 3/4"" (METRO) | M | 0.72
003349 | ELETRODUTO PVC RIGIDO ROSCAVEL 1/2"" (METRO) | M | 1.4
003420 | FITA ISOLANTE HIGHLAND ADESIVA 19m x 20mm | M | 0.01
003530 | FIO NEOFLAN ANTICHAMA BWF 750V 1,5mm2 (14 AWG) | M | 0.81
003970 | INTERRUPTOR PARALELO 3W 10A-250V COM PLACA | UN | 0.28
004976 | CAIXA ESMALTADA OCTOGONAL 4""x4"" FUNDO MOVEL | UN | 0.16
004979 | CAIXA DE PASSAGEM PARA ENERGIA 4""x2"" PVC | UN | 0.48
004989 | FIO SUPERASTIC FLEX 450/750V 2,5mm2 CORES DIVERSAS | M | 0.71
006235 | INTERRUPTOR EMBUTIR SIMPLES 10A-250V TRI C/PLACA | UN | 0.34
007824 | BUCHA/ARRUELA DE ALUMINIO PARA ELETRODUTO 3/4"" | CJ | 0.01
007825 | BUCHA/ARRUELA DE ALUMINIO PARA ELETRODUTO 1/2"" | CJ | 0.18
099250 | ELETRICISTA | H | 6.73
099806 | AJUDANTE DE ELETRICISTA | H | 4.76
| LEIS SOCIAIS (120.30%) |  | 13.82
| TOTAL |  | 30.41
066359 | REDE DISTRIBUICAO ENERGIA PARA AREA CIRCULACAO GERAL
COD | DESCRICAO | UNI | PRECO TOTAL
003348 | ELETRODUTO PVC RIGIDO ROSCAVEL 3/4"" (METRO) | M | 0.6
003349 | ELETRODUTO PVC RIGIDO ROSCAVEL 1/2"" (METRO) | M | 1.4
003420 | FITA ISOLANTE HIGHLAND ADESIVA 19m x 20mm | M | 0.01
003530 | FIO NEOFLAN ANTICHAMA BWF 750V 1,5mm2 (14 AWG) | M | 0.87
003970 | INTERRUPTOR PARALELO 3W 10A-250V COM PLACA | UN | 0.28
004976 | CAIXA ESMALTADA OCTOGONAL 4""x4"" FUNDO MOVEL | UN | 0.14
004979 | CAIXA DE PASSAGEM PARA ENERGIA 4""x2"" PVC | UN | 0.48
004989 | FIO SUPERASTIC FLEX 450/750V 2,5mm2 CORES DIVERSAS | M | 0.71
006235 | INTERRUPTOR EMBUTIR SIMPLES 10A-250V TRI C/PLACA | UN | 0.34
007824 | BUCHA/ARRUELA DE ALUMINIO PARA ELETRODUTO 3/4"" | CJ | 0.01
007825 | BUCHA/ARRUELA DE ALUMINIO PARA ELETRODUTO 1/2"" | CJ | 0.25
099250 | ELETRICISTA | H | 7.12
099806 | AJUDANTE DE ELETRICISTA | H | 5.04
| LEIS SOCIAIS (120.30%) |  | 14.63
| TOTAL |  | 31.88
066360 | REDE DISTRIBUICAO ENERGIA PARA W.C.MASCULINO
COD | DESCRICAO | UNI | PRECO TOTAL
003348 | ELETRODUTO PVC RIGIDO ROSCAVEL 3/4"" (METRO) | M | 0.72
003349 | ELETRODUTO PVC RIGIDO ROSCAVEL 1/2"" (METRO) | M | 1.4
003420 | FITA ISOLANTE HIGHLAND ADESIVA 19m x 20mm | M | 0.01
003530 | FIO NEOFLAN ANTICHAMA BWF 750V 1,5mm2 (14 AWG) | M | 0.93
003602 | TOMADA UNIVERSAL EMBUTIR 10A-250V COM PLACA | UN | 1.47
003970 | INTERRUPTOR PARALELO 3W 10A-250V COM PLACA | UN | 0.28
004976 | CAIXA ESMALTADA OCTOGONAL 4""x4"" FUNDO MOVEL | UN | 0.13
004979 | CAIXA DE PASSAGEM PARA ENERGIA 4""x2"" PVC | UN | 0.68
004989 | FIO SUPERASTIC FLEX 450/750V 2,5mm2 CORES DIVERSAS | M | 0.62
006235 | INTERRUPTOR EMBUTIR SIMPLES 10A-250V TRI C/PLACA | UN | 0.34
007824 | BUCHA/ARRUELA DE ALUMINIO PARA ELETRODUTO 3/4"" | CJ | 0.01
007854 | LUVA ELETRODUTO GALVANIZADO 3/4"" | UN | 3.79
099250 | ELETRICISTA | H | 7.42
099806 | AJUDANTE DE ELETRICISTA | H | 5.25
| LEIS SOCIAIS (120.30%) |  | 15.24
| TOTAL |  | 38.29
066361 | REDE DISTRIBUICAO ENERGIA PARA W.C.FEMININO
COD | DESCRICAO | UNI | PRECO TOTAL
003348 | ELETRODUTO PVC RIGIDO ROSCAVEL 3/4"" (METRO) | M | 0.72
003349 | ELETRODUTO PVC RIGIDO ROSCAVEL 1/2"" (METRO) | M | 1.4
003420 | FITA ISOLANTE HIGHLAND ADESIVA 19m x 20mm | M | 0.01
003530 | FIO NEOFLAN ANTICHAMA BWF 750V 1,5mm2 (14 AWG) | M | 0.93
003602 | TOMADA UNIVERSAL EMBUTIR 10A-250V COM PLACA | UN | 1.1
003970 | INTERRUPTOR PARALELO 3W 10A-250V COM PLACA | UN | 0.28
004976 | CAIXA ESMALTADA OCTOGONAL 4""x4"" FUNDO MOVEL | UN | 0.13
004979 | CAIXA DE PASSAGEM PARA ENERGIA 4""x2"" PVC | UN | 0.48
004989 | FIO SUPERASTIC FLEX 450/750V 2,5mm2 CORES DIVERSAS | M | 0.71
006235 | INTERRUPTOR EMBUTIR SIMPLES 10A-250V TRI C/PLACA | UN | 0.34
007824 | BUCHA/ARRUELA DE ALUMINIO PARA ELETRODUTO 3/4"" | CJ | 0.01
007825 | BUCHA/ARRUELA DE ALUMINIO PARA ELETRODUTO 1/2"" | CJ | 0.24
099250 | ELETRICISTA | H | 7.12
099806 | AJUDANTE DE ELETRICISTA | H | 5.04
| LEIS SOCIAIS (120.30%) |  | 14.63
| TOTAL |  | 33.14
066362 | QUADRO DE DISTRIBUICAO ENERGIA PARA BILHETERIA
COD | DESCRICAO | UNI | PRECO TOTAL
003347 | ELETRODUTO PVC RIGIDO ANTICHAMA ROSCAVEL 1"" (METRO) | M | 6.02
004885 | DISJUNTOR TRIPOLAR 30A CURVA C | UN | 67.9
004888 | DISJUNTOR MONOPOLAR 16A CURVA B Ref. 5sx1 116-6 | UN | 7.9
004896 | DISJUNTOR MONOPOLAR 20A CURVA C | UN | 13.46
007863 | BUCHA/ARRUELA DE ALUMINIO PARA ELETRODUTO 1"" | CJ | 1.4
099250 | ELETRICISTA | H | 15.24
099806 | AJUDANTE DE ELETRICISTA | H | 10.78
| LEIS SOCIAIS (120.30%) |  | 31.3
| TOTAL |  | 154
066363 | QUADRO DE DISTRIBUICAO ENERGIA PARA LOJA DE CINEMA
COD | DESCRICAO | UNI | PRECO TOTAL
003347 | ELETRODUTO PVC RIGIDO ANTICHAMA ROSCAVEL 1"" (METRO) | M | 6.02
004885 | DISJUNTOR TRIPOLAR 30A CURVA C | UN | 67.9
004888 | DISJUNTOR MONOPOLAR 16A CURVA B Ref. 5sx1 116-6 | UN | 7.9
004896 | DISJUNTOR MONOPOLAR 20A CURVA C | UN | 13.46
007863 | BUCHA/ARRUELA DE ALUMINIO PARA ELETRODUTO 1"" | CJ | 1.4
022081 | QUADRO DISTRIBUICAO BTE 9 DISJ.150A+CHAVE GERAL | UN | 203.6
099250 | ELETRICISTA | H | 17.14
099806 | AJUDANTE DE ELETRICISTA | H | 12.12
| LEIS SOCIAIS (120.30%) |  | 35.2
| TOTAL |  | 364.74
066364 | QUADRO DE DISTRIBUICAO ENERGIA PARA SANITARIO COLETIVO
COD | DESCRICAO | UNI | PRECO TOTAL
003347 | ELETRODUTO PVC RIGIDO ANTICHAMA ROSCAVEL 1"" (METRO) | M | 6.02
003371 | QUADRO DISTRIBUICAO PVC 3 DISJUNTORES COM BARRAMENTO | UN | 11.9
004885 | DISJUNTOR TRIPOLAR 30A CURVA C | UN | 67.9
004888 | DISJUNTOR MONOPOLAR 16A CURVA B Ref. 5sx1 116-6 | UN | 7.9
004896 | DISJUNTOR MONOPOLAR 20A CURVA C | UN | 13.46
007863 | BUCHA/ARRUELA DE ALUMINIO PARA ELETRODUTO 1"" | CJ | 1.4
099250 | ELETRICISTA | H | 18.1
099806 | AJUDANTE DE ELETRICISTA | H | 12.8
| LEIS SOCIAIS (120.30%) |  | 37.17
| TOTAL |  | 176.65
066365 | QUADRO DE DISTRIBUICAO ENERGIA PARA AREA DE REFEITORIO
COD | DESCRICAO | UNI | PRECO TOTAL
003347 | ELETRODUTO PVC RIGIDO ANTICHAMA ROSCAVEL 1"" (METRO) | M | 6.02
004825 | QUADRO DISTRIBUICAO 20/28 DISJUNTORES 100A+CHAVE GERAL | UN | 170
004885 | DISJUNTOR TRIPOLAR 30A CURVA C | UN | 67.9
004888 | DISJUNTOR MONOPOLAR 16A CURVA B Ref. 5sx1 116-6 | UN | 15.8
004896 | DISJUNTOR MONOPOLAR 20A CURVA C | UN | 40.38
007863 | BUCHA/ARRUELA DE ALUMINIO PARA ELETRODUTO 1"" | CJ | 1.4
099250 | ELETRICISTA | H | 22.85
099806 | AJUDANTE DE ELETRICISTA | H | 16.16
| LEIS SOCIAIS (120.30%) |  | 46.93
| TOTAL |  | 387.44
066368 | QUADRO DE ENERGIA PARA NO BREACK 3 DISJUNTORES COM BARRAMENTO
COD | DESCRICAO | UNI | PRECO TOTAL
004899 | DISJUNTOR TRIPOLAR 70A CURVA C | UN | 86.85
017019 | DISJUNTOR TRIPOLAR 30A 5K6 | UN | 107.8
021230 | QUADRO DISTRIBUICAO PVC ENERGIA 3 A 4 DISJUNTORES | UN | 17.79
099250 | ELETRICISTA | H | 6.93
099806 | AJUDANTE DE ELETRICISTA | H | 4.9
| LEIS SOCIAIS (120.30%) |  | 14.23
| TOTAL |  | 238.5
066369 | QUADRO DE ENERGIA PARA NO BREACK DISJUNTORES COM BARRAMENTO
COD | DESCRICAO | UNI | PRECO TOTAL
004897 | DISJUNTOR MONOPOLAR ELETROMAR 30A | UN | 87.9
004899 | DISJUNTOR TRIPOLAR 70A CURVA C | UN | 86.85
007832 | QUADRO DISTRIBUICAO 13 DISJUNTORES 150A+CHAVE GERAL | UN | 236.04
099250 | ELETRICISTA | H | 7.62
099806 | AJUDANTE DE ELETRICISTA | H | 5.39
| LEIS SOCIAIS (120.30%) |  | 15.65
| TOTAL |  | 439.45
066372 | QUADRO DE ENERGIA COM ATE 40 DISJUNTORES E BARRAMENTO
COD | DESCRICAO | UNI | PRECO TOTAL
004896 | DISJUNTOR MONOPOLAR 20A CURVA C | UN | 228.82
006899 | QUADRO DISTRIBUICAO BTE 59 DISJUNTORES 150A+CHAVE GERAL | UN | 366
099250 | ELETRICISTA | H | 55.68
099806 | AJUDANTE DE ELETRICISTA | H | 39.38
| LEIS SOCIAIS (120.30%) |  | 114.36
| TOTAL |  | 804.24
066480 | SALAO COMERCIAL EDIFICIO/GERAIS DE ALIMENTACAO ENERGIA
COD | DESCRICAO | UNI | PRECO TOTAL
003347 | ELETRODUTO PVC RIGIDO ANTICHAMA ROSCAVEL 1"" (METRO) | M | 3.2
003355 | CURVA 90 ELETRODUTO ROSCAVEL PVC 1"" | UN | 0.34
003480 | CAIXA FERRO ESMALTADO 4""x2"" | UN | 0.03
007863 | BUCHA/ARRUELA DE ALUMINIO PARA ELETRODUTO 1"" | CJ | 0.05
012527 | CABO FLEX 0,6/1KV 1 CONDUTOR 10mm2 (6 AWG) | M | 20.68
099250 | ELETRICISTA | H | 7.53
099806 | AJUDANTE DE ELETRICISTA | H | 5.32
| LEIS SOCIAIS (120.30%) |  | 15.46
| TOTAL |  | 52.61
066481 | SALAS COMERCIAIS EM EDIFICIO/GERAIS DE ALIMENTACAO ENERGIA
COD | DESCRICAO | UNI | PRECO TOTAL
003347 | ELETRODUTO PVC RIGIDO ANTICHAMA ROSCAVEL 1"" (METRO) | M | 3.5
003355 | CURVA 90 ELETRODUTO ROSCAVEL PVC 1"" | UN | 0.31
003480 | CAIXA FERRO ESMALTADO 4""x2"" | UN | 0.04
007863 | BUCHA/ARRUELA DE ALUMINIO PARA ELETRODUTO 1"" | CJ | 0.11
012488 | CABO EPROTENAX GSETTE 0,6/1KV 1 CONDUTOR 6mm2 | M | 9.54
099250 | ELETRICISTA | H | 20.78
099806 | AJUDANTE DE ELETRICISTA | H | 14.7
| LEIS SOCIAIS (120.30%) |  | 42.68
| TOTAL |  | 91.66
066482 | ELETRICIDADE-GERAIS DE ALIMENTACAO POR APARTAMENTO
COD | DESCRICAO | UNI | PRECO TOTAL
003347 | ELETRODUTO PVC RIGIDO ANTICHAMA ROSCAVEL 1"" (METRO) | M | 120.32
003355 | CURVA 90 ELETRODUTO ROSCAVEL PVC 1"" | UN | 18.32
003480 | CAIXA FERRO ESMALTADO 4""x2"" | UN | 1.8
007863 | BUCHA/ARRUELA DE ALUMINIO PARA ELETRODUTO 1"" | CJ | 3.5
012527 | CABO FLEX 0,6/1KV 1 CONDUTOR 10mm2 (6 AWG) | M | 1194.7
099250 | ELETRICISTA | H | 267.24
099806 | AJUDANTE DE ELETRICISTA | H | 189.01
| LEIS SOCIAIS (120.30%) |  | 548.87
| TOTAL |  | 2343.76
066550 | REDE ALIMENTACAO ENERGIA PAEA SAGUAO DE ENTRADA DE EDIFICIO
COD | DESCRICAO | UNI | PRECO TOTAL
003348 | ELETRODUTO PVC RIGIDO ROSCAVEL 3/4"" (METRO) | M | 19.12
003349 | ELETRODUTO PVC RIGIDO ROSCAVEL 1/2"" (METRO) | M | 44
003420 | FITA ISOLANTE HIGHLAND ADESIVA 19m x 20mm | M | 0.39
003490 | CAIXA DE PASSAGEM FERRO ESMALTADO 15x15cm | UN | 1.2
003530 | FIO NEOFLAN ANTICHAMA BWF 750V 1,5mm2 (14 AWG) | M | 37.2
003605 | TOMADA REFORCADA EMBUTIR 2P+T LINHA TRI 15A-250V | UN | 44
003970 | INTERRUPTOR PARALELO 3W 10A-250V COM PLACA | UN | 28
004976 | CAIXA ESMALTADA OCTOGONAL 4""x4"" FUNDO MOVEL | UN | 3.2
004979 | CAIXA DE PASSAGEM PARA ENERGIA 4""x2"" PVC | UN | 21.78
004989 | FIO SUPERASTIC FLEX 450/750V 2,5mm2 CORES DIVERSAS | M | 14.24
006235 | INTERRUPTOR EMBUTIR SIMPLES 10A-250V TRI C/PLACA | UN | 16.9
007824 | BUCHA/ARRUELA DE ALUMINIO PARA ELETRODUTO 3/4"" | CJ | 0.7
007825 | BUCHA/ARRUELA DE ALUMINIO PARA ELETRODUTO 1/2"" | CJ | 6.6
099250 | ELETRICISTA | H | 247.44
099806 | AJUDANTE DE ELETRICISTA | H | 175.01
| LEIS SOCIAIS (120.30%) |  | 508.21
| TOTAL |  | 1167.99
066551 | REDE ALIMENTACAO ENERGIA PARA PAVIMENTO DE ACESSO EDIFICIO
COD | DESCRICAO | UNI | PRECO TOTAL
003348 | ELETRODUTO PVC RIGIDO ROSCAVEL 3/4"" (METRO) | M | 1.2
003349 | ELETRODUTO PVC RIGIDO ROSCAVEL 1/2"" (METRO) | M | 3
003490 | CAIXA DE PASSAGEM FERRO ESMALTADO 15x15cm | UN | 0.08
003530 | FIO NEOFLAN ANTICHAMA BWF 750V 1,5mm2 (14 AWG) | M | 2.48
003605 | TOMADA REFORCADA EMBUTIR 2P+T LINHA TRI 15A-250V | UN | 4.4
003970 | INTERRUPTOR PARALELO 3W 10A-250V COM PLACA | UN | 1.82
004976 | CAIXA ESMALTADA OCTOGONAL 4""x4"" FUNDO MOVEL | UN | 0.16
004979 | CAIXA DE PASSAGEM PARA ENERGIA 4""x2"" PVC | UN | 1.45
004989 | FIO SUPERASTIC FLEX 450/750V 2,5mm2 CORES DIVERSAS | M | 1.16
006235 | INTERRUPTOR EMBUTIR SIMPLES 10A-250V TRI C/PLACA | UN | 1.18
007824 | BUCHA/ARRUELA DE ALUMINIO PARA ELETRODUTO 3/4"" | CJ | 0.05
007825 | BUCHA/ARRUELA DE ALUMINIO PARA ELETRODUTO 1/2"" | CJ | 0.58
099250 | ELETRICISTA | H | 17.82
099806 | AJUDANTE DE ELETRICISTA | H | 12.6
| LEIS SOCIAIS (120.30%) |  | 36.6
| TOTAL |  | 84.58
066552 | SALAO CONDOMINIO EDIFICIO (40,0m2) REDE ALIMENTACAO ENERGIA
COD | DESCRICAO | UNI | PRECO TOTAL
003348 | ELETRODUTO PVC RIGIDO ROSCAVEL 3/4"" (METRO) | M | 28.68
003349 | ELETRODUTO PVC RIGIDO ROSCAVEL 1/2"" (METRO) | M | 66
003420 | FITA ISOLANTE HIGHLAND ADESIVA 19m x 20mm | M | 0.59
003490 | CAIXA DE PASSAGEM FERRO ESMALTADO 15x15cm | UN | 1.2
003530 | FIO NEOFLAN ANTICHAMA BWF 750V 1,5mm2 (14 AWG) | M | 55.8
003605 | TOMADA REFORCADA EMBUTIR 2P+T LINHA TRI 15A-250V | UN | 99
003970 | INTERRUPTOR PARALELO 3W 10A-250V COM PLACA | UN | 28
004976 | CAIXA ESMALTADA OCTOGONAL 4""x4"" FUNDO MOVEL | UN | 4.8
004979 | CAIXA DE PASSAGEM PARA ENERGIA 4""x2"" PVC | UN | 19.36
004989 | FIO SUPERASTIC FLEX 450/750V 2,5mm2 CORES DIVERSAS | M | 26.7
006235 | INTERRUPTOR EMBUTIR SIMPLES 10A-250V TRI C/PLACA | UN | 16.9
007824 | BUCHA/ARRUELA DE ALUMINIO PARA ELETRODUTO 3/4"" | CJ | 1.05
007825 | BUCHA/ARRUELA DE ALUMINIO PARA ELETRODUTO 1/2"" | CJ | 12.6
099250 | ELETRICISTA | H | 387.98
099806 | AJUDANTE DE ELETRICISTA | H | 274.42
| LEIS SOCIAIS (120.30%) |  | 796.87
| TOTAL |  | 1819.95
066553 | REDE ALIMENTACAO ENERGIA PARA TERRACOS EXTERNOS
COD | DESCRICAO | UNI | PRECO TOTAL
003348 | ELETRODUTO PVC RIGIDO ROSCAVEL 3/4"" (METRO) | M | 0.96
003349 | ELETRODUTO PVC RIGIDO ROSCAVEL 1/2"" (METRO) | M | 2.2
003420 | FITA ISOLANTE HIGHLAND ADESIVA 19m x 20mm | M | 0.02
003490 | CAIXA DE PASSAGEM FERRO ESMALTADO 15x15cm | UN | 0.06
003530 | FIO NEOFLAN ANTICHAMA BWF 750V 1,5mm2 (14 AWG) | M | 1.92
004976 | CAIXA ESMALTADA OCTOGONAL 4""x4"" FUNDO MOVEL | UN | 0.16
004979 | CAIXA DE PASSAGEM PARA ENERGIA 4""x2"" PVC | UN | 1.09
004989 | FIO SUPERASTIC FLEX 450/750V 2,5mm2 CORES DIVERSAS | M | 0.98
007824 | BUCHA/ARRUELA DE ALUMINIO PARA ELETRODUTO 3/4"" | CJ | 0.04
007825 | BUCHA/ARRUELA DE ALUMINIO PARA ELETRODUTO 1/2"" | CJ | 0.42
099250 | ELETRICISTA | H | 11.88
099806 | AJUDANTE DE ELETRICISTA | H | 8.4
| LEIS SOCIAIS (120.30%) |  | 24.4
| TOTAL |  | 52.53
066554 | REDE DE ALIMENTACAO ENERGIA PARA GARAGE COBERTA
COD | DESCRICAO | UNI | PRECO TOTAL
003348 | ELETRODUTO PVC RIGIDO ROSCAVEL 3/4"" (METRO) | M | 0.76
003349 | ELETRODUTO PVC RIGIDO ROSCAVEL 1/2"" (METRO) | M | 2.2
003420 | FITA ISOLANTE HIGHLAND ADESIVA 19m x 20mm | M | 0.01
003490 | CAIXA DE PASSAGEM FERRO ESMALTADO 15x15cm | UN | 0.12
003530 | FIO NEOFLAN ANTICHAMA BWF 750V 1,5mm2 (14 AWG) | M | 1.86
003605 | TOMADA REFORCADA EMBUTIR 2P+T LINHA TRI 15A-250V | UN | 0.55
003970 | INTERRUPTOR PARALELO 3W 10A-250V COM PLACA | UN | 0.7
004976 | CAIXA ESMALTADA OCTOGONAL 4""x4"" FUNDO MOVEL | UN | 0.16
004979 | CAIXA DE PASSAGEM PARA ENERGIA 4""x2"" PVC | UN | 1.09
004989 | FIO SUPERASTIC FLEX 450/750V 2,5mm2 CORES DIVERSAS | M | 1.78
007824 | BUCHA/ARRUELA DE ALUMINIO PARA ELETRODUTO 3/4"" | CJ | 0.04
007825 | BUCHA/ARRUELA DE ALUMINIO PARA ELETRODUTO 1/2"" | CJ | 0.21
099250 | ELETRICISTA | H | 13.85
099806 | AJUDANTE DE ELETRICISTA | H | 9.8
| LEIS SOCIAIS (120.30%) |  | 28.45
| TOTAL |  | 61.58
066680 | CHAVES DE SERVICO/ILUMINACAO COMUM EM EDIFICACAO
COD | DESCRICAO | UNI | PRECO TOTAL
004597 | QUADRO DISTRIBUICAO 15 DISJUNTORES+GERAL COM BARRAMENTO | UN | 262.48
004881 | DISJUNTOR BIPOLAR 16A CURVA C | UN | 429
006028 | CHAVE BLINDADA UNIPOLAR 15A | UN | 236
007863 | BUCHA/ARRUELA DE ALUMINIO PARA ELETRODUTO 1"" | CJ | 0.7
017030 | DISJUNTOR BIPOLAR 40A CURVA C | UN | 43.9
099250 | ELETRICISTA | H | 55.43
099806 | AJUDANTE DE ELETRICISTA | H | 39.21
| LEIS SOCIAIS (120.30%) |  | 113.85
| TOTAL |  | 1180.57
066681 | CHAVES DE SERVICO APARTAMENTO DE PORTEIRO
COD | DESCRICAO | UNI | PRECO TOTAL
004179 | QUADRO DISTRIBUICAO 4 DISJUNTORES 100A C/BARRAMENTO | UN | 16.9
004881 | DISJUNTOR BIPOLAR 16A CURVA C | UN | 85.8
006040 | CHAVE BLINDADA TRIPOLAR 40A | UN | 51
017030 | DISJUNTOR BIPOLAR 40A CURVA C | UN | 43.9
099250 | ELETRICISTA | H | 19.8
099806 | AJUDANTE DE ELETRICISTA | H | 14
| LEIS SOCIAIS (120.30%) |  | 40.66
| TOTAL |  | 272.06
066690 | ENTRADA/PRUMADA E SERVICO ENERGIA/EDIFICIO 10 PAV.
COD | DESCRICAO | UNI | PRECO TOTAL
002504 | BOTAO DE CAMPAINHA COM PLACA | UN | 7.08
003346 | ELETRODUTO PVC RIGIDO ROSCAVEL 1.1/4"" (METRO) | M | 451.49
003347 | ELETRODUTO PVC RIGIDO ANTICHAMA ROSCAVEL 1"" (METRO) | M | 37.6
003348 | ELETRODUTO PVC RIGIDO ROSCAVEL 3/4"" (METRO) | M | 677.09
003349 | ELETRODUTO PVC RIGIDO ROSCAVEL 1/2"" (METRO) | M | 466.8
003355 | CURVA 90 ELETRODUTO ROSCAVEL PVC 1"" | UN | 7.79
003356 | CURVA 90 ELETRODUTO ROSCAVEL PVC 1.1/4"" | UN | 52.29
003426 | CIGARRA PARA CAMPAINHA | UN | 60
003480 | CAIXA FERRO ESMALTADO 4""x2"" | UN | 24
003826 | CAIXA DE PASSAGEM FERRO ESMALTADO 3""x3"" | UN | 12.12
004600 | TOMADA UNIVERSAL 2P 10A-250V LINHA TRI COM PLACA | UN | 31.35
004976 | CAIXA ESMALTADA OCTOGONAL 4""x4"" FUNDO MOVEL | UN | 78.72
006231 | INTERRUPTOR SIMPLES LINHA TRI 10A-250V COM PLACA | UN | 28
006528 | MINUTERIA ELETRONICA 49785 10A 110/220V | UN | 889.1
007825 | BUCHA/ARRUELA DE ALUMINIO PARA ELETRODUTO 1/2"" | CJ | 24.99
007862 | BUCHA/ARRUELA DE ALUMINIO PARA ELETRODUTO 1.1/4"" | CJ | 5.32
007863 | BUCHA/ARRUELA DE ALUMINIO PARA ELETRODUTO 1"" | CJ | 0.6
012485 | CABO SINTENAX FLEX 0,6/1KV 1 CONDUTOR 1,5mm2 (14 AWG) | M | 742.5
012486 | CABO SINTENAX FLEX 0,6/1KV 1 CONDUTOR 2,5mm2 (12 AWG) | M | 2475.09
012488 | CABO EPROTENAX GSETTE 0,6/1KV 1 CONDUTOR 6mm2 | M | 79.5
012528 | CABO SINTENAX FLEX 0,6/1KV 1 CONDUTOR 16mm2 (4 AWG) | M | 2951.25
099250 | ELETRICISTA | H | 2653.15
099806 | AJUDANTE DE ELETRICISTA | H | 1876.55
| LEIS SOCIAIS (120.30%) |  | 5449.23
| TOTAL |  | 19081.61
066695 | ENTRADA/PRUMADA E SERVICO ENERGIA/EDIFICIO 14 PAV.
COD | DESCRICAO | UNI | PRECO TOTAL
002504 | BOTAO DE CAMPAINHA COM PLACA | UN | 9.74
003346 | ELETRODUTO PVC RIGIDO ROSCAVEL 1.1/4"" (METRO) | M | 631.97
003347 | ELETRODUTO PVC RIGIDO ANTICHAMA ROSCAVEL 1"" (METRO) | M | 52.64
003348 | ELETRODUTO PVC RIGIDO ROSCAVEL 3/4"" (METRO) | M | 947.87
003349 | ELETRODUTO PVC RIGIDO ROSCAVEL 1/2"" (METRO) | M | 653.6
003355 | CURVA 90 ELETRODUTO ROSCAVEL PVC 1"" | UN | 10.99
003356 | CURVA 90 ELETRODUTO ROSCAVEL PVC 1.1/4"" | UN | 73.08
003426 | CIGARRA PARA CAMPAINHA | UN | 82.5
003480 | CAIXA FERRO ESMALTADO 4""x2"" | UN | 33.96
003826 | CAIXA DE PASSAGEM FERRO ESMALTADO 3""x3"" | UN | 16.95
004600 | TOMADA UNIVERSAL 2P 10A-250V LINHA TRI COM PLACA | UN | 43.89
004976 | CAIXA ESMALTADA OCTOGONAL 4""x4"" FUNDO MOVEL | UN | 110.24
006231 | INTERRUPTOR SIMPLES LINHA TRI 10A-250V COM PLACA | UN | 168
006528 | MINUTERIA ELETRONICA 49785 10A 110/220V | UN | 1255.2
007825 | BUCHA/ARRUELA DE ALUMINIO PARA ELETRODUTO 1/2"" | CJ | 3.51
007862 | BUCHA/ARRUELA DE ALUMINIO PARA ELETRODUTO 1.1/4"" | CJ | 7.44
007863 | BUCHA/ARRUELA DE ALUMINIO PARA ELETRODUTO 1"" | CJ | 0.84
012485 | CABO SINTENAX FLEX 0,6/1KV 1 CONDUTOR 1,5mm2 (14 AWG) | M | 1039.5
012486 | CABO SINTENAX FLEX 0,6/1KV 1 CONDUTOR 2,5mm2 (12 AWG) | M | 3465.18
012488 | CABO EPROTENAX GSETTE 0,6/1KV 1 CONDUTOR 6mm2 | M | 111.3
012528 | CABO SINTENAX FLEX 0,6/1KV 1 CONDUTOR 16mm2 (4 AWG) | M | 4131.49
099250 | ELETRICISTA | H | 3642.32
099806 | AJUDANTE DE ELETRICISTA | H | 2576.18
| LEIS SOCIAIS (120.30%) |  | 7480.86
| TOTAL |  | 26549.25
066699 | ENTRADA/PRUMADA/ENERGIA POR PAVIMENTO (BASE=EDIFICIO 12PAV)
COD | DESCRICAO | UNI | PRECO TOTAL
002504 | BOTAO DE CAMPAINHA COM PLACA | UN | 0.71
003346 | ELETRODUTO PVC RIGIDO ROSCAVEL 1.1/4"" (METRO) | M | 44.99
003347 | ELETRODUTO PVC RIGIDO ANTICHAMA ROSCAVEL 1"" (METRO) | M | 3.76
003348 | ELETRODUTO PVC RIGIDO ROSCAVEL 3/4"" (METRO) | M | 67.64
003349 | ELETRODUTO PVC RIGIDO ROSCAVEL 1/2"" (METRO) | M | 46.8
003355 | CURVA 90 ELETRODUTO ROSCAVEL PVC 1"" | UN | 0.78
003356 | CURVA 90 ELETRODUTO ROSCAVEL PVC 1.1/4"" | UN | 5.23
003426 | CIGARRA PARA CAMPAINHA | UN | 6
003480 | CAIXA FERRO ESMALTADO 4""x2"" | UN | 2.4
003826 | CAIXA DE PASSAGEM FERRO ESMALTADO 3""x3"" | UN | 1.21
003973 | PULSADOR MINUTERIA | UN | 10.85
004976 | CAIXA ESMALTADA OCTOGONAL 4""x4"" FUNDO MOVEL | UN | 7.84
006231 | INTERRUPTOR SIMPLES LINHA TRI 10A-250V COM PLACA | UN | 23.38
006528 | MINUTERIA ELETRONICA 49785 10A 110/220V | UN | 88.91
007824 | BUCHA/ARRUELA DE ALUMINIO PARA ELETRODUTO 3/4"" | CJ | 6.41
007825 | BUCHA/ARRUELA DE ALUMINIO PARA ELETRODUTO 1/2"" | CJ | 2.49
007862 | BUCHA/ARRUELA DE ALUMINIO PARA ELETRODUTO 1.1/4"" | CJ | 0.52
007863 | BUCHA/ARRUELA DE ALUMINIO PARA ELETRODUTO 1"" | CJ | 0.06
012485 | CABO SINTENAX FLEX 0,6/1KV 1 CONDUTOR 1,5mm2 (14 AWG) | M | 70.07
012486 | CABO SINTENAX FLEX 0,6/1KV 1 CONDUTOR 2,5mm2 (12 AWG) | M | 247.59
012488 | CABO EPROTENAX GSETTE 0,6/1KV 1 CONDUTOR 6mm2 | M | 7.95
012528 | CABO SINTENAX FLEX 0,6/1KV 1 CONDUTOR 16mm2 (4 AWG) | M | 295.12
099250 | ELETRICISTA | H | 272.46
099806 | AJUDANTE DE ELETRICISTA | H | 192.71
| LEIS SOCIAIS (120.30%) |  | 559.6
| TOTAL |  | 1965.48
066700 | ENTRADA/PRUMADA E SERVICO/EDIFICIO 05 PAV.
COD | DESCRICAO | UNI | PRECO TOTAL
000942 | CABO SINTENAX FLEX 0,6/1KV 1 CONDUTOR 4mm2 (10 AWG) | M | 154.8
002504 | BOTAO DE CAMPAINHA COM PLACA | UN | 8.85
003346 | ELETRODUTO PVC RIGIDO ROSCAVEL 1.1/4"" (METRO) | M | 271
003348 | ELETRODUTO PVC RIGIDO ROSCAVEL 3/4"" (METRO) | M | 468.44
003349 | ELETRODUTO PVC RIGIDO ROSCAVEL 1/2"" (METRO) | M | 340
003355 | CURVA 90 ELETRODUTO ROSCAVEL PVC 1"" | UN | 146.56
003356 | CURVA 90 ELETRODUTO ROSCAVEL PVC 1.1/4"" | UN | 50.4
003426 | CIGARRA PARA CAMPAINHA | UN | 75
003480 | CAIXA FERRO ESMALTADO 4""x2"" | UN | 15.6
003973 | PULSADOR MINUTERIA | UN | 50
004976 | CAIXA ESMALTADA OCTOGONAL 4""x4"" FUNDO MOVEL | UN | 6.4
006231 | INTERRUPTOR SIMPLES LINHA TRI 10A-250V COM PLACA | UN | 168
006528 | MINUTERIA ELETRONICA 49785 10A 110/220V | UN | 523
007824 | BUCHA/ARRUELA DE ALUMINIO PARA ELETRODUTO 3/4"" | CJ | 38.5
007825 | BUCHA/ARRUELA DE ALUMINIO PARA ELETRODUTO 1/2"" | CJ | 27
007862 | BUCHA/ARRUELA DE ALUMINIO PARA ELETRODUTO 1.1/4"" | CJ | 4
012485 | CABO SINTENAX FLEX 0,6/1KV 1 CONDUTOR 1,5mm2 (14 AWG) | M | 554.4
012486 | CABO SINTENAX FLEX 0,6/1KV 1 CONDUTOR 2,5mm2 (12 AWG) | M | 1350
012527 | CABO FLEX 0,6/1KV 1 CONDUTOR 10mm2 (6 AWG) | M | 1010.9
099250 | ELETRICISTA | H | 1387.8
099806 | AJUDANTE DE ELETRICISTA | H | 981.58
| LEIS SOCIAIS (120.30%) |  | 2850.36
| TOTAL |  | 10482.59
066701 | PONTO DE MEDICAO ENERGIA (POR APARTAMENTO)
COD | DESCRICAO | UNI | PRECO TOTAL
000827 | CURVA ELETRODUTO GALVANIZADO 3"" | UN | 96
003346 | ELETRODUTO PVC RIGIDO ROSCAVEL 1.1/4"" (METRO) | M | 9.76
003420 | FITA ISOLANTE HIGHLAND ADESIVA 19m x 20mm | M | 0.2
003532 | CABO SUPERASTIC 1 CONDUTOR 450/750V 16mm2 (4 AWG) | M | 24.7
004030 | MEDIDOR ENERGIA TRIFASICO 2402V 15A COM NEUTRO | UN | 475
004881 | DISJUNTOR BIPOLAR 16A CURVA C | UN | 85.8
004883 | DISJUNTOR BIPOLAR 32A CURVA C | UN | 60.9
005935 | CURVA ELETRODUTO GALVANIZADO 1.1/4"" | UN | 14.6
006036 | ELETRODUTO PVC RIGIDO ROSCAVEL 3"" (METRO) | M | 20.73
007849 | LUVA ELETRODUTO GALVANIZADO 3"" | UN | 55.7
007853 | LUVA ELETRODUTO GALVANIZADO 1.1/4"" | UN | 10.8
008353 | BUCHA/ARRUELA DE ALUMINIO PARA ELETRODUTO 3"" | CJ | 5.72
012060 | CONECTOR MULTIPLO PLASTICO 24 PARES 16mm | UN | 41.28
012488 | CABO EPROTENAX GSETTE 0,6/1KV 1 CONDUTOR 6mm2 | M | 8.27
022076 | QUADRO DISTRIBUICAO 12 DISJUNTORES 100A+CHAVE GERAL | UN | 287.41
047776 | CONECTOR MULTIPLO PLASTICO 24 PARES 10mm | UN | 32.92
099250 | ELETRICISTA | H | 47.13
099806 | AJUDANTE DE ELETRICISTA | H | 33.33
| LEIS SOCIAIS (120.30%) |  | 96.79
| TOTAL |  | 1407.04
066702 | PONTO DE MEDICAO ENERGIA EM EDIFICIO/GERAL E SERVICO
COD | DESCRICAO | UNI | PRECO TOTAL
000517 | ELETRODUTO GALVANIZADO NBR 5597 80mm 3"" (7,676kg/m) | M | 57
000827 | CURVA ELETRODUTO GALVANIZADO 3"" | UN | 96
000844 | LUVA FERRO GALVANIZADO 3"" | UN | 55.65
003346 | ELETRODUTO PVC RIGIDO ROSCAVEL 1.1/4"" (METRO) | M | 6.5
003420 | FITA ISOLANTE HIGHLAND ADESIVA 19m x 20mm | M | 0.39
003437 | BUCHA DE ALUMINIO PARA ELETRODUTO 1.1/4"" | UN | 1.44
003532 | CABO SUPERASTIC 1 CONDUTOR 450/750V 16mm2 (4 AWG) | M | 4.63
004841 | QUADRO DISTRIBUICAO 28 DISJUNT. 150A+CHAVE GERAL | UN | 163
004881 | DISJUNTOR BIPOLAR 16A CURVA C | UN | 85.8
004883 | DISJUNTOR BIPOLAR 32A CURVA C | UN | 60.9
004996 | CABO SUPERASTIC 1 CONDUTOR 450/750V 70mm2 | M | 128.78
005935 | CURVA ELETRODUTO GALVANIZADO 1.1/4"" | UN | 14.6
006994 | MEDIDOR ENERGIA TRIFASICO 120V 15A | UN | 463
007516 | LUVA PVC ELETRODUTO ROSCAVEL 1.1/4"" | UN | 1.55
007853 | LUVA ELETRODUTO GALVANIZADO 1.1/4"" | UN | 10.8
008353 | BUCHA/ARRUELA DE ALUMINIO PARA ELETRODUTO 3"" | CJ | 5.72
012488 | CABO EPROTENAX GSETTE 0,6/1KV 1 CONDUTOR 6mm2 | M | 7.63
099250 | ELETRICISTA | H | 60.86
099806 | AJUDANTE DE ELETRICISTA | H | 43.05
| LEIS SOCIAIS (120.30%) |  | 125
| TOTAL |  | 1392.3
066703 | PONTO DE MEDICAO DE ENERGIA PARA SALA COMERCIAL
COD | DESCRICAO | UNI | PRECO TOTAL
000827 | CURVA ELETRODUTO GALVANIZADO 3"" | UN | 192
003346 | ELETRODUTO PVC RIGIDO ROSCAVEL 1.1/4"" (METRO) | M | 10.3
003420 | FITA ISOLANTE HIGHLAND ADESIVA 19m x 20mm | M | 0.2
003532 | CABO SUPERASTIC 1 CONDUTOR 450/750V 16mm2 (4 AWG) | M | 24.7
004030 | MEDIDOR ENERGIA TRIFASICO 2402V 15A COM NEUTRO | UN | 475
004881 | DISJUNTOR BIPOLAR 16A CURVA C | UN | 85.8
004883 | DISJUNTOR BIPOLAR 32A CURVA C | UN | 60.9
005935 | CURVA ELETRODUTO GALVANIZADO 1.1/4"" | UN | 27.74
006036 | ELETRODUTO PVC RIGIDO ROSCAVEL 3"" (METRO) | M | 20.73
007849 | LUVA ELETRODUTO GALVANIZADO 3"" | UN | 105.83
007853 | LUVA ELETRODUTO GALVANIZADO 1.1/4"" | UN | 20.52
008353 | BUCHA/ARRUELA DE ALUMINIO PARA ELETRODUTO 3"" | CJ | 5.72
012060 | CONECTOR MULTIPLO PLASTICO 24 PARES 16mm | UN | 41.28
012488 | CABO EPROTENAX GSETTE 0,6/1KV 1 CONDUTOR 6mm2 | M | 8.27
047776 | CONECTOR MULTIPLO PLASTICO 24 PARES 10mm | UN | 32.92
099250 | ELETRICISTA | H | 91.41
099806 | AJUDANTE DE ELETRICISTA | H | 64.65
| LEIS SOCIAIS (120.30%) |  | 187.74
| TOTAL |  | 1455.71
066704 | ENTRADA/PRUMADA E SERVICO ENERGIA/EDIFICIO 03 PAV.
COD | DESCRICAO | UNI | PRECO TOTAL
000942 | CABO SINTENAX FLEX 0,6/1KV 1 CONDUTOR 4mm2 (10 AWG) | M | 116.1
002504 | BOTAO DE CAMPAINHA COM PLACA | UN | 8.85
003346 | ELETRODUTO PVC RIGIDO ROSCAVEL 1.1/4"" (METRO) | M | 151.76
003348 | ELETRODUTO PVC RIGIDO ROSCAVEL 3/4"" (METRO) | M | 325.04
003349 | ELETRODUTO PVC RIGIDO ROSCAVEL 1/2"" (METRO) | M | 256
003355 | CURVA 90 ELETRODUTO ROSCAVEL PVC 1"" | UN | 128.24
003356 | CURVA 90 ELETRODUTO ROSCAVEL PVC 1.1/4"" | UN | 50.4
003426 | CIGARRA PARA CAMPAINHA | UN | 75
003480 | CAIXA FERRO ESMALTADO 4""x2"" | UN | 13.2
003826 | CAIXA DE PASSAGEM FERRO ESMALTADO 3""x3"" | UN | 4.16
003973 | PULSADOR MINUTERIA | UN | 30
004976 | CAIXA ESMALTADA OCTOGONAL 4""x4"" FUNDO MOVEL | UN | 3.2
006231 | INTERRUPTOR SIMPLES LINHA TRI 10A-250V COM PLACA | UN | 140
006528 | MINUTERIA ELETRONICA 49785 10A 110/220V | UN | 523
007824 | BUCHA/ARRUELA DE ALUMINIO PARA ELETRODUTO 3/4"" | CJ | 23.8
007825 | BUCHA/ARRUELA DE ALUMINIO PARA ELETRODUTO 1/2"" | CJ | 20.4
007862 | BUCHA/ARRUELA DE ALUMINIO PARA ELETRODUTO 1.1/4"" | CJ | 3.2
012485 | CABO SINTENAX FLEX 0,6/1KV 1 CONDUTOR 1,5mm2 (14 AWG) | M | 297
012486 | CABO SINTENAX FLEX 0,6/1KV 1 CONDUTOR 2,5mm2 (12 AWG) | M | 702
012527 | CABO FLEX 0,6/1KV 1 CONDUTOR 10mm2 (6 AWG) | M | 735.2
099250 | ELETRICISTA | H | 877.58
099806 | AJUDANTE DE ELETRICISTA | H | 620.71
| LEIS SOCIAIS (120.30%) |  | 1802.44
| TOTAL |  | 6907.28
066705 | ENTRADA/PRUMADA E SERVICO ENERGIA/EDIFICIO 04 PAV.
COD | DESCRICAO | UNI | PRECO TOTAL
000942 | CABO SINTENAX FLEX 0,6/1KV 1 CONDUTOR 4mm2 (10 AWG) | M | 154.8
002504 | BOTAO DE CAMPAINHA COM PLACA | UN | 8.85
003346 | ELETRODUTO PVC RIGIDO ROSCAVEL 1.1/4"" (METRO) | M | 216.8
003348 | ELETRODUTO PVC RIGIDO ROSCAVEL 3/4"" (METRO) | M | 102.77
003349 | ELETRODUTO PVC RIGIDO ROSCAVEL 1/2"" (METRO) | M | 300
003356 | CURVA 90 ELETRODUTO ROSCAVEL PVC 1.1/4"" | UN | 63
003426 | CIGARRA PARA CAMPAINHA | UN | 75
003480 | CAIXA FERRO ESMALTADO 4""x2"" | UN | 16.8
003826 | CAIXA DE PASSAGEM FERRO ESMALTADO 3""x3"" | UN | 6.24
003973 | PULSADOR MINUTERIA | UN | 50
004976 | CAIXA ESMALTADA OCTOGONAL 4""x4"" FUNDO MOVEL | UN | 3.2
006231 | INTERRUPTOR SIMPLES LINHA TRI 10A-250V COM PLACA | UN | 196
006528 | MINUTERIA ELETRONICA 49785 10A 110/220V | UN | 523
007824 | BUCHA/ARRUELA DE ALUMINIO PARA ELETRODUTO 3/4"" | CJ | 35
007825 | BUCHA/ARRUELA DE ALUMINIO PARA ELETRODUTO 1/2"" | CJ | 30
007862 | BUCHA/ARRUELA DE ALUMINIO PARA ELETRODUTO 1.1/4"" | CJ | 3.2
012485 | CABO SINTENAX FLEX 0,6/1KV 1 CONDUTOR 1,5mm2 (14 AWG) | M | 396
012486 | CABO SINTENAX FLEX 0,6/1KV 1 CONDUTOR 2,5mm2 (12 AWG) | M | 1080
012527 | CABO FLEX 0,6/1KV 1 CONDUTOR 10mm2 (6 AWG) | M | 919
099250 | ELETRICISTA | H | 1122.49
099806 | AJUDANTE DE ELETRICISTA | H | 793.93
| LEIS SOCIAIS (120.30%) |  | 2305.45
| TOTAL |  | 8401.53
066706 | ENTRADA/PRUMADA/SERVICO EDIFICIO 06 PAVIMENTOS
COD | DESCRICAO | UNI | PRECO TOTAL
000942 | CABO SINTENAX FLEX 0,6/1KV 1 CONDUTOR 4mm2 (10 AWG) | M | 154.8
002504 | BOTAO DE CAMPAINHA COM PLACA | UN | 8.85
003346 | ELETRODUTO PVC RIGIDO ROSCAVEL 1.1/4"" (METRO) | M | 325.2
003348 | ELETRODUTO PVC RIGIDO ROSCAVEL 3/4"" (METRO) | M | 109.94
003349 | ELETRODUTO PVC RIGIDO ROSCAVEL 1/2"" (METRO) | M | 420
003356 | CURVA 90 ELETRODUTO ROSCAVEL PVC 1.1/4"" | UN | 63
003426 | CIGARRA PARA CAMPAINHA | UN | 75
003480 | CAIXA FERRO ESMALTADO 4""x2"" | UN | 19.2
003973 | PULSADOR MINUTERIA | UN | 70
004976 | CAIXA ESMALTADA OCTOGONAL 4""x4"" FUNDO MOVEL | UN | 6.4
006231 | INTERRUPTOR SIMPLES LINHA TRI 10A-250V COM PLACA | UN | 196
006528 | MINUTERIA ELETRONICA 49785 10A 110/220V | UN | 523
007824 | BUCHA/ARRUELA DE ALUMINIO PARA ELETRODUTO 3/4"" | CJ | 45.5
007825 | BUCHA/ARRUELA DE ALUMINIO PARA ELETRODUTO 1/2"" | CJ | 36
007862 | BUCHA/ARRUELA DE ALUMINIO PARA ELETRODUTO 1.1/4"" | CJ | 4
012485 | CABO SINTENAX FLEX 0,6/1KV 1 CONDUTOR 1,5mm2 (14 AWG) | M | 673.2
012486 | CABO SINTENAX FLEX 0,6/1KV 1 CONDUTOR 2,5mm2 (12 AWG) | M | 1620
012527 | CABO FLEX 0,6/1KV 1 CONDUTOR 10mm2 (6 AWG) | M | 1286.6
099250 | ELETRICISTA | H | 1693.94
099806 | AJUDANTE DE ELETRICISTA | H | 1198.11
| LEIS SOCIAIS (120.30%) |  | 3479.14
| TOTAL |  | 12007.88
066707 | ENTRADA/PRUMADA E SERVICO ENERGIA/EDIFICIO 08 PAV.
COD | DESCRICAO | UNI | PRECO TOTAL
000942 | CABO SINTENAX FLEX 0,6/1KV 1 CONDUTOR 4mm2 (10 AWG) | M | 154.8
002504 | BOTAO DE CAMPAINHA COM PLACA | UN | 8.85
003346 | ELETRODUTO PVC RIGIDO ROSCAVEL 1.1/4"" (METRO) | M | 379.4
003348 | ELETRODUTO PVC RIGIDO ROSCAVEL 3/4"" (METRO) | M | 573.6
003349 | ELETRODUTO PVC RIGIDO ROSCAVEL 1/2"" (METRO) | M | 540
003355 | CURVA 90 ELETRODUTO ROSCAVEL PVC 1"" | UN | 238.16
003356 | CURVA 90 ELETRODUTO ROSCAVEL PVC 1.1/4"" | UN | 63
003426 | CIGARRA PARA CAMPAINHA | UN | 75
003480 | CAIXA FERRO ESMALTADO 4""x2"" | UN | 22.8
003826 | CAIXA DE PASSAGEM FERRO ESMALTADO 3""x3"" | UN | 10.4
003973 | PULSADOR MINUTERIA | UN | 90
004976 | CAIXA ESMALTADA OCTOGONAL 4""x4"" FUNDO MOVEL | UN | 6.4
006231 | INTERRUPTOR SIMPLES LINHA TRI 10A-250V COM PLACA | UN | 196
006528 | MINUTERIA ELETRONICA 49785 10A 110/220V | UN | 523
007824 | BUCHA/ARRUELA DE ALUMINIO PARA ELETRODUTO 3/4"" | CJ | 52.5
007825 | BUCHA/ARRUELA DE ALUMINIO PARA ELETRODUTO 1/2"" | CJ | 42
007862 | BUCHA/ARRUELA DE ALUMINIO PARA ELETRODUTO 1.1/4"" | CJ | 4.8
012485 | CABO SINTENAX FLEX 0,6/1KV 1 CONDUTOR 1,5mm2 (14 AWG) | M | 851.4
012486 | CABO SINTENAX FLEX 0,6/1KV 1 CONDUTOR 2,5mm2 (12 AWG) | M | 2160
012527 | CABO FLEX 0,6/1KV 1 CONDUTOR 10mm2 (6 AWG) | M | 1654.2
099250 | ELETRICISTA | H | 2244.97
099806 | AJUDANTE DE ELETRICISTA | H | 1587.85
| LEIS SOCIAIS (120.30%) |  | 4610.88
| TOTAL |  | 16090.01
066708 | ENTRADA/PRUMADA E SERVICO ENERGIA/EDIFICIO 12 PAV.
COD | DESCRICAO | UNI | PRECO TOTAL
002504 | BOTAO DE CAMPAINHA COM PLACA | UN | 8.85
003346 | ELETRODUTO PVC RIGIDO ROSCAVEL 1.1/4"" (METRO) | M | 542
003347 | ELETRODUTO PVC RIGIDO ANTICHAMA ROSCAVEL 1"" (METRO) | M | 45.12
003348 | ELETRODUTO PVC RIGIDO ROSCAVEL 3/4"" (METRO) | M | 812.6
003349 | ELETRODUTO PVC RIGIDO ROSCAVEL 1/2"" (METRO) | M | 560
003355 | CURVA 90 ELETRODUTO ROSCAVEL PVC 1"" | UN | 9.16
003356 | CURVA 90 ELETRODUTO ROSCAVEL PVC 1.1/4"" | UN | 63
003426 | CIGARRA PARA CAMPAINHA | UN | 75
003480 | CAIXA FERRO ESMALTADO 4""x2"" | UN | 28.8
003826 | CAIXA DE PASSAGEM FERRO ESMALTADO 3""x3"" | UN | 14.56
003973 | PULSADOR MINUTERIA | UN | 130
004600 | TOMADA UNIVERSAL 2P 10A-250V LINHA TRI COM PLACA | UN | 37.62
004976 | CAIXA ESMALTADA OCTOGONAL 4""x4"" FUNDO MOVEL | UN | 94.4
006231 | INTERRUPTOR SIMPLES LINHA TRI 10A-250V COM PLACA | UN | 196
006528 | MINUTERIA ELETRONICA 49785 10A 110/220V | UN | 1046
007824 | BUCHA/ARRUELA DE ALUMINIO PARA ELETRODUTO 3/4"" | CJ | 77
007825 | BUCHA/ARRUELA DE ALUMINIO PARA ELETRODUTO 1/2"" | CJ | 30
007862 | BUCHA/ARRUELA DE ALUMINIO PARA ELETRODUTO 1.1/4"" | CJ | 6.4
007863 | BUCHA/ARRUELA DE ALUMINIO PARA ELETRODUTO 1"" | CJ | 0.7
012485 | CABO SINTENAX FLEX 0,6/1KV 1 CONDUTOR 1,5mm2 (14 AWG) | M | 891
012486 | CABO SINTENAX FLEX 0,6/1KV 1 CONDUTOR 2,5mm2 (12 AWG) | M | 2970
012488 | CABO EPROTENAX GSETTE 0,6/1KV 1 CONDUTOR 6mm2 | M | 95.4
012528 | CABO SINTENAX FLEX 0,6/1KV 1 CONDUTOR 16mm2 (4 AWG) | M | 3542
099250 | ELETRICISTA | H | 3265.42
099806 | AJUDANTE DE ELETRICISTA | H | 2309.6
| LEIS SOCIAIS (120.30%) |  | 6706.75
| TOTAL |  | 23557.38
066709 | ENTRADA/PRUMADA E SERVICO ENERGIA/EDIFICIO 16 PAV.
COD | DESCRICAO | UNI | PRECO TOTAL
000945 | CABO EPROTENAX GSETTE 0,6/1KV 2 CONDUTORES 16mm2 | M | 9505.6
002504 | BOTAO DE CAMPAINHA COM PLACA | UN | 8.85
003346 | ELETRODUTO PVC RIGIDO ROSCAVEL 1.1/4"" (METRO) | M | 704.6
003347 | ELETRODUTO PVC RIGIDO ANTICHAMA ROSCAVEL 1"" (METRO) | M | 37.6
003348 | ELETRODUTO PVC RIGIDO ROSCAVEL 3/4"" (METRO) | M | 157.74
003349 | ELETRODUTO PVC RIGIDO ROSCAVEL 1/2"" (METRO) | M | 260
003355 | CURVA 90 ELETRODUTO ROSCAVEL PVC 1"" | UN | 13.74
003356 | CURVA 90 ELETRODUTO ROSCAVEL PVC 1.1/4"" | UN | 37.8
003426 | CIGARRA PARA CAMPAINHA | UN | 75
003577 | INTERRUPTORES SEPARADOS 2 SIMPLES COM PLACA | UN | 37.7
003826 | CAIXA DE PASSAGEM FERRO ESMALTADO 3""x3"" | UN | 21.84
003973 | PULSADOR MINUTERIA | UN | 190
004600 | TOMADA UNIVERSAL 2P 10A-250V LINHA TRI COM PLACA | UN | 62.7
004976 | CAIXA ESMALTADA OCTOGONAL 4""x4"" FUNDO MOVEL | UN | 16
006528 | MINUTERIA ELETRONICA 49785 10A 110/220V | UN | 1046
007824 | BUCHA/ARRUELA DE ALUMINIO PARA ELETRODUTO 3/4"" | CJ | 8.4
007825 | BUCHA/ARRUELA DE ALUMINIO PARA ELETRODUTO 1/2"" | CJ | 24
007862 | BUCHA/ARRUELA DE ALUMINIO PARA ELETRODUTO 1.1/4"" | CJ | 2.4
007863 | BUCHA/ARRUELA DE ALUMINIO PARA ELETRODUTO 1"" | CJ | 1.05
008881 | AUTOMATICO DE BOIA EM CAIXA D'AGUA OU CISTERNA | UN | 80
012337 | INTERRUPTOR 2 TECLAS SIMPLES + 1 PARALELO COM PLACA | UN | 388.5
012485 | CABO SINTENAX FLEX 0,6/1KV 1 CONDUTOR 1,5mm2 (14 AWG) | M | 237.6
012486 | CABO SINTENAX FLEX 0,6/1KV 1 CONDUTOR 2,5mm2 (12 AWG) | M | 1080
012527 | CABO FLEX 0,6/1KV 1 CONDUTOR 10mm2 (6 AWG) | M | 367.6
099250 | ELETRICISTA | H | 4306.27
099806 | AJUDANTE DE ELETRICISTA | H | 3045.79
| LEIS SOCIAIS (120.30%) |  | 8844.53
| TOTAL |  | 30561.31
066710 | ENTRADA/PRUMADA E SERVICO/EDIFICIO 22 PAV.
COD | DESCRICAO | UNI | PRECO TOTAL
000942 | CABO SINTENAX FLEX 0,6/1KV 1 CONDUTOR 4mm2 (10 AWG) | M | 232.2
002504 | BOTAO DE CAMPAINHA COM PLACA | UN | 8.85
003346 | ELETRODUTO PVC RIGIDO ROSCAVEL 1.1/4"" (METRO) | M | 975.6
003347 | ELETRODUTO PVC RIGIDO ANTICHAMA ROSCAVEL 1"" (METRO) | M | 75.2
003348 | ELETRODUTO PVC RIGIDO ROSCAVEL 3/4"" (METRO) | M | 234.22
003349 | ELETRODUTO PVC RIGIDO ROSCAVEL 1/2"" (METRO) | M | 420
003355 | CURVA 90 ELETRODUTO ROSCAVEL PVC 1"" | UN | 18.32
003356 | CURVA 90 ELETRODUTO ROSCAVEL PVC 1.1/4"" | UN | 50.4
003426 | CIGARRA PARA CAMPAINHA | UN | 75
003480 | CAIXA FERRO ESMALTADO 4""x2"" | UN | 12
003577 | INTERRUPTORES SEPARADOS 2 SIMPLES COM PLACA | UN | 75.4
003826 | CAIXA DE PASSAGEM FERRO ESMALTADO 3""x3"" | UN | 30.16
003973 | PULSADOR MINUTERIA | UN | 260
004600 | TOMADA UNIVERSAL 2P 10A-250V LINHA TRI COM PLACA | UN | 175.56
004976 | CAIXA ESMALTADA OCTOGONAL 4""x4"" FUNDO MOVEL | UN | 182.4
006528 | MINUTERIA ELETRONICA 49785 10A 110/220V | UN | 1046
007824 | BUCHA/ARRUELA DE ALUMINIO PARA ELETRODUTO 3/4"" | CJ | 11.9
007825 | BUCHA/ARRUELA DE ALUMINIO PARA ELETRODUTO 1/2"" | CJ | 36
007862 | BUCHA/ARRUELA DE ALUMINIO PARA ELETRODUTO 1.1/4"" | CJ | 8
007863 | BUCHA/ARRUELA DE ALUMINIO PARA ELETRODUTO 1"" | CJ | 2.1
008881 | AUTOMATICO DE BOIA EM CAIXA D'AGUA OU CISTERNA | UN | 80
012337 | INTERRUPTOR 2 TECLAS SIMPLES + 1 PARALELO COM PLACA | UN | 569.8
012485 | CABO SINTENAX FLEX 0,6/1KV 1 CONDUTOR 1,5mm2 (14 AWG) | M | 475.2
012486 | CABO SINTENAX FLEX 0,6/1KV 1 CONDUTOR 2,5mm2 (12 AWG) | M | 1890
012527 | CABO FLEX 0,6/1KV 1 CONDUTOR 10mm2 (6 AWG) | M | 1286.6
012528 | CABO SINTENAX FLEX 0,6/1KV 1 CONDUTOR 16mm2 (4 AWG) | M | 10879
099250 | ELETRICISTA | H | 5816.52
099806 | AJUDANTE DE ELETRICISTA | H | 4113.98
| LEIS SOCIAIS (120.30%) |  | 11946.39
| TOTAL |  | 40986.8
066711 | ENTRADA/PRUMADA/SERVICO/EDIFICIO 30 PAV.
COD | DESCRICAO | UNI | PRECO TOTAL
000942 | CABO SINTENAX FLEX 0,6/1KV 1 CONDUTOR 4mm2 (10 AWG) | M | 348.3
002504 | BOTAO DE CAMPAINHA COM PLACA | UN | 8.85
003346 | ELETRODUTO PVC RIGIDO ROSCAVEL 1.1/4"" (METRO) | M | 1409.2
003347 | ELETRODUTO PVC RIGIDO ANTICHAMA ROSCAVEL 1"" (METRO) | M | 225.6
003348 | ELETRODUTO PVC RIGIDO ROSCAVEL 3/4"" (METRO) | M | 334.6
003349 | ELETRODUTO PVC RIGIDO ROSCAVEL 1/2"" (METRO) | M | 580
003355 | CURVA 90 ELETRODUTO ROSCAVEL PVC 1"" | UN | 27.48
003356 | CURVA 90 ELETRODUTO ROSCAVEL PVC 1.1/4"" | UN | 75.6
003426 | CIGARRA PARA CAMPAINHA | UN | 75
003480 | CAIXA FERRO ESMALTADO 4""x2"" | UN | 25.2
003577 | INTERRUPTORES SEPARADOS 2 SIMPLES COM PLACA | UN | 113.1
003826 | CAIXA DE PASSAGEM FERRO ESMALTADO 3""x3"" | UN | 42.64
003973 | PULSADOR MINUTERIA | UN | 365
004600 | TOMADA UNIVERSAL 2P 10A-250V LINHA TRI COM PLACA | UN | 250.8
004976 | CAIXA ESMALTADA OCTOGONAL 4""x4"" FUNDO MOVEL | UN | 256
006528 | MINUTERIA ELETRONICA 49785 10A 110/220V | UN | 2092
007824 | BUCHA/ARRUELA DE ALUMINIO PARA ELETRODUTO 3/4"" | CJ | 16.8
007825 | BUCHA/ARRUELA DE ALUMINIO PARA ELETRODUTO 1/2"" | CJ | 51
007862 | BUCHA/ARRUELA DE ALUMINIO PARA ELETRODUTO 1.1/4"" | CJ | 10.4
007863 | BUCHA/ARRUELA DE ALUMINIO PARA ELETRODUTO 1"" | CJ | 2.8
008881 | AUTOMATICO DE BOIA EM CAIXA D'AGUA OU CISTERNA | UN | 160
012337 | INTERRUPTOR 2 TECLAS SIMPLES + 1 PARALELO COM PLACA | UN | 880.6
012485 | CABO SINTENAX FLEX 0,6/1KV 1 CONDUTOR 1,5mm2 (14 AWG) | M | 732.6
012486 | CABO SINTENAX FLEX 0,6/1KV 1 CONDUTOR 2,5mm2 (12 AWG) | M | 3024
012527 | CABO FLEX 0,6/1KV 1 CONDUTOR 10mm2 (6 AWG) | M | 2573.2
012528 | CABO SINTENAX FLEX 0,6/1KV 1 CONDUTOR 16mm2 (4 AWG) | M | 17204
099250 | ELETRICISTA | H | 7959.46
099806 | AJUDANTE DE ELETRICISTA | H | 5629.66
| LEIS SOCIAIS (120.30%) |  | 16347.71
| TOTAL |  | 60821.6
066712 | SANITARIO INDIVIDUAL/REDE DISTRIBUICAO ENERGIA
COD | DESCRICAO | UNI | PRECO TOTAL
003349 | ELETRODUTO PVC RIGIDO ROSCAVEL 1/2"" (METRO) | M | 8
003420 | FITA ISOLANTE HIGHLAND ADESIVA 19m x 20mm | M | 0.15
003530 | FIO NEOFLAN ANTICHAMA BWF 750V 1,5mm2 (14 AWG) | M | 9.92
003826 | CAIXA DE PASSAGEM FERRO ESMALTADO 3""x3"" | UN | 0.52
004976 | CAIXA ESMALTADA OCTOGONAL 4""x4"" FUNDO MOVEL | UN | 1.6
004979 | CAIXA DE PASSAGEM PARA ENERGIA 4""x2"" PVC | UN | 2.42
006235 | INTERRUPTOR EMBUTIR SIMPLES 10A-250V TRI C/PLACA | UN | 16.9
007825 | BUCHA/ARRUELA DE ALUMINIO PARA ELETRODUTO 1/2"" | CJ | 1.8
099250 | ELETRICISTA | H | 49.49
099806 | AJUDANTE DE ELETRICISTA | H | 35
| LEIS SOCIAIS (120.30%) |  | 101.64
| TOTAL |  | 227.44
066713 | SALA COMERCIAL (40m2)/REDE DISTRIBUICAO ENERGIA
COD | DESCRICAO | UNI | PRECO TOTAL
002504 | BOTAO DE CAMPAINHA COM PLACA | UN | 8.85
003348 | ELETRODUTO PVC RIGIDO ROSCAVEL 3/4"" (METRO) | M | 24.38
003349 | ELETRODUTO PVC RIGIDO ROSCAVEL 1/2"" (METRO) | M | 56
003420 | FITA ISOLANTE HIGHLAND ADESIVA 19m x 20mm | M | 0.39
003426 | CIGARRA PARA CAMPAINHA | UN | 75
003490 | CAIXA DE PASSAGEM FERRO ESMALTADO 15x15cm | UN | 1.2
003530 | FIO NEOFLAN ANTICHAMA BWF 750V 1,5mm2 (14 AWG) | M | 49.6
003605 | TOMADA REFORCADA EMBUTIR 2P+T LINHA TRI 15A-250V | UN | 44
003970 | INTERRUPTOR PARALELO 3W 10A-250V COM PLACA | UN | 28
004597 | QUADRO DISTRIBUICAO 15 DISJUNTORES+GERAL COM BARRAMENTO | UN | 262.48
004888 | DISJUNTOR MONOPOLAR 16A CURVA B Ref. 5sx1 116-6 | UN | 23.7
004897 | DISJUNTOR MONOPOLAR ELETROMAR 30A | UN | 43.95
004979 | CAIXA DE PASSAGEM PARA ENERGIA 4""x2"" PVC | UN | 21.78
004989 | FIO SUPERASTIC FLEX 450/750V 2,5mm2 CORES DIVERSAS | M | 24.92
006235 | INTERRUPTOR EMBUTIR SIMPLES 10A-250V TRI C/PLACA | UN | 16.9
007824 | BUCHA/ARRUELA DE ALUMINIO PARA ELETRODUTO 3/4"" | CJ | 0.7
007825 | BUCHA/ARRUELA DE ALUMINIO PARA ELETRODUTO 1/2"" | CJ | 6
043829 | CAIXA OCTOGONAL FUNDO FIXO TIGREFLEX PVC CINZA 4""x4"" | UN | 6.46
099250 | ELETRICISTA | H | 365.32
099806 | AJUDANTE DE ELETRICISTA | H | 258.39
| LEIS SOCIAIS (120.30%) |  | 750.32
| TOTAL |  | 2068.34
066714 | SALA COMERCIAL (50m2) REDE DISTRIBUICAO ENERGIA
COD | DESCRICAO | UNI | PRECO TOTAL
002504 | BOTAO DE CAMPAINHA COM PLACA | UN | 8.85
003348 | ELETRODUTO PVC RIGIDO ROSCAVEL 3/4"" (METRO) | M | 24.38
003349 | ELETRODUTO PVC RIGIDO ROSCAVEL 1/2"" (METRO) | M | 56
003420 | FITA ISOLANTE HIGHLAND ADESIVA 19m x 20mm | M | 0.44
003426 | CIGARRA PARA CAMPAINHA | UN | 75
003490 | CAIXA DE PASSAGEM FERRO ESMALTADO 15x15cm | UN | 1.2
003530 | FIO NEOFLAN ANTICHAMA BWF 750V 1,5mm2 (14 AWG) | M | 49.6
003601 | TOMADA PARA AR CONDICIONADO 3P 20A 127V C/PLACA | UN | 28.62
003604 | TOMADA EMBUTIR 2P+T 15A-250V PARA COMPUTADOR COM PLACA | UN | 60.12
003605 | TOMADA REFORCADA EMBUTIR 2P+T LINHA TRI 15A-250V | UN | 66
003970 | INTERRUPTOR PARALELO 3W 10A-250V COM PLACA | UN | 28
004597 | QUADRO DISTRIBUICAO 15 DISJUNTORES+GERAL COM BARRAMENTO | UN | 262.48
004888 | DISJUNTOR MONOPOLAR 16A CURVA B Ref. 5sx1 116-6 | UN | 23.7
004897 | DISJUNTOR MONOPOLAR ELETROMAR 30A | UN | 43.95
004976 | CAIXA ESMALTADA OCTOGONAL 4""x4"" FUNDO MOVEL | UN | 3.2
004979 | CAIXA DE PASSAGEM PARA ENERGIA 4""x2"" PVC | UN | 24.2
004989 | FIO SUPERASTIC FLEX 450/750V 2,5mm2 CORES DIVERSAS | M | 32.04
006235 | INTERRUPTOR EMBUTIR SIMPLES 10A-250V TRI C/PLACA | UN | 16.9
007824 | BUCHA/ARRUELA DE ALUMINIO PARA ELETRODUTO 3/4"" | CJ | 0.7
007825 | BUCHA/ARRUELA DE ALUMINIO PARA ELETRODUTO 1/2"" | CJ | 8.4
099250 | ELETRICISTA | H | 353.08
099806 | AJUDANTE DE ELETRICISTA | H | 249.73
| LEIS SOCIAIS (120.30%) |  | 725.18
| TOTAL |  | 2141.77
066715 | SANITARIO INDIVIDUAL/REDE DISTRIBUICAO ENERGIA
COD | DESCRICAO | UNI | PRECO TOTAL
003349 | ELETRODUTO PVC RIGIDO ROSCAVEL 1/2"" (METRO) | M | 8
003420 | FITA ISOLANTE HIGHLAND ADESIVA 19m x 20mm | M | 0.2
003530 | FIO NEOFLAN ANTICHAMA BWF 750V 1,5mm2 (14 AWG) | M | 12.4
003605 | TOMADA REFORCADA EMBUTIR 2P+T LINHA TRI 15A-250V | UN | 11
003826 | CAIXA DE PASSAGEM FERRO ESMALTADO 3""x3"" | UN | 0.52
004976 | CAIXA ESMALTADA OCTOGONAL 4""x4"" FUNDO MOVEL | UN | 1.6
004979 | CAIXA DE PASSAGEM PARA ENERGIA 4""x2"" PVC | UN | 4.84
006235 | INTERRUPTOR EMBUTIR SIMPLES 10A-250V TRI C/PLACA | UN | 16.9
007825 | BUCHA/ARRUELA DE ALUMINIO PARA ELETRODUTO 1/2"" | CJ | 2.4
099250 | ELETRICISTA | H | 64.34
099806 | AJUDANTE DE ELETRICISTA | H | 45.51
| LEIS SOCIAIS (120.30%) |  | 132.15
| TOTAL |  | 299.86
066718 | ELETRICIDADE GERAIS DE ALIMENTACAO POR SALA
COD | DESCRICAO | UNI | PRECO TOTAL
003347 | ELETRODUTO PVC RIGIDO ANTICHAMA ROSCAVEL 1"" (METRO) | M | 105.28
003355 | CURVA 90 ELETRODUTO ROSCAVEL PVC 1"" | UN | 9.16
003480 | CAIXA FERRO ESMALTADO 4""x2"" | UN | 2.4
007863 | BUCHA/ARRUELA DE ALUMINIO PARA ELETRODUTO 1"" | CJ | 2.8
012527 | CABO FLEX 0,6/1KV 1 CONDUTOR 10mm2 (6 AWG) | M | 735.2
099250 | ELETRICISTA | H | 126.69
099806 | AJUDANTE DE ELETRICISTA | H | 89.61
| LEIS SOCIAIS (120.30%) |  | 260.21
| TOTAL |  | 1331.35
066726 | QUADRO DE DISTRIBUICAO ENERGIA PARA SALAO DE FESTAS(70m2)
COD | DESCRICAO | UNI | PRECO TOTAL
003347 | ELETRODUTO PVC RIGIDO ANTICHAMA ROSCAVEL 1"" (METRO) | M | 6.02
004885 | DISJUNTOR TRIPOLAR 30A CURVA C | UN | 67.9
004888 | DISJUNTOR MONOPOLAR 16A CURVA B Ref. 5sx1 116-6 | UN | 7.9
004896 | DISJUNTOR MONOPOLAR 20A CURVA C | UN | 13.46
007863 | BUCHA/ARRUELA DE ALUMINIO PARA ELETRODUTO 1"" | CJ | 1.4
020854 | QUADRO DISTRIBUICAO 24 DISJUNTORES 200A+CHAVE GERAL | UN | 287.41
099250 | ELETRICISTA | H | 17.14
099806 | AJUDANTE DE ELETRICISTA | H | 12.12
| LEIS SOCIAIS (120.30%) |  | 35.2
| TOTAL |  | 448.55
066727 | QUADRO DE DISTRIBUICAO ENERGIA HABITACAO 2 QUARTOS
COD | DESCRICAO | UNI | PRECO TOTAL
003347 | ELETRODUTO PVC RIGIDO ANTICHAMA ROSCAVEL 1"" (METRO) | M | 6.02
004597 | QUADRO DISTRIBUICAO 15 DISJUNTORES+GERAL COM BARRAMENTO | UN | 262.48
004885 | DISJUNTOR TRIPOLAR 30A CURVA C | UN | 67.9
004888 | DISJUNTOR MONOPOLAR 16A CURVA B Ref. 5sx1 116-6 | UN | 7.9
004896 | DISJUNTOR MONOPOLAR 20A CURVA C | UN | 13.46
007863 | BUCHA/ARRUELA DE ALUMINIO PARA ELETRODUTO 1"" | CJ | 1.4
099250 | ELETRICISTA | H | 17.82
099806 | AJUDANTE DE ELETRICISTA | H | 12.6
| LEIS SOCIAIS (120.30%) |  | 36.6
| TOTAL |  | 426.18
066728 | QUADRO DE DISTRIBUICAO ENERGIA HABITACAO 3 QUARTOS
COD | DESCRICAO | UNI | PRECO TOTAL
003347 | ELETRODUTO PVC RIGIDO ANTICHAMA ROSCAVEL 1"" (METRO) | M | 6.02
004825 | QUADRO DISTRIBUICAO 20/28 DISJUNTORES 100A+CHAVE GERAL | UN | 170
004885 | DISJUNTOR TRIPOLAR 30A CURVA C | UN | 67.9
004888 | DISJUNTOR MONOPOLAR 16A CURVA B Ref. 5sx1 116-6 | UN | 15.8
004896 | DISJUNTOR MONOPOLAR 20A CURVA C | UN | 26.92
007863 | BUCHA/ARRUELA DE ALUMINIO PARA ELETRODUTO 1"" | CJ | 1.4
099250 | ELETRICISTA | H | 36.18
099806 | AJUDANTE DE ELETRICISTA | H | 25.59
| LEIS SOCIAIS (120.30%) |  | 74.31
| TOTAL |  | 424.12
066729 | QUADRO DE DISTRIBUICAO ENERGIA HABITACAO 4 QUARTOS
COD | DESCRICAO | UNI | PRECO TOTAL
003347 | ELETRODUTO PVC RIGIDO ANTICHAMA ROSCAVEL 1"" (METRO) | M | 6.02
004885 | DISJUNTOR TRIPOLAR 30A CURVA C | UN | 67.9
004888 | DISJUNTOR MONOPOLAR 16A CURVA B Ref. 5sx1 116-6 | UN | 15.8
004896 | DISJUNTOR MONOPOLAR 20A CURVA C | UN | 40.38
007863 | BUCHA/ARRUELA DE ALUMINIO PARA ELETRODUTO 1"" | CJ | 1.4
022083 | QUADRO DISTRIBUICAO BTS 40 DISJUNT. 225A+CHAVE GERAL | UN | 333.43
099250 | ELETRICISTA | H | 24.76
099806 | AJUDANTE DE ELETRICISTA | H | 17.51
| LEIS SOCIAIS (120.30%) |  | 50.85
| TOTAL |  | 558.05
066730 | QUADRO DE DISTRIBUICAO ENERGIA APARTAMENTO DE PORTEIRO
COD | DESCRICAO | UNI | PRECO TOTAL
003347 | ELETRODUTO PVC RIGIDO ANTICHAMA ROSCAVEL 1"" (METRO) | M | 6.02
004885 | DISJUNTOR TRIPOLAR 30A CURVA C | UN | 67.9
004888 | DISJUNTOR MONOPOLAR 16A CURVA B Ref. 5sx1 116-6 | UN | 15.8
004896 | DISJUNTOR MONOPOLAR 20A CURVA C | UN | 6.73
007863 | BUCHA/ARRUELA DE ALUMINIO PARA ELETRODUTO 1"" | CJ | 1.4
021230 | QUADRO DISTRIBUICAO PVC ENERGIA 3 A 4 DISJUNTORES | UN | 17.79
099250 | ELETRICISTA | H | 30.47
099806 | AJUDANTE DE ELETRICISTA | H | 21.55
| LEIS SOCIAIS (120.30%) |  | 62.58
| TOTAL |  | 230.24
066733 | QUADRO DITRIBUICAO ENERGIA SALAO COMERCIAL CORRIDO(80m2)
COD | DESCRICAO | UNI | PRECO TOTAL
003347 | ELETRODUTO PVC RIGIDO ANTICHAMA ROSCAVEL 1"" (METRO) | M | 6.02
004597 | QUADRO DISTRIBUICAO 15 DISJUNTORES+GERAL COM BARRAMENTO | UN | 262.48
004885 | DISJUNTOR TRIPOLAR 30A CURVA C | UN | 67.9
004888 | DISJUNTOR MONOPOLAR 16A CURVA B Ref. 5sx1 116-6 | UN | 15.8
004896 | DISJUNTOR MONOPOLAR 20A CURVA C | UN | 40.38
007863 | BUCHA/ARRUELA DE ALUMINIO PARA ELETRODUTO 1"" | CJ | 1.4
099250 | ELETRICISTA | H | 43.55
099806 | AJUDANTE DE ELETRICISTA | H | 30.8
| LEIS SOCIAIS (120.30%) |  | 89.44
| TOTAL |  | 557.77
066734 | QUADRO DE DISTRIBUICAO ENERGIA SALA COMERCIAL
COD | DESCRICAO | UNI | PRECO TOTAL
003347 | ELETRODUTO PVC RIGIDO ANTICHAMA ROSCAVEL 1"" (METRO) | M | 6.02
004885 | DISJUNTOR TRIPOLAR 30A CURVA C | UN | 67.9
004888 | DISJUNTOR MONOPOLAR 16A CURVA B Ref. 5sx1 116-6 | UN | 7.9
004896 | DISJUNTOR MONOPOLAR 20A CURVA C | UN | 13.46
007863 | BUCHA/ARRUELA DE ALUMINIO PARA ELETRODUTO 1"" | CJ | 1.4
020854 | QUADRO DISTRIBUICAO 24 DISJUNTORES 200A+CHAVE GERAL | UN | 287.41
099250 | ELETRICISTA | H | 20.16
099806 | AJUDANTE DE ELETRICISTA | H | 14.26
| LEIS SOCIAIS (120.30%) |  | 41.41
| TOTAL |  | 459.92
066735 | QUADRO DE DISTRIBUICAO ENERGIA HABITACAO 1 QUARTO
COD | DESCRICAO | UNI | PRECO TOTAL
003347 | ELETRODUTO PVC RIGIDO ANTICHAMA ROSCAVEL 1"" (METRO) | M | 4.51
004597 | QUADRO DISTRIBUICAO 15 DISJUNTORES+GERAL COM BARRAMENTO | UN | 262.48
004885 | DISJUNTOR TRIPOLAR 30A CURVA C | UN | 67.9
004888 | DISJUNTOR MONOPOLAR 16A CURVA B Ref. 5sx1 116-6 | UN | 7.9
004896 | DISJUNTOR MONOPOLAR 20A CURVA C | UN | 6.73
007863 | BUCHA/ARRUELA DE ALUMINIO PARA ELETRODUTO 1"" | CJ | 1.4
099250 | ELETRICISTA | H | 11.88
099806 | AJUDANTE DE ELETRICISTA | H | 8.4
| LEIS SOCIAIS (120.30%) |  | 24.4
| TOTAL |  | 395.6
066736 | PONTO DE MEDICAO DE ENERGIA POR SALAO COMERCIAL
COD | DESCRICAO | UNI | PRECO TOTAL
000827 | CURVA ELETRODUTO GALVANIZADO 3"" | UN | 96
003346 | ELETRODUTO PVC RIGIDO ROSCAVEL 1.1/4"" (METRO) | M | 9.76
003420 | FITA ISOLANTE HIGHLAND ADESIVA 19m x 20mm | M | 0.2
003532 | CABO SUPERASTIC 1 CONDUTOR 450/750V 16mm2 (4 AWG) | M | 24.7
004030 | MEDIDOR ENERGIA TRIFASICO 2402V 15A COM NEUTRO | UN | 475
004179 | QUADRO DISTRIBUICAO 4 DISJUNTORES 100A C/BARRAMENTO | UN | 16.9
004881 | DISJUNTOR BIPOLAR 16A CURVA C | UN | 85.8
004883 | DISJUNTOR BIPOLAR 32A CURVA C | UN | 60.9
005935 | CURVA ELETRODUTO GALVANIZADO 1.1/4"" | UN | 14.6
006036 | ELETRODUTO PVC RIGIDO ROSCAVEL 3"" (METRO) | M | 20.73
007849 | LUVA ELETRODUTO GALVANIZADO 3"" | UN | 55.7
007853 | LUVA ELETRODUTO GALVANIZADO 1.1/4"" | UN | 10.8
008353 | BUCHA/ARRUELA DE ALUMINIO PARA ELETRODUTO 3"" | CJ | 5.72
012488 | CABO EPROTENAX GSETTE 0,6/1KV 1 CONDUTOR 6mm2 | M | 8.27
022076 | QUADRO DISTRIBUICAO 12 DISJUNTORES 100A+CHAVE GERAL | UN | 287.41
047776 | CONECTOR MULTIPLO PLASTICO 24 PARES 10mm | UN | 32.92
099250 | ELETRICISTA | H | 100.13
099806 | AJUDANTE DE ELETRICISTA | H | 70.82
| LEIS SOCIAIS (120.30%) |  | 205.65
| TOTAL |  | 1582.01
066750 | CHAVES DE SERVICO CASA DE MAQUINAS ELEVADOR SOCIAL
COD | DESCRICAO | UNI | PRECO TOTAL
001897 | TERMINAL COMPRESSAO SEM ISOLACAO 16MM 1FURO/ BURNDY | UN | 15.2
003420 | FITA ISOLANTE HIGHLAND ADESIVA 19m x 20mm | M | 0.03
004597 | QUADRO DISTRIBUICAO 15 DISJUNTORES+GERAL COM BARRAMENTO | UN | 262.48
004885 | DISJUNTOR TRIPOLAR 30A CURVA C | UN | 135.8
006129 | CHAVE BLINDADA TRIPOLAR 80A | UN | 132
011597 | BARRAMENTO TRIFASICO DIN QUADRO ATE 23 DISJUNTORES 100A | UN | 237.42
012528 | CABO SINTENAX FLEX 0,6/1KV 1 CONDUTOR 16mm2 (4 AWG) | M | 32.89
017323 | DISJUNTOR TRIPOLAR 90A CURVA C | UN | 106.87
099250 | ELETRICISTA | H | 53.44
099806 | AJUDANTE DE ELETRICISTA | H | 37.8
| LEIS SOCIAIS (120.30%) |  | 109.76
| TOTAL |  | 1123.69
066751 | CHAVES DE SERVICO CASA DE MAQUINAS/ELEVADOR DE SERVICO
COD | DESCRICAO | UNI | PRECO TOTAL
001897 | TERMINAL COMPRESSAO SEM ISOLACAO 16MM 1FURO/ BURNDY | UN | 7.6
003420 | FITA ISOLANTE HIGHLAND ADESIVA 19m x 20mm | M | 0.03
004597 | QUADRO DISTRIBUICAO 15 DISJUNTORES+GERAL COM BARRAMENTO | UN | 262.48
004885 | DISJUNTOR TRIPOLAR 30A CURVA C | UN | 135.8
006129 | CHAVE BLINDADA TRIPOLAR 80A | UN | 132
011597 | BARRAMENTO TRIFASICO DIN QUADRO ATE 23 DISJUNTORES 100A | UN | 237.42
012528 | CABO SINTENAX FLEX 0,6/1KV 1 CONDUTOR 16mm2 (4 AWG) | M | 32.89
017323 | DISJUNTOR TRIPOLAR 90A CURVA C | UN | 213.74
099250 | ELETRICISTA | H | 45.53
099806 | AJUDANTE DE ELETRICISTA | H | 32.2
| LEIS SOCIAIS (120.30%) |  | 93.51
| TOTAL |  | 1193.2
066752 | CHAVES DE SERVICO CASA DE BOMBAS/CISTERNA BOMBAS DE SUCCAO
COD | DESCRICAO | UNI | PRECO TOTAL
001898 | TERMINAL COMPRESSAO BRONZE QA B CABO 25mm2 a 35mm2 | UN | 7.6
003420 | FITA ISOLANTE HIGHLAND ADESIVA 19m x 20mm | M | 0.02
004597 | QUADRO DISTRIBUICAO 15 DISJUNTORES+GERAL COM BARRAMENTO | UN | 262.48
004885 | DISJUNTOR TRIPOLAR 30A CURVA C | UN | 135.8
006048 | CHAVE BLINDADA TRIPOLAR 30A | UN | 100
010562 | BARRAMENTO BIFASICO UL QUADRO ATE 24 DISJUNTORES 100A | UN | 115.67
012528 | CABO SINTENAX FLEX 0,6/1KV 1 CONDUTOR 16mm2 (4 AWG) | M | 35.42
099250 | ELETRICISTA | H | 33.65
099806 | AJUDANTE DE ELETRICISTA | H | 23.8
| LEIS SOCIAIS (120.30%) |  | 69.11
| TOTAL |  | 783.55
066753 | ESCADAS E ESCAPE/REDE DISTRIBUICAO POR PAVIMENTO
COD | DESCRICAO | UNI | PRECO TOTAL
001898 | TERMINAL COMPRESSAO BRONZE QA B CABO 25mm2 a 35mm2 | UN | 19
004597 | QUADRO DISTRIBUICAO 15 DISJUNTORES+GERAL COM BARRAMENTO | UN | 262.48
004884 | DISJUNTOR TRIPOLAR 16A CURVA C | UN | 110.7
004885 | DISJUNTOR TRIPOLAR 30A CURVA C | UN | 67.9
006048 | CHAVE BLINDADA TRIPOLAR 30A | UN | 50
012528 | CABO SINTENAX FLEX 0,6/1KV 1 CONDUTOR 16mm2 (4 AWG) | M | 32.89
036795 | FITA ISOLANTE P44 19mm x 20m | M | 0.02
099250 | ELETRICISTA | H | 56.42
099806 | AJUDANTE DE ELETRICISTA | H | 39.9
| LEIS SOCIAIS (120.30%) |  | 115.87
| TOTAL |  | 755.18
066754 | AREA DE ESCADAS E ESCAPE/REDE DISTRIBUICAO POR PAV.
COD | DESCRICAO | UNI | PRECO TOTAL
000609 | CABO AFUMEX GREEN 1 CONDUTOR 450/750V 2,5mm2 | M | 9.2
003348 | ELETRODUTO PVC RIGIDO ROSCAVEL 3/4"" (METRO) | M | 5.02
003480 | CAIXA FERRO ESMALTADO 4""x2"" | UN | 0.6
003826 | CAIXA DE PASSAGEM FERRO ESMALTADO 3""x3"" | UN | 1.04
004500 | INTERRUPTOR SIMPLES EMBUTIR 10A-250V COM PLACA PIAL | UN | 11.9
004976 | CAIXA ESMALTADA OCTOGONAL 4""x4"" FUNDO MOVEL | UN | 1.6
007510 | ELETRODUTO PVC RIGIDO 1/2"" ROSCAVEL (METRO) | M | 3.6
007824 | BUCHA/ARRUELA DE ALUMINIO PARA ELETRODUTO 3/4"" | CJ | 2.1
007825 | BUCHA/ARRUELA DE ALUMINIO PARA ELETRODUTO 1/2"" | CJ | 0.6
012485 | CABO SINTENAX FLEX 0,6/1KV 1 CONDUTOR 1,5mm2 (14 AWG) | M | 31.68
099250 | ELETRICISTA | H | 73.47
099806 | AJUDANTE DE ELETRICISTA | H | 51.96
| LEIS SOCIAIS (120.30%) |  | 150.89
| TOTAL |  | 343.66
066755 | CHAVES DE SERVICO PLATAFORMA DE DEFICIENTE FISICO
COD | DESCRICAO | UNI | PRECO TOTAL
001898 | TERMINAL COMPRESSAO BRONZE QA B CABO 25mm2 a 35mm2 | UN | 22.8
003420 | FITA ISOLANTE HIGHLAND ADESIVA 19m x 20mm | M | 0.03
004597 | QUADRO DISTRIBUICAO 15 DISJUNTORES+GERAL COM BARRAMENTO | UN | 262.48
004885 | DISJUNTOR TRIPOLAR 30A CURVA C | UN | 271.6
006129 | CHAVE BLINDADA TRIPOLAR 80A | UN | 264
012528 | CABO SINTENAX FLEX 0,6/1KV 1 CONDUTOR 16mm2 (4 AWG) | M | 48.07
017323 | DISJUNTOR TRIPOLAR 90A CURVA C | UN | 213.74
099250 | ELETRICISTA | H | 89.08
099806 | AJUDANTE DE ELETRICISTA | H | 63
| LEIS SOCIAIS (120.30%) |  | 182.95
| TOTAL |  | 1417.75
066800 | REDE ELETRICA DISTRIBUICAO FORCA E LUZ GALPAO VAO 20,0m
COD | DESCRICAO | UNI | PRECO TOTAL
003347 | ELETRODUTO PVC RIGIDO ANTICHAMA ROSCAVEL 1"" (METRO) | M | 4.51
003348 | ELETRODUTO PVC RIGIDO ROSCAVEL 3/4"" (METRO) | M | 2.39
003420 | FITA ISOLANTE HIGHLAND ADESIVA 19m x 20mm | M | 0.02
003771 | QUADRO DISTRIBUICAO 18 DISJUNTORES +CH.GERAL DIN 150A | UN | 4.89
003826 | CAIXA DE PASSAGEM FERRO ESMALTADO 3""x3"" | UN | 0.1
003965 | CAIXA PASSAGEM ALUMINIO 40 x 20 x 20cm CP 2020/10 | UN | 0.94
004963 | CAIXA PASSAGEM PADRAO TELEBRAS #6 100 x 100 x 13cm | UN | 5.07
004976 | CAIXA ESMALTADA OCTOGONAL 4""x4"" FUNDO MOVEL | UN | 0.21
004989 | FIO SUPERASTIC FLEX 450/750V 2,5mm2 CORES DIVERSAS | M | 3.2
005005 | CABO SUPERASTIC 1 CONDUTOR 450/750V 1,5mm2 | M | 2.49
007824 | BUCHA/ARRUELA DE ALUMINIO PARA ELETRODUTO 3/4"" | CJ | 0.14
007863 | BUCHA/ARRUELA DE ALUMINIO PARA ELETRODUTO 1"" | CJ | 0.19
099250 | ELETRICISTA | H | 18.31
099806 | AJUDANTE DE ELETRICISTA | H | 12.95
| LEIS SOCIAIS (120.30%) |  | 37.61
| TOTAL |  | 93.02
066801 | REDE ELETRICA DISTRIBUICAO FORCA E LUZ GALPAO VAO 12,0m
COD | DESCRICAO | UNI | PRECO TOTAL
003347 | ELETRODUTO PVC RIGIDO ANTICHAMA ROSCAVEL 1"" (METRO) | M | 4.51
003348 | ELETRODUTO PVC RIGIDO ROSCAVEL 3/4"" (METRO) | M | 1.6
003420 | FITA ISOLANTE HIGHLAND ADESIVA 19m x 20mm | M | 0.01
003771 | QUADRO DISTRIBUICAO 18 DISJUNTORES +CH.GERAL DIN 150A | UN | 4.89
003826 | CAIXA DE PASSAGEM FERRO ESMALTADO 3""x3"" | UN | 0.07
003965 | CAIXA PASSAGEM ALUMINIO 40 x 20 x 20cm CP 2020/10 | UN | 6.26
004963 | CAIXA PASSAGEM PADRAO TELEBRAS #6 100 x 100 x 13cm | UN | 33.94
004976 | CAIXA ESMALTADA OCTOGONAL 4""x4"" FUNDO MOVEL | UN | 0.14
004989 | FIO SUPERASTIC FLEX 450/750V 2,5mm2 CORES DIVERSAS | M | 2.14
005005 | CABO SUPERASTIC 1 CONDUTOR 450/750V 1,5mm2 | M | 1.66
007824 | BUCHA/ARRUELA DE ALUMINIO PARA ELETRODUTO 3/4"" | CJ | 0.09
007863 | BUCHA/ARRUELA DE ALUMINIO PARA ELETRODUTO 1"" | CJ | 0.12
099250 | ELETRICISTA | H | 12.86
099806 | AJUDANTE DE ELETRICISTA | H | 9.1
| LEIS SOCIAIS (120.30%) |  | 26.42
| TOTAL |  | 103.81
066802 | REDE ELETRICA DISTRIBUICAO FORCA E LUZ GALPAO VAO 25,0m
COD | DESCRICAO | UNI | PRECO TOTAL
003347 | ELETRODUTO PVC RIGIDO ANTICHAMA ROSCAVEL 1"" (METRO) | M | 4.51
003348 | ELETRODUTO PVC RIGIDO ROSCAVEL 3/4"" (METRO) | M | 2.39
003420 | FITA ISOLANTE HIGHLAND ADESIVA 19m x 20mm | M | 0.02
003771 | QUADRO DISTRIBUICAO 18 DISJUNTORES +CH.GERAL DIN 150A | UN | 4.89
003826 | CAIXA DE PASSAGEM FERRO ESMALTADO 3""x3"" | UN | 0.1
003965 | CAIXA PASSAGEM ALUMINIO 40 x 20 x 20cm CP 2020/10 | UN | 0.94
004963 | CAIXA PASSAGEM PADRAO TELEBRAS #6 100 x 100 x 13cm | UN | 5.07
004976 | CAIXA ESMALTADA OCTOGONAL 4""x4"" FUNDO MOVEL | UN | 0.21
004989 | FIO SUPERASTIC FLEX 450/750V 2,5mm2 CORES DIVERSAS | M | 3.2
005005 | CABO SUPERASTIC 1 CONDUTOR 450/750V 1,5mm2 | M | 2.82
007824 | BUCHA/ARRUELA DE ALUMINIO PARA ELETRODUTO 3/4"" | CJ | 0.14
007863 | BUCHA/ARRUELA DE ALUMINIO PARA ELETRODUTO 1"" | CJ | 0.19
099250 | ELETRICISTA | H | 18.81
099806 | AJUDANTE DE ELETRICISTA | H | 13.3
| LEIS SOCIAIS (120.30%) |  | 38.63
| TOTAL |  | 95.22
066803 | REDE ELETRICA DISTRIBUICAO FORCA E LUZ GALPAO VAO 35,0m
COD | DESCRICAO | UNI | PRECO TOTAL
003347 | ELETRODUTO PVC RIGIDO ANTICHAMA ROSCAVEL 1"" (METRO) | M | 6.02
003348 | ELETRODUTO PVC RIGIDO ROSCAVEL 3/4"" (METRO) | M | 3.18
003420 | FITA ISOLANTE HIGHLAND ADESIVA 19m x 20mm | M | 0.03
003771 | QUADRO DISTRIBUICAO 18 DISJUNTORES +CH.GERAL DIN 150A | UN | 4.89
003826 | CAIXA DE PASSAGEM FERRO ESMALTADO 3""x3"" | UN | 0.21
003965 | CAIXA PASSAGEM ALUMINIO 40 x 20 x 20cm CP 2020/10 | UN | 1.22
004963 | CAIXA PASSAGEM PADRAO TELEBRAS #6 100 x 100 x 13cm | UN | 6.63
004976 | CAIXA ESMALTADA OCTOGONAL 4""x4"" FUNDO MOVEL | UN | 0.64
004989 | FIO SUPERASTIC FLEX 450/750V 2,5mm2 CORES DIVERSAS | M | 4.27
005005 | CABO SUPERASTIC 1 CONDUTOR 450/750V 1,5mm2 | M | 3.32
007824 | BUCHA/ARRUELA DE ALUMINIO PARA ELETRODUTO 3/4"" | CJ | 0.25
007863 | BUCHA/ARRUELA DE ALUMINIO PARA ELETRODUTO 1"" | CJ | 0.25
099250 | ELETRICISTA | H | 23.75
099806 | AJUDANTE DE ELETRICISTA | H | 16.8
| LEIS SOCIAIS (120.30%) |  | 48.78
| TOTAL |  | 120.24
066810 | CIRCULACAO USO COMUM/REDE DISTRIBUICAO POR PAVIMENTO
COD | DESCRICAO | UNI | PRECO TOTAL
003348 | ELETRODUTO PVC RIGIDO ROSCAVEL 3/4"" (METRO) | M | 39.67
003420 | FITA ISOLANTE HIGHLAND ADESIVA 19m x 20mm | M | 0.2
003423 | BUCHA DE ALUMINIO PARA ELETRODUTO 3/4"" | UN | 4.08
003480 | CAIXA FERRO ESMALTADO 4""x2"" | UN | 1.8
003658 | CAIXA DE TELEFONE DE EMBUTIR METALICA 20 x 20 x 13cm | UN | 38.03
003973 | PULSADOR MINUTERIA | UN | 15
004976 | CAIXA ESMALTADA OCTOGONAL 4""x4"" FUNDO MOVEL | UN | 4.8
004989 | FIO SUPERASTIC FLEX 450/750V 2,5mm2 CORES DIVERSAS | M | 42.72
099250 | ELETRICISTA | H | 143.52
099806 | AJUDANTE DE ELETRICISTA | H | 101.51
| LEIS SOCIAIS (120.30%) |  | 294.77
| TOTAL |  | 686.1
066811 | REDE DE ALIMENTACAO DE ENERGIA PARA LOJA
COD | DESCRICAO | UNI | PRECO TOTAL
002504 | BOTAO DE CAMPAINHA COM PLACA | UN | 8.85
003348 | ELETRODUTO PVC RIGIDO ROSCAVEL 3/4"" (METRO) | M | 23.9
003349 | ELETRODUTO PVC RIGIDO ROSCAVEL 1/2"" (METRO) | M | 52
003420 | FITA ISOLANTE HIGHLAND ADESIVA 19m x 20mm | M | 0.44
003426 | CIGARRA PARA CAMPAINHA | UN | 75
003490 | CAIXA DE PASSAGEM FERRO ESMALTADO 15x15cm | UN | 1.2
003530 | FIO NEOFLAN ANTICHAMA BWF 750V 1,5mm2 (14 AWG) | M | 62
003601 | TOMADA PARA AR CONDICIONADO 3P 20A 127V C/PLACA | UN | 28.62
003604 | TOMADA EMBUTIR 2P+T 15A-250V PARA COMPUTADOR COM PLACA | UN | 60.12
003605 | TOMADA REFORCADA EMBUTIR 2P+T LINHA TRI 15A-250V | UN | 66
003970 | INTERRUPTOR PARALELO 3W 10A-250V COM PLACA | UN | 28
004597 | QUADRO DISTRIBUICAO 15 DISJUNTORES+GERAL COM BARRAMENTO | UN | 262.48
004888 | DISJUNTOR MONOPOLAR 16A CURVA B Ref. 5sx1 116-6 | UN | 23.7
004897 | DISJUNTOR MONOPOLAR ELETROMAR 30A | UN | 43.95
004976 | CAIXA ESMALTADA OCTOGONAL 4""x4"" FUNDO MOVEL | UN | 3.2
004979 | CAIXA DE PASSAGEM PARA ENERGIA 4""x2"" PVC | UN | 24.2
004989 | FIO SUPERASTIC FLEX 450/750V 2,5mm2 CORES DIVERSAS | M | 35.6
006235 | INTERRUPTOR EMBUTIR SIMPLES 10A-250V TRI C/PLACA | UN | 16.9
007824 | BUCHA/ARRUELA DE ALUMINIO PARA ELETRODUTO 3/4"" | CJ | 0.7
007825 | BUCHA/ARRUELA DE ALUMINIO PARA ELETRODUTO 1/2"" | CJ | 8.4
026221 | DISJUNTOR DR BIPOLAR 40A/30MA STECK | UN | 104.9
099250 | ELETRICISTA | H | 419.4
099806 | AJUDANTE DE ELETRICISTA | H | 296.64
| LEIS SOCIAIS (120.30%) |  | 861.4
| TOTAL |  | 2507.6
066812 | COMPARTIMENTO DE SAUNA/REDE DISTRIBUICAO ENERGIA
COD | DESCRICAO | UNI | PRECO TOTAL
003349 | ELETRODUTO PVC RIGIDO ROSCAVEL 1/2"" (METRO) | M | 17.2
003420 | FITA ISOLANTE HIGHLAND ADESIVA 19m x 20mm | M | 0.06
003826 | CAIXA DE PASSAGEM FERRO ESMALTADO 3""x3"" | UN | 0.52
004976 | CAIXA ESMALTADA OCTOGONAL 4""x4"" FUNDO MOVEL | UN | 1.6
007825 | BUCHA/ARRUELA DE ALUMINIO PARA ELETRODUTO 1/2"" | CJ | 1.8
099250 | ELETRICISTA | H | 70.27
099806 | AJUDANTE DE ELETRICISTA | H | 49.7
| LEIS SOCIAIS (120.30%) |  | 144.32
| TOTAL |  | 285.47
066813 | COMPARTIMENTO DUCHA EM SAUNA/REDE DISTRIBUICAO ENERGIA
COD | DESCRICAO | UNI | PRECO TOTAL
003349 | ELETRODUTO PVC RIGIDO ROSCAVEL 1/2"" (METRO) | M | 16
003420 | FITA ISOLANTE HIGHLAND ADESIVA 19m x 20mm | M | 0.06
003826 | CAIXA DE PASSAGEM FERRO ESMALTADO 3""x3"" | UN | 0.52
004976 | CAIXA ESMALTADA OCTOGONAL 4""x4"" FUNDO MOVEL | UN | 1.6
099250 | ELETRICISTA | H | 49.49
099806 | AJUDANTE DE ELETRICISTA | H | 35
| LEIS SOCIAIS (120.30%) |  | 101.64
| TOTAL |  | 204.31
066814 | COMPARTIMENTO DUCHA COLETIVA/REDE DISTRIBUICAO ENERGIA
COD | DESCRICAO | UNI | PRECO TOTAL
003349 | ELETRODUTO PVC RIGIDO ROSCAVEL 1/2"" (METRO) | M | 16.56
003420 | FITA ISOLANTE HIGHLAND ADESIVA 19m x 20mm | M | 0.09
003826 | CAIXA DE PASSAGEM FERRO ESMALTADO 3""x3"" | UN | 1.56
004976 | CAIXA ESMALTADA OCTOGONAL 4""x4"" FUNDO MOVEL | UN | 3.2
007825 | BUCHA/ARRUELA DE ALUMINIO PARA ELETRODUTO 1/2"" | CJ | 3
099250 | ELETRICISTA | H | 68.29
099806 | AJUDANTE DE ELETRICISTA | H | 48.3
| LEIS SOCIAIS (120.30%) |  | 140.26
| TOTAL |  | 281.26
066815 | REDE DE ALIMENTACAO ENERGIA PARA RESTAURANTE EM SHOPPING
COD | DESCRICAO | UNI | PRECO TOTAL
002504 | BOTAO DE CAMPAINHA COM PLACA | UN | 88.5
003348 | ELETRODUTO PVC RIGIDO ROSCAVEL 3/4"" (METRO) | M | 34.66
003349 | ELETRODUTO PVC RIGIDO ROSCAVEL 1/2"" (METRO) | M | 65
003420 | FITA ISOLANTE HIGHLAND ADESIVA 19m x 20mm | M | 0.64
003426 | CIGARRA PARA CAMPAINHA | UN | 75
003490 | CAIXA DE PASSAGEM FERRO ESMALTADO 15x15cm | UN | 1.2
003530 | FIO NEOFLAN ANTICHAMA BWF 750V 1,5mm2 (14 AWG) | M | 111.6
003601 | TOMADA PARA AR CONDICIONADO 3P 20A 127V C/PLACA | UN | 71.55
003604 | TOMADA EMBUTIR 2P+T 15A-250V PARA COMPUTADOR COM PLACA | UN | 120.24
003605 | TOMADA REFORCADA EMBUTIR 2P+T LINHA TRI 15A-250V | UN | 110
003970 | INTERRUPTOR PARALELO 3W 10A-250V COM PLACA | UN | 28
004597 | QUADRO DISTRIBUICAO 15 DISJUNTORES+GERAL COM BARRAMENTO | UN | 262.48
004888 | DISJUNTOR MONOPOLAR 16A CURVA B Ref. 5sx1 116-6 | UN | 31.6
004897 | DISJUNTOR MONOPOLAR ELETROMAR 30A | UN | 35.16
004976 | CAIXA ESMALTADA OCTOGONAL 4""x4"" FUNDO MOVEL | UN | 3.2
004979 | CAIXA DE PASSAGEM PARA ENERGIA 4""x2"" PVC | UN | 33.88
004989 | FIO SUPERASTIC FLEX 450/750V 2,5mm2 CORES DIVERSAS | M | 53.4
006235 | INTERRUPTOR EMBUTIR SIMPLES 10A-250V TRI C/PLACA | UN | 33.8
007824 | BUCHA/ARRUELA DE ALUMINIO PARA ELETRODUTO 3/4"" | CJ | 0.7
007825 | BUCHA/ARRUELA DE ALUMINIO PARA ELETRODUTO 1/2"" | CJ | 8.4
026221 | DISJUNTOR DR BIPOLAR 40A/30MA STECK | UN | 104.9
099250 | ELETRICISTA | H | 1087.8
099806 | AJUDANTE DE ELETRICISTA | H | 769.39
| LEIS SOCIAIS (120.30%) |  | 2234.2
| TOTAL |  | 5365.3
066816 | REDE DE ALIMENTACAO ENERGIA PARA FASTO-FOOD EM SHOPPING
COD | DESCRICAO | UNI | PRECO TOTAL
002504 | BOTAO DE CAMPAINHA COM PLACA | UN | 8.85
003348 | ELETRODUTO PVC RIGIDO ROSCAVEL 3/4"" (METRO) | M | 19.12
003349 | ELETRODUTO PVC RIGIDO ROSCAVEL 1/2"" (METRO) | M | 44
003420 | FITA ISOLANTE HIGHLAND ADESIVA 19m x 20mm | M | 0.54
003426 | CIGARRA PARA CAMPAINHA | UN | 75
003490 | CAIXA DE PASSAGEM FERRO ESMALTADO 15x15cm | UN | 7.2
003530 | FIO NEOFLAN ANTICHAMA BWF 750V 1,5mm2 (14 AWG) | M | 74.4
003601 | TOMADA PARA AR CONDICIONADO 3P 20A 127V C/PLACA | UN | 42.93
003604 | TOMADA EMBUTIR 2P+T 15A-250V PARA COMPUTADOR COM PLACA | UN | 120.24
003605 | TOMADA REFORCADA EMBUTIR 2P+T LINHA TRI 15A-250V | UN | 44
003970 | INTERRUPTOR PARALELO 3W 10A-250V COM PLACA | UN | 28
004597 | QUADRO DISTRIBUICAO 15 DISJUNTORES+GERAL COM BARRAMENTO | UN | 262.48
004888 | DISJUNTOR MONOPOLAR 16A CURVA B Ref. 5sx1 116-6 | UN | 31.6
004897 | DISJUNTOR MONOPOLAR ELETROMAR 30A | UN | 35.16
004976 | CAIXA ESMALTADA OCTOGONAL 4""x4"" FUNDO MOVEL | UN | 1.6
004989 | FIO SUPERASTIC FLEX 450/750V 2,5mm2 CORES DIVERSAS | M | 44.5
006235 | INTERRUPTOR EMBUTIR SIMPLES 10A-250V TRI C/PLACA | UN | 50.7
007824 | BUCHA/ARRUELA DE ALUMINIO PARA ELETRODUTO 3/4"" | CJ | 0.7
007825 | BUCHA/ARRUELA DE ALUMINIO PARA ELETRODUTO 1/2"" | CJ | 7.8
026221 | DISJUNTOR DR BIPOLAR 40A/30MA STECK | UN | 104.9
099250 | ELETRICISTA | H | 455.12
099806 | AJUDANTE DE ELETRICISTA | H | 321.9
| LEIS SOCIAIS (120.30%) |  | 934.76
| TOTAL |  | 2715.5
066817 | REDE DE ALIMENTACAO ENERGIA-SERVICO DE CAFE EM SHOPPING
COD | DESCRICAO | UNI | PRECO TOTAL
003348 | ELETRODUTO PVC RIGIDO ROSCAVEL 3/4"" (METRO) | M | 14.34
003349 | ELETRODUTO PVC RIGIDO ROSCAVEL 1/2"" (METRO) | M | 16
003420 | FITA ISOLANTE HIGHLAND ADESIVA 19m x 20mm | M | 0.29
003490 | CAIXA DE PASSAGEM FERRO ESMALTADO 15x15cm | UN | 2.4
003530 | FIO NEOFLAN ANTICHAMA BWF 750V 1,5mm2 (14 AWG) | M | 49.6
003604 | TOMADA EMBUTIR 2P+T 15A-250V PARA COMPUTADOR COM PLACA | UN | 60.12
003605 | TOMADA REFORCADA EMBUTIR 2P+T LINHA TRI 15A-250V | UN | 33
003970 | INTERRUPTOR PARALELO 3W 10A-250V COM PLACA | UN | 14
004597 | QUADRO DISTRIBUICAO 15 DISJUNTORES+GERAL COM BARRAMENTO | UN | 262.48
004888 | DISJUNTOR MONOPOLAR 16A CURVA B Ref. 5sx1 116-6 | UN | 23.7
004897 | DISJUNTOR MONOPOLAR ELETROMAR 30A | UN | 17.58
004976 | CAIXA ESMALTADA OCTOGONAL 4""x4"" FUNDO MOVEL | UN | 3.2
004979 | CAIXA DE PASSAGEM PARA ENERGIA 4""x2"" PVC | UN | 9.68
004989 | FIO SUPERASTIC FLEX 450/750V 2,5mm2 CORES DIVERSAS | M | 17.8
006235 | INTERRUPTOR EMBUTIR SIMPLES 10A-250V TRI C/PLACA | UN | 33.8
007824 | BUCHA/ARRUELA DE ALUMINIO PARA ELETRODUTO 3/4"" | CJ | 0.7
007825 | BUCHA/ARRUELA DE ALUMINIO PARA ELETRODUTO 1/2"" | CJ | 3.6
026221 | DISJUNTOR DR BIPOLAR 40A/30MA STECK | UN | 104.9
099250 | ELETRICISTA | H | 252.39
099806 | AJUDANTE DE ELETRICISTA | H | 178.52
| LEIS SOCIAIS (120.30%) |  | 518.38
| TOTAL |  | 1616.48
066825 | REDE ALIMENTACAO ENERGIA COMPARTIMENTO DEPOSITO/BOMBAS
COD | DESCRICAO | UNI | PRECO TOTAL
003349 | ELETRODUTO PVC RIGIDO ROSCAVEL 1/2"" (METRO) | M | 10
003420 | FITA ISOLANTE HIGHLAND ADESIVA 19m x 20mm | M | 0.2
003530 | FIO NEOFLAN ANTICHAMA BWF 750V 1,5mm2 (14 AWG) | M | 12.4
003605 | TOMADA REFORCADA EMBUTIR 2P+T LINHA TRI 15A-250V | UN | 11
003826 | CAIXA DE PASSAGEM FERRO ESMALTADO 3""x3"" | UN | 0.52
004976 | CAIXA ESMALTADA OCTOGONAL 4""x4"" FUNDO MOVEL | UN | 1.6
004979 | CAIXA DE PASSAGEM PARA ENERGIA 4""x2"" PVC | UN | 2.42
007825 | BUCHA/ARRUELA DE ALUMINIO PARA ELETRODUTO 1/2"" | CJ | 2.4
099250 | ELETRICISTA | H | 61.36
099806 | AJUDANTE DE ELETRICISTA | H | 43.4
| LEIS SOCIAIS (120.30%) |  | 126.03
| TOTAL |  | 271.33
066826 | REDE DE ENERGIA EM COMPARTIMENTO DE LIXO EM PAVIMENTO
COD | DESCRICAO | UNI | PRECO TOTAL
003349 | ELETRODUTO PVC RIGIDO ROSCAVEL 1/2"" (METRO) | M | 10
003420 | FITA ISOLANTE HIGHLAND ADESIVA 19m x 20mm | M | 0.15
003530 | FIO NEOFLAN ANTICHAMA BWF 750V 1,5mm2 (14 AWG) | M | 11.16
003826 | CAIXA DE PASSAGEM FERRO ESMALTADO 3""x3"" | UN | 0.52
004976 | CAIXA ESMALTADA OCTOGONAL 4""x4"" FUNDO MOVEL | UN | 1.6
004979 | CAIXA DE PASSAGEM PARA ENERGIA 4""x2"" PVC | UN | 2.42
006235 | INTERRUPTOR EMBUTIR SIMPLES 10A-250V TRI C/PLACA | UN | 16.9
007825 | BUCHA/ARRUELA DE ALUMINIO PARA ELETRODUTO 1/2"" | CJ | 1.8
099250 | ELETRICISTA | H | 54.44
099806 | AJUDANTE DE ELETRICISTA | H | 38.51
| LEIS SOCIAIS (120.30%) |  | 111.82
| TOTAL |  | 249.32
066827 | PONTO DE ENERGIA 600W PARA TOMADA CHUVEIRO ELETRICO
COD | DESCRICAO | UNI | PRECO TOTAL
003420 | FITA ISOLANTE HIGHLAND ADESIVA 19m x 20mm | M | 0.04
003421 | BUCHA DE ALUMINIO PARA ELETRODUTO 1/2"" | UN | 0.68
003480 | CAIXA FERRO ESMALTADO 4""x2"" | UN | 0.6
004989 | FIO SUPERASTIC FLEX 450/750V 2,5mm2 CORES DIVERSAS | M | 7.65
007511 | ELETRODUTO PVC FLEXIVEL CORRUGADO TIGREFLEX AMARELO16mm | M | 0.82
007731 | ARRUELA ALUMINIO P/ELETRODUTO 1/2"" | UN | 0.48
099250 | ELETRICISTA | H | 24.49
099806 | AJUDANTE DE ELETRICISTA | H | 13.72
| LEIS SOCIAIS (120.30%) |  | 45.97
| TOTAL |  | 94.45
066828 | PONTO DE ENERGIA 1200W PARA ALIMENTACAO BOILER ELETRICO
COD | DESCRICAO | UNI | PRECO TOTAL
003420 | FITA ISOLANTE HIGHLAND ADESIVA 19m x 20mm | M | 0.04
003423 | BUCHA DE ALUMINIO PARA ELETRODUTO 3/4"" | UN | 0.68
003480 | CAIXA FERRO ESMALTADO 4""x2"" | UN | 0.6
003492 | PLACA CEGA PARA CAIXA 4""x2"" RETANGULAR | UN | 5
003580 | FIO 450/750V 4mm2 (10 AWG) PRETO | M | 11.35
003602 | TOMADA UNIVERSAL EMBUTIR 10A-250V COM PLACA | UN | 18.39
008507 | ARRUELA ALUMINIO P/ELETRODUTO 3/4"" | UN | 0.42
009552 | ELETRODUTO PVC RIGIDO 3/4""(METRO) | M | 2.39
099250 | ELETRICISTA | H | 58.17
099806 | AJUDANTE DE ELETRICISTA | H | 38.97
| LEIS SOCIAIS (120.30%) |  | 116.86
| TOTAL |  | 252.87
066829 | PONTO PARA RECEPCAO SINAIS DE TV CIRCUITO DIRIGIDO
COD | DESCRICAO | UNI | PRECO TOTAL
000400 | ARAME RECOZIDO ISGW #16 (0,032kg/m) (55 AMARRAS/pm3) | KG | 0.61
001566 | ELETRODUTO GALVANIZADO NBR 5597 20mm 3/4"" (1,472kg/m) | M | 13.1
003423 | BUCHA DE ALUMINIO PARA ELETRODUTO 3/4"" | UN | 0.68
003495 | PLACA REDONDA PARA TOMADA DE TELEFONE 3"" | UN | 1.6
003826 | CAIXA DE PASSAGEM FERRO ESMALTADO 3""x3"" | UN | 0.52
099250 | ELETRICISTA | H | 34.69
099806 | AJUDANTE DE ELETRICISTA | H | 22.37
| LEIS SOCIAIS (120.30%) |  | 68.64
| TOTAL |  | 142.21
066850 | REDE DE ALIMENTACAO SALA CINEMA PARA 172 LUGARES
COD | DESCRICAO | UNI | PRECO TOTAL
003348 | ELETRODUTO PVC RIGIDO ROSCAVEL 3/4"" (METRO) | M | 52.58
003349 | ELETRODUTO PVC RIGIDO ROSCAVEL 1/2"" (METRO) | M | 84
003420 | FITA ISOLANTE HIGHLAND ADESIVA 19m x 20mm | M | 0.59
003490 | CAIXA DE PASSAGEM FERRO ESMALTADO 15x15cm | UN | 1.2
003530 | FIO NEOFLAN ANTICHAMA BWF 750V 1,5mm2 (14 AWG) | M | 99.2
003605 | TOMADA REFORCADA EMBUTIR 2P+T LINHA TRI 15A-250V | UN | 66
003970 | INTERRUPTOR PARALELO 3W 10A-250V COM PLACA | UN | 56
004881 | DISJUNTOR BIPOLAR 16A CURVA C | UN | 214.5
004882 | DISJUNTOR BIPOLAR 20A CURVA B | UN | 176.64
004976 | CAIXA ESMALTADA OCTOGONAL 4""x4"" FUNDO MOVEL | UN | 12.8
004979 | CAIXA DE PASSAGEM PARA ENERGIA 4""x2"" PVC | UN | 62.92
004989 | FIO SUPERASTIC FLEX 450/750V 2,5mm2 CORES DIVERSAS | M | 71.2
006235 | INTERRUPTOR EMBUTIR SIMPLES 10A-250V TRI C/PLACA | UN | 33.8
007824 | BUCHA/ARRUELA DE ALUMINIO PARA ELETRODUTO 3/4"" | CJ | 0.7
007825 | BUCHA/ARRUELA DE ALUMINIO PARA ELETRODUTO 1/2"" | CJ | 8.4
026221 | DISJUNTOR DR BIPOLAR 40A/30MA STECK | UN | 104.9
099250 | ELETRICISTA | H | 680.96
099806 | AJUDANTE DE ELETRICISTA | H | 481.64
| LEIS SOCIAIS (120.30%) |  | 1398.61
| TOTAL |  | 3606.64
066851 | REDE DE ALIMENTACAO EM CABINE DE PROJECAO EM CINEMA
COD | DESCRICAO | UNI | PRECO TOTAL
003348 | ELETRODUTO PVC RIGIDO ROSCAVEL 3/4"" (METRO) | M | 7.17
003349 | ELETRODUTO PVC RIGIDO ROSCAVEL 1/2"" (METRO) | M | 12
003420 | FITA ISOLANTE HIGHLAND ADESIVA 19m x 20mm | M | 0.29
003490 | CAIXA DE PASSAGEM FERRO ESMALTADO 15x15cm | UN | 2.4
003530 | FIO NEOFLAN ANTICHAMA BWF 750V 1,5mm2 (14 AWG) | M | 24.8
003605 | TOMADA REFORCADA EMBUTIR 2P+T LINHA TRI 15A-250V | UN | 44
003970 | INTERRUPTOR PARALELO 3W 10A-250V COM PLACA | UN | 14
004597 | QUADRO DISTRIBUICAO 15 DISJUNTORES+GERAL COM BARRAMENTO | UN | 262.48
004888 | DISJUNTOR MONOPOLAR 16A CURVA B Ref. 5sx1 116-6 | UN | 15.8
004897 | DISJUNTOR MONOPOLAR ELETROMAR 30A | UN | 17.58
004976 | CAIXA ESMALTADA OCTOGONAL 4""x4"" FUNDO MOVEL | UN | 1.6
004979 | CAIXA DE PASSAGEM PARA ENERGIA 4""x2"" PVC | UN | 9.68
004989 | FIO SUPERASTIC FLEX 450/750V 2,5mm2 CORES DIVERSAS | M | 26.7
006235 | INTERRUPTOR EMBUTIR SIMPLES 10A-250V TRI C/PLACA | UN | 16.9
007824 | BUCHA/ARRUELA DE ALUMINIO PARA ELETRODUTO 3/4"" | CJ | 0.7
007825 | BUCHA/ARRUELA DE ALUMINIO PARA ELETRODUTO 1/2"" | CJ | 3.6
099250 | ELETRICISTA | H | 184.1
099806 | AJUDANTE DE ELETRICISTA | H | 130.21
| LEIS SOCIAIS (120.30%) |  | 378.11
| TOTAL |  | 1152.12
066852 | REDE DE ALIMENTACAO EM SALA DE APOIO TECNICO EM CINEMA
COD | DESCRICAO | UNI | PRECO TOTAL
003348 | ELETRODUTO PVC RIGIDO ROSCAVEL 3/4"" (METRO) | M | 19.12
003349 | ELETRODUTO PVC RIGIDO ROSCAVEL 1/2"" (METRO) | M | 24
003420 | FITA ISOLANTE HIGHLAND ADESIVA 19m x 20mm | M | 0.29
003490 | CAIXA DE PASSAGEM FERRO ESMALTADO 15x15cm | UN | 1.2
003530 | FIO NEOFLAN ANTICHAMA BWF 750V 1,5mm2 (14 AWG) | M | 62
003605 | TOMADA REFORCADA EMBUTIR 2P+T LINHA TRI 15A-250V | UN | 66
003970 | INTERRUPTOR PARALELO 3W 10A-250V COM PLACA | UN | 28
004881 | DISJUNTOR BIPOLAR 16A CURVA C | UN | 171.6
004882 | DISJUNTOR BIPOLAR 20A CURVA B | UN | 117.76
004976 | CAIXA ESMALTADA OCTOGONAL 4""x4"" FUNDO MOVEL | UN | 1.6
004979 | CAIXA DE PASSAGEM PARA ENERGIA 4""x2"" PVC | UN | 14.52
004989 | FIO SUPERASTIC FLEX 450/750V 2,5mm2 CORES DIVERSAS | M | 17.8
006235 | INTERRUPTOR EMBUTIR SIMPLES 10A-250V TRI C/PLACA | UN | 16.9
007824 | BUCHA/ARRUELA DE ALUMINIO PARA ELETRODUTO 3/4"" | CJ | 0.7
007825 | BUCHA/ARRUELA DE ALUMINIO PARA ELETRODUTO 1/2"" | CJ | 4.8
026221 | DISJUNTOR DR BIPOLAR 40A/30MA STECK | UN | 104.9
099250 | ELETRICISTA | H | 300.88
099806 | AJUDANTE DE ELETRICISTA | H | 212.81
| LEIS SOCIAIS (120.30%) |  | 617.97
| TOTAL |  | 1782.85
066875 | CAIXA DE DISTRIBUICAO PARA TELEFONE 120X120X15
COD | DESCRICAO | UNI | PRECO TOTAL
003656 | CAIXA DE DISTRIBUICAO PARA TELEFONE 120X120X15 | UN | 380
099250 | ELETRICISTA | H | 130.62
099806 | AJUDANTE DE ELETRICISTA | H | 92.38
| LEIS SOCIAIS (120.30%) |  | 268.27
| TOTAL |  | 871.27
066876 | TELEFONE PARA INTERCOMUNICACAO INTERNA
COD | DESCRICAO | UNI | PRECO TOTAL
000400 | ARAME RECOZIDO ISGW #16 (0,032kg/m) (55 AMARRAS/pm3) | KG | 0.11
001566 | ELETRODUTO GALVANIZADO NBR 5597 20mm 3/4"" (1,472kg/m) | M | 8.25
003423 | BUCHA DE ALUMINIO PARA ELETRODUTO 3/4"" | UN | 0.68
003495 | PLACA REDONDA PARA TOMADA DE TELEFONE 3"" | UN | 1.6
003826 | CAIXA DE PASSAGEM FERRO ESMALTADO 3""x3"" | UN | 0.52
006651 | CABO TELEFONICO CCI COM 2 PARES ؠ0,50 MM | M | 8.16
008507 | ARRUELA ALUMINIO P/ELETRODUTO 3/4"" | UN | 0.42
099250 | ELETRICISTA | H | 42.85
099806 | AJUDANTE DE ELETRICISTA | H | 30.31
| LEIS SOCIAIS (120.30%) |  | 88.01
| TOTAL |  | 180.91
066932 | QUADRO DE MEDICAO ENERGIA PARA LOJAS
COD | DESCRICAO | UNI | PRECO TOTAL
001567 | ELETRODUTO GALVANIZADO NBR 5597 25mm 1"" (2,178kg/m) | M | 22.02
004030 | MEDIDOR ENERGIA TRIFASICO 2402V 15A COM NEUTRO | UN | 475
004597 | QUADRO DISTRIBUICAO 15 DISJUNTORES+GERAL COM BARRAMENTO | UN | 262.48
004881 | DISJUNTOR BIPOLAR 16A CURVA C | UN | 128.7
004883 | DISJUNTOR BIPOLAR 32A CURVA C | UN | 60.9
007863 | BUCHA/ARRUELA DE ALUMINIO PARA ELETRODUTO 1"" | CJ | 0.7
009607 | CAIXA EM CONCRETO PRE-MOLDADO 1,00X1,00X0,5M | UN | 437.87
043781 | CURVA 90 RAIO CURTO ELETRODUTO PVC ROSCAVEL 1"" | UN | 3.15
099250 | ELETRICISTA | H | 67.35
099806 | AJUDANTE DE ELETRICISTA | H | 47.64
| LEIS SOCIAIS (120.30%) |  | 138.33
| TOTAL |  | 1644.14
066998 | PONTO PARA INSTALACAO DE CONDICIONADOR AIR SPLIT 3 A 4 ROWS
COD | DESCRICAO | UNI | PRECO TOTAL
067441 | MAO DE OBRA EMPREITADA P/TOMADA SPLIT AR CONDICIONADO | UN | 320
| TOTAL |  | 320
067 | INSTALACOES ELETRICAS
067001 | CONDULETE ALUMINIO 1.1/4""
COD | DESCRICAO | UNI | PRECO TOTAL
031613 | CONDULETZEL ALUMINIO TIPO C/LB/LL/LR 1.1/4"" | UN | 21
099250 | ELETRICISTA | H | 4.95
099806 | AJUDANTE DE ELETRICISTA | H | 3.5
| LEIS SOCIAIS (120.30%) |  | 10.17
| TOTAL |  | 39.62
067002 | CAIXA PASSAGEM 4""x4"" COM TAMPA CEGA
COD | DESCRICAO | UNI | PRECO TOTAL
003597 | ESPELHO BAQUELITE PLACA 4""x4"" | UN | 5.9
004978 | CAIXA DE PASSAGEM PARA ENERGIA 4""x4"" PVC | UN | 4
099250 | ELETRICISTA | H | 4.16
099806 | AJUDANTE DE ELETRICISTA | H | 2.94
| LEIS SOCIAIS (120.30%) |  | 8.54
| TOTAL |  | 25.54
067003 | ELETRODUTO GALVANIZADO NBR5597 1.1/4""
COD | DESCRICAO | UNI | PRECO TOTAL
005073 | ELETRODUTO GALVANIZADO NBR 5597 32mm 1.1/4""(2,812kg/un) | M | 17.04
099250 | ELETRICISTA | H | 5
099806 | AJUDANTE DE ELETRICISTA | H | 3.54
| LEIS SOCIAIS (120.30%) |  | 10.27
| TOTAL |  | 35.85
067004 | ELETRODUTO GALVANIZADO 3/4""
COD | DESCRICAO | UNI | PRECO TOTAL
099250 | ELETRICISTA | H | 3.26
099806 | AJUDANTE DE ELETRICISTA | H | 2.31
| LEIS SOCIAIS (120.30%) |  | 6.7
| TOTAL |  | 12.27
067005 | ELETRODUTO GALVANIZADO 1""
COD | DESCRICAO | UNI | PRECO TOTAL
001567 | ELETRODUTO GALVANIZADO NBR 5597 25mm 1"" (2,178kg/m) | M | 8.89
099250 | ELETRICISTA | H | 4.16
099806 | AJUDANTE DE ELETRICISTA | H | 2.94
| LEIS SOCIAIS (120.30%) |  | 8.54
| TOTAL |  | 24.53
067006 | ELETRODUTO GALVANIZADO 1.1/2""
COD | DESCRICAO | UNI | PRECO TOTAL
005219 | ELETRODUTO GALVANIZADO NBR 5597 40mm 1.1/2""(3,587kg/m | M | 17.33
099250 | ELETRICISTA | H | 5.2
099806 | AJUDANTE DE ELETRICISTA | H | 3.68
| LEIS SOCIAIS (120.30%) |  | 10.68
| TOTAL |  | 36.89
067010 | ELETRODUTO GALVANIZADO 3""
COD | DESCRICAO | UNI | PRECO TOTAL
000517 | ELETRODUTO GALVANIZADO NBR 5597 80mm 3"" (7,676kg/m) | M | 49.88
099250 | ELETRICISTA | H | 7.25
099806 | AJUDANTE DE ELETRICISTA | H | 5.13
| LEIS SOCIAIS (120.30%) |  | 14.89
| TOTAL |  | 77.15
067015 | ELETRODUTO PVC RIGIDO 2""
COD | DESCRICAO | UNI | PRECO TOTAL
007508 | ELETRODUTO PVC RIGIDO ROSCAVEL 2"" (METRO) | M | 9.68
099250 | ELETRICISTA | H | 4.93
099806 | AJUDANTE DE ELETRICISTA | H | 3.49
| LEIS SOCIAIS (120.30%) |  | 10.13
| TOTAL |  | 28.23
067020 | SINALIZACAO-ABERTURA E FECHAMENTO DE RASGOS EM ALVENARIAS
COD | DESCRICAO | UNI | PRECO TOTAL
000050 | CIMENTO PORTLAND CP III 32RS NBR 11578 (quilo) | KG | 0.61
000100 | AREIA GROSSA LAVADA | M3 | 0.29
099050 | PEDREIRO | H | 2.18
099900 | SERVENTE | H | 2.4
| LEIS SOCIAIS (120.30%) |  | 5.51
| TOTAL |  | 10.99
067060 | BRACO PARA POSTE
COD | DESCRICAO | UNI | PRECO TOTAL
000695 | CRUZETA MADEIRA 2,0m COM GARRA PARA POSTE | UN | 81
001058 | PARAFUSO ACO SEXTAVADO ASTM A325 1/2"" x 1.1/4"" | UN | 3.92
003156 | PORCA ACO SEXTAVADA A325 1/2"" | UN | 1.76
003422 | ARRUELA ACO 1/2"" | UN | 0.72
047137 | BRACO TUBULAR TIPO 62/20 PARA POSTE ILUMINACAO PUBLICA | UN | 523
099250 | ELETRICISTA | H | 26.53
099806 | AJUDANTE DE ELETRICISTA | H | 18.77
| LEIS SOCIAIS (120.30%) |  | 54.5
| TOTAL |  | 710.2
067070 | CAIXA 60x60cm
COD | DESCRICAO | UNI | PRECO TOTAL
004967 | CAIXA DE TELEFONE DE EMBUTIR METALICA COM TAMPA 60 x 60 x 12 | UN | 114
099250 | ELETRICISTA | H | 13.85
099806 | AJUDANTE DE ELETRICISTA | H | 9.8
| LEIS SOCIAIS (120.30%) |  | 28.45
| TOTAL |  | 166.1
067071 | CAIXA DE TELEFONE DE EMBUTIR METALICA COM TAMPA 40 x 40 x 12
COD | DESCRICAO | UNI | PRECO TOTAL
004969 | CAIXA DE TELEFONE DE EMBUTIR METALICA COM TAMPA 40 x 40 x 12 | UN | 59.65
099250 | ELETRICISTA | H | 13.26
099806 | AJUDANTE DE ELETRICISTA | H | 18.76
| LEIS SOCIAIS (120.30%) |  | 38.52
| TOTAL |  | 130.19
067072 | CAIXA DE TELEFONE DE EMBUTIR METALICA 20 x 20 x 13cm
COD | DESCRICAO | UNI | PRECO TOTAL
003658 | CAIXA DE TELEFONE DE EMBUTIR METALICA 20 x 20 x 13cm | UN | 38.03
003737 | ARRUELA ALUMINIO P/ELETRODUTO 2"" | UN | 1.8
008351 | BUCHA DE ALUMINIO PARA ELETRODUTO 2"" | UN | 3.82
099250 | ELETRICISTA | H | 11.22
099806 | AJUDANTE DE ELETRICISTA | H | 4.64
| LEIS SOCIAIS (120.30%) |  | 19.08
| TOTAL |  | 78.59
067115 | ARMARIO PARA EQUIPAMENTO DISTRIBUICAO SINAL DE TV/AM/FM
COD | DESCRICAO | UNI | PRECO TOTAL
004597 | QUADRO DISTRIBUICAO 15 DISJUNTORES+GERAL COM BARRAMENTO | UN | 262.48
099250 | ELETRICISTA | H | 36.74
099806 | AJUDANTE DE ELETRICISTA | H | 25.99
| LEIS SOCIAIS (120.30%) |  | 75.46
| TOTAL |  | 400.67
067116 | CABO COAXIAL PARA DISTRIBUICAO SINAL DE ANTENA TV/AM/FM
COD | DESCRICAO | UNI | PRECO TOTAL
008357 | CABO COAXIAL ISOLADO PARA SINAL LOGICO | M | 1.58
099250 | ELETRICISTA | H | 5.94
099806 | AJUDANTE DE ELETRICISTA | H | 4.2
| LEIS SOCIAIS (120.30%) |  | 12.2
| TOTAL |  | 23.92
067125 | LUZ EMERGENCIA AUTOCARREGAVEL 100W COM DOIS SPOTS
COD | DESCRICAO | UNI | PRECO TOTAL
040551 | LUZ EMERGENCIA AUTOCARREGAVEL DOIS SPOTS | UN | 628
099250 | ELETRICISTA | H | 17.82
099806 | AJUDANTE DE ELETRICISTA | H | 8.4
| LEIS SOCIAIS (120.30%) |  | 31.54
| TOTAL |  | 685.76
067130 | PONTO TELEFONE INTERNO/EXTERNO SEM FIACAO
COD | DESCRICAO | UNI | PRECO TOTAL
000400 | ARAME RECOZIDO ISGW #16 (0,032kg/m) (55 AMARRAS/pm3) | KG | 0.11
001566 | ELETRODUTO GALVANIZADO NBR 5597 20mm 3/4"" (1,472kg/m) | M | 9.83
003423 | BUCHA DE ALUMINIO PARA ELETRODUTO 3/4"" | UN | 0.68
003495 | PLACA REDONDA PARA TOMADA DE TELEFONE 3"" | UN | 1.6
003826 | CAIXA DE PASSAGEM FERRO ESMALTADO 3""x3"" | UN | 0.52
008507 | ARRUELA ALUMINIO P/ELETRODUTO 3/4"" | UN | 0.42
099250 | ELETRICISTA | H | 34.69
099806 | AJUDANTE DE ELETRICISTA | H | 22.31
| LEIS SOCIAIS (120.30%) |  | 68.57
| TOTAL |  | 138.73
067170 | MINUTERIA-DISPOSITIVO CENTRAL
COD | DESCRICAO | UNI | PRECO TOTAL
006528 | MINUTERIA ELETRONICA 49785 10A 110/220V | UN | 523
099250 | ELETRICISTA | H | 46.52
099806 | AJUDANTE DE ELETRICISTA | H | 39.21
| LEIS SOCIAIS (120.30%) |  | 103.13
| TOTAL |  | 711.86
067171 | PONTO PARA MINUTERIA-BOTOES ACIONAMENTO
COD | DESCRICAO | UNI | PRECO TOTAL
000079 | BOTAO DE INTERRUPTOR COM PLACA | UN | 7.56
003030 | ELETRODUTO GALVANIZADO NBR 5597 15mm 1/2"" (1,146kg/m) | M | 8.25
003420 | FITA ISOLANTE HIGHLAND ADESIVA 19m x 20mm | M | 0.07
003421 | BUCHA DE ALUMINIO PARA ELETRODUTO 1/2"" | UN | 0.68
003480 | CAIXA FERRO ESMALTADO 4""x2"" | UN | 0.6
003492 | PLACA CEGA PARA CAIXA 4""x2"" RETANGULAR | UN | 5
003530 | FIO NEOFLAN ANTICHAMA BWF 750V 1,5mm2 (14 AWG) | M | 16.86
007731 | ARRUELA ALUMINIO P/ELETRODUTO 1/2"" | UN | 0.48
099250 | ELETRICISTA | H | 125.51
099806 | AJUDANTE DE ELETRICISTA | H | 231.68
| LEIS SOCIAIS (120.30%) |  | 429.7
| TOTAL |  | 826.39
067200 | CAIXA MET.PROVA INTEMPERIE P.CAMARAS TV VARR.HORIZONTAL
COD | DESCRICAO | UNI | PRECO TOTAL
008333 | CAIXA PROTECAO PARA CAMARA DE TV A PROVA DE TEMPO | UN | 198.3
099250 | ELETRICISTA | H | 61.35
099806 | AJUDANTE DE ELETRICISTA | H | 56
| LEIS SOCIAIS (120.30%) |  | 141.17
| TOTAL |  | 456.82
067202 | SUPORTE CAMARAS TV PARA VARREDURA HORIZONTAL-ELETRICA
COD | DESCRICAO | UNI | PRECO TOTAL
008335 | APOIO DE PAREDE PARA CAMARA DE TV-VARREDURA HORIZONTAL | UN | 212
099031 | ELETROTECNICO | H | 148.46
099250 | ELETRICISTA | H | 79.18
099806 | AJUDANTE DE ELETRICISTA | H | 105.01
| LEIS SOCIAIS (120.30%) |  | 400.18
| TOTAL |  | 944.83
067204 | SUPORTE CAMARAS PAN TILY ELETRICOS
COD | DESCRICAO | UNI | PRECO TOTAL
008337 | SUPORTE PAN-TILLY ELEMENTO TV CIRCUITO FECHADO | UN | 61.9
099031 | ELETROTECNICO | H | 55.67
099250 | ELETRICISTA | H | 50.48
099806 | AJUDANTE DE ELETRICISTA | H | 56
| LEIS SOCIAIS (120.30%) |  | 195.07
| TOTAL |  | 419.12
067207 | CERA V̈́EO COLOR 6MM CINZA COM INFRAVERMELHO VMS5050IR INT
COD | DESCRICAO | UNI | PRECO TOTAL
008340 | CERA V̈́EO COLOR 6MM CINZA COM INFRAVERMELHO VMS5050IR INT | UN | 283.38
099031 | ELETROTECNICO | H | 71.42
099806 | AJUDANTE DE ELETRICISTA | H | 40.41
| LEIS SOCIAIS (120.30%) |  | 134.53
| TOTAL |  | 529.74
067215 | ELETROCALHA PARA DUTOS SINALIZACAO
COD | DESCRICAO | UNI | PRECO TOTAL
006526 | ELETROCALHA LISA U 600x100x3000mm #14 | M | 11
099250 | ELETRICISTA | H | 7.49
099806 | AJUDANTE DE ELETRICISTA | H | 5.3
| LEIS SOCIAIS (120.30%) |  | 15.39
| TOTAL |  | 39.18
067221 | ELETRODUTO PVC RIGIDO 3/4""
COD | DESCRICAO | UNI | PRECO TOTAL
009552 | ELETRODUTO PVC RIGIDO 3/4""(METRO) | M | 2.63
099250 | ELETRICISTA | H | 3.26
099806 | AJUDANTE DE ELETRICISTA | H | 2.31
| LEIS SOCIAIS (120.30%) |  | 6.7
| TOTAL |  | 14.9
067222 | LUVA ELETRODUTO PVC 3/4""
COD | DESCRICAO | UNI | PRECO TOTAL
006805 | LUVA PVC ELETRODUTO ROSCAVEL 3/4"" | UN | 0.75
099250 | ELETRICISTA | H | 1.68
099806 | AJUDANTE DE ELETRICISTA | H | 1.19
| LEIS SOCIAIS (120.30%) |  | 3.45
| TOTAL |  | 7.07
067223 | CAIXA FERRO ESMALTADO 4""x4""
COD | DESCRICAO | UNI | PRECO TOTAL
003490 | CAIXA DE PASSAGEM FERRO ESMALTADO 15x15cm | UN | 1.2
099250 | ELETRICISTA | H | 5.94
099806 | AJUDANTE DE ELETRICISTA | H | 4.2
| LEIS SOCIAIS (120.30%) |  | 12.2
| TOTAL |  | 23.54
067224 | PLACA 10 x 10cm 4 MODULOS
COD | DESCRICAO | UNI | PRECO TOTAL
034529 | PLACA PIAL 10 x 10cm 4 MODULOS | UN | 8
099250 | ELETRICISTA | H | 0.9
099806 | AJUDANTE DE ELETRICISTA | H | 0.64
| LEIS SOCIAIS (120.30%) |  | 1.85
| TOTAL |  | 11.39
067225 | CAIXA 4""x4"" PARA PISO COM TAMPA LATAO 1 TOMADA
COD | DESCRICAO | UNI | PRECO TOTAL
031134 | CAIXA ALUMINIO DUPLA 4""x4"" PARA PISO PPS 460 | UN | 54
040540 | PLACA PARA PISO 4x4"" PARA 1 TOMADA 20A EM INOX | UN | 32.15
099250 | ELETRICISTA | H | 6.12
099806 | AJUDANTE DE ELETRICISTA | H | 4.33
| LEIS SOCIAIS (120.30%) |  | 12.57
| TOTAL |  | 109.17
067226 | FIO ISOLADO TERMOPLASTICO 2,5mm2
COD | DESCRICAO | UNI | PRECO TOTAL
004989 | FIO SUPERASTIC FLEX 450/750V 2,5mm2 CORES DIVERSAS | M | 0.89
099250 | ELETRICISTA | H | 3.07
099806 | AJUDANTE DE ELETRICISTA | H | 2.38
| LEIS SOCIAIS (120.30%) |  | 6.56
| TOTAL |  | 12.9
067229 | BRACADEIRA GALVANIZADA PARA TUBOS DE 3/4""
COD | DESCRICAO | UNI | PRECO TOTAL
049203 | ABRACADEIRA TIPO UNHA 3/4"" | UN | 0.22
099250 | ELETRICISTA | H | 4.95
099806 | AJUDANTE DE ELETRICISTA | H | 4.2
| LEIS SOCIAIS (120.30%) |  | 11.01
| TOTAL |  | 20.38
067230 | CAIXA DE TELEFONE DE EMBUTIR METALICA 20 x 20 x 13cm
COD | DESCRICAO | UNI | PRECO TOTAL
003658 | CAIXA DE TELEFONE DE EMBUTIR METALICA 20 x 20 x 13cm | UN | 38.03
003737 | ARRUELA ALUMINIO P/ELETRODUTO 2"" | UN | 1.8
008351 | BUCHA DE ALUMINIO PARA ELETRODUTO 2"" | UN | 3.82
099250 | ELETRICISTA | H | 11.22
099806 | AJUDANTE DE ELETRICISTA | H | 4.33
| LEIS SOCIAIS (120.30%) |  | 18.71
| TOTAL |  | 77.91
067231 | CAIXA DE TELEFONE DE EMBUTIR METALICA COM TAMPA 40 x 40 x 12
COD | DESCRICAO | UNI | PRECO TOTAL
004969 | CAIXA DE TELEFONE DE EMBUTIR METALICA COM TAMPA 40 x 40 x 12 | UN | 59.65
099250 | ELETRICISTA | H | 13.26
099806 | AJUDANTE DE ELETRICISTA | H | 18.76
| LEIS SOCIAIS (120.30%) |  | 38.52
| TOTAL |  | 130.19
067232 | BUCHA NYLON COM PARAFUSO S-8
COD | DESCRICAO | UNI | PRECO TOTAL
014203 | BUCHA DE NYLON PARA FIXACAO TIPO S8 C/PARAFUSO | UN | 0.04
099250 | ELETRICISTA | H | 0.12
| LEIS SOCIAIS (120.30%) |  | 0.14
| TOTAL |  | 0.3
067233 | CAIXA PASSAGEM 27x27x13cm
COD | DESCRICAO | UNI | PRECO TOTAL
004970 | CAIXA PASSAGEM ALUMINIO 30 x 30 x 12cm CP 1515/10 | UN | 40
099250 | ELETRICISTA | H | 7.53
099806 | AJUDANTE DE ELETRICISTA | H | 5.32
| LEIS SOCIAIS (120.30%) |  | 15.46
| TOTAL |  | 68.31
067250 | CABO CONDUTOR ISOLADO PARA CAMARAS TV-CF
COD | DESCRICAO | UNI | PRECO TOTAL
008357 | CABO COAXIAL ISOLADO PARA SINAL LOGICO | M | 1.5
099031 | ELETROTECNICO | H | 0.77
099250 | ELETRICISTA | H | 12.84
099806 | AJUDANTE DE ELETRICISTA | H | 9.96
| LEIS SOCIAIS (120.30%) |  | 28.35
| TOTAL |  | 53.42
067253 | SINALIZACAO-ELETRODUTO GALVANIZADO 1/2"" PARA RELOGIO ELETRICO
COD | DESCRICAO | UNI | PRECO TOTAL
003030 | ELETRODUTO GALVANIZADO NBR 5597 15mm 1/2"" (1,146kg/m) | M | 5.78
099250 | ELETRICISTA | H | 3.26
099806 | AJUDANTE DE ELETRICISTA | H | 2.31
| LEIS SOCIAIS (120.30%) |  | 6.7
| TOTAL |  | 18.05
067254 | SINALIZACAO-BUCHA/ARRUELA 1/2"" PARA RELOGIO ELETRICO
COD | DESCRICAO | UNI | PRECO TOTAL
003421 | BUCHA DE ALUMINIO PARA ELETRODUTO 1/2"" | UN | 0.34
099250 | ELETRICISTA | H | 1.98
| LEIS SOCIAIS (120.30%) |  | 2.38
| TOTAL |  | 4.7
067255 | SINALIZACAO-CAIXA DERIVACAO 3x3"" PARA RELOGIO ELETRICO
COD | DESCRICAO | UNI | PRECO TOTAL
003826 | CAIXA DE PASSAGEM FERRO ESMALTADO 3""x3"" | UN | 0.52
099250 | ELETRICISTA | H | 3.96
099806 | AJUDANTE DE ELETRICISTA | H | 2.8
| LEIS SOCIAIS (120.30%) |  | 8.13
| TOTAL |  | 15.41
067310 | PARA RAIOS FRANKLIN COM LUZ DE SINALIZACAO PARA PERCURSO 30m
COD | DESCRICAO | UNI | PRECO TOTAL
001931 | TERMINAL COMPRESSAO BRONZE QA B CABO 50mm2 | UN | 32.94
002506 | LUZ PILOTO 2 LAMPADAS R81 | UN | 32
005020 | PARA RAIOS OXIDO ZINCO POLIMERICO S/CENT.12KV 10KA | UN | 35.2
007366 | MASTRO DE PARA-RAIOS GALVANIZADO 1.1/2""x3,0m | UN | 563
012622 | CABO DE COBRE NU MEIO DURO 7 FIOS 70mm2 (3/0 AWG) | M | 774.3
030756 | TUBO ACO GALVANIZADO DIN 2440 NBR 5580 2"" (5,242kg/m) | M | 190.43
045200 | HASTE ATERRAMENTO COPEREWELD 5/8"" x 2,4m | UN | 141
077946 | CAIXA DE PVC TERMOTECNICA DE D30x30MM DE DIAMETRO | UN | 94.09
080188 | BASE METALICA/SUPORTE DE PARA/RAIOS COM MASTRO 1.1/2"" | UN | 256
099250 | ELETRICISTA | H | 76.8
099806 | AJUDANTE DE ELETRICISTA | H | 54.32
| LEIS SOCIAIS (120.30%) |  | 157.74
| TOTAL |  | 2407.82
067320 | REDE DE ENERGIA PARA EQUIPAMENTO DE EMERGENCIA LOJA COMERCIAL
COD | DESCRICAO | UNI | PRECO TOTAL
004989 | FIO SUPERASTIC FLEX 450/750V 2,5mm2 CORES DIVERSAS | M | 1.06
040526 | TOMADA EMBUTIR EM PRATELEIRAS PRIMA 8050 110/220V | UN | 0.37
040551 | LUZ EMERGENCIA AUTOCARREGAVEL DOIS SPOTS | UN | 2.51
040552 | CAIXA ELETROLITICA PARA TOMADA PRIMA 8005 | UN | 0.1
099250 | ELETRICISTA | H | 3.87
099806 | AJUDANTE DE ELETRICISTA | H | 2.71
| LEIS SOCIAIS (120.30%) |  | 7.92
| TOTAL |  | 18.54
067395 | CENTRAL TELEFONICA PABX 300 RAMAIS
COD | DESCRICAO | UNI | PRECO TOTAL
001524 | CENTRAL TELEFONICA PABX MODELO R200 | CJ | 2630
001525 | BATERIA 43VCC CHUMBO/CALCIO 120A | UN | 368
099031 | ELETROTECNICO | H | 848.56
| LEIS SOCIAIS (120.30%) |  | 1020.82
| TOTAL |  | 4867.38
067402 | SISTEMA BLOQUEIO-ELETRODUTO GALVANIZADO 3/4""
COD | DESCRICAO | UNI | PRECO TOTAL
001566 | ELETRODUTO GALVANIZADO NBR 5597 20mm 3/4"" (1,472kg/m) | M | 6.88
099250 | ELETRICISTA | H | 3.26
099806 | AJUDANTE DE ELETRICISTA | H | 2.31
| LEIS SOCIAIS (120.30%) |  | 6.7
| TOTAL |  | 19.15
067407 | SISTEMA BLOQUEIO-TRAVA MAGNETICA
COD | DESCRICAO | UNI | PRECO TOTAL
010090 | TRAVA MAGNETICA | UN | 256
099031 | ELETROTECNICO | H | 172.59
099302 | AJUDANTE ESPECIALIZADO - ELETROTECNICO | H | 154.28
| LEIS SOCIAIS (120.30%) |  | 393.22
| TOTAL |  | 976.09
067409 | SISTEMA BLOQUEIO-ACIONADOR MANUAL EMERGENCIA
COD | DESCRICAO | UNI | PRECO TOTAL
005776 | ACIONADOR MANUAL PARA AVISO DE EMERGENCIA | UN | 85
099031 | ELETROTECNICO | H | 244.04
099302 | AJUDANTE ESPECIALIZADO - ELETROTECNICO | H | 215.46
| LEIS SOCIAIS (120.30%) |  | 552.78
| TOTAL |  | 1097.28
067410 | SISTEMA BLOQUEIO-DUTO FLEXIVEL 5""
COD | DESCRICAO | UNI | PRECO TOTAL
010087 | DUTO FLEXIVEL DE ALUMINIO 5"" SEM ISOLAMENTO TERMICO | M | 7.7
099250 | ELETRICISTA | H | 4.8
099806 | AJUDANTE DE ELETRICISTA | H | 3.4
| LEIS SOCIAIS (120.30%) |  | 9.86
| TOTAL |  | 25.76
067411 | ELETROCALHA LISA TIPO ""U"" 50X25 CHAPA 22 SEM TAMPA
COD | DESCRICAO | UNI | PRECO TOTAL
077783 | ELETROCALHA LISA TIPO ""U"" 50X25MM CHAPA 22 | M | 8.8
099250 | ELETRICISTA | H | 4.8
099806 | AJUDANTE DE ELETRICISTA | H | 3.4
| LEIS SOCIAIS (120.30%) |  | 9.86
| TOTAL |  | 26.86
067415 | PONTO PARA ANTENA TV/FM/SOM PORTATIL EM PRATELEIRA/LOJA
COD | DESCRICAO | UNI | PRECO TOTAL
000400 | ARAME RECOZIDO ISGW #16 (0,032kg/m) (55 AMARRAS/pm3) | KG | 0.11
003423 | BUCHA DE ALUMINIO PARA ELETRODUTO 3/4"" | UN | 0.68
003826 | CAIXA DE PASSAGEM FERRO ESMALTADO 3""x3"" | UN | 0.52
008507 | ARRUELA ALUMINIO P/ELETRODUTO 3/4"" | UN | 0.42
009552 | ELETRODUTO PVC RIGIDO 3/4""(METRO) | M | 2.39
099250 | ELETRICISTA | H | 26.12
099806 | AJUDANTE DE ELETRICISTA | H | 18.48
| LEIS SOCIAIS (120.30%) |  | 53.65
| TOTAL |  | 102.37
067428 | QUADRO GERAL COM SECCIONADORAS PARA DISTRIBUICAO FORCA E LUZ
COD | DESCRICAO | UNI | PRECO TOTAL
000224 | CHAVE SECCIONADORA TRIPOLAR 600V 125A TIPO OESA ABB | UN | 162
001891 | CONECTOR BRONZE BR2 GAR 1429 | UN | 280
003420 | FITA ISOLANTE HIGHLAND ADESIVA 19m x 20mm | M | 0.88
004597 | QUADRO DISTRIBUICAO 15 DISJUNTORES+GERAL COM BARRAMENTO | UN | 262.48
004884 | DISJUNTOR TRIPOLAR 16A CURVA C | UN | 36.9
004895 | DISJUNTOR TRIPOLAR 20A CURVA C | UN | 36
017335 | CHAVE SECCIONADORA TRIPOLAR 5TE 1413 16A | UN | 108
017336 | CHAVE SECCIONADORA TRIPOLAR 5TE 0513 25A | UN | 47
017341 | CHAVE SECCIONADORA TRIPOLAR 3KVI 427 40A | UN | 102
017342 | CHAVE SECCIONADORA TRIPOLAR 3KVI 627 63A | UN | 130
017561 | BARRAMENTO TRIFASICO DIN QUADRO ATE 38 DISJUNTORES 100A | UN | 526.88
099250 | ELETRICISTA | H | 165.31
099806 | AJUDANTE DE ELETRICISTA | H | 127.03
| LEIS SOCIAIS (120.30%) |  | 351.69
| TOTAL |  | 2336.17
067469 | PONTO DISTRIBUICAO - FAX E CPD- TUBULACAO SECA
COD | DESCRICAO | UNI | PRECO TOTAL
000400 | ARAME RECOZIDO ISGW #16 (0,032kg/m) (55 AMARRAS/pm3) | KG | 0.11
001566 | ELETRODUTO GALVANIZADO NBR 5597 20mm 3/4"" (1,472kg/m) | M | 16.38
003423 | BUCHA DE ALUMINIO PARA ELETRODUTO 3/4"" | UN | 0.68
003495 | PLACA REDONDA PARA TOMADA DE TELEFONE 3"" | UN | 1.6
003826 | CAIXA DE PASSAGEM FERRO ESMALTADO 3""x3"" | UN | 0.52
008507 | ARRUELA ALUMINIO P/ELETRODUTO 3/4"" | UN | 0.42
099250 | ELETRICISTA | H | 40.61
099806 | AJUDANTE DE ELETRICISTA | H | 34.36
| LEIS SOCIAIS (120.30%) |  | 90.19
| TOTAL |  | 184.87
067470 | ANTENA COLETIVA PARABOLICA MOD. SRPS 500
COD | DESCRICAO | UNI | PRECO TOTAL
072562 | ANTENA PARABOLICA COM TRANSCODIFICACAO | UN | 2880
099031 | ELETROTECNICO | H | 113.2
099806 | AJUDANTE DE ELETRICISTA | H | 116.21
| LEIS SOCIAIS (120.30%) |  | 275.98
| TOTAL |  | 3385.39
067471 | PONTO RECEPCAO ANTENA PARABOLICA TV-AM/FM-SECO
COD | DESCRICAO | UNI | PRECO TOTAL
000400 | ARAME RECOZIDO ISGW #16 (0,032kg/m) (55 AMARRAS/pm3) | KG | 0.11
001566 | ELETRODUTO GALVANIZADO NBR 5597 20mm 3/4"" (1,472kg/m) | M | 9.83
003423 | BUCHA DE ALUMINIO PARA ELETRODUTO 3/4"" | UN | 0.68
003826 | CAIXA DE PASSAGEM FERRO ESMALTADO 3""x3"" | UN | 0.52
008507 | ARRUELA ALUMINIO P/ELETRODUTO 3/4"" | UN | 0.42
099250 | ELETRICISTA | H | 47.76
099806 | AJUDANTE DE ELETRICISTA | H | 37.96
| LEIS SOCIAIS (120.30%) |  | 103.12
| TOTAL |  | 200.4
067482 | PULSADOR CAMPAINHA
COD | DESCRICAO | UNI | PRECO TOTAL
012341 | CAMPAINHA TIPO PIAL EMBUTIR | UN | 52.3
099250 | ELETRICISTA | H | 6.13
099806 | AJUDANTE DE ELETRICISTA | H | 5.6
| LEIS SOCIAIS (120.30%) |  | 14.11
| TOTAL |  | 78.14
067505 | SINALIZACAO EM PAREDE-PROIBIDO O USO DE ELEVADOR 18x18cm
COD | DESCRICAO | UNI | PRECO TOTAL
001090 | SINALIZACAO-PROIBIDO UTILIZAR ELEVADOR | UN | 10
| TOTAL |  | 10
067506 | SINALIZACAO EM PAREDE-COMANDO MANUAL BOMBA INCENDIO 18x18cm
COD | DESCRICAO | UNI | PRECO TOTAL
001120 | ADESIVO BOMBA DE INCENDIO | UN | 10
| TOTAL |  | 10
067560 | RELOGIO DE PONTO BIOMETRICO DIGITAL GERTEC
COD | DESCRICAO | UNI | PRECO TOTAL
004208 | RELOGIO DE PONTO BIOMETRICO DIGITAL GERTEC | UN | 2100
099250 | ELETRICISTA | H | 37.76
099806 | AJUDANTE DE ELETRICISTA | H | 12.99
| LEIS SOCIAIS (120.30%) |  | 61.05
| TOTAL |  | 2211.8
067563 | SINALIZACAO EM PAREDE-HIDRANTE DE INCENDIO 18x18cm
COD | DESCRICAO | UNI | PRECO TOTAL
001123 | ADESIVO-HIDRANTE DE INCENDIO | UN | 10.12
| TOTAL |  | 10.12
067565 | PLACA INDICATIVA DO NUMERO DO PAVIMENTO-30x20cm
COD | DESCRICAO | UNI | PRECO TOTAL
001121 | ADESIVO NUMERO DO PAVIMENTO | UN | 8.9
| TOTAL |  | 8.9
067580 | PONTO PARA BOTAO CAMPAINHA COM MATERIAL PVC-FIACAO E ESPELHO
COD | DESCRICAO | UNI | PRECO TOTAL
002504 | BOTAO DE CAMPAINHA COM PLACA | UN | 8.85
003349 | ELETRODUTO PVC RIGIDO ROSCAVEL 1/2"" (METRO) | M | 8.6
003420 | FITA ISOLANTE HIGHLAND ADESIVA 19m x 20mm | M | 0.07
003480 | CAIXA FERRO ESMALTADO 4""x2"" | UN | 0.6
003492 | PLACA CEGA PARA CAIXA 4""x2"" RETANGULAR | UN | 5
003530 | FIO NEOFLAN ANTICHAMA BWF 750V 1,5mm2 (14 AWG) | M | 6.57
099250 | ELETRICISTA | H | 32.15
099806 | AJUDANTE DE ELETRICISTA | H | 20.72
| LEIS SOCIAIS (120.30%) |  | 63.6
| TOTAL |  | 146.16
067581 | PONTO PARA CIGARRA CAMPAINHA COM MATERIAL PVC
COD | DESCRICAO | UNI | PRECO TOTAL
003349 | ELETRODUTO PVC RIGIDO ROSCAVEL 1/2"" (METRO) | M | 8.6
003426 | CIGARRA PARA CAMPAINHA | UN | 75
003480 | CAIXA FERRO ESMALTADO 4""x2"" | UN | 0.6
003530 | FIO NEOFLAN ANTICHAMA BWF 750V 1,5mm2 (14 AWG) | M | 7.81
099250 | ELETRICISTA | H | 32.21
099806 | AJUDANTE DE ELETRICISTA | H | 20.82
| LEIS SOCIAIS (120.30%) |  | 63.8
| TOTAL |  | 208.84
067611 | SISTEMA ALARME-DISPOSITIVO CONTRA ROUBO FIXACAO PORTAS
COD | DESCRICAO | UNI | PRECO TOTAL
000609 | CABO AFUMEX GREEN 1 CONDUTOR 450/750V 2,5mm2 | M | 0.14
003030 | ELETRODUTO GALVANIZADO NBR 5597 15mm 1/2"" (1,146kg/m) | M | 50.05
003421 | BUCHA DE ALUMINIO PARA ELETRODUTO 1/2"" | UN | 1.36
003480 | CAIXA FERRO ESMALTADO 4""x2"" | UN | 1.2
006118 | DISPOSITIVO ALARME CONTRA ROUBO FIXADO EM PORTA | CJ | 1860
007731 | ARRUELA ALUMINIO P/ELETRODUTO 1/2"" | UN | 0.96
099250 | ELETRICISTA | H | 98.68
099806 | AJUDANTE DE ELETRICISTA | H | 87.39
| LEIS SOCIAIS (120.30%) |  | 223.84
| TOTAL |  | 2323.62
067612 | SISTEMA ALARME-BOTAO COMANDO EM PISO
COD | DESCRICAO | UNI | PRECO TOTAL
000609 | CABO AFUMEX GREEN 1 CONDUTOR 450/750V 2,5mm2 | M | 11.74
003030 | ELETRODUTO GALVANIZADO NBR 5597 15mm 1/2"" (1,146kg/m) | M | 49.5
003420 | FITA ISOLANTE HIGHLAND ADESIVA 19m x 20mm | M | 0.07
003421 | BUCHA DE ALUMINIO PARA ELETRODUTO 1/2"" | UN | 0.68
003480 | CAIXA FERRO ESMALTADO 4""x2"" | UN | 0.6
003492 | PLACA CEGA PARA CAIXA 4""x2"" RETANGULAR | UN | 5
006119 | BOTAO DE COMANDO EM PISO PARA ALARME | UN | 52.12
007731 | ARRUELA ALUMINIO P/ELETRODUTO 1/2"" | UN | 0.48
099250 | ELETRICISTA | H | 74.07
099806 | AJUDANTE DE ELETRICISTA | H | 49.66
| LEIS SOCIAIS (120.30%) |  | 148.85
| TOTAL |  | 392.77
067613 | SISTEMA ALARME-BOTAO ALTURA 1,10m
COD | DESCRICAO | UNI | PRECO TOTAL
000609 | CABO AFUMEX GREEN 1 CONDUTOR 450/750V 2,5mm2 | M | 9.75
003030 | ELETRODUTO GALVANIZADO NBR 5597 15mm 1/2"" (1,146kg/m) | M | 24.75
003420 | FITA ISOLANTE HIGHLAND ADESIVA 19m x 20mm | M | 0.07
003421 | BUCHA DE ALUMINIO PARA ELETRODUTO 1/2"" | UN | 0.68
003480 | CAIXA FERRO ESMALTADO 4""x2"" | UN | 0.6
003492 | PLACA CEGA PARA CAIXA 4""x2"" RETANGULAR | UN | 5
006121 | BOTOEIRA DE ALARME COM PLACA | UN | 89
007731 | ARRUELA ALUMINIO P/ELETRODUTO 1/2"" | UN | 0.48
099250 | ELETRICISTA | H | 62.25
099806 | AJUDANTE DE ELETRICISTA | H | 45.47
| LEIS SOCIAIS (120.30%) |  | 129.59
| TOTAL |  | 367.64
067614 | SISTEMA ALARME-ALAVANCA-COFRE
COD | DESCRICAO | UNI | PRECO TOTAL
000609 | CABO AFUMEX GREEN 1 CONDUTOR 450/750V 2,5mm2 | M | 11.83
003030 | ELETRODUTO GALVANIZADO NBR 5597 15mm 1/2"" (1,146kg/m) | M | 24.75
003420 | FITA ISOLANTE HIGHLAND ADESIVA 19m x 20mm | M | 0.07
003421 | BUCHA DE ALUMINIO PARA ELETRODUTO 1/2"" | UN | 0.68
003480 | CAIXA FERRO ESMALTADO 4""x2"" | UN | 0.6
003492 | PLACA CEGA PARA CAIXA 4""x2"" RETANGULAR | UN | 5
006120 | BOTAO ALARME EM ALAVANCA COM PLACA | UN | 78.88
007731 | ARRUELA ALUMINIO P/ELETRODUTO 1/2"" | UN | 0.48
099250 | ELETRICISTA | H | 82.75
099806 | AJUDANTE DE ELETRICISTA | H | 45.47
| LEIS SOCIAIS (120.30%) |  | 154.25
| TOTAL |  | 404.76
067615 | SISTEMA ALARME-FECHADURA PARA ATIVACAO
COD | DESCRICAO | UNI | PRECO TOTAL
000609 | CABO AFUMEX GREEN 1 CONDUTOR 450/750V 2,5mm2 | M | 17.25
003030 | ELETRODUTO GALVANIZADO NBR 5597 15mm 1/2"" (1,146kg/m) | M | 55
003421 | BUCHA DE ALUMINIO PARA ELETRODUTO 1/2"" | UN | 0.68
003480 | CAIXA FERRO ESMALTADO 4""x2"" | UN | 0.6
003492 | PLACA CEGA PARA CAIXA 4""x2"" RETANGULAR | UN | 5
006117 | FECHADURA ELETRICA DUPLA C-90 CINZA COM BOTAO - HDL | UN | 190.24
007731 | ARRUELA ALUMINIO P/ELETRODUTO 1/2"" | UN | 0.48
099250 | ELETRICISTA | H | 69.39
099806 | AJUDANTE DE ELETRICISTA | H | 63.23
| LEIS SOCIAIS (120.30%) |  | 159.54
| TOTAL |  | 561.41
067620 | SINALIZACAO-CENTRAL INTERCOM. ATE 17 INTERFONES
COD | DESCRICAO | UNI | PRECO TOTAL
010911 | INTERFONE ATE 17 UNIDADES | PT | 58.6
099031 | ELETROTECNICO | H | 15.03
099806 | AJUDANTE DE ELETRICISTA | H | 13.02
| LEIS SOCIAIS (120.30%) |  | 33.74
| TOTAL |  | 120.39
067621 | CENTRAL DE INTERCOMUNICACAO ATE 120 INTERFONES
COD | DESCRICAO | UNI | PRECO TOTAL
010912 | INTERFONE ATE 21 UNIDADES | PT | 68.56
099031 | ELETROTECNICO | H | 14.35
099806 | AJUDANTE DE ELETRICISTA | H | 12.43
| LEIS SOCIAIS (120.30%) |  | 32.22
| TOTAL |  | 127.56
067622 | SINALIZACAO-CENTRAL INTERCOM. ATE 46 INTERFONES
COD | DESCRICAO | UNI | PRECO TOTAL
010913 | INTERFONE ATE 46 UNIDADES | PT | 151.25
099031 | ELETROTECNICO | H | 15.03
099806 | AJUDANTE DE ELETRICISTA | H | 13.02
| LEIS SOCIAIS (120.30%) |  | 33.74
| TOTAL |  | 213.04
067623 | SINALIZACAO-CENTRAL INTERCOM. ATE 54 INTERFONES
COD | DESCRICAO | UNI | PRECO TOTAL
010914 | INTERFONE ATE 54 UNIDADES | PT | 186.3
099031 | ELETROTECNICO | H | 15.03
099806 | AJUDANTE DE ELETRICISTA | H | 13.02
| LEIS SOCIAIS (120.30%) |  | 33.74
| TOTAL |  | 248.09
067624 | SINALIZACAO-CENTRAL INTERCOM. ATE 78 INTERFONES
COD | DESCRICAO | UNI | PRECO TOTAL
010915 | INTERFONE ATE 78 UNIDADES | PT | 251.23
099031 | ELETROTECNICO | H | 15.03
099806 | AJUDANTE DE ELETRICISTA | H | 13.02
| LEIS SOCIAIS (120.30%) |  | 33.74
| TOTAL |  | 313.02
067625 | SINALIZACAO-CENTRAL INTERCOM. ATE 94 INTERFONES
COD | DESCRICAO | UNI | PRECO TOTAL
010916 | INTERFONE ATE 94 UNIDADES | PT | 312.25
099031 | ELETROTECNICO | H | 15.03
099806 | AJUDANTE DE ELETRICISTA | H | 13.02
| LEIS SOCIAIS (120.30%) |  | 33.74
| TOTAL |  | 374.04
067626 | SINALIZACAO-CENTRAL INTERCOM. ATE 126 INTERFONES
COD | DESCRICAO | UNI | PRECO TOTAL
010917 | INTERFONE ATE 126 UNIDADES | PT | 426
099031 | ELETROTECNICO | H | 15.03
099806 | AJUDANTE DE ELETRICISTA | H | 13.02
| LEIS SOCIAIS (120.30%) |  | 33.74
| TOTAL |  | 487.79
067638 | SINALIZACAO-ENFERMEIRA-SPOT 15W SOBRE PORTA EXTERNA QUARTO
COD | DESCRICAO | UNI | PRECO TOTAL
003030 | ELETRODUTO GALVANIZADO NBR 5597 15mm 1/2"" (1,146kg/m) | M | 13.75
003420 | FITA ISOLANTE HIGHLAND ADESIVA 19m x 20mm | M | 0.04
003421 | BUCHA DE ALUMINIO PARA ELETRODUTO 1/2"" | UN | 0.68
003826 | CAIXA DE PASSAGEM FERRO ESMALTADO 3""x3"" | UN | 0.52
006226 | SPOT DIRECIONVEL LINHA STANDARD BRANCO PAR 38 QUADRADO - 61 | UN | 178.9
007731 | ARRUELA ALUMINIO P/ELETRODUTO 1/2"" | UN | 0.48
012485 | CABO SINTENAX FLEX 0,6/1KV 1 CONDUTOR 1,5mm2 (14 AWG) | M | 17.42
099250 | ELETRICISTA | H | 40.58
099806 | AJUDANTE DE ELETRICISTA | H | 22.4
| LEIS SOCIAIS (120.30%) |  | 75.76
| TOTAL |  | 350.53
067639 | SINALIZACAO-LUMINARIA AVISO-SAIDA
COD | DESCRICAO | UNI | PRECO TOTAL
001566 | ELETRODUTO GALVANIZADO NBR 5597 20mm 3/4"" (1,472kg/m) | M | 9.83
003420 | FITA ISOLANTE HIGHLAND ADESIVA 19m x 20mm | M | 0.15
003495 | PLACA REDONDA PARA TOMADA DE TELEFONE 3"" | UN | 1.6
003826 | CAIXA DE PASSAGEM FERRO ESMALTADO 3""x3"" | UN | 0.52
006529 | LUMINARIA AVISO/SAIDA 20W EMERGʎCIA DUPLA FACE | UN | 95
008507 | ARRUELA ALUMINIO P/ELETRODUTO 3/4"" | UN | 0.42
012485 | CABO SINTENAX FLEX 0,6/1KV 1 CONDUTOR 1,5mm2 (14 AWG) | M | 11.88
099250 | ELETRICISTA | H | 27.55
099806 | AJUDANTE DE ELETRICISTA | H | 25.99
| LEIS SOCIAIS (120.30%) |  | 64.41
| TOTAL |  | 237.35
067640 | SINALIZACAO-ENFERMEIRA-BOTOEIRAS CHAMADA EM LEITOS/WC
COD | DESCRICAO | UNI | PRECO TOTAL
001213 | BOTOEIRA DE CHAMADA ENFERMEIRA/ENFERMARIA | UN | 36
003030 | ELETRODUTO GALVANIZADO NBR 5597 15mm 1/2"" (1,146kg/m) | M | 8.25
003420 | FITA ISOLANTE HIGHLAND ADESIVA 19m x 20mm | M | 0.04
003421 | BUCHA DE ALUMINIO PARA ELETRODUTO 1/2"" | UN | 0.68
003826 | CAIXA DE PASSAGEM FERRO ESMALTADO 3""x3"" | UN | 0.52
007731 | ARRUELA ALUMINIO P/ELETRODUTO 1/2"" | UN | 0.48
012485 | CABO SINTENAX FLEX 0,6/1KV 1 CONDUTOR 1,5mm2 (14 AWG) | M | 17.42
099250 | ELETRICISTA | H | 41.84
099806 | AJUDANTE DE ELETRICISTA | H | 23.09
| LEIS SOCIAIS (120.30%) |  | 78.11
| TOTAL |  | 206.43
067641 | SINALIZACAO-ENFERMEIRA-LUMINARIA SINALIZADORA PISCA-PISCA
COD | DESCRICAO | UNI | PRECO TOTAL
001214 | LUMINARIA SINALIZADORA PISCA-PISCA C/ 2 CUPULAS 40 W - 220 V | UN | 131.5
003030 | ELETRODUTO GALVANIZADO NBR 5597 15mm 1/2"" (1,146kg/m) | M | 33
003420 | FITA ISOLANTE HIGHLAND ADESIVA 19m x 20mm | M | 0.07
003421 | BUCHA DE ALUMINIO PARA ELETRODUTO 1/2"" | UN | 0.68
003480 | CAIXA FERRO ESMALTADO 4""x2"" | UN | 0.6
007731 | ARRUELA ALUMINIO P/ELETRODUTO 1/2"" | UN | 0.48
012485 | CABO SINTENAX FLEX 0,6/1KV 1 CONDUTOR 1,5mm2 (14 AWG) | M | 20.99
099250 | ELETRICISTA | H | 48.78
099806 | AJUDANTE DE ELETRICISTA | H | 36.88
| LEIS SOCIAIS (120.30%) |  | 103.05
| TOTAL |  | 376.03
067643 | SINALIZACAO-ENFERMEIRA-CRIADO ELETRONICO PARA 1 LEITO
COD | DESCRICAO | UNI | PRECO TOTAL
077770 | CRIADO-MUDO ELETRONICO PARA 1 LEITO | UN | 215
099250 | ELETRICISTA | H | 15.84
099806 | AJUDANTE DE ELETRICISTA | H | 7.7
| LEIS SOCIAIS (120.30%) |  | 28.32
| TOTAL |  | 266.86
067647 | LUMINARIA EMERGENCIA INDICATIVO DE ESCAPE 24V
COD | DESCRICAO | UNI | PRECO TOTAL
036891 | LUMINARIA AVISO/SAIDA 24V EMERGʎCIA AUTONOMO | UN | 79.45
099250 | ELETRICISTA | H | 25.74
099806 | AJUDANTE DE ELETRICISTA | H | 18.2
| LEIS SOCIAIS (120.30%) |  | 52.86
| TOTAL |  | 176.25
067650 | DETECTOR TERMOVELOCIMETRICO
COD | DESCRICAO | UNI | PRECO TOTAL
005775 | DETECTOR TERMOVELOCIMETRICO BD-957 | UN | 169.82
099250 | ELETRICISTA | H | 15.84
099806 | AJUDANTE DE ELETRICISTA | H | 15.4
| LEIS SOCIAIS (120.30%) |  | 37.58
| TOTAL |  | 238.64
067651 | DETECTOR IONICO DE FUMACA
COD | DESCRICAO | UNI | PRECO TOTAL
000960 | DETECTOR IONICO DE FUMACA | UN | 189
099250 | ELETRICISTA | H | 16.63
099806 | AJUDANTE DE ELETRICISTA | H | 14.7
| LEIS SOCIAIS (120.30%) |  | 37.69
| TOTAL |  | 258.02
067655 | ARMARIO PARA BATERIAS
COD | DESCRICAO | UNI | PRECO TOTAL
001525 | BATERIA 43VCC CHUMBO/CALCIO 120A | UN | 1472
006468 | ARMARIO MADEIRA REVESTIDO EM LAMINADO | M2 | 316
099250 | ELETRICISTA | H | 65.33
099806 | AJUDANTE DE ELETRICISTA | H | 60.91
| LEIS SOCIAIS (120.30%) |  | 151.87
| TOTAL |  | 2066.11
067656 | RESISTENCIA FINAL DE LINHA - CONJUNTO
COD | DESCRICAO | UNI | PRECO TOTAL
005777 | RESISTENCIA ELETRICA FINAL DE LINHA | UN | 0.15
099250 | ELETRICISTA | H | 46.52
099806 | AJUDANTE DE ELETRICISTA | H | 42.7
| LEIS SOCIAIS (120.30%) |  | 107.33
| TOTAL |  | 196.7
067756 | SIRENE TIPO INDUSTRIAL 110/220V
COD | DESCRICAO | UNI | PRECO TOTAL
003312 | SIRENE ALARME INCENDIO ALCANCE 300m 12VCC | UN | 172
003420 | FITA ISOLANTE HIGHLAND ADESIVA 19m x 20mm | M | 0.35
003490 | CAIXA DE PASSAGEM FERRO ESMALTADO 15x15cm | UN | 1.2
099250 | ELETRICISTA | H | 17.82
099806 | AJUDANTE DE ELETRICISTA | H | 15.4
| LEIS SOCIAIS (120.30%) |  | 39.96
| TOTAL |  | 246.73
067800 | ARAME GUIA ACO GALVANIZADO BITOLA ISGW 16 (58,8m/kg)
COD | DESCRICAO | UNI | PRECO TOTAL
024603 | ARAME GALVANIZADO #16 AWG (0,032kg/m) METRO | M | 0.34
099806 | AJUDANTE DE ELETRICISTA | H | 5.84
| LEIS SOCIAIS (120.30%) |  | 7.03
| TOTAL |  | 13.21
067801 | PROTECAO-SISTEMA DETECCAO MOVIMENTO MULTIDAO COM ALARME
COD | DESCRICAO | UNI | PRECO TOTAL
018058 | DETECTOR DE MOVIMENTO C/ALARME INFRA VERMELHO PASSIVO | UN | 858
018060 | CENTRAL DE ALARME CLEVER CONTROLL COM TECLADO | UN | 719
018063 | SENSOR MAGNETICO PARA PORTA | UN | 289.8
018064 | BATERIA ESPECIAL 12V SELADA 7 AH COM ALARME | UN | 236
018065 | SIRENE PARA ALARMES DE INCENDIO | UN | 229
099031 | ELETROTECNICO | H | 116.92
099806 | AJUDANTE DE ELETRICISTA | H | 130.21
| LEIS SOCIAIS (120.30%) |  | 297.3
| TOTAL |  | 2876.23
067880 | LUMINARIA EMERGENCIA AVISO DE SAIDA
COD | DESCRICAO | UNI | PRECO TOTAL
050378 | LUMINARIA EMERGENCIA 2x15W LITEPACK RETANGULAR | UN | 200
099250 | ELETRICISTA | H | 26.73
099806 | AJUDANTE DE ELETRICISTA | H | 21.7
| LEIS SOCIAIS (120.30%) |  | 58.26
| TOTAL |  | 306.69
067881 | ARANDELA RETANGULAR EM ALUM͎IO COM VIDRO - REF 814 BRANCO
COD | DESCRICAO | UNI | PRECO TOTAL
016666 | ARANDELA RETANGULAR EM ALUM͎IO COM VIDRO - REF 814 BRANCO | UN | 133.56
099250 | ELETRICISTA | H | 9.6
099806 | AJUDANTE DE ELETRICISTA | H | 6.79
| LEIS SOCIAIS (120.30%) |  | 19.72
| TOTAL |  | 169.67
067901 | CONDULETE ALUMINIO TIPO T/TB - 1""
COD | DESCRICAO | UNI | PRECO TOTAL
031169 | CONDULETZEL ALUMINIO WETZEL TIPO T/TB 1"" | UN | 13
099250 | ELETRICISTA | H | 3.96
099806 | AJUDANTE DE ELETRICISTA | H | 2.8
| LEIS SOCIAIS (120.30%) |  | 8.13
| TOTAL |  | 27.89
067902 | CONDULETE ALUMINIO TIPO T/TB - 1.1/2""
COD | DESCRICAO | UNI | PRECO TOTAL
031171 | CONDULETZEL ALUMINIO TIPO T/TB 1.1/2"" | UN | 36
099250 | ELETRICISTA | H | 4.16
099806 | AJUDANTE DE ELETRICISTA | H | 2.94
| LEIS SOCIAIS (120.30%) |  | 8.54
| TOTAL |  | 51.64
067905 | CONDULETE ALUMINIO TIPO X 3/4""
COD | DESCRICAO | UNI | PRECO TOTAL
031157 | CONDULETZEL ALUMINIO TIPO X 1"" | UN | 18
099250 | ELETRICISTA | H | 4.42
099806 | AJUDANTE DE ELETRICISTA | H | 3.12
| LEIS SOCIAIS (120.30%) |  | 9.07
| TOTAL |  | 34.61
067910 | CONDULETE ALUMINIO TIPO C/LB/LL/LR - 1""
COD | DESCRICAO | UNI | PRECO TOTAL
031612 | CONDULETZEL ALUMINIO C/TAMPA TIPO C/LB/LL/LR 1"" | UN | 10
099250 | ELETRICISTA | H | 4.16
099806 | AJUDANTE DE ELETRICISTA | H | 2.94
| LEIS SOCIAIS (120.30%) |  | 8.54
| TOTAL |  | 25.64
068 | INSTALACOES ELETRICAS
068019 | ELETRODUTO PVC 1/2""
COD | DESCRICAO | UNI | PRECO TOTAL
007510 | ELETRODUTO PVC RIGIDO 1/2"" ROSCAVEL (METRO) | M | 2.1
099250 | ELETRICISTA | H | 2.55
099806 | AJUDANTE DE ELETRICISTA | H | 1.81
| LEIS SOCIAIS (120.30%) |  | 5.25
| TOTAL |  | 11.71
068020 | BUCHA E ARRUELA 1""
COD | DESCRICAO | UNI | PRECO TOTAL
006479 | BUCHA E ARRUELA PVC 1"" | CJ | 0.2
099250 | ELETRICISTA | H | 3.96
099806 | AJUDANTE DE ELETRICISTA | H | 2.8
| LEIS SOCIAIS (120.30%) |  | 8.13
| TOTAL |  | 15.09
068021 | LUVA ELETRODUTO PVC 1""
COD | DESCRICAO | UNI | PRECO TOTAL
006803 | LUVA PVC ELETRODUTO ROSCAVEL 1"" | UN | 0.98
099250 | ELETRICISTA | H | 0.99
099806 | AJUDANTE DE ELETRICISTA | H | 0.7
| LEIS SOCIAIS (120.30%) |  | 2.03
| TOTAL |  | 4.7
068022 | LUVA ELETRODUTO PVC 1.1/2""
COD | DESCRICAO | UNI | PRECO TOTAL
010944 | LUVA PVC ELETRODUTO ROSCAVEL 1.1/2"" | UN | 2.1
099250 | ELETRICISTA | H | 1.38
099806 | AJUDANTE DE ELETRICISTA | H | 0.98
| LEIS SOCIAIS (120.30%) |  | 2.84
| TOTAL |  | 7.3
068023 | ELETRODUTO PVC 3/4""
COD | DESCRICAO | UNI | PRECO TOTAL
003348 | ELETRODUTO PVC RIGIDO ROSCAVEL 3/4"" (METRO) | M | 2.51
099250 | ELETRICISTA | H | 3.07
099806 | AJUDANTE DE ELETRICISTA | H | 2.17
| LEIS SOCIAIS (120.30%) |  | 6.3
| TOTAL |  | 14.05
068024 | CAIXA ESMALTADA 3""x3""
COD | DESCRICAO | UNI | PRECO TOTAL
003826 | CAIXA DE PASSAGEM FERRO ESMALTADO 3""x3"" | UN | 0.52
099250 | ELETRICISTA | H | 3.96
099806 | AJUDANTE DE ELETRICISTA | H | 2.8
| LEIS SOCIAIS (120.30%) |  | 8.13
| TOTAL |  | 15.41
068026 | CURVA ELETRODUTO PVC 1""
COD | DESCRICAO | UNI | PRECO TOTAL
003355 | CURVA 90 ELETRODUTO ROSCAVEL PVC 1"" | UN | 4.58
099250 | ELETRICISTA | H | 5.94
099806 | AJUDANTE DE ELETRICISTA | H | 4.2
| LEIS SOCIAIS (120.30%) |  | 12.2
| TOTAL |  | 26.92
068027 | CAIXA FERRO ESMALTADO 5""x5""
COD | DESCRICAO | UNI | PRECO TOTAL
002233 | CAIXA FERRO ESMALTADO 5""x5"" | UN | 2.1
099250 | ELETRICISTA | H | 3.96
099806 | AJUDANTE DE ELETRICISTA | H | 2.8
| LEIS SOCIAIS (120.30%) |  | 8.13
| TOTAL |  | 16.99
068030 | TRANSFORMADOR DE LINHA (SOM) 05 Ohms
COD | DESCRICAO | UNI | PRECO TOTAL
022562 | TRANSFORMADOR CORRENTE BT 15O/5A | UN | 320
099031 | ELETROTECNICO | H | 33.41
099302 | AJUDANTE ESPECIALIZADO - ELETROTECNICO | H | 23.94
| LEIS SOCIAIS (120.30%) |  | 68.99
| TOTAL |  | 446.34
068031 | POTENCIOMETRO 30 Kohms/4w - CHAVE TIPO 102 KNOB
COD | DESCRICAO | UNI | PRECO TOTAL
010095 | POTENCIOMETRO 100 WRMS COM PLACA | UN | 120
099031 | ELETROTECNICO | H | 3.34
099302 | AJUDANTE ESPECIALIZADO - ELETROTECNICO | H | 2.39
| LEIS SOCIAIS (120.30%) |  | 6.89
| TOTAL |  | 132.62
068032 | ESPELHO 4""x4"" PLACA ALUMINIO ESCOVADO
COD | DESCRICAO | UNI | PRECO TOTAL
003571 | PLACA CEGA PARA CAIXA 4""x4"" QUADRADA | UN | 6
099250 | ELETRICISTA | H | 3.96
| LEIS SOCIAIS (120.30%) |  | 4.76
| TOTAL |  | 14.72
068060 | AMPLIFICADOR 100W SIGNUS
COD | DESCRICAO | UNI | PRECO TOTAL
001759 | AMPLIFICADOR 100W SIGNUS - UN | UN | 585
099031 | ELETROTECNICO | H | 23.2
099302 | AJUDANTE ESPECIALIZADO - ELETROTECNICO | H | 16.63
| LEIS SOCIAIS (120.30%) |  | 47.92
| TOTAL |  | 672.75
068061 | REDE DE FIOS E CABOS PARA SONORIZACAO
COD | DESCRICAO | UNI | PRECO TOTAL
030946 | CABO PARALELO POLARIZADO 2x0,75mm2 | M | 0.82
099031 | ELETROTECNICO | H | 0.47
099302 | AJUDANTE ESPECIALIZADO - ELETROTECNICO | H | 0.34
| LEIS SOCIAIS (120.30%) |  | 0.97
| TOTAL |  | 2.6
068094 | PONTO DE SOM PADRAO
COD | DESCRICAO | UNI | PRECO TOTAL
003030 | ELETRODUTO GALVANIZADO NBR 5597 15mm 1/2"" (1,146kg/m) | M | 13.75
003420 | FITA ISOLANTE HIGHLAND ADESIVA 19m x 20mm | M | 0.04
003421 | BUCHA DE ALUMINIO PARA ELETRODUTO 1/2"" | UN | 0.68
003480 | CAIXA FERRO ESMALTADO 4""x2"" | UN | 0.6
003492 | PLACA CEGA PARA CAIXA 4""x2"" RETANGULAR | UN | 5
007731 | ARRUELA ALUMINIO P/ELETRODUTO 1/2"" | UN | 0.48
030946 | CABO PARALELO POLARIZADO 2x0,75mm2 | M | 6.23
099250 | ELETRICISTA | H | 55.1
099806 | AJUDANTE DE ELETRICISTA | H | 35.37
| LEIS SOCIAIS (120.30%) |  | 108.84
| TOTAL |  | 226.09
068122 | SISTEMA PROTECAO NO-BREACK 220Vac 60 Hz PARA 2.500 W
COD | DESCRICAO | UNI | PRECO TOTAL
014038 | NO BREAK 220V 60 Hz PARA 2.500 WATTS | UN | 2600
099031 | ELETROTECNICO | H | 363.54
099450 | AJUDANTE ESPECIALIZADO | H | 274.27
| LEIS SOCIAIS (120.30%) |  | 767.29
| TOTAL |  | 4005.1
068137 | CABO UTP CATEGORIA 5E
COD | DESCRICAO | UNI | PRECO TOTAL
040382 | CABO UPT CAT-5 E | M | 1.02
099250 | ELETRICISTA | H | 3.06
099806 | AJUDANTE DE ELETRICISTA | H | 2.17
| LEIS SOCIAIS (120.30%) |  | 6.29
| TOTAL |  | 12.54
068141 | BANDEJA CHAPA ACO GALVANIZADO 20x5cm
COD | DESCRICAO | UNI | PRECO TOTAL
002221 | BANDEJA EM CHAPA GALVANIZADA 20x5cm | M | 8
099250 | ELETRICISTA | H | 25.74
099806 | AJUDANTE DE ELETRICISTA | H | 7.56
| LEIS SOCIAIS (120.30%) |  | 40.06
| TOTAL |  | 81.36
068147 | ELETRODUTO PVC 1.1/2""
COD | DESCRICAO | UNI | PRECO TOTAL
007507 | ELETRODUTO PVC RIGIDO ROSCAVEL 1.1/2"" (METRO) | M | 7.23
099250 | ELETRICISTA | H | 3.37
099806 | AJUDANTE DE ELETRICISTA | H | 2.38
| LEIS SOCIAIS (120.30%) |  | 6.92
| TOTAL |  | 19.9
068148 | CURVA ELETRODUTO PVC 1.1/2""
COD | DESCRICAO | UNI | PRECO TOTAL
006878 | CURVA 90 ELETRODUTO ROSCAVEL PVC 1.1/2"" | UN | 7.1
099250 | ELETRICISTA | H | 7.92
099806 | AJUDANTE DE ELETRICISTA | H | 5.6
| LEIS SOCIAIS (120.30%) |  | 16.26
| TOTAL |  | 36.88
068149 | BUCHA E ARRUELA 1.1/2""
COD | DESCRICAO | UNI | PRECO TOTAL
006479 | BUCHA E ARRUELA PVC 1"" | CJ | 0.2
099250 | ELETRICISTA | H | 5.94
099806 | AJUDANTE DE ELETRICISTA | H | 4.2
| LEIS SOCIAIS (120.30%) |  | 12.2
| TOTAL |  | 22.54
068151 | ELETRODUTO FERRO GALVANIZADO 1/2""
COD | DESCRICAO | UNI | PRECO TOTAL
003030 | ELETRODUTO GALVANIZADO NBR 5597 15mm 1/2"" (1,146kg/m) | M | 5.78
099250 | ELETRICISTA | H | 3.26
099806 | AJUDANTE DE ELETRICISTA | H | 2.31
| LEIS SOCIAIS (120.30%) |  | 6.7
| TOTAL |  | 18.05
068153 | ELETRODUTO FERRO GALVANIZADO 1""
COD | DESCRICAO | UNI | PRECO TOTAL
001567 | ELETRODUTO GALVANIZADO NBR 5597 25mm 1"" (2,178kg/m) | M | 8.89
099250 | ELETRICISTA | H | 4.16
099806 | AJUDANTE DE ELETRICISTA | H | 2.94
| LEIS SOCIAIS (120.30%) |  | 8.54
| TOTAL |  | 24.53
068154 | CURVA ELETRODUTO GALVANIZADO 1/2""
COD | DESCRICAO | UNI | PRECO TOTAL
005932 | CURVA ELETRODUTO GALVANIZADO 1/2"" | UN | 4.5
099250 | ELETRICISTA | H | 3.07
099806 | AJUDANTE DE ELETRICISTA | H | 2.17
| LEIS SOCIAIS (120.30%) |  | 6.3
| TOTAL |  | 16.04
068155 | CURVA ELETRODUTO GALVANIZADO 3/4""
COD | DESCRICAO | UNI | PRECO TOTAL
007839 | CURVA ELETRODUTO GALVANIZADO 3/4"" | UN | 4.85
099250 | ELETRICISTA | H | 3.56
099806 | AJUDANTE DE ELETRICISTA | H | 2.52
| LEIS SOCIAIS (120.30%) |  | 7.31
| TOTAL |  | 18.24
068156 | BUCHA E ARRUELA 1/2""
COD | DESCRICAO | UNI | PRECO TOTAL
006480 | BUCHA E ARRUELA PVC 1.1/2"" | CJ | 0.28
099250 | ELETRICISTA | H | 1.98
099806 | AJUDANTE DE ELETRICISTA | H | 1.4
| LEIS SOCIAIS (120.30%) |  | 4.07
| TOTAL |  | 7.73
068158 | CAIXA DERIVACAO PARA DUTOS
COD | DESCRICAO | UNI | PRECO TOTAL
000612 | CAIXA DERIVACAO ALUMINIO R-1/09 | UN | 236
099250 | ELETRICISTA | H | 11.88
099806 | AJUDANTE DE ELETRICISTA | H | 8.4
| LEIS SOCIAIS (120.30%) |  | 24.4
| TOTAL |  | 280.68
068159 | CAIXA DE PASSAGEM METALICA 30 x 30 x 12cm
COD | DESCRICAO | UNI | PRECO TOTAL
008356 | CAIXA DE PASSAGEM DE EMBUTIR EM PVC 20 x 20 x 12cm | UN | 32.9
099250 | ELETRICISTA | H | 4.95
099806 | AJUDANTE DE ELETRICISTA | H | 3.5
| LEIS SOCIAIS (120.30%) |  | 10.17
| TOTAL |  | 51.52
068163 | BUCHA E ARRUELA 3/4""
COD | DESCRICAO | UNI | PRECO TOTAL
006476 | BUCHA E ARRUELA PVC 3/4"" | CJ | 0.17
099250 | ELETRICISTA | H | 1.98
099806 | AJUDANTE DE ELETRICISTA | H | 1.4
| LEIS SOCIAIS (120.30%) |  | 4.07
| TOTAL |  | 7.62
068174 | TRANSFORMADOR DE 20W PRIMARIO E SECUNDARIO S/Kloms
COD | DESCRICAO | UNI | PRECO TOTAL
022566 | TRANSFORMADOR CORRENTE BT 400/5A | UN | 2100
099031 | ELETROTECNICO | H | 13.5
099450 | AJUDANTE ESPECIALIZADO | H | 10.19
| LEIS SOCIAIS (120.30%) |  | 28.5
| TOTAL |  | 2152.19
068175 | POTENCIOMETRO-SAIDA PARA 100 WRMS
COD | DESCRICAO | UNI | PRECO TOTAL
010095 | POTENCIOMETRO 100 WRMS COM PLACA | UN | 120
099031 | ELETROTECNICO | H | 17.1
099450 | AJUDANTE ESPECIALIZADO | H | 12.9
| LEIS SOCIAIS (120.30%) |  | 36.09
| TOTAL |  | 186.09
068176 | CHAVE H-H MODELO 102 PARA CONTROLE MICROFONES (SOM)
COD | DESCRICAO | UNI | PRECO TOTAL
001616 | CHAVEAMENTO PARA CONTROLE MICROFONES | CJ | 56
099031 | ELETROTECNICO | H | 25.2
099450 | AJUDANTE ESPECIALIZADO | H | 19.01
| LEIS SOCIAIS (120.30%) |  | 53.18
| TOTAL |  | 153.39
068190 | CABO PARALELO POLARIZADO 2x0,75mm2
COD | DESCRICAO | UNI | PRECO TOTAL
030946 | CABO PARALELO POLARIZADO 2x0,75mm2 | M | 0.9
099250 | ELETRICISTA | H | 0.29
099806 | AJUDANTE DE ELETRICISTA | H | 0.2
| LEIS SOCIAIS (120.30%) |  | 0.59
| TOTAL |  | 1.98
068191 | CURVA ELETRODUTO PVC 3/4""
COD | DESCRICAO | UNI | PRECO TOTAL
003354 | CURVA 90 ELETRODUTO ROSCAVEL PVC 3/4"" | UN | 2.98
099250 | ELETRICISTA | H | 4.95
099806 | AJUDANTE DE ELETRICISTA | H | 3.5
| LEIS SOCIAIS (120.30%) |  | 10.17
| TOTAL |  | 21.6
068192 | LUVA ELETRODUTO PVC 3/4""
COD | DESCRICAO | UNI | PRECO TOTAL
006805 | LUVA PVC ELETRODUTO ROSCAVEL 3/4"" | UN | 0.75
099250 | ELETRICISTA | H | 1.68
099806 | AJUDANTE DE ELETRICISTA | H | 1.19
| LEIS SOCIAIS (120.30%) |  | 3.45
| TOTAL |  | 7.07
068203 | ELETRODUTO FERRO GALVANIZADO 3/4""
COD | DESCRICAO | UNI | PRECO TOTAL
001566 | ELETRODUTO GALVANIZADO NBR 5597 20mm 3/4"" (1,472kg/m) | M | 6.88
099250 | ELETRICISTA | H | 3.26
099806 | AJUDANTE DE ELETRICISTA | H | 2.31
| LEIS SOCIAIS (120.30%) |  | 6.7
| TOTAL |  | 19.15
068205 | ELETRODUTO FERRO GALVANIZADO 1.1/4""
COD | DESCRICAO | UNI | PRECO TOTAL
005073 | ELETRODUTO GALVANIZADO NBR 5597 32mm 1.1/4""(2,812kg/un) | M | 17.04
099250 | ELETRICISTA | H | 5
099806 | AJUDANTE DE ELETRICISTA | H | 3.54
| LEIS SOCIAIS (120.30%) |  | 10.27
| TOTAL |  | 35.85
068206 | ELETRODUTO FERRO ESMALTADO 1.1/2""
COD | DESCRICAO | UNI | PRECO TOTAL
005219 | ELETRODUTO GALVANIZADO NBR 5597 40mm 1.1/2""(3,587kg/m | M | 17.33
099250 | ELETRICISTA | H | 5.2
099806 | AJUDANTE DE ELETRICISTA | H | 3.68
| LEIS SOCIAIS (120.30%) |  | 10.68
| TOTAL |  | 36.89
068207 | ELETRODUTO FERRO GALVANIZADO 2""
COD | DESCRICAO | UNI | PRECO TOTAL
004048 | ELETRODUTO GALVANIZADO NBR 5597 50mm 2"" (4,603kg/m) | M | 24.99
099250 | ELETRICISTA | H | 5.91
099806 | AJUDANTE DE ELETRICISTA | H | 4.18
| LEIS SOCIAIS (120.30%) |  | 12.14
| TOTAL |  | 47.22
068208 | ARAME GUIA ACO GALVANIZADO BITOLA ISGW 16 (58,8m/kg)
COD | DESCRICAO | UNI | PRECO TOTAL
024603 | ARAME GALVANIZADO #16 AWG (0,032kg/m) METRO | M | 0.34
099806 | AJUDANTE DE ELETRICISTA | H | 5.84
| LEIS SOCIAIS (120.30%) |  | 7.03
| TOTAL |  | 13.21
068209 | CAIXA CHAPA ACO 18 20x20x10cm
COD | DESCRICAO | UNI | PRECO TOTAL
004972 | CAIXA CHAPA ACO GALVANIZADO 20x20x8cm | UN | 16.28
099250 | ELETRICISTA | H | 4.16
099806 | AJUDANTE DE ELETRICISTA | H | 2.94
| LEIS SOCIAIS (120.30%) |  | 8.54
| TOTAL |  | 31.92
068210 | CAIXA OCTOGONAL 100x100mm
COD | DESCRICAO | UNI | PRECO TOTAL
004976 | CAIXA ESMALTADA OCTOGONAL 4""x4"" FUNDO MOVEL | UN | 1.6
099250 | ELETRICISTA | H | 4.16
099806 | AJUDANTE DE ELETRICISTA | H | 2.94
| LEIS SOCIAIS (120.30%) |  | 8.54
| TOTAL |  | 17.24
068211 | CAIXA ESMALTADA 4""x4""
COD | DESCRICAO | UNI | PRECO TOTAL
003490 | CAIXA DE PASSAGEM FERRO ESMALTADO 15x15cm | UN | 1.2
099250 | ELETRICISTA | H | 3.84
099806 | AJUDANTE DE ELETRICISTA | H | 2.72
| LEIS SOCIAIS (120.30%) |  | 7.89
| TOTAL |  | 15.65
068213 | RACK FECHADO 36U x 770mm
COD | DESCRICAO | UNI | PRECO TOTAL
005788 | RACK FECHADO 36U x 770mm | UN | 1049.18
099031 | ELETROTECNICO | H | 10.52
099302 | AJUDANTE ESPECIALIZADO - ELETROTECNICO | H | 7.54
| LEIS SOCIAIS (120.30%) |  | 21.73
| TOTAL |  | 1088.97
068223 | CONJUNTO VIDEO/PORTEIRO ELETRONIO-FONTE ALIMENTACAO THEVEAR
COD | DESCRICAO | UNI | PRECO TOTAL
003122 | CONJUNTO VIDEO/PORTEIRO ELETRONICO-FONTE ALIM.THEVEAR | UN | 2636
099250 | ELETRICISTA | H | 118.77
099806 | AJUDANTE DE ELETRICISTA | H | 98.01
| LEIS SOCIAIS (120.30%) |  | 260.79
| TOTAL |  | 3113.57
068270 | CAIXA DE DISTRIBUICAO EM ALUMINIO 252X252X102 APARAFUSADA
COD | DESCRICAO | UNI | PRECO TOTAL
005299 | CAIXA DE DISTRIBUICAO EM ALUMINIO 252X252X102 | UN | 40
099250 | ELETRICISTA | H | 8.52
099806 | AJUDANTE DE ELETRICISTA | H | 8.4
| LEIS SOCIAIS (120.30%) |  | 20.35
| TOTAL |  | 77.27
068281 | CAIXA ACUSTICA 15W AF FULL RANGE SFP 3411/15
COD | DESCRICAO | UNI | PRECO TOTAL
030831 | CAIXA ACUSTICA 2.1 CANAIS 15W - EDIFIER | UN | 169
099031 | ELETROTECNICO | H | 22.5
099450 | AJUDANTE ESPECIALIZADO | H | 16.98
| LEIS SOCIAIS (120.30%) |  | 47.49
| TOTAL |  | 255.97
068282 | CAIXA ACUSTICA 20W AF FULL RANGE SFP 3411/20
COD | DESCRICAO | UNI | PRECO TOTAL
030830 | CAIXA ACUSTICA 20W RMS SEM FIO - COBBY | UN | 196
099031 | ELETROTECNICO | H | 22.5
099450 | AJUDANTE ESPECIALIZADO | H | 16.98
| LEIS SOCIAIS (120.30%) |  | 47.49
| TOTAL |  | 282.97
068303 | REDE DE FIOS E CABOS PARA SISTEMA SINALIZACAO
COD | DESCRICAO | UNI | PRECO TOTAL
000400 | ARAME RECOZIDO ISGW #16 (0,032kg/m) (55 AMARRAS/pm3) | KG | 0.22
003530 | FIO NEOFLAN ANTICHAMA BWF 750V 1,5mm2 (14 AWG) | M | 0.68
004989 | FIO SUPERASTIC FLEX 450/750V 2,5mm2 CORES DIVERSAS | M | 1.87
099250 | ELETRICISTA | H | 1.98
099806 | AJUDANTE DE ELETRICISTA | H | 1.4
| LEIS SOCIAIS (120.30%) |  | 4.07
| TOTAL |  | 10.22
068310 | AMPLIFICADOR 200w (1.440va/alimentacao selecionavel 110/220v)
COD | DESCRICAO | UNI | PRECO TOTAL
009098 | AMPLIFICADOR SAMSON SERVO 550 200w (1440va/alim.selec.) | UN | 963
099250 | ELETRICISTA | H | 21.77
099806 | AJUDANTE DE ELETRICISTA | H | 15.4
| LEIS SOCIAIS (120.30%) |  | 44.72
| TOTAL |  | 1044.89
068311 | AMPLIFICADOR 400w (ALIMENT.SELECIONAVEL 110/220V-IND.LEAD VERM
COD | DESCRICAO | UNI | PRECO TOTAL
009097 | AMPLIFICADOR 400w (1440va/alim.selecionavel 110/220v | UN | 970
099250 | ELETRICISTA | H | 32.66
099806 | AJUDANTE DE ELETRICISTA | H | 23.1
| LEIS SOCIAIS (120.30%) |  | 67.08
| TOTAL |  | 1092.84
068320 | MODULADOR PARA CIRCUITO INTERNO DE TELEVISAO
COD | DESCRICAO | UNI | PRECO TOTAL
013845 | MODULADOR PARA CIRCUITO FECHADO DE TV | UN | 75.6
099031 | ELETROTECNICO | H | 59.38
| LEIS SOCIAIS (120.30%) |  | 71.43
| TOTAL |  | 206.41
068359 | CAIXA DE PASSAGEM DE EMBUTIR METALICA COM TAMPA 40 x 40 x 15
COD | DESCRICAO | UNI | PRECO TOTAL
004964 | CAIXA DE PASSAGEM DE EMBUTIR METALICA COM TAMPA 40 x 40 x 15 | UN | 143.9
099250 | ELETRICISTA | H | 13.26
099806 | AJUDANTE DE ELETRICISTA | H | 18.74
| LEIS SOCIAIS (120.30%) |  | 38.5
| TOTAL |  | 214.4
068399 | CAMERA BULLET INFRAVERMELHO MULTI HD 4 EM 1 INTELBRAS VHD 11
COD | DESCRICAO | UNI | PRECO TOTAL
007350 | CAMERA BULLET INFRAVERMELHO MULTI HD 4 EM 1 INTELBRAS VHD 11 | UN | 123.4
099031 | ELETROTECNICO | H | 14.85
099302 | AJUDANTE ESPECIALIZADO - ELETROTECNICO | H | 9.68
| LEIS SOCIAIS (120.30%) |  | 29.51
| TOTAL |  | 177.44
068400 | CAIXA ACUSTICA EM MATERIAL PLASTICO CSR-75 40W
COD | DESCRICAO | UNI | PRECO TOTAL
007361 | CAIXA ACUSTICA EM MATERIAL PLASTICO FABRICANTE CSR- 75M 40W | UN | 39
099031 | ELETROTECNICO | H | 11.13
099302 | AJUDANTE ESPECIALIZADO - ELETROTECNICO | H | 9.31
| LEIS SOCIAIS (120.30%) |  | 24.59
| TOTAL |  | 84.03
068405 | CAIXA ACUSTICA 2 VIAS 100W LEAC'S
COD | DESCRICAO | UNI | PRECO TOTAL
007360 | CAIXA ACUSTICA FRONTAL 2 VIAS 100W LEAC'S | UN | 399.9
099031 | ELETROTECNICO | H | 7.92
099302 | AJUDANTE ESPECIALIZADO - ELETROTECNICO | H | 10.32
| LEIS SOCIAIS (120.30%) |  | 21.94
| TOTAL |  | 440.08
068412 | AUDIO COMPACT DISC LASER
COD | DESCRICAO | UNI | PRECO TOTAL
099031 | ELETROTECNICO | H | 25.98
| LEIS SOCIAIS (120.30%) |  | 31.25
| TOTAL |  | 57.23
068414 | MISTURADOR MASTER MIXER COM OITO ENTRADAS
COD | DESCRICAO | UNI | PRECO TOTAL
007414 | MISTURADOR PHONIC MM 1202-A R | UN | 184.3
099031 | ELETROTECNICO | H | 29.69
099302 | AJUDANTE ESPECIALIZADO - ELETROTECNICO | H | 43.89
| LEIS SOCIAIS (120.30%) |  | 88.52
| TOTAL |  | 346.4
068415 | RACK ABERTO 24U x 970mm
COD | DESCRICAO | UNI | PRECO TOTAL
002535 | RACK ABERTO 24U x 970mm | UN | 549.76
099031 | ELETROTECNICO | H | 10.52
099302 | AJUDANTE ESPECIALIZADO - ELETROTECNICO | H | 7.54
| LEIS SOCIAIS (120.30%) |  | 21.73
| TOTAL |  | 589.55
068431 | PLACA CEGA PLASTICO 5""x5""
COD | DESCRICAO | UNI | PRECO TOTAL
002238 | PLACA CEGA PLASTICA 5""x5"" | UN | 3
099250 | ELETRICISTA | H | 2.97
099806 | AJUDANTE DE ELETRICISTA | H | 2.1
| LEIS SOCIAIS (120.30%) |  | 6.1
| TOTAL |  | 14.17
068442 | CURVA 90 ELETRODUTO PVC 25mm - 1""
COD | DESCRICAO | UNI | PRECO TOTAL
005814 | CURVA 90 ELETRODUTO ROSCAVEL PVC 2"" | UN | 10.66
099250 | ELETRICISTA | H | 2.97
099806 | AJUDANTE DE ELETRICISTA | H | 2.1
| LEIS SOCIAIS (120.30%) |  | 6.1
| TOTAL |  | 21.83
068444 | CAIXA PISO ALUMINIO PARA TOMADA TELEFONE
COD | DESCRICAO | UNI | PRECO TOTAL
012068 | CAIXA ALUMINIO TOMADA PARA PISO 4x4 PS 341 | UN | 8.5
099250 | ELETRICISTA | H | 7.92
099806 | AJUDANTE DE ELETRICISTA | H | 5.6
| LEIS SOCIAIS (120.30%) |  | 16.26
| TOTAL |  | 38.28
068447 | BRACADEIRA GALVANIZADA PARA TUBOS 2""
COD | DESCRICAO | UNI | PRECO TOTAL
049207 | ABRACADEIRA TIPO UNHA 2"" | UN | 0.4
099250 | ELETRICISTA | H | 6.93
099806 | AJUDANTE DE ELETRICISTA | H | 5.6
| LEIS SOCIAIS (120.30%) |  | 15.07
| TOTAL |  | 28
068550 | RACK ABERTO 16U x 870mm
COD | DESCRICAO | UNI | PRECO TOTAL
045581 | RACK ABERTO 16U x 870mm | UN | 429.34
099031 | ELETROTECNICO | H | 10.52
099302 | AJUDANTE ESPECIALIZADO - ELETROTECNICO | H | 7.54
| LEIS SOCIAIS (120.30%) |  | 21.73
| TOTAL |  | 469.13
068552 | SINALEIRO DE PORTAS DUPLO VD/VM MODELO SERTRA
COD | DESCRICAO | UNI | PRECO TOTAL
005266 | SINALEIRO DE PORTA DUPLO COM VC/VM MOD. DELTRA | UN | 326
099250 | ELETRICISTA | H | 35.64
099806 | AJUDANTE DE ELETRICISTA | H | 29.4
| LEIS SOCIAIS (120.30%) |  | 78.24
| TOTAL |  | 469.28
068553 | ACIONADOR DE SINALEIROS MODELO SERTRA
COD | DESCRICAO | UNI | PRECO TOTAL
005267 | ACIONADOR DE SINALEIROS MODELO SERTRA | UN | 96
099250 | ELETRICISTA | H | 27.72
099806 | AJUDANTE DE ELETRICISTA | H | 22.4
| LEIS SOCIAIS (120.30%) |  | 60.29
| TOTAL |  | 206.41
068600 | ANTENA PARABOLICA PP200 MULTIPONTO+RP 600L PWS
COD | DESCRICAO | UNI | PRECO TOTAL
000642 | ANTENA PARABOLICA PP200 MULTIPONTO+RP600L PWS PLASMATIC | UN | 630
099250 | ELETRICISTA | H | 48
099806 | AJUDANTE DE ELETRICISTA | H | 33.95
| LEIS SOCIAIS (120.30%) |  | 98.59
| TOTAL |  | 810.54
068612 | TUBULACAO ELETRODUTO PVC 1"" PARA ANTENAS TV E CONEXOES
COD | DESCRICAO | UNI | PRECO TOTAL
001567 | ELETRODUTO GALVANIZADO NBR 5597 25mm 1"" (2,178kg/m) | M | 9.32
007854 | LUVA ELETRODUTO GALVANIZADO 3/4"" | UN | 1.42
099250 | ELETRICISTA | H | 2.48
099806 | AJUDANTE DE ELETRICISTA | H | 1.75
| LEIS SOCIAIS (120.30%) |  | 5.09
| TOTAL |  | 20.06
068613 | TUBULACAO ELETRODUTO PVC 2"" PARA ANTENAS TV E CONEXOES
COD | DESCRICAO | UNI | PRECO TOTAL
004048 | ELETRODUTO GALVANIZADO NBR 5597 50mm 2"" (4,603kg/m) | M | 26.18
005937 | CURVA ELETRODUTO GALVANIZADO 2"" | UN | 6.11
007851 | LUVA ELETRODUTO GALVANIZADO 2"" | UN | 6.08
099250 | ELETRICISTA | H | 4.45
099806 | AJUDANTE DE ELETRICISTA | H | 3.15
| LEIS SOCIAIS (120.30%) |  | 9.14
| TOTAL |  | 55.11
068712 | CONEXOES 90 PARA CAIXA DE SOM 1""
COD | DESCRICAO | UNI | PRECO TOTAL
000831 | CURVA 45 GRAUS MACHO-FEMEA FERRO GALV. TUPY 1"" | UN | 18.65
002088 | COTOVELO 90 FERRO GALVANIZADO TUPY 1"" | UN | 11.87
003435 | BUCHA DE ALUMINIO PARA ELETRODUTO 1"" | UN | 0.62
040773 | CURVA 45 FEMEA GALVANIZADA TUPY 1"" | UN | 27.93
099250 | ELETRICISTA | H | 17.82
099806 | AJUDANTE DE ELETRICISTA | H | 12.6
| LEIS SOCIAIS (120.30%) |  | 36.6
| TOTAL |  | 126.09
068713 | CONEXOES 45 PARA CAIXA DE SOM 3/4""
COD | DESCRICAO | UNI | PRECO TOTAL
002095 | COTOVELO 45 FERRO GALVANIZADO TUPY 3/4"" | UN | 7.09
040772 | CURVA 45 FEMEA GALVANIZADA TUPY 3/4"" | UN | 12.54
099250 | ELETRICISTA | H | 16.33
099806 | AJUDANTE DE ELETRICISTA | H | 11.55
| LEIS SOCIAIS (120.30%) |  | 33.54
| TOTAL |  | 81.05
068714 | CONEXOES 45 PARA CAIXAS DE SOM 1""
COD | DESCRICAO | UNI | PRECO TOTAL
002088 | COTOVELO 90 FERRO GALVANIZADO TUPY 1"" | UN | 11.87
003435 | BUCHA DE ALUMINIO PARA ELETRODUTO 1"" | UN | 0.62
040773 | CURVA 45 FEMEA GALVANIZADA TUPY 1"" | UN | 27.93
099250 | ELETRICISTA | H | 12.24
| LEIS SOCIAIS (120.30%) |  | 14.72
| TOTAL |  | 67.38
068808 | PONTO ANTENA DE TV COLETIVA EM CAIXA 4x4 1,0m NIVEL PISO
COD | DESCRICAO | UNI | PRECO TOTAL
006554 | PONTO ANTENA TV COLETIVA EM CAIXA 4x4-UN | UN | 320
099250 | ELETRICISTA | H | 19.2
099806 | AJUDANTE DE ELETRICISTA | H | 13.58
| LEIS SOCIAIS (120.30%) |  | 39.43
| TOTAL |  | 392.21
069 | ILUMINACAO PUBLICA
069001 | ABERTURA MANUAL VALA DE DUTOS SOLO 1a.CATEGORIA 0,60x0,50x1,00m
COD | DESCRICAO | UNI | PRECO TOTAL
099900 | SERVENTE | H | 10.06
| LEIS SOCIAIS (120.30%) |  | 12.1
| TOTAL |  | 22.16
069002 | REATERRO DE VALA DE DUTOS 0,60x0,50x1,00m MATERIAL DA OBRA
COD | DESCRICAO | UNI | PRECO TOTAL
099900 | SERVENTE | H | 3.06
| LEIS SOCIAIS (120.30%) |  | 3.68
| TOTAL |  | 6.74
069012 | POSTE CONICO CONCRETO TUBULAR 400kg 11,0m
COD | DESCRICAO | UNI | PRECO TOTAL
000050 | CIMENTO PORTLAND CP III 32RS NBR 11578 (quilo) | KG | 76.78
000100 | AREIA GROSSA LAVADA | M3 | 26.81
000200 | PEDRA BRITADA #1 E 2 | M3 | 42.33
046330 | POSTE CONCRETO CIRCULAR 11,0m 400kg | UN | 894
099050 | PEDREIRO | H | 58.17
099525 | FEITOR/ENCARREGADO | H | 7.87
099900 | SERVENTE | H | 260.94
| LEIS SOCIAIS (120.30%) |  | 393.36
| TOTAL |  | 1760.26
069018 | POSTE CONICO TUBULAR CONCRETO 100kg 6,0m
COD | DESCRICAO | UNI | PRECO TOTAL
000050 | CIMENTO PORTLAND CP III 32RS NBR 11578 (quilo) | KG | 34.3
000100 | AREIA GROSSA LAVADA | M3 | 14.3
000200 | PEDRA BRITADA #1 E 2 | M3 | 26.4
009413 | POSTE CONICO CONCRETO 6,0m 100kg | UN | 344
099050 | PEDREIRO | H | 12.24
099525 | FEITOR/ENCARREGADO | H | 3.94
099900 | SERVENTE | H | 144.2
| LEIS SOCIAIS (120.30%) |  | 192.94
| TOTAL |  | 772.32
069020 | MAO DE OBRA REMANEJAMENTO LUMINARIAS
COD | DESCRICAO | UNI | PRECO TOTAL
099250 | ELETRICISTA | H | 21.12
099525 | FEITOR/ENCARREGADO | H | 2.47
099806 | AJUDANTE DE ELETRICISTA | H | 14.94
| LEIS SOCIAIS (120.30%) |  | 46.35
| TOTAL |  | 84.88
069021 | POSTE ACO CONICO 7,0m 2 LUMINARIAS VAPOR SODIO 250W
COD | DESCRICAO | UNI | PRECO TOTAL
000050 | CIMENTO PORTLAND CP III 32RS NBR 11578 (quilo) | KG | 76.44
000100 | AREIA GROSSA LAVADA | M3 | 26.81
000200 | PEDRA BRITADA #1 E 2 | M3 | 42.33
003347 | ELETRODUTO PVC RIGIDO ANTICHAMA ROSCAVEL 1"" (METRO) | M | 45.12
003355 | CURVA 90 ELETRODUTO ROSCAVEL PVC 1"" | UN | 4.58
004362 | POSTE ACO TUBULAR RETO ENGASTADO 7,0m | UN | 420
005001 | CABO SUPERASTIC 1 CONDUTOR 450/750V 10mm2 | M | 127.14
005041 | PROJETOR PETALA VAPOR SODIO/MERCURIO/METALICO X-201 | UN | 504.5
005249 | RELE FOTOELETRICO PARA LUMINARIAS 127/220V | UN | 33.6
006803 | LUVA PVC ELETRODUTO ROSCAVEL 1"" | UN | 4.9
009537 | BRACO TUBO ACO ZINCADO 1,90m ILUMINACAO PUBLICA | UN | 640
047083 | LAMPADA VAPOR SODIO ELIPSOIDAL 250W 220V REATOR AFP 33 | UN | 83.2
099050 | PEDREIRO | H | 58.17
099250 | ELETRICISTA | H | 44.9
099525 | FEITOR/ENCARREGADO | H | 7.87
099806 | AJUDANTE DE ELETRICISTA | H | 31.76
099900 | SERVENTE | H | 260.94
| LEIS SOCIAIS (120.30%) |  | 485.58
| TOTAL |  | 2897.84
069022 | POSTE ACO CONICO 7,0m 2 PETALAS 1 70W+1 LUM.250W VAPOR SODIO
COD | DESCRICAO | UNI | PRECO TOTAL
000050 | CIMENTO PORTLAND CP III 32RS NBR 11578 (quilo) | KG | 76.44
000100 | AREIA GROSSA LAVADA | M3 | 26.81
000200 | PEDRA BRITADA #1 E 2 | M3 | 42.33
000367 | PROJETOR PETALA VAPOR SODIO/MERCURIO/METALICO X-35 | UN | 269
003347 | ELETRODUTO PVC RIGIDO ANTICHAMA ROSCAVEL 1"" (METRO) | M | 45.12
003355 | CURVA 90 ELETRODUTO ROSCAVEL PVC 1"" | UN | 4.58
004362 | POSTE ACO TUBULAR RETO ENGASTADO 7,0m | UN | 420
005001 | CABO SUPERASTIC 1 CONDUTOR 450/750V 10mm2 | M | 127.14
005041 | PROJETOR PETALA VAPOR SODIO/MERCURIO/METALICO X-201 | UN | 252.25
005249 | RELE FOTOELETRICO PARA LUMINARIAS 127/220V | UN | 33.6
006803 | LUVA PVC ELETRODUTO ROSCAVEL 1"" | UN | 4.9
009534 | BRACO TUBO ACO ZINCADO 1,20m PARA ILUMINACAO PUBLICA | UN | 215
009537 | BRACO TUBO ACO ZINCADO 1,90m ILUMINACAO PUBLICA | UN | 320
030335 | BRACO TUBO ACO ZINCADO 3,5m APOIO PLACA SINALIZACAO | UN | 420
047080 | LAMPADA VAPOR SODIO ELIPSOIDAL 70W REATOR AFP 8 | UN | 25.79
047083 | LAMPADA VAPOR SODIO ELIPSOIDAL 250W 220V REATOR AFP 33 | UN | 41.6
099050 | PEDREIRO | H | 58.17
099250 | ELETRICISTA | H | 44.9
099525 | FEITOR/ENCARREGADO | H | 7.87
099806 | AJUDANTE DE ELETRICISTA | H | 31.76
099900 | SERVENTE | H | 260.94
| LEIS SOCIAIS (120.30%) |  | 485.58
| TOTAL |  | 3213.78
069023 | MAO DE OBRA INSTALACAO LUMINARIA EM POSTE 6,5M
COD | DESCRICAO | UNI | PRECO TOTAL
099250 | ELETRICISTA | H | 42.24
099525 | FEITOR/ENCARREGADO | H | 2.47
099806 | AJUDANTE DE ELETRICISTA | H | 29.88
| LEIS SOCIAIS (120.30%) |  | 89.73
| TOTAL |  | 164.32
069024 | POSTE ACO CONICO RETO 8,0m COM 1 LUMINARIA VAPOR SODIO 150W
COD | DESCRICAO | UNI | PRECO TOTAL
000050 | CIMENTO PORTLAND CP III 32RS NBR 11578 (quilo) | KG | 34.3
000100 | AREIA GROSSA LAVADA | M3 | 14.3
000200 | PEDRA BRITADA #1 E 2 | M3 | 26.4
000366 | PROJETOR PETALA VAPOR SODIO/MERCURIO/METALICO X-89 | UN | 436.3
000802 | POSTE ACO TUBULAR RETO ENGASTADO 8,0m | UN | 510
003347 | ELETRODUTO PVC RIGIDO ANTICHAMA ROSCAVEL 1"" (METRO) | M | 33.84
003355 | CURVA 90 ELETRODUTO ROSCAVEL PVC 1"" | UN | 4.58
005001 | CABO SUPERASTIC 1 CONDUTOR 450/750V 10mm2 | M | 88.02
005249 | RELE FOTOELETRICO PARA LUMINARIAS 127/220V | UN | 16.8
006803 | LUVA PVC ELETRODUTO ROSCAVEL 1"" | UN | 3.92
047081 | LAMPADA VAPOR SODIO TUBULAR 150W 220V | UN | 33.93
099050 | PEDREIRO | H | 12.24
099250 | ELETRICISTA | H | 44.9
099525 | FEITOR/ENCARREGADO | H | 3.94
099806 | AJUDANTE DE ELETRICISTA | H | 31.76
099900 | SERVENTE | H | 144.2
| LEIS SOCIAIS (120.30%) |  | 285.16
| TOTAL |  | 1724.59
069025 | POSTE ACO CONICO 9,0m COM 1 LUMINARIA VAPOR SODIO 150W
COD | DESCRICAO | UNI | PRECO TOTAL
000050 | CIMENTO PORTLAND CP III 32RS NBR 11578 (quilo) | KG | 34.3
000100 | AREIA GROSSA LAVADA | M3 | 14.3
000200 | PEDRA BRITADA #1 E 2 | M3 | 26.4
000366 | PROJETOR PETALA VAPOR SODIO/MERCURIO/METALICO X-89 | UN | 436.3
003347 | ELETRODUTO PVC RIGIDO ANTICHAMA ROSCAVEL 1"" (METRO) | M | 33.84
003355 | CURVA 90 ELETRODUTO ROSCAVEL PVC 1"" | UN | 4.58
005001 | CABO SUPERASTIC 1 CONDUTOR 450/750V 10mm2 | M | 88.02
005249 | RELE FOTOELETRICO PARA LUMINARIAS 127/220V | UN | 16.8
006803 | LUVA PVC ELETRODUTO ROSCAVEL 1"" | UN | 3.92
009753 | BRACO TUBO ACO ZINCADO 1,6m PARA POSTE | UN | 256
047081 | LAMPADA VAPOR SODIO TUBULAR 150W 220V | UN | 33.93
061485 | POSTE ACO RETO ENGASTADO BRACO SIMPLES 9,0m | UN | 1143
099050 | PEDREIRO | H | 12.24
099250 | ELETRICISTA | H | 22.44
099525 | FEITOR/ENCARREGADO | H | 3.94
099806 | AJUDANTE DE ELETRICISTA | H | 15.88
099900 | SERVENTE | H | 144.2
| LEIS SOCIAIS (120.30%) |  | 239.04
| TOTAL |  | 2529.13
069026 | POSTE ACO CONICO 10,0m COM 2 LUMINARIAS:1x70W + 1x150W VAP.SODIO
COD | DESCRICAO | UNI | PRECO TOTAL
000050 | CIMENTO PORTLAND CP III 32RS NBR 11578 (quilo) | KG | 34.3
000100 | AREIA GROSSA LAVADA | M3 | 14.3
000200 | PEDRA BRITADA #1 E 2 | M3 | 26.4
000366 | PROJETOR PETALA VAPOR SODIO/MERCURIO/METALICO X-89 | UN | 436.3
000367 | PROJETOR PETALA VAPOR SODIO/MERCURIO/METALICO X-35 | UN | 269
003347 | ELETRODUTO PVC RIGIDO ANTICHAMA ROSCAVEL 1"" (METRO) | M | 33.84
003355 | CURVA 90 ELETRODUTO ROSCAVEL PVC 1"" | UN | 4.58
005249 | RELE FOTOELETRICO PARA LUMINARIAS 127/220V | UN | 33.6
006803 | LUVA PVC ELETRODUTO ROSCAVEL 1"" | UN | 3.92
009534 | BRACO TUBO ACO ZINCADO 1,20m PARA ILUMINACAO PUBLICA | UN | 215
009753 | BRACO TUBO ACO ZINCADO 1,6m PARA POSTE | UN | 256
030335 | BRACO TUBO ACO ZINCADO 3,5m APOIO PLACA SINALIZACAO | UN | 420
046431 | CABO DUPLEX 10mm2 (6 AWG) TERMOPLASTICO | M | 63.36
047080 | LAMPADA VAPOR SODIO ELIPSOIDAL 70W REATOR AFP 8 | UN | 25.79
047081 | LAMPADA VAPOR SODIO TUBULAR 150W 220V | UN | 33.93
047126 | POSTE ACO CURVO DUPLO ENGASTADO 9,0m | UN | 1181
099050 | PEDREIRO | H | 12.24
099250 | ELETRICISTA | H | 44.9
099525 | FEITOR/ENCARREGADO | H | 3.94
099806 | AJUDANTE DE ELETRICISTA | H | 31.76
099900 | SERVENTE | H | 144.2
| LEIS SOCIAIS (120.30%) |  | 285.16
| TOTAL |  | 3573.52
069050 | POSTE ACO CONICO TUBULAR 9,0m COM UM BRACO
COD | DESCRICAO | UNI | PRECO TOTAL
000050 | CIMENTO PORTLAND CP III 32RS NBR 11578 (quilo) | KG | 34.3
000100 | AREIA GROSSA LAVADA | M3 | 14.3
000200 | PEDRA BRITADA #1 E 2 | M3 | 26.4
047121 | POSTE ACO CURVO SIMPLES ENGASTADO 9,0m | UN | 1194
099050 | PEDREIRO | H | 14.28
099525 | FEITOR/ENCARREGADO | H | 6.56
099900 | SERVENTE | H | 192.27
| LEIS SOCIAIS (120.30%) |  | 256.37
| TOTAL |  | 1738.48
069054 | POSTE ACO CONICO TUBULAR RETO 9,0m ENGASTADO
COD | DESCRICAO | UNI | PRECO TOTAL
000050 | CIMENTO PORTLAND CP III 32RS NBR 11578 (quilo) | KG | 34.3
000100 | AREIA GROSSA LAVADA | M3 | 14.3
000200 | PEDRA BRITADA #1 E 2 | M3 | 26.4
061485 | POSTE ACO RETO ENGASTADO BRACO SIMPLES 9,0m | UN | 1143
099050 | PEDREIRO | H | 13.85
099525 | FEITOR/ENCARREGADO | H | 6.37
099900 | SERVENTE | H | 186.49
| LEIS SOCIAIS (120.30%) |  | 248.67
| TOTAL |  | 1673.38
069055 | POSTE ACO CONICO TUBULAR 15,0m TELECONIC K-97
COD | DESCRICAO | UNI | PRECO TOTAL
000050 | CIMENTO PORTLAND CP III 32RS NBR 11578 (quilo) | KG | 38.12
000100 | AREIA GROSSA LAVADA | M3 | 12.51
000200 | PEDRA BRITADA #1 E 2 | M3 | 17.25
006245 | POSTE ACO TUBULAR RETO ENGASTADO 15,0m | UN | 963
099050 | PEDREIRO | H | 27.32
099900 | SERVENTE | H | 75.92
| LEIS SOCIAIS (120.30%) |  | 124.2
| TOTAL |  | 1258.32
069056 | POSTE ACO CONICO RETO TUBULAR 7,0m ENGASTADO
COD | DESCRICAO | UNI | PRECO TOTAL
000050 | CIMENTO PORTLAND CP III 32RS NBR 11578 (quilo) | KG | 29.4
000100 | AREIA GROSSA LAVADA | M3 | 8.01
000200 | PEDRA BRITADA #1 E 2 | M3 | 11.26
004362 | POSTE ACO TUBULAR RETO ENGASTADO 7,0m | UN | 420
099050 | PEDREIRO | H | 25.74
099525 | FEITOR/ENCARREGADO | H | 6.37
099900 | SERVENTE | H | 71.93
| LEIS SOCIAIS (120.30%) |  | 125.16
| TOTAL |  | 697.87
069057 | POSTE ACO CONICO TUBULAR 20,0m TELECONIC
COD | DESCRICAO | UNI | PRECO TOTAL
000050 | CIMENTO PORTLAND CP III 32RS NBR 11578 (quilo) | KG | 38.12
000100 | AREIA GROSSA LAVADA | M3 | 12.51
000200 | PEDRA BRITADA #1 E 2 | M3 | 17.25
006210 | POSTE ACO CONICO TUBULAR TELECONIC 20,0m | UN | 3400
099050 | PEDREIRO | H | 27.32
099525 | FEITOR/ENCARREGADO | H | 6.37
099900 | SERVENTE | H | 82.72
| LEIS SOCIAIS (120.30%) |  | 140.04
| TOTAL |  | 3724.33
069060 | POSTE CONICO CONCRETO 11,0m 2 LUMINARIAS VAPOR SODIO 250W
COD | DESCRICAO | UNI | PRECO TOTAL
000050 | CIMENTO PORTLAND CP III 32RS NBR 11578 (quilo) | KG | 76.44
000100 | AREIA GROSSA LAVADA | M3 | 26.81
000200 | PEDRA BRITADA #1 E 2 | M3 | 42.33
003347 | ELETRODUTO PVC RIGIDO ANTICHAMA ROSCAVEL 1"" (METRO) | M | 45.12
003355 | CURVA 90 ELETRODUTO ROSCAVEL PVC 1"" | UN | 4.58
005001 | CABO SUPERASTIC 1 CONDUTOR 450/750V 10mm2 | M | 127.14
005041 | PROJETOR PETALA VAPOR SODIO/MERCURIO/METALICO X-201 | UN | 504.5
005249 | RELE FOTOELETRICO PARA LUMINARIAS 127/220V | UN | 33.6
006803 | LUVA PVC ELETRODUTO ROSCAVEL 1"" | UN | 4.9
009537 | BRACO TUBO ACO ZINCADO 1,90m ILUMINACAO PUBLICA | UN | 640
046330 | POSTE CONCRETO CIRCULAR 11,0m 400kg | UN | 894
047083 | LAMPADA VAPOR SODIO ELIPSOIDAL 250W 220V REATOR AFP 33 | UN | 83.2
099050 | PEDREIRO | H | 58.17
099250 | ELETRICISTA | H | 44.9
099525 | FEITOR/ENCARREGADO | H | 7.87
099806 | AJUDANTE DE ELETRICISTA | H | 31.76
099900 | SERVENTE | H | 260.94
| LEIS SOCIAIS (120.30%) |  | 485.58
| TOTAL |  | 3371.84
069061 | POSTE CONICO CONCRETO 11,0m 2 LUMINARIAS:1x70W+1x250W VAPOR SODIO
COD | DESCRICAO | UNI | PRECO TOTAL
000050 | CIMENTO PORTLAND CP III 32RS NBR 11578 (quilo) | KG | 76.44
000100 | AREIA GROSSA LAVADA | M3 | 26.81
000200 | PEDRA BRITADA #1 E 2 | M3 | 42.33
000367 | PROJETOR PETALA VAPOR SODIO/MERCURIO/METALICO X-35 | UN | 269
003347 | ELETRODUTO PVC RIGIDO ANTICHAMA ROSCAVEL 1"" (METRO) | M | 45.12
003355 | CURVA 90 ELETRODUTO ROSCAVEL PVC 1"" | UN | 4.58
005001 | CABO SUPERASTIC 1 CONDUTOR 450/750V 10mm2 | M | 127.14
005041 | PROJETOR PETALA VAPOR SODIO/MERCURIO/METALICO X-201 | UN | 252.25
005249 | RELE FOTOELETRICO PARA LUMINARIAS 127/220V | UN | 33.6
006803 | LUVA PVC ELETRODUTO ROSCAVEL 1"" | UN | 4.9
009534 | BRACO TUBO ACO ZINCADO 1,20m PARA ILUMINACAO PUBLICA | UN | 215
009537 | BRACO TUBO ACO ZINCADO 1,90m ILUMINACAO PUBLICA | UN | 320
030335 | BRACO TUBO ACO ZINCADO 3,5m APOIO PLACA SINALIZACAO | UN | 420
046330 | POSTE CONCRETO CIRCULAR 11,0m 400kg | UN | 894
047080 | LAMPADA VAPOR SODIO ELIPSOIDAL 70W REATOR AFP 8 | UN | 25.79
047083 | LAMPADA VAPOR SODIO ELIPSOIDAL 250W 220V REATOR AFP 33 | UN | 41.6
099050 | PEDREIRO | H | 58.17
099250 | ELETRICISTA | H | 44.9
099525 | FEITOR/ENCARREGADO | H | 7.87
099806 | AJUDANTE DE ELETRICISTA | H | 31.76
099900 | SERVENTE | H | 260.94
| LEIS SOCIAIS (120.30%) |  | 485.58
| TOTAL |  | 3687.78
069062 | POSTE CONICO CONCRETO 9,0m COM 2 LUMINARIAS VAPOR SODIO 150W
COD | DESCRICAO | UNI | PRECO TOTAL
000050 | CIMENTO PORTLAND CP III 32RS NBR 11578 (quilo) | KG | 34.3
000100 | AREIA GROSSA LAVADA | M3 | 14.3
000200 | PEDRA BRITADA #1 E 2 | M3 | 26.4
000366 | PROJETOR PETALA VAPOR SODIO/MERCURIO/METALICO X-89 | UN | 872.6
003347 | ELETRODUTO PVC RIGIDO ANTICHAMA ROSCAVEL 1"" (METRO) | M | 33.84
003355 | CURVA 90 ELETRODUTO ROSCAVEL PVC 1"" | UN | 4.58
003659 | CAIXA R1 PARA TELEFONE 60x30x50xm | UN | 141.75
005249 | RELE FOTOELETRICO PARA LUMINARIAS 127/220V | UN | 33.6
006803 | LUVA PVC ELETRODUTO ROSCAVEL 1"" | UN | 3.92
009753 | BRACO TUBO ACO ZINCADO 1,6m PARA POSTE | UN | 512
009836 | POSTE CONCRETO CIRCULAR 9,0m 400kg | UN | 963
046431 | CABO DUPLEX 10mm2 (6 AWG) TERMOPLASTICO | M | 40.32
047081 | LAMPADA VAPOR SODIO TUBULAR 150W 220V | UN | 67.86
099050 | PEDREIRO | H | 11.88
099250 | ELETRICISTA | H | 43.55
099525 | FEITOR/ENCARREGADO | H | 3.81
099806 | AJUDANTE DE ELETRICISTA | H | 30.8
099900 | SERVENTE | H | 139.87
| LEIS SOCIAIS (120.30%) |  | 276.58
| TOTAL |  | 3254.96
069063 | POSTE CONICO CONCRETO 9,0m COM 1 LUMINARIA VAPOR SODIO 150W
COD | DESCRICAO | UNI | PRECO TOTAL
000050 | CIMENTO PORTLAND CP III 32RS NBR 11578 (quilo) | KG | 34.3
000100 | AREIA GROSSA LAVADA | M3 | 14.3
000200 | PEDRA BRITADA #1 E 2 | M3 | 26.4
000366 | PROJETOR PETALA VAPOR SODIO/MERCURIO/METALICO X-89 | UN | 436.3
003347 | ELETRODUTO PVC RIGIDO ANTICHAMA ROSCAVEL 1"" (METRO) | M | 33.84
003355 | CURVA 90 ELETRODUTO ROSCAVEL PVC 1"" | UN | 4.58
005001 | CABO SUPERASTIC 1 CONDUTOR 450/750V 10mm2 | M | 107.58
005249 | RELE FOTOELETRICO PARA LUMINARIAS 127/220V | UN | 16.8
006803 | LUVA PVC ELETRODUTO ROSCAVEL 1"" | UN | 3.92
009753 | BRACO TUBO ACO ZINCADO 1,6m PARA POSTE | UN | 256
009836 | POSTE CONCRETO CIRCULAR 9,0m 400kg | UN | 963
047081 | LAMPADA VAPOR SODIO TUBULAR 150W 220V | UN | 33.93
099050 | PEDREIRO | H | 12.24
099250 | ELETRICISTA | H | 22.44
099525 | FEITOR/ENCARREGADO | H | 3.94
099806 | AJUDANTE DE ELETRICISTA | H | 15.88
099900 | SERVENTE | H | 144.2
| LEIS SOCIAIS (120.30%) |  | 239.04
| TOTAL |  | 2368.69
069064 | POSTE CONICO CONCRETO 9,0m 2 LUMINARIAS 1x70W+1x150W VAPOR SODIO
COD | DESCRICAO | UNI | PRECO TOTAL
000050 | CIMENTO PORTLAND CP III 32RS NBR 11578 (quilo) | KG | 34.3
000100 | AREIA GROSSA LAVADA | M3 | 14.3
000200 | PEDRA BRITADA #1 E 2 | M3 | 26.4
000366 | PROJETOR PETALA VAPOR SODIO/MERCURIO/METALICO X-89 | UN | 436.3
000367 | PROJETOR PETALA VAPOR SODIO/MERCURIO/METALICO X-35 | UN | 269
003347 | ELETRODUTO PVC RIGIDO ANTICHAMA ROSCAVEL 1"" (METRO) | M | 33.84
003355 | CURVA 90 ELETRODUTO ROSCAVEL PVC 1"" | UN | 4.58
005001 | CABO SUPERASTIC 1 CONDUTOR 450/750V 10mm2 | M | 136.92
005249 | RELE FOTOELETRICO PARA LUMINARIAS 127/220V | UN | 33.6
006803 | LUVA PVC ELETRODUTO ROSCAVEL 1"" | UN | 3.92
009534 | BRACO TUBO ACO ZINCADO 1,20m PARA ILUMINACAO PUBLICA | UN | 215
009753 | BRACO TUBO ACO ZINCADO 1,6m PARA POSTE | UN | 256
009836 | POSTE CONCRETO CIRCULAR 9,0m 400kg | UN | 963
030335 | BRACO TUBO ACO ZINCADO 3,5m APOIO PLACA SINALIZACAO | UN | 420
047080 | LAMPADA VAPOR SODIO ELIPSOIDAL 70W REATOR AFP 8 | UN | 25.79
047081 | LAMPADA VAPOR SODIO TUBULAR 150W 220V | UN | 33.93
099050 | PEDREIRO | H | 12.24
099250 | ELETRICISTA | H | 44.9
099525 | FEITOR/ENCARREGADO | H | 3.94
099806 | AJUDANTE DE ELETRICISTA | H | 31.76
099900 | SERVENTE | H | 144.2
| LEIS SOCIAIS (120.30%) |  | 285.16
| TOTAL |  | 3429.08
069065 | POSTE CONICO CONCRETO 6,0m COM 1 LUMINARIA VAPOR SODIO 70W
COD | DESCRICAO | UNI | PRECO TOTAL
000050 | CIMENTO PORTLAND CP III 32RS NBR 11578 (quilo) | KG | 24.5
000100 | AREIA GROSSA LAVADA | M3 | 11.44
000200 | PEDRA BRITADA #1 E 2 | M3 | 22.88
000367 | PROJETOR PETALA VAPOR SODIO/MERCURIO/METALICO X-35 | UN | 269
003347 | ELETRODUTO PVC RIGIDO ANTICHAMA ROSCAVEL 1"" (METRO) | M | 16.92
003355 | CURVA 90 ELETRODUTO ROSCAVEL PVC 1"" | UN | 4.58
005249 | RELE FOTOELETRICO PARA LUMINARIAS 127/220V | UN | 16.8
006803 | LUVA PVC ELETRODUTO ROSCAVEL 1"" | UN | 2.94
009413 | POSTE CONICO CONCRETO 6,0m 100kg | UN | 344
009534 | BRACO TUBO ACO ZINCADO 1,20m PARA ILUMINACAO PUBLICA | UN | 215
046431 | CABO DUPLEX 10mm2 (6 AWG) TERMOPLASTICO | M | 34.56
047080 | LAMPADA VAPOR SODIO ELIPSOIDAL 70W REATOR AFP 8 | UN | 25.79
099050 | PEDREIRO | H | 11.22
099250 | ELETRICISTA | H | 22.44
099525 | FEITOR/ENCARREGADO | H | 2.62
099806 | AJUDANTE DE ELETRICISTA | H | 15.88
099900 | SERVENTE | H | 123.6
| LEIS SOCIAIS (120.30%) |  | 211.44
| TOTAL |  | 1375.61
069066 | POSTE CONICO CONCRETO 6,0m COM 2 LUMINARIAS VAPOR SODIO 70W
COD | DESCRICAO | UNI | PRECO TOTAL
000050 | CIMENTO PORTLAND CP III 32RS NBR 11578 (quilo) | KG | 24.5
000100 | AREIA GROSSA LAVADA | M3 | 11.44
000200 | PEDRA BRITADA #1 E 2 | M3 | 22.88
000367 | PROJETOR PETALA VAPOR SODIO/MERCURIO/METALICO X-35 | UN | 538
003347 | ELETRODUTO PVC RIGIDO ANTICHAMA ROSCAVEL 1"" (METRO) | M | 16.92
003355 | CURVA 90 ELETRODUTO ROSCAVEL PVC 1"" | UN | 4.58
005001 | CABO SUPERASTIC 1 CONDUTOR 450/750V 10mm2 | M | 58.68
005249 | RELE FOTOELETRICO PARA LUMINARIAS 127/220V | UN | 33.6
006803 | LUVA PVC ELETRODUTO ROSCAVEL 1"" | UN | 2.94
009413 | POSTE CONICO CONCRETO 6,0m 100kg | UN | 344
009534 | BRACO TUBO ACO ZINCADO 1,20m PARA ILUMINACAO PUBLICA | UN | 430
047080 | LAMPADA VAPOR SODIO ELIPSOIDAL 70W REATOR AFP 8 | UN | 51.58
099050 | PEDREIRO | H | 11.22
099250 | ELETRICISTA | H | 44.9
099525 | FEITOR/ENCARREGADO | H | 2.62
099806 | AJUDANTE DE ELETRICISTA | H | 31.76
099900 | SERVENTE | H | 123.6
| LEIS SOCIAIS (120.30%) |  | 257.56
| TOTAL |  | 2010.78
069102 | DUTO FLEXIVEL 5"" PARA CABO SUBTERRANEPO DE TELEFONIA 50 PARES
COD | DESCRICAO | UNI | PRECO TOTAL
039114 | ELETRODUTO FLEXIVEL KANALEX 5"" | M | 29.15
071148 | CABO SUBTERRANEO PARA TELEFONIA CTP APL 50x6 PARES | M | 15.8
099065 | AJUDANTE DE ESPECIALIZADO - DUTEIRO | H | 5.4
099250 | ELETRICISTA | H | 0.2
099806 | AJUDANTE DE ELETRICISTA | H | 0.14
| LEIS SOCIAIS (120.30%) |  | 6.91
| TOTAL |  | 57.6
069103 | DUTO ESPIRAL FLEXIVEL 4"" P/ CABO SUBTERRANEO DE ALIMENTACAO
COD | DESCRICAO | UNI | PRECO TOTAL
039113 | ELETRODUTO FLEXIVEL KANALEX 4"" | M | 21.12
046431 | CABO DUPLEX 10mm2 (6 AWG) TERMOPLASTICO | M | 3.17
099065 | AJUDANTE DE ESPECIALIZADO - DUTEIRO | H | 5.57
099250 | ELETRICISTA | H | 1.02
099715 | DUTEIRO - MONTADOR | H | 8.17
099806 | AJUDANTE DE ELETRICISTA | H | 0.72
| LEIS SOCIAIS (120.30%) |  | 18.62
| TOTAL |  | 58.39
069300 | LUMINARIA UMA PETALA VAPOR SODIO TIPO X-89 400W
COD | DESCRICAO | UNI | PRECO TOTAL
000366 | PROJETOR PETALA VAPOR SODIO/MERCURIO/METALICO X-89 | UN | 436.3
001566 | ELETRODUTO GALVANIZADO NBR 5597 20mm 3/4"" (1,472kg/m) | M | 3.28
003420 | FITA ISOLANTE HIGHLAND ADESIVA 19m x 20mm | M | 0.05
003423 | BUCHA DE ALUMINIO PARA ELETRODUTO 3/4"" | UN | 0.68
003580 | FIO 450/750V 4mm2 (10 AWG) PRETO | M | 5.28
005249 | RELE FOTOELETRICO PARA LUMINARIAS 127/220V | UN | 16.8
008507 | ARRUELA ALUMINIO P/ELETRODUTO 3/4"" | UN | 0.42
047085 | LAMPADA VAPOR SODIO ELIPSOIDAL 400W 220V REATOR AFP 45 | UN | 43.88
099250 | ELETRICISTA | H | 86.23
099806 | AJUDANTE DE ELETRICISTA | H | 92.1
| LEIS SOCIAIS (120.30%) |  | 214.53
| TOTAL |  | 899.55
069301 | LUMINARIA 4 PETALAS TIPO X-201 VAPOR SODIO 400W
COD | DESCRICAO | UNI | PRECO TOTAL
000942 | CABO SINTENAX FLEX 0,6/1KV 1 CONDUTOR 4mm2 (10 AWG) | M | 30.96
001566 | ELETRODUTO GALVANIZADO NBR 5597 20mm 3/4"" (1,472kg/m) | M | 19.65
003420 | FITA ISOLANTE HIGHLAND ADESIVA 19m x 20mm | M | 0.1
003423 | BUCHA DE ALUMINIO PARA ELETRODUTO 3/4"" | UN | 0.68
005041 | PROJETOR PETALA VAPOR SODIO/MERCURIO/METALICO X-201 | UN | 1009
005249 | RELE FOTOELETRICO PARA LUMINARIAS 127/220V | UN | 67.2
008507 | ARRUELA ALUMINIO P/ELETRODUTO 3/4"" | UN | 0.42
047085 | LAMPADA VAPOR SODIO ELIPSOIDAL 400W 220V REATOR AFP 45 | UN | 175.52
099250 | ELETRICISTA | H | 165.31
099806 | AJUDANTE DE ELETRICISTA | H | 146.51
| LEIS SOCIAIS (120.30%) |  | 375.12
| TOTAL |  | 1990.47
069302 | LUMINARIA DUAS PETALAS VAPOR SODIO TIPO X-89 400W
COD | DESCRICAO | UNI | PRECO TOTAL
000366 | PROJETOR PETALA VAPOR SODIO/MERCURIO/METALICO X-89 | UN | 872.6
001566 | ELETRODUTO GALVANIZADO NBR 5597 20mm 3/4"" (1,472kg/m) | M | 19.65
003420 | FITA ISOLANTE HIGHLAND ADESIVA 19m x 20mm | M | 0.08
003423 | BUCHA DE ALUMINIO PARA ELETRODUTO 3/4"" | UN | 0.68
003580 | FIO 450/750V 4mm2 (10 AWG) PRETO | M | 10.56
005249 | RELE FOTOELETRICO PARA LUMINARIAS 127/220V | UN | 33.6
008507 | ARRUELA ALUMINIO P/ELETRODUTO 3/4"" | UN | 0.42
047085 | LAMPADA VAPOR SODIO ELIPSOIDAL 400W 220V REATOR AFP 45 | UN | 87.76
099250 | ELETRICISTA | H | 128.58
099806 | AJUDANTE DE ELETRICISTA | H | 117.64
| LEIS SOCIAIS (120.30%) |  | 296.2
| TOTAL |  | 1567.77
069303 | LUMINARIA TRES PETALAS VAPOR SODIO TIPO X-89 400W
COD | DESCRICAO | UNI | PRECO TOTAL
000366 | PROJETOR PETALA VAPOR SODIO/MERCURIO/METALICO X-89 | UN | 1308.9
001566 | ELETRODUTO GALVANIZADO NBR 5597 20mm 3/4"" (1,472kg/m) | M | 19.65
003420 | FITA ISOLANTE HIGHLAND ADESIVA 19m x 20mm | M | 0.09
003423 | BUCHA DE ALUMINIO PARA ELETRODUTO 3/4"" | UN | 0.68
003580 | FIO 450/750V 4mm2 (10 AWG) PRETO | M | 15.84
005249 | RELE FOTOELETRICO PARA LUMINARIAS 127/220V | UN | 50.4
008507 | ARRUELA ALUMINIO P/ELETRODUTO 3/4"" | UN | 0.42
047085 | LAMPADA VAPOR SODIO ELIPSOIDAL 400W 220V REATOR AFP 45 | UN | 131.64
099250 | ELETRICISTA | H | 151.03
099806 | AJUDANTE DE ELETRICISTA | H | 132.08
| LEIS SOCIAIS (120.30%) |  | 340.58
| TOTAL |  | 2151.31
069304 | LUMINARIA QUATRO PETALAS VAPOR SODIO TIPO X-89 400W
COD | DESCRICAO | UNI | PRECO TOTAL
000366 | PROJETOR PETALA VAPOR SODIO/MERCURIO/METALICO X-89 | UN | 1745.2
001566 | ELETRODUTO GALVANIZADO NBR 5597 20mm 3/4"" (1,472kg/m) | M | 19.65
003420 | FITA ISOLANTE HIGHLAND ADESIVA 19m x 20mm | M | 0.1
003423 | BUCHA DE ALUMINIO PARA ELETRODUTO 3/4"" | UN | 0.68
003580 | FIO 450/750V 4mm2 (10 AWG) PRETO | M | 18.48
005249 | RELE FOTOELETRICO PARA LUMINARIAS 127/220V | UN | 67.2
008507 | ARRUELA ALUMINIO P/ELETRODUTO 3/4"" | UN | 0.42
047085 | LAMPADA VAPOR SODIO ELIPSOIDAL 400W 220V REATOR AFP 45 | UN | 175.52
099250 | ELETRICISTA | H | 169.4
099806 | AJUDANTE DE ELETRICISTA | H | 146.51
| LEIS SOCIAIS (120.30%) |  | 380.04
| TOTAL |  | 2723.2
069310 | LUMINARIA UMA PETALA VAPOR MERCURIO TIPO X-89 250W
COD | DESCRICAO | UNI | PRECO TOTAL
000366 | PROJETOR PETALA VAPOR SODIO/MERCURIO/METALICO X-89 | UN | 436.3
001566 | ELETRODUTO GALVANIZADO NBR 5597 20mm 3/4"" (1,472kg/m) | M | 19.65
003420 | FITA ISOLANTE HIGHLAND ADESIVA 19m x 20mm | M | 0.08
003423 | BUCHA DE ALUMINIO PARA ELETRODUTO 3/4"" | UN | 0.68
003580 | FIO 450/750V 4mm2 (10 AWG) PRETO | M | 5.28
005249 | RELE FOTOELETRICO PARA LUMINARIAS 127/220V | UN | 16.8
008507 | ARRUELA ALUMINIO P/ELETRODUTO 3/4"" | UN | 0.42
047106 | LAMPADA VAPOR MERCURIO 250W 220V COM REATOR AFP 18 | UN | 36.9
099250 | ELETRICISTA | H | 86.23
099806 | AJUDANTE DE ELETRICISTA | H | 92.1
| LEIS SOCIAIS (120.30%) |  | 214.53
| TOTAL |  | 908.97
069312 | LUMINARIA UMA PETALA VAPOR MERCURIO TIPO X-89 700W
COD | DESCRICAO | UNI | PRECO TOTAL
000366 | PROJETOR PETALA VAPOR SODIO/MERCURIO/METALICO X-89 | UN | 436.3
001566 | ELETRODUTO GALVANIZADO NBR 5597 20mm 3/4"" (1,472kg/m) | M | 6.55
003420 | FITA ISOLANTE HIGHLAND ADESIVA 19m x 20mm | M | 0.08
003423 | BUCHA DE ALUMINIO PARA ELETRODUTO 3/4"" | UN | 0.68
003580 | FIO 450/750V 4mm2 (10 AWG) PRETO | M | 5.28
005249 | RELE FOTOELETRICO PARA LUMINARIAS 127/220V | UN | 16.8
008507 | ARRUELA ALUMINIO P/ELETRODUTO 3/4"" | UN | 0.42
047108 | LAMPADA VAPOR MERCURIO 700W 220V COM REATOR AFP 40 | UN | 221.9
099250 | ELETRICISTA | H | 86.23
099806 | AJUDANTE DE ELETRICISTA | H | 92.1
| LEIS SOCIAIS (120.30%) |  | 214.53
| TOTAL |  | 1080.87
069313 | LUMINARIA UMA PETALA VAPOR MERCURIO TIPO X-89 1.000W
COD | DESCRICAO | UNI | PRECO TOTAL
000366 | PROJETOR PETALA VAPOR SODIO/MERCURIO/METALICO X-89 | UN | 436.3
001566 | ELETRODUTO GALVANIZADO NBR 5597 20mm 3/4"" (1,472kg/m) | M | 6.55
003420 | FITA ISOLANTE HIGHLAND ADESIVA 19m x 20mm | M | 0.08
003423 | BUCHA DE ALUMINIO PARA ELETRODUTO 3/4"" | UN | 0.68
003580 | FIO 450/750V 4mm2 (10 AWG) PRETO | M | 5.28
005249 | RELE FOTOELETRICO PARA LUMINARIAS 127/220V | UN | 16.8
008507 | ARRUELA ALUMINIO P/ELETRODUTO 3/4"" | UN | 0.42
047087 | LAMPADA VAPOR MERCURIO 1.000W-220V REATOR AFP 60 | UN | 221.9
099250 | ELETRICISTA | H | 86.23
099806 | AJUDANTE DE ELETRICISTA | H | 92.1
| LEIS SOCIAIS (120.30%) |  | 214.53
| TOTAL |  | 1080.87
069320 | LUMINARIA UMA PETALA VAPOR METALICO TIPO X-29 250W
COD | DESCRICAO | UNI | PRECO TOTAL
000366 | PROJETOR PETALA VAPOR SODIO/MERCURIO/METALICO X-89 | UN | 436.3
000942 | CABO SINTENAX FLEX 0,6/1KV 1 CONDUTOR 4mm2 (10 AWG) | M | 15.48
003420 | FITA ISOLANTE HIGHLAND ADESIVA 19m x 20mm | M | 0.08
003423 | BUCHA DE ALUMINIO PARA ELETRODUTO 3/4"" | UN | 0.68
005249 | RELE FOTOELETRICO PARA LUMINARIAS 127/220V | UN | 16.8
008507 | ARRUELA ALUMINIO P/ELETRODUTO 3/4"" | UN | 0.42
011566 | METAIS PARA LAVATORIO EM TOPO DE BANCADA | UN | 75
047075 | LAMPADA VAPOR METALICO ELIPSOIDAL 250W 220V REAT.AFP 32 | UN | 64.11
099250 | ELETRICISTA | H | 170.42
099806 | AJUDANTE DE ELETRICISTA | H | 111.15
| LEIS SOCIAIS (120.30%) |  | 338.73
| TOTAL |  | 1229.17
069330 | PLAFON SOBREPOR QUADRADO CENTRAL LINE BCO ALUM.-LUMINACRIL
COD | DESCRICAO | UNI | PRECO TOTAL
003420 | FITA ISOLANTE HIGHLAND ADESIVA 19m x 20mm | M | 0.1
099250 | ELETRICISTA | H | 9.6
099806 | AJUDANTE DE ELETRICISTA | H | 6.79
166670 | PLAFON SOBREPOR QUADRADO CENTRAL LINE BCO ALUM.-LUMINACRIL | UN | 143
| LEIS SOCIAIS (120.30%) |  | 19.72
| TOTAL |  | 179.21
069372 | RELE FOTOELETRICO PARA LUMINARIAS A PROVA DE TEMPO
COD | DESCRICAO | UNI | PRECO TOTAL
005249 | RELE FOTOELETRICO PARA LUMINARIAS 127/220V | UN | 16.8
099250 | ELETRICISTA | H | 16.63
099806 | AJUDANTE DE ELETRICISTA | H | 16.1
| LEIS SOCIAIS (120.30%) |  | 39.37
| TOTAL |  | 88.9
069380 | MAO DE OBRA MONT E INSTAL REFLETOR FACHO FECHADO
COD | DESCRICAO | UNI | PRECO TOTAL
099250 | ELETRICISTA | H | 37.44
099806 | AJUDANTE DE ELETRICISTA | H | 26.48
| LEIS SOCIAIS (120.30%) |  | 76.9
| TOTAL |  | 140.82
069410 | ELETRODUTO FERRO GALVANIZADO - 1.1/2""
COD | DESCRICAO | UNI | PRECO TOTAL
005219 | ELETRODUTO GALVANIZADO NBR 5597 40mm 1.1/2""(3,587kg/m | M | 17.33
099250 | ELETRICISTA | H | 5.2
099806 | AJUDANTE DE ELETRICISTA | H | 3.68
| LEIS SOCIAIS (120.30%) |  | 10.68
| TOTAL |  | 36.89
069415 | ELETRODUTO FERRO GALVANIZADO - 1""
COD | DESCRICAO | UNI | PRECO TOTAL
001567 | ELETRODUTO GALVANIZADO NBR 5597 25mm 1"" (2,178kg/m) | M | 8.89
099250 | ELETRICISTA | H | 4.28
099806 | AJUDANTE DE ELETRICISTA | H | 3.03
| LEIS SOCIAIS (120.30%) |  | 8.79
| TOTAL |  | 24.99
069440 | FIO TERMOPLASTICO 450/750V 10AWG - 4mm2
COD | DESCRICAO | UNI | PRECO TOTAL
003580 | FIO 450/750V 4mm2 (10 AWG) PRETO | M | 1.39
099250 | ELETRICISTA | H | 3.66
099806 | AJUDANTE DE ELETRICISTA | H | 2.59
| LEIS SOCIAIS (120.30%) |  | 7.52
| TOTAL |  | 15.16
069450 | LUMINARIA PRISMATICA 16 POL ALOJAMENTO BALDE E-40 - CLARON
COD | DESCRICAO | UNI | PRECO TOTAL
003420 | FITA ISOLANTE HIGHLAND ADESIVA 19m x 20mm | M | 0.05
041116 | LUMINARIA PRISMATICA 16 POL ALOJAMENTO BALDE E-40 - CLARON | UN | 70
047142 | LAMPADA VAPOR METALICO TUBULAR 220V 400W REATOR AFP 45 | UN | 74.9
099250 | ELETRICISTA | H | 11.52
099806 | AJUDANTE DE ELETRICISTA | H | 8.15
| LEIS SOCIAIS (120.30%) |  | 23.66
| TOTAL |  | 188.28
069451 | LUMINARIA PETALA LIGA DE ALUMINIO VAPOR DE MERCURIO 1.000W
COD | DESCRICAO | UNI | PRECO TOTAL
000366 | PROJETOR PETALA VAPOR SODIO/MERCURIO/METALICO X-89 | UN | 436.3
003420 | FITA ISOLANTE HIGHLAND ADESIVA 19m x 20mm | M | 0.05
047087 | LAMPADA VAPOR MERCURIO 1.000W-220V REATOR AFP 60 | UN | 221.9
099250 | ELETRICISTA | H | 23.75
099806 | AJUDANTE DE ELETRICISTA | H | 16.8
| LEIS SOCIAIS (120.30%) |  | 48.78
| TOTAL |  | 747.58
069452 | LUMINARIA PETALA LIGA ALUMINIO VAPOR MERCURIO 250W
COD | DESCRICAO | UNI | PRECO TOTAL
000366 | PROJETOR PETALA VAPOR SODIO/MERCURIO/METALICO X-89 | UN | 436.3
003420 | FITA ISOLANTE HIGHLAND ADESIVA 19m x 20mm | M | 0.05
047106 | LAMPADA VAPOR MERCURIO 250W 220V COM REATOR AFP 18 | UN | 36.9
099250 | ELETRICISTA | H | 23.75
099806 | AJUDANTE DE ELETRICISTA | H | 16.8
| LEIS SOCIAIS (120.30%) |  | 48.78
| TOTAL |  | 562.58
069453 | LUMINARIA PETALA LIGA DE ALUMINIO VAPOR DE MERCURIO 700W
COD | DESCRICAO | UNI | PRECO TOTAL
000366 | PROJETOR PETALA VAPOR SODIO/MERCURIO/METALICO X-89 | UN | 436.3
003420 | FITA ISOLANTE HIGHLAND ADESIVA 19m x 20mm | M | 0.05
047108 | LAMPADA VAPOR MERCURIO 700W 220V COM REATOR AFP 40 | UN | 221.9
099250 | ELETRICISTA | H | 24.49
099806 | AJUDANTE DE ELETRICISTA | H | 17.32
| LEIS SOCIAIS (120.30%) |  | 50.3
| TOTAL |  | 750.36
069454 | LUMINARIA PETALA LIGA DE ALUMINIO VAPOR SODIO 350W+PROJETOR
COD | DESCRICAO | UNI | PRECO TOTAL
000367 | PROJETOR PETALA VAPOR SODIO/MERCURIO/METALICO X-35 | UN | 269
003420 | FITA ISOLANTE HIGHLAND ADESIVA 19m x 20mm | M | 0.05
047084 | LAMPADA VAPOR SODIO ELIPSOIDAL 350W 220V REATOR AFP 42 | UN | 42.1
099250 | ELETRICISTA | H | 23.75
099806 | AJUDANTE DE ELETRICISTA | H | 16.8
| LEIS SOCIAIS (120.30%) |  | 48.78
| TOTAL |  | 400.48
069800 | MAO DE OBRA PARA SUBSTITUICAO DE DRIVER
COD | DESCRICAO | UNI | PRECO TOTAL
099250 | ELETRICISTA | H | 16.13
099806 | AJUDANTE DE ELETRICISTA | H | 15.62
| LEIS SOCIAIS (120.30%) |  | 38.2
| TOTAL |  | 69.95
069801 | MAO DE OBRA PARA SUBSTITUICAO DE LED'S
COD | DESCRICAO | UNI | PRECO TOTAL
099250 | ELETRICISTA | H | 16.13
099806 | AJUDANTE DE ELETRICISTA | H | 15.62
| LEIS SOCIAIS (120.30%) |  | 38.2
| TOTAL |  | 69.95
069831 | PROJETOR/REFLETOR CRISTAL TEMP MISTA 400W VAPORES MERCڒIO
COD | DESCRICAO | UNI | PRECO TOTAL
008342 | PROJETOR/REFLETOR CRISTAL TEMP MISTA 500W VAPORES MERCڒIO | UN | 63.9
036795 | FITA ISOLANTE P44 19mm x 20m | M | 0.02
047142 | LAMPADA VAPOR METALICO TUBULAR 220V 400W REATOR AFP 45 | UN | 74.9
099250 | ELETRICISTA | H | 34.28
099806 | AJUDANTE DE ELETRICISTA | H | 24.25
| LEIS SOCIAIS (120.30%) |  | 70.41
| TOTAL |  | 267.76
070 | INSTALACOES MECANICAS
070001 | AR COND SPLIT HI-WALL NEW CARRIER 22.000BTU'S
COD | DESCRICAO | UNI | PRECO TOTAL
069756 | AR COND SPLIT HI-WALL NEW CARRIER 22.000BTU'S | UN | 2529
099250 | ELETRICISTA | H | 28.8
099806 | AJUDANTE DE ELETRICISTA | H | 20.37
099970 | MECANICO DE REFRIGERACAO | H | 28.8
| LEIS SOCIAIS (120.30%) |  | 93.8
| TOTAL |  | 2700.77
070036 | CAIXA TERM.FILTRO ABSOLUTO TAM.B-DIF.4 VIAS TROX F640
COD | DESCRICAO | UNI | PRECO TOTAL
002855 | CAIXA TERMINAL TIPO B FILTRO ABSOLUTO 4VIAS TROX F640 | UN | 2216.73
099303 | AJUDANTE ESPECIALIZADO - MECANICO DE REFRIGERACAO | H | 129.01
099970 | MECANICO DE REFRIGERACAO | H | 153.6
| LEIS SOCIAIS (120.30%) |  | 339.98
| TOTAL |  | 2839.32
070056 | DUTO FLEXIVEL 14"" SEM ISOLAMENTO TERMICO
COD | DESCRICAO | UNI | PRECO TOTAL
073830 | DUTO FLEXIVEL 14"" SEM ISOLAMENTO TERMICO | M | 26.07
099065 | AJUDANTE DE ESPECIALIZADO - DUTEIRO | H | 3.28
099715 | DUTEIRO - MONTADOR | H | 4.8
| LEIS SOCIAIS (120.30%) |  | 9.72
| TOTAL |  | 43.87
070057 | MASSA PARA CALAFETAR JUNTAS
COD | DESCRICAO | UNI | PRECO TOTAL
009838 | MASSA OLEO PARA CALAFETAR (LATA 1 KG) | UN | 25.68
099900 | SERVENTE | H | 1.49
| LEIS SOCIAIS (120.30%) |  | 1.79
| TOTAL |  | 28.96
070059 | CHUMBADOR PARABOLT 3/8""
COD | DESCRICAO | UNI | PRECO TOTAL
002364 | CHUMBADOR WALSYWA CBE 3/8""x80 C/PRISIONEIRO 5.6 | UN | 8.5
099250 | ELETRICISTA | H | 7.92
099806 | AJUDANTE DE ELETRICISTA | H | 5.6
| LEIS SOCIAIS (120.30%) |  | 16.26
| TOTAL |  | 38.28
070060 | CALHA ISOPOR 4""x1.1/4""
COD | DESCRICAO | UNI | PRECO TOTAL
005951 | CALHA ISOPOR 1.1/4"" | M | 4.16
099617 | AJUDANTE ESPECIALIZADO - ISOLADOR | H | 13
| LEIS SOCIAIS (120.30%) |  | 15.64
| TOTAL |  | 32.8
070062 | CALHA ISOPOR 1.1/2""x1""
COD | DESCRICAO | UNI | PRECO TOTAL
005796 | CALHA ISOPOR 1.1/2"" | M | 4.36
099617 | AJUDANTE ESPECIALIZADO - ISOLADOR | H | 8.66
| LEIS SOCIAIS (120.30%) |  | 10.42
| TOTAL |  | 23.44
070070 | FAN&COIL AMBIENTE TETO REF.42LSA25 Kcal/h 6207
COD | DESCRICAO | UNI | PRECO TOTAL
003698 | AR COND.FAN&COIL AMBIENTE TETO 42LSA30 Kcal/h 6207 | UN | 7820
099303 | AJUDANTE ESPECIALIZADO - MECANICO DE REFRIGERACAO | H | 21.73
099970 | MECANICO DE REFRIGERACAO | H | 30.72
| LEIS SOCIAIS (120.30%) |  | 63.1
| TOTAL |  | 7935.55
070073 | LIGACAO AR CONDICIONADO FAN&COIL-SUCCAO INTERLIGACAO 3/4""
COD | DESCRICAO | UNI | PRECO TOTAL
050815 | TUBO COBRE EM ROLO ELUMAGAS 19,05mm 3/4"" 0,403kg/m | M | 33.96
099303 | AJUDANTE ESPECIALIZADO - MECANICO DE REFRIGERACAO | H | 5.6
099970 | MECANICO DE REFRIGERACAO | H | 7.92
| LEIS SOCIAIS (120.30%) |  | 16.26
| TOTAL |  | 63.74
070077 | AR CONDICIONADO SPLIT 7.000 BTU'S HI WALL FACILIT CONSUL
COD | DESCRICAO | UNI | PRECO TOTAL
003707 | AR CONDICIONADO 7.000 BTU'S HI WALL FACILIT CONSUL | UN | 951.64
099303 | AJUDANTE ESPECIALIZADO - MECANICO DE REFRIGERACAO | H | 10.86
099970 | MECANICO DE REFRIGERACAO | H | 15.36
| LEIS SOCIAIS (120.30%) |  | 31.54
| TOTAL |  | 1009.4
070080 | CALHA ISOPOR 2.1/2""x1""
COD | DESCRICAO | UNI | PRECO TOTAL
005798 | CALHA ISOPOR 2.1/2"" | M | 8.64
099617 | AJUDANTE ESPECIALIZADO - ISOLADOR | H | 11.55
| LEIS SOCIAIS (120.30%) |  | 13.89
| TOTAL |  | 34.08
070082 | VALVULA 3 VIAS 1.1/2""
COD | DESCRICAO | UNI | PRECO TOTAL
030002 | VALVULA 3 VIAS ELETRICA PROPORCIONAL 1.1/2"" | UN | 1015.77
099034 | AJUDANTE DE BOMBEIRO OU ENCANADOR | H | 4.69
099200 | BOMBEIRO OU ENCANADOR | H | 5.94
| LEIS SOCIAIS (120.30%) |  | 12.79
| TOTAL |  | 1039.19
070086 | FITA PLASTICA 1/2"" PARA ENGRAVATAMENTO DE DUTOS
COD | DESCRICAO | UNI | PRECO TOTAL
030007 | FITA PLASTICA 1/2"" PARA ENGRAVATAMENTO | M | 0.26
099617 | AJUDANTE ESPECIALIZADO - ISOLADOR | H | 0.43
| LEIS SOCIAIS (120.30%) |  | 0.52
| TOTAL |  | 1.21
070087 | DAMPER CORTA-FOGO EM CHAPA GALVANIZADA 400x400mm
COD | DESCRICAO | UNI | PRECO TOTAL
030009 | DAMPER CORTA-FOGO EM CHAPA GALVANIZADA 400x400mm | UN | 475
099303 | AJUDANTE ESPECIALIZADO - MECANICO DE REFRIGERACAO | H | 14.26
099970 | MECANICO DE REFRIGERACAO | H | 20.16
| LEIS SOCIAIS (120.30%) |  | 41.41
| TOTAL |  | 550.83
070090 | AR CONDICIONADO DE JANELA 18.000 BTU'S CONSUL
COD | DESCRICAO | UNI | PRECO TOTAL
036937 | AR CONDICIONADO DE JANELA 18.000 BTU'S CONSUL | UN | 1650
099250 | ELETRICISTA | H | 20.16
099806 | AJUDANTE DE ELETRICISTA | H | 29.2
| LEIS SOCIAIS (120.30%) |  | 59.38
| TOTAL |  | 1758.74
070092 | ABRIGO APARELHO AR CONDICIONADO JANELA EM FIBRA-DE-VIDRO
COD | DESCRICAO | UNI | PRECO TOTAL
000050 | CIMENTO PORTLAND CP III 32RS NBR 11578 (quilo) | KG | 1.81
000100 | AREIA GROSSA LAVADA | M3 | 0.07
006379 | ABRIGO EM FIBRA-DE-VIDRO AR CONDICIONADO 70x74x43cm | UN | 149.9
099050 | PEDREIRO | H | 25.74
099900 | SERVENTE | H | 19.32
| LEIS SOCIAIS (120.30%) |  | 54.21
| TOTAL |  | 251.05
070093 | AR CONDICIONADO DE JANELA 10.000 BTU'S ELETRONICO GREE
COD | DESCRICAO | UNI | PRECO TOTAL
006208 | AR CONDICIONADO DE JANELA 10.000 BTU'S ELETRONICO GREE | UN | 939
099250 | ELETRICISTA | H | 17.28
099806 | AJUDANTE DE ELETRICISTA | H | 15.62
| LEIS SOCIAIS (120.30%) |  | 39.58
| TOTAL |  | 1011.48
070094 | AR CONDICIONADO DE JANELA 21.000 BTU'S ELETRONICO SPRINGER
COD | DESCRICAO | UNI | PRECO TOTAL
006207 | AR CONDICIONADO JANELA 21.000BTU'S ELETRONICO SPRINGER SILEN | UN | 2539
099250 | ELETRICISTA | H | 19.2
099806 | AJUDANTE DE ELETRICISTA | H | 17.65
| LEIS SOCIAIS (120.30%) |  | 44.33
| TOTAL |  | 2620.18
070095 | AR CONDICIONADO DE JANELA 30.000 BTU'S SILENCIA SPRINGER
COD | DESCRICAO | UNI | PRECO TOTAL
036939 | AR CONDICIONADO DE JANELA 30.000 BTU'S SPRINGER SILENCIA | UN | 3087
099250 | ELETRICISTA | H | 21.12
099806 | AJUDANTE DE ELETRICISTA | H | 20.37
| LEIS SOCIAIS (120.30%) |  | 49.91
| TOTAL |  | 3178.4
070096 | GRELHA LINEAR AR CONDICIONADO 4 ABERTURAS
COD | DESCRICAO | UNI | PRECO TOTAL
030026 | GRELHA LINEAR 4 ABERTURAS AR CONDICIONADO | M | 55
099303 | AJUDANTE ESPECIALIZADO - MECANICO DE REFRIGERACAO | H | 22.4
099970 | MECANICO DE REFRIGERACAO | H | 27.72
| LEIS SOCIAIS (120.30%) |  | 60.29
| TOTAL |  | 165.41
070097 | DIFUSOR DE AR EM ALUMINIO 1 VIA 496 x 496mm
COD | DESCRICAO | UNI | PRECO TOTAL
030028 | DIFUSOR DE AR EM ALUMINIO 1 VIA 496 x 496mm | UN | 229
099303 | AJUDANTE ESPECIALIZADO - MECANICO DE REFRIGERACAO | H | 8.15
099970 | MECANICO DE REFRIGERACAO | H | 11.52
| LEIS SOCIAIS (120.30%) |  | 23.66
| TOTAL |  | 272.33
070100 | AR CONDICIONADO-DUTO STYROFOAM 1""-REVESTIMENTO FIBRA-FLEX
COD | DESCRICAO | UNI | PRECO TOTAL
010516 | STYROFOAM 1"" PARA DUTOS | M2 | 19.8
010517 | VEU DE VIDRO PARA DUTOS STYROFOAM | M2 | 5.94
010519 | PARAFUSO A.A.G.1x50 PARA FIXACAO DUTOS STYROFOAM | UN | 2.4
099022 | MONTADOR | H | 15.46
099900 | SERVENTE | H | 11.2
| LEIS SOCIAIS (120.30%) |  | 32.07
| TOTAL |  | 86.87
070101 | AR CONDICIONADO-DUTOS DUROFOAM 1"" REVESTIDOS FIBRAFLEX
COD | DESCRICAO | UNI | PRECO TOTAL
010517 | VEU DE VIDRO PARA DUTOS STYROFOAM | M2 | 5.94
010519 | PARAFUSO A.A.G.1x50 PARA FIXACAO DUTOS STYROFOAM | UN | 2.4
010521 | DUROFOAM 25cm PARA REVESTIMENTO DE DUTOS | M | 17.6
099022 | MONTADOR | H | 15.43
099450 | AJUDANTE ESPECIALIZADO | H | 11.75
| LEIS SOCIAIS (120.30%) |  | 32.7
| TOTAL |  | 85.82
070102 | EPS PARA ISOLAMENTO DE DUTOS E TUBULACOES 5cm
COD | DESCRICAO | UNI | PRECO TOTAL
010520 | EPS PARA ISOLAMENTO DE DUTOS E TUBULACOES 5cm | M2 | 35.6
043334 | COLA PARA EPS GARTFIX | KG | 523.3
099022 | MONTADOR | H | 15.43
099900 | SERVENTE | H | 11.18
| LEIS SOCIAIS (120.30%) |  | 32.01
| TOTAL |  | 617.52
070103 | AR CONDICIONADO-DUTO AR CONDICIONADO-SISTEMA FIBRAFLEX
COD | DESCRICAO | UNI | PRECO TOTAL
010519 | PARAFUSO A.A.G.1x50 PARA FIXACAO DUTOS STYROFOAM | UN | 2.4
010525 | DUROFOAM 20mm PARA DUTO AR CONDICIONADO | M2 | 19.28
010526 | TELA No.2 PARA APLICACAO DE DUROFOAM EM DUTOS | M2 | 26.4
099022 | MONTADOR | H | 13.92
099900 | SERVENTE | H | 10.08
| LEIS SOCIAIS (120.30%) |  | 28.87
| TOTAL |  | 100.95
070105 | ELETROBOMBA 15CV MOD.50315 32m3/h
COD | DESCRICAO | UNI | PRECO TOTAL
005351 | ELETROBOMBA KSB 15CV MODELO 50315 32,3m3/h | UN | 4130
099200 | BOMBEIRO OU ENCANADOR | H | 24.96
099900 | SERVENTE | H | 16.8
| LEIS SOCIAIS (120.30%) |  | 50.24
| TOTAL |  | 4222
070114 | BOMBA ELETR.CENTRIF.PRIMARIA AGUA GELADA 7,5HP VAZAO 84m3/h
COD | DESCRICAO | UNI | PRECO TOTAL
001801 | BOMBA ELETR.CENTRIFUGA AGUA GELADA PRIM.7,5HP V=84m3/h | UN | 3585.6
099303 | AJUDANTE ESPECIALIZADO - MECANICO DE REFRIGERACAO | H | 56
099970 | MECANICO DE REFRIGERACAO | H | 59.39
| LEIS SOCIAIS (120.30%) |  | 138.81
| TOTAL |  | 3839.8
070116 | VENTILADOR CENTR.ASP.SIMPLES-LIMIT LOAD-VAZAO AR 4800m3/h
COD | DESCRICAO | UNI | PRECO TOTAL
001820 | VENTILADOR CENTRIF.SIMPL.ASP.-VENT.LIMIT LOAD 4800m3/h | M2 | 1623
099250 | ELETRICISTA | H | 59.39
099806 | AJUDANTE DE ELETRICISTA | H | 56
| LEIS SOCIAIS (120.30%) |  | 138.81
| TOTAL |  | 1877.2
070118 | VENTILADOR SIMPLES ASPIRACAO POLIA CORREIA 850m3/h 10mmMCA
COD | DESCRICAO | UNI | PRECO TOTAL
001830 | VENTILADOR CENTRIF.SIMP.ASP.-VENT.POLIA/CORREIA 850m3/h | M2 | 2056
099034 | AJUDANTE DE BOMBEIRO OU ENCANADOR | H | 56
099250 | ELETRICISTA | H | 59.39
| LEIS SOCIAIS (120.30%) |  | 138.81
| TOTAL |  | 2310.2
070119 | SENSOR CONTROLADOR TEMPERATURA AMBIENTE-JOHNSON
COD | DESCRICAO | UNI | PRECO TOTAL
001834 | SENSOR/CONTROLADOR DE TEMPERATURA AMBIENTE JOHNSON | UN | 42
099303 | AJUDANTE ESPECIALIZADO - MECANICO DE REFRIGERACAO | H | 42
099970 | MECANICO DE REFRIGERACAO | H | 39.59
| LEIS SOCIAIS (120.30%) |  | 98.15
| TOTAL |  | 221.74
070120 | SENSOR DE TEMPERATURA PARA DUTOS
COD | DESCRICAO | UNI | PRECO TOTAL
001838 | SENSOR/CONTROLADOR DE TEMPERATURA PARA DUTOS | UN | 36
099303 | AJUDANTE ESPECIALIZADO - MECANICO DE REFRIGERACAO | H | 70
099970 | MECANICO DE REFRIGERACAO | H | 59.39
| LEIS SOCIAIS (120.30%) |  | 155.66
| TOTAL |  | 321.05
070121 | SENSOR DE PRESSAO FAIXA 50 A+50 PA REF.DWYER PHOTO ELIC
COD | DESCRICAO | UNI | PRECO TOTAL
001839 | SENSOR DE PRESSAO DIFERENCIAL ACIONAMENTO MV-2Y | UN | 2563
099303 | AJUDANTE ESPECIALIZADO - MECANICO DE REFRIGERACAO | H | 210.49
099970 | MECANICO DE REFRIGERACAO | H | 249.6
| LEIS SOCIAIS (120.30%) |  | 553.49
| TOTAL |  | 3576.58
070126 | CHAVE DE FLUXO DE AR
COD | DESCRICAO | UNI | PRECO TOTAL
001854 | CHAVE DE FLUXO DE AR PARA RESISTENCIA AQUECIMENTO | UN | 1123
099303 | AJUDANTE ESPECIALIZADO - MECANICO DE REFRIGERACAO | H | 70
099970 | MECANICO DE REFRIGERACAO | H | 59.39
| LEIS SOCIAIS (120.30%) |  | 155.66
| TOTAL |  | 1408.05
070127 | TERMOSTATO DE CONTROLE
COD | DESCRICAO | UNI | PRECO TOTAL
006934 | TERMOSTATO CONTROLE | UN | 250
099303 | AJUDANTE ESPECIALIZADO - MECANICO DE REFRIGERACAO | H | 56
099970 | MECANICO DE REFRIGERACAO | H | 49.49
| LEIS SOCIAIS (120.30%) |  | 126.9
| TOTAL |  | 482.39
070128 | VALVULA DE BALANCEAMENTO-TOUR ANDERSON
COD | DESCRICAO | UNI | PRECO TOTAL
001368 | VALVULA DE BALANCEAMENTO - TOUR ANDERSON | UN | 3328.69
099303 | AJUDANTE ESPECIALIZADO - MECANICO DE REFRIGERACAO | H | 84.01
099970 | MECANICO DE REFRIGERACAO | H | 69.28
| LEIS SOCIAIS (120.30%) |  | 184.41
| TOTAL |  | 3666.39
070129 | VALVULA DE CONTROLE 3 VIAS PROPORCIONAL
COD | DESCRICAO | UNI | PRECO TOTAL
001348 | VALVULA CONTROLE 3 VIAS PROPORCIONAL JOHNSON | UN | 462.78
099303 | AJUDANTE ESPECIALIZADO - MECANICO DE REFRIGERACAO | H | 154.01
099970 | MECANICO DE REFRIGERACAO | H | 158.36
| LEIS SOCIAIS (120.30%) |  | 375.78
| TOTAL |  | 1150.93
070132 | MEDIDOR VAZAO DE AGUA ANNUBAR PARA TUBULACAO BY-PASS
COD | DESCRICAO | UNI | PRECO TOTAL
001867 | MEDIDOR DE VAZAO DE AGUA ANNUBAR PARA TUBULACAO BY-PASS | UN | 2420
099303 | AJUDANTE ESPECIALIZADO - MECANICO DE REFRIGERACAO | H | 308.02
099970 | MECANICO DE REFRIGERACAO | H | 356.31
| LEIS SOCIAIS (120.30%) |  | 799.19
| TOTAL |  | 3883.52
070138 | TERMOSTATO 1 ESTAGIO PARA AGUA GELADA
COD | DESCRICAO | UNI | PRECO TOTAL
001868 | TERMOSTATO 1 ESTAGIO PARA AGUA GELADA | UN | 1863
099303 | AJUDANTE ESPECIALIZADO - MECANICO DE REFRIGERACAO | H | 71.4
099970 | MECANICO DE REFRIGERACAO | H | 79.18
| LEIS SOCIAIS (120.30%) |  | 181.15
| TOTAL |  | 2194.73
070139 | TERMOSTATO 3 ESTAGIOS PARAS AGUA DE CONDENSACAO
COD | DESCRICAO | UNI | PRECO TOTAL
001870 | TERMOSTATO 3 ESTAGIOS PARA AGUA DE CONDENSACAO | UN | 420
099303 | AJUDANTE ESPECIALIZADO - MECANICO DE REFRIGERACAO | H | 116.21
099970 | MECANICO DE REFRIGERACAO | H | 118.77
| LEIS SOCIAIS (120.30%) |  | 282.68
| TOTAL |  | 937.66
070143 | VALVULA BLANCEAMENTO TOUR ANDERSON 4"" COM ISOLAMENTO
COD | DESCRICAO | UNI | PRECO TOTAL
001874 | VALVULA BALANCEAMENTO TOUR ANDERSON 4"" C/ISOLAMENTO | UN | 6320.78
099303 | AJUDANTE ESPECIALIZADO - MECANICO DE REFRIGERACAO | H | 271.62
099970 | MECANICO DE REFRIGERACAO | H | 356.31
| LEIS SOCIAIS (120.30%) |  | 755.4
| TOTAL |  | 7704.11
070144 | VALVULA DE BALANCEAMENTO TOUR ANDERSON 2"" COM ISOLAMENTO
COD | DESCRICAO | UNI | PRECO TOTAL
001875 | VALVULA BALANCEAMENTO TOUR ANDERSON 2"" | UN | 725.36
099303 | AJUDANTE ESPECIALIZADO - MECANICO DE REFRIGERACAO | H | 112.71
099970 | MECANICO DE REFRIGERACAO | H | 124.8
| LEIS SOCIAIS (120.30%) |  | 285.72
| TOTAL |  | 1248.59
070147 | VALVULA DE BALANCEAMENTO TOUR ANDERSON 1.1/2"" COM ISOLAMENTO
COD | DESCRICAO | UNI | PRECO TOTAL
016131 | VALVULA BALANCEAMENTO TOUR ANDERSON 1.1/2"" C/ISOLAMENTO | UN | 562.34
099303 | AJUDANTE ESPECIALIZADO - MECANICO DE REFRIGERACAO | H | 175.01
099970 | MECANICO DE REFRIGERACAO | H | 227.64
| LEIS SOCIAIS (120.30%) |  | 484.39
| TOTAL |  | 1449.38
070149 | PURGADOR DE AGUA AUTOMATICO DE AR
COD | DESCRICAO | UNI | PRECO TOTAL
001881 | PURGADOR DE AGUA AUTOMATICO DE AR 3/4"" | UN | 1356
099303 | AJUDANTE ESPECIALIZADO - MECANICO DE REFRIGERACAO | H | 190.12
099970 | MECANICO DE REFRIGERACAO | H | 249.6
| LEIS SOCIAIS (120.30%) |  | 528.98
| TOTAL |  | 2324.7
070151 | FECHAMENTO HIDRAULICO BOMBA ELETR.CENTRIFUGA AGUA 7,5CV 5""
COD | DESCRICAO | UNI | PRECO TOTAL
000499 | TUBO ACO PRETO ASTM A53 SCHEDULE 40 4""(16,210kg/m) | M | 336.03
000918 | LUVA FERRO GALVANIZADO TUPY 4"" | UN | 351.2
002094 | COTOVELO 90 FERRO GALVANIZADO TUPY 4"" | UN | 278
002282 | REGISTRO GAVETA BRONZE BRUTO 4"" | UN | 592
004155 | NIPLE DUPLO FERRO GALVANIZADO TUPY 2"" | UN | 40.12
004636 | FITA TEFLON VEDA ROSCA 18mm x 25m | M | 2.87
005555 | NIPLE DUPLO FERRO GALVANIZADO TUPY 5"" | UN | 177.49
005578 | BUCHA REDUCAO FERRO GALVANIZADO 5""x4"" | UN | 102.1
042547 | CURVA FEMEA 90 GALVANIZADA TUPY 4"" | UN | 714.02
042634 | UNIAO ASSENTO CONICO BRONZE/FERRO GALV.TUPY 4"" | UN | 1140
099034 | AJUDANTE DE BOMBEIRO OU ENCANADOR | H | 304.58
099200 | BOMBEIRO OU ENCANADOR | H | 369.4
| LEIS SOCIAIS (120.30%) |  | 810.8
| TOTAL |  | 5218.61
070153 | FECHAMENTO HDRAULICO BOMBA ELETR.AGUA CONDENSACAO 6""
COD | DESCRICAO | UNI | PRECO TOTAL
000501 | TUBO ACO PRETO ASTM A53 SCHEDULE 80 6""(28,540kg/m) | KG | 590.78
002282 | REGISTRO GAVETA BRONZE BRUTO 4"" | UN | 592
003491 | BUCHA REDUCAO FERRO GALVANIZADO 6""x4"" | UN | 152.27
004158 | NIPLE DUPLO FERRO GALVANIZADO TUPY 4"" | UN | 160.8
004511 | LUVA FERRO GALVANIZADO COM JUNTA ELASTICA BIPARTIDA 6"" | UN | 978.56
004512 | NIPLE DUPLO FERRO GALVANIZADO TUPY 6"" | UN | 294.91
004636 | FITA TEFLON VEDA ROSCA 18mm x 25m | M | 3.71
005133 | COTOVELO 90 FERRO GALVANIZADO TUPY 6"" | UN | 518.4
099034 | AJUDANTE DE BOMBEIRO OU ENCANADOR | H | 365.42
099200 | BOMBEIRO OU ENCANADOR | H | 461.23
| LEIS SOCIAIS (120.30%) |  | 994.46
| TOTAL |  | 5112.54
070155 | FECHAMENTO HIDRAULICO TANQUE DE EXPANSAO 2""
COD | DESCRICAO | UNI | PRECO TOTAL
000842 | LUVA FERRO GALVANIZADO TUPY 2"" | UN | 40.5
001791 | TUBO ACO PRETO ASTM A53 SCHEDULE 40 2"" (5,477kg/m) | M | 620.93
002279 | REGISTRO GAVETA BRONZE BRUTO DECA 1502 2"" | UN | 113.5
004155 | NIPLE DUPLO FERRO GALVANIZADO TUPY 2"" | UN | 40.12
004636 | FITA TEFLON VEDA ROSCA 18mm x 25m | M | 1.33
040776 | CURVA 45 FEMEA GALVANIZADA TUPY 2"" | UN | 75.42
042631 | UNIAO ASSENTO CONICO BRONZE/FERRO GALV.TUPY 2"" | UN | 298
099034 | AJUDANTE DE BOMBEIRO OU ENCANADOR | H | 160.23
099200 | BOMBEIRO OU ENCANADOR | H | 169.4
| LEIS SOCIAIS (120.30%) |  | 396.54
| TOTAL |  | 1915.97
070158 | VALVULA GAVETA ROSCA BRONZE 1/2""
COD | DESCRICAO | UNI | PRECO TOTAL
002552 | VALVULA GAVETA 150 LIBRAS ROSCA BRONZE 1/2"" | UN | 20
004636 | FITA TEFLON VEDA ROSCA 18mm x 25m | M | 0.22
099034 | AJUDANTE DE BOMBEIRO OU ENCANADOR | H | 2.73
099200 | BOMBEIRO OU ENCANADOR | H | 3.47
| LEIS SOCIAIS (120.30%) |  | 7.46
| TOTAL |  | 33.88
070161 | REGISTRO GAVETA BRONZE BRUTO 4""(ESPERA DOS RAMAIS SECUNDARIOS)
COD | DESCRICAO | UNI | PRECO TOTAL
002282 | REGISTRO GAVETA BRONZE BRUTO 4"" | UN | 592
004636 | FITA TEFLON VEDA ROSCA 18mm x 25m | M | 0.91
099034 | AJUDANTE DE BOMBEIRO OU ENCANADOR | H | 91.67
099200 | BOMBEIRO OU ENCANADOR | H | 81.6
| LEIS SOCIAIS (120.30%) |  | 208.44
| TOTAL |  | 974.62
070162 | REGISTRO GAVETA BRONZE BRUTO 2.1/2""(ESPERA RAMAIS SECUNDARIOS)
COD | DESCRICAO | UNI | PRECO TOTAL
002280 | REGISTRO GAVETA BRONZE BRUTO 1502 2.1/2"" | UN | 282.9
004636 | FITA TEFLON VEDA ROSCA 18mm x 25m | M | 0.63
099034 | AJUDANTE DE BOMBEIRO OU ENCANADOR | H | 43.4
099200 | BOMBEIRO OU ENCANADOR | H | 47.51
| LEIS SOCIAIS (120.30%) |  | 109.36
| TOTAL |  | 483.8
070168 | TUBO PRETO ISOLADO 18"" PARA AR CONDICIONADO
COD | DESCRICAO | UNI | PRECO TOTAL
000507 | TUBO ACO PRETO ASTM A53 SCHEDULE 40 18""(98,28kg/m) | M | 745.94
099022 | MONTADOR | H | 287.22
099450 | AJUDANTE ESPECIALIZADO | H | 218.64
| LEIS SOCIAIS (120.30%) |  | 608.55
| TOTAL |  | 1860.35
070169 | TUBO PRETO ISOLADO 16"" PARA AR CONDICIONADO
COD | DESCRICAO | UNI | PRECO TOTAL
000506 | TUBO ACO PRETO ASTM A53 SCHEDULE 40 16""(87,36kg/m) | M | 663.06
099022 | MONTADOR | H | 228.8
099450 | AJUDANTE ESPECIALIZADO | H | 174.1
| LEIS SOCIAIS (120.30%) |  | 484.69
| TOTAL |  | 1550.65
070170 | TUBO PRETO ACO CARBONO PARA SOLDA SEM COSTURA 350mm/14""
COD | DESCRICAO | UNI | PRECO TOTAL
000505 | TUBO ACO PRETO ASTM A53 SCHEDULE 40 14""(76,387kg/m) | M | 579.78
099022 | MONTADOR | H | 92.88
099450 | AJUDANTE ESPECIALIZADO | H | 122.55
| LEIS SOCIAIS (120.30%) |  | 259.16
| TOTAL |  | 1054.37
070171 | TUBO PRETO ACO CARBONO PARA SOLDA SEM COSTURA 300mm/12""
COD | DESCRICAO | UNI | PRECO TOTAL
007044 | TUBO ACO PRETO ASTM A53 SCHEDULE 40 12"" (65,52kg/m) | M | 29620.28
099022 | MONTADOR | H | 83.87
099450 | AJUDANTE ESPECIALIZADO | H | 107.11
| LEIS SOCIAIS (120.30%) |  | 229.75
| TOTAL |  | 30041.01
070172 | TUBO PRETO ACO CARBONO SCH.40 S/COST. 8"" PINTADO C/BASE/ACAB.
COD | DESCRICAO | UNI | PRECO TOTAL
000130 | PRIMER UNIVERSAL CINZA | GL | 0.89
000502 | TUBO ACO PRETO ASTM A53 SCHEDULE 40 8""(48,00kg/m) | M | 364.32
002606 | LIXA FERRO K246 GRAO 120 | UN | 6.75
018112 | TINTA ESMALTE ECO ACETINADO BRANCO SHERWIN WILLIANS | L | 1.15
099022 | MONTADOR | H | 10.7
099450 | AJUDANTE ESPECIALIZADO | H | 9.51
099550 | PINTOR | H | 7.68
| LEIS SOCIAIS (120.30%) |  | 33.55
| TOTAL |  | 434.55
070173 | TUBO PRETO ACO CARBONO PARA SOLDA SEM COSTURA 150mm/6""
COD | DESCRICAO | UNI | PRECO TOTAL
000501 | TUBO ACO PRETO ASTM A53 SCHEDULE 80 6""(28,540kg/m) | KG | 196.93
099022 | MONTADOR | H | 8.28
099450 | AJUDANTE ESPECIALIZADO | H | 7.7
| LEIS SOCIAIS (120.30%) |  | 19.22
| TOTAL |  | 232.13
070175 | GRELHA DUPLA DEFLEXAO ALUMINIO ANODIZADO 400X400MM
COD | DESCRICAO | UNI | PRECO TOTAL
002252 | GRELHA DUPLA DEFLEXAO EM ALUMINIO ANODIZADO 400x400mm | UN | 5.2
099303 | AJUDANTE ESPECIALIZADO - MECANICO DE REFRIGERACAO | H | 10.19
099970 | MECANICO DE REFRIGERACAO | H | 14.4
| LEIS SOCIAIS (120.30%) |  | 29.58
| TOTAL |  | 59.37
070176 | GRELHA DE RETORNO FIXA EM ALUMINIO 350X250mm
COD | DESCRICAO | UNI | PRECO TOTAL
006304 | GRELHA DE RETORNO FIXA EM ALUMINIO 350X250mm | UN | 63
099303 | AJUDANTE ESPECIALIZADO - MECANICO DE REFRIGERACAO | H | 8.15
099970 | MECANICO DE REFRIGERACAO | H | 11.52
| LEIS SOCIAIS (120.30%) |  | 23.66
| TOTAL |  | 106.33
070177 | GRELHA DUPLA DEFLEXAO EM ALUMINIO ANODZ. FOSCO 400X400MM
COD | DESCRICAO | UNI | PRECO TOTAL
002252 | GRELHA DUPLA DEFLEXAO EM ALUMINIO ANODIZADO 400x400mm | UN | 13
099303 | AJUDANTE ESPECIALIZADO - MECANICO DE REFRIGERACAO | H | 13.58
099970 | MECANICO DE REFRIGERACAO | H | 20.16
| LEIS SOCIAIS (120.30%) |  | 40.59
| TOTAL |  | 87.33
070184 | VENEZIANA TAE FECHO RETO 600x600mm
COD | DESCRICAO | UNI | PRECO TOTAL
004524 | VENEZIANA TAE FECHO RETO 600x600mm | UN | 98
099303 | AJUDANTE ESPECIALIZADO - MECANICO DE REFRIGERACAO | H | 11.2
099970 | MECANICO DE REFRIGERACAO | H | 15.84
| LEIS SOCIAIS (120.30%) |  | 32.53
| TOTAL |  | 157.57
070195 | DIFUSOR DE INSUFLAMENTO 375x150mm
COD | DESCRICAO | UNI | PRECO TOTAL
060980 | DISUFOR DE INSUFLAMENTO 375x150mm | UN | 512
099250 | ELETRICISTA | H | 36.48
099806 | AJUDANTE DE ELETRICISTA | H | 25.8
| LEIS SOCIAIS (120.30%) |  | 74.92
| TOTAL |  | 649.2
070200 | DUTO AR COND.CHAPA 24+MANTA LAN/VIDRO-PAP.ALUM.PREPARO 70x20cm
COD | DESCRICAO | UNI | PRECO TOTAL
005910 | LAN DE VIDRO COM PAPEL KRAFT ALUMINIZADO (MANTA) | M2 | 246.02
005912 | FRIO ASFALTO | KG | 30.91
007065 | PREFABRICACAO/USINAGEM/CORTE/DOBRA CHAPA GALVANIZADA | KG | 29.79
014226 | CHAPA GALVANIZADA #24 600mm x 0,65mm (5,20kg/m2) | KG | 64.98
030007 | FITA PLASTICA 1/2"" PARA ENGRAVATAMENTO | M | 1.12
099611 | MONTADOR DE CHAPAS DE ACO | H | 6.42
099753 | APLICADOR DE LAN DE VIDRO | H | 5.2
099755 | AJUDANTE DE APLICADOR | H | 4.69
099925 | AJUDANTE DE MONTADOR | H | 4.89
| LEIS SOCIAIS (120.30%) |  | 25.5
| TOTAL |  | 419.52
070201 | CAIXA PLENUM 35x25x25cm
COD | DESCRICAO | UNI | PRECO TOTAL
060982 | CAIXA PLENUM 35X25X25cm | UN | 156
099250 | ELETRICISTA | H | 11.52
| LEIS SOCIAIS (120.30%) |  | 13.86
| TOTAL |  | 181.38
070202 | DUTO AR COND.CHAPA 24+MANTA LAN/VIDRO-PAP.ALUM.PREPARO 40x20cm
COD | DESCRICAO | UNI | PRECO TOTAL
005910 | LAN DE VIDRO COM PAPEL KRAFT ALUMINIZADO (MANTA) | M2 | 138.63
005912 | FRIO ASFALTO | KG | 16.86
007065 | PREFABRICACAO/USINAGEM/CORTE/DOBRA CHAPA GALVANIZADA | KG | 16.25
014226 | CHAPA GALVANIZADA #24 600mm x 0,65mm (5,20kg/m2) | KG | 35.45
030007 | FITA PLASTICA 1/2"" PARA ENGRAVATAMENTO | M | 0.75
099755 | AJUDANTE DE APLICADOR | H | 2.57
099925 | AJUDANTE DE MONTADOR | H | 2.67
| LEIS SOCIAIS (120.30%) |  | 6.3
| TOTAL |  | 219.48
070203 | GRELHA DE RETORNO 600x500mm
COD | DESCRICAO | UNI | PRECO TOTAL
060984 | GRELHA DE RETORNO 600x500mm | UN | 177
099303 | AJUDANTE ESPECIALIZADO - MECANICO DE REFRIGERACAO | H | 6.79
099970 | MECANICO DE REFRIGERACAO | H | 9.6
| LEIS SOCIAIS (120.30%) |  | 19.72
| TOTAL |  | 213.11
070204 | DUTO AR COND.CHAPA 24+MANTA LAN/VIDRO-PAP.ALUM.PREPARO 25x20cm
COD | DESCRICAO | UNI | PRECO TOTAL
005910 | LAN DE VIDRO COM PAPEL KRAFT ALUMINIZADO (MANTA) | M2 | 100.11
005912 | FRIO ASFALTO | KG | 12.58
007065 | PREFABRICACAO/USINAGEM/CORTE/DOBRA CHAPA GALVANIZADA | KG | 12.12
014226 | CHAPA GALVANIZADA #24 600mm x 0,65mm (5,20kg/m2) | KG | 26.44
030007 | FITA PLASTICA 1/2"" PARA ENGRAVATAMENTO | M | 0.56
099022 | MONTADOR | H | 2.77
| LEIS SOCIAIS (120.30%) |  | 3.33
| TOTAL |  | 157.91
070205 | EXAUSTOR AXIAL MULTIVAC MODELO MURO 150A
COD | DESCRICAO | UNI | PRECO TOTAL
060985 | EXAUSTOR AXIAL MULTIVAC MOD MURO 150A | UN | 130
099303 | AJUDANTE ESPECIALIZADO - MECANICO DE REFRIGERACAO | H | 6.79
099970 | MECANICO DE REFRIGERACAO | H | 9.6
| LEIS SOCIAIS (120.30%) |  | 19.72
| TOTAL |  | 166.11
070208 | QUADRO ELETRICO PARA VENTILADOR
COD | DESCRICAO | UNI | PRECO TOTAL
005003 | CABO AFUMEX GREEN 1 CONDUTOR 450/750V 4mm2 | M | 51.36
008356 | CAIXA DE PASSAGEM DE EMBUTIR EM PVC 20 x 20 x 12cm | UN | 361.9
012490 | CABO 0,6/1KV 3 CONDUTORES 16mm2 | M | 397.08
099250 | ELETRICISTA | H | 369.4
099806 | AJUDANTE DE ELETRICISTA | H | 277.15
| LEIS SOCIAIS (120.30%) |  | 777.8
| TOTAL |  | 2234.69
070209 | QUADRO DE SINALIZACAO PARA EQUIPAMENTOS
COD | DESCRICAO | UNI | PRECO TOTAL
005003 | CABO AFUMEX GREEN 1 CONDUTOR 450/750V 4mm2 | M | 119.84
005299 | CAIXA DE DISTRIBUICAO EM ALUMINIO 252X252X102 | UN | 40
012490 | CABO 0,6/1KV 3 CONDUTORES 16mm2 | M | 860.34
099250 | ELETRICISTA | H | 28.8
099806 | AJUDANTE DE ELETRICISTA | H | 20.37
| LEIS SOCIAIS (120.30%) |  | 59.15
| TOTAL |  | 1128.5
070211 | VENTOKIT 150 BIVOLT
COD | DESCRICAO | UNI | PRECO TOTAL
068744 | VENTOKIT 150 BIVOLT | UN | 218.9
099250 | ELETRICISTA | H | 19.2
099806 | AJUDANTE DE ELETRICISTA | H | 13.58
| LEIS SOCIAIS (120.30%) |  | 39.43
| TOTAL |  | 291.11
070212 | VENTILADOR CENTRIFUGO-SIMPLES ASPIRACAO
COD | DESCRICAO | UNI | PRECO TOTAL
006327 | VENTILADOR CENTR.SIMPLES ASPIR.POLIA/CORREIA 1.200m3/h | UN | 2356
099303 | AJUDANTE ESPECIALIZADO - MECANICO DE REFRIGERACAO | H | 224.02
099970 | MECANICO DE REFRIGERACAO | H | 227.64
| LEIS SOCIAIS (120.30%) |  | 543.35
| TOTAL |  | 3351.01
070213 | VENTILADOR CENTRIFUGO SIMPLES ASPIRACAO POLIA CORREIA 2600m3/h
COD | DESCRICAO | UNI | PRECO TOTAL
006441 | VENTILADOR CENTR.SIMPL.ASPIRACAO POLIA/CORREIA 2600m3/h | UN | 3620
099303 | AJUDANTE ESPECIALIZADO - MECANICO DE REFRIGERACAO | H | 203.01
099970 | MECANICO DE REFRIGERACAO | H | 257.34
| LEIS SOCIAIS (120.30%) |  | 553.8
| TOTAL |  | 4634.15
070214 | UNIDADE RESFRIADORA AGUA 150TR-CONDENS.AGUA
COD | DESCRICAO | UNI | PRECO TOTAL
016101 | AR COND.UNID.RESFRIADORA 150TR COM COMPRESSOR PARAFUSO | UN | 256000
099303 | AJUDANTE ESPECIALIZADO - MECANICO DE REFRIGERACAO | H | 869.12
099970 | MECANICO DE REFRIGERACAO | H | 825.6
| LEIS SOCIAIS (120.30%) |  | 2038.75
| TOTAL |  | 259733.47
070216 | CAIXA VENTILADORA PARA FORRO VAZAO AR 200m3/h
COD | DESCRICAO | UNI | PRECO TOTAL
006442 | CAIXA VENTILADORA PARA FORRO VAZAO AR 200m3/h | UN | 1563
099303 | AJUDANTE ESPECIALIZADO - MECANICO DE REFRIGERACAO | H | 126.01
099970 | MECANICO DE REFRIGERACAO | H | 158.36
| LEIS SOCIAIS (120.30%) |  | 342.1
| TOTAL |  | 2189.47
070219 | SENSOR E CONTROLADOR DE TEMPERATURA AMBIENTE-JOHNSON
COD | DESCRICAO | UNI | PRECO TOTAL
005836 | AQUECEDOR E CONTROLADOR PARA AMBIENTE JHONSON | UN | 153.8
099303 | AJUDANTE ESPECIALIZADO - MECANICO DE REFRIGERACAO | H | 47.6
099970 | MECANICO DE REFRIGERACAO | H | 75.23
| LEIS SOCIAIS (120.30%) |  | 147.76
| TOTAL |  | 424.39
070228 | DIFUSOR DE AR EM ALUMINIO 1 VIA 140 x 140mm
COD | DESCRICAO | UNI | PRECO TOTAL
006451 | DIFUSOR DE AR EM ALUMINIO 1 VIA 140 x 140mm | UN | 48
099303 | AJUDANTE ESPECIALIZADO - MECANICO DE REFRIGERACAO | H | 8.15
099970 | MECANICO DE REFRIGERACAO | H | 11.52
| LEIS SOCIAIS (120.30%) |  | 23.66
| TOTAL |  | 91.33
070230 | DUMPER DE LAMINAS OPOSTAS PARA REGULAGEM DE VAZAO 650X400mm
COD | DESCRICAO | UNI | PRECO TOTAL
001407 | DAMPER LAMINAS OPOSTAS PARA REGULAGEM DE VAZAO - 650X 400MM | UN | 390
099303 | AJUDANTE ESPECIALIZADO - MECANICO DE REFRIGERACAO | H | 16.98
099970 | MECANICO DE REFRIGERACAO | H | 24
| LEIS SOCIAIS (120.30%) |  | 49.3
| TOTAL |  | 480.28
070233 | VENTOKIT 80 BIVOLT
COD | DESCRICAO | UNI | PRECO TOTAL
068745 | VENTOKIT 80 BIVOLT | UN | 205.9
099250 | ELETRICISTA | H | 19.2
099806 | AJUDANTE DE ELETRICISTA | H | 13.58
| LEIS SOCIAIS (120.30%) |  | 39.43
| TOTAL |  | 278.11
070234 | RESISTENCIA ELETRICA CAPACIDADE 5KW
COD | DESCRICAO | UNI | PRECO TOTAL
010363 | RESISTENCIA ELETRICA 5KW | UN | 200
099250 | ELETRICISTA | H | 558.22
| LEIS SOCIAIS (120.30%) |  | 671.54
| TOTAL |  | 1429.76
070235 | RESISTENCIA ELETRICA 4 ESTAGIOS 7,5KW-TOTAL 30KW
COD | DESCRICAO | UNI | PRECO TOTAL
010364 | RESISTENCIA ELETRICA 30KW | UN | 180
099250 | ELETRICISTA | H | 858.12
099806 | AJUDANTE DE ELETRICISTA | H | 869.46
| LEIS SOCIAIS (120.30%) |  | 2078.28
| TOTAL |  | 3985.86
070236 | VENTILADOR CENTRIFUGO DUPLA ASPIRACAO/VENT.LIMIT LOAD 4800m3/h
COD | DESCRICAO | UNI | PRECO TOTAL
001309 | VENTILADOR CENTR.SIMPL.ASPIR.LIMIT LOAD 4800m3/h | UN | 5366
099250 | ELETRICISTA | H | 59.39
099806 | AJUDANTE DE ELETRICISTA | H | 56
| LEIS SOCIAIS (120.30%) |  | 138.81
| TOTAL |  | 5620.2
070237 | TOMADA PARA AR EXTERIOR COM FILTRO E REGISTRO 75x50cm
COD | DESCRICAO | UNI | PRECO TOTAL
006454 | TOMADA PARA AR TEXTERIOR COM FILTRO E REGISTRO 75x50cm | UN | 434
099303 | AJUDANTE ESPECIALIZADO - MECANICO DE REFRIGERACAO | H | 22.4
099970 | MECANICO DE REFRIGERACAO | H | 31.67
| LEIS SOCIAIS (120.30%) |  | 65.05
| TOTAL |  | 553.12
070254 | CAIXA VENTILADORA COM FILTRO-VAZAO DE AR 1.700m3/h
COD | DESCRICAO | UNI | PRECO TOTAL
006340 | CAIXA VENTILACAO AR CONDIC.CDS-200 2,475m3/h PROGELMEC | UN | 3630
099022 | MONTADOR | H | 31.22
099450 | AJUDANTE ESPECIALIZADO | H | 23.77
| LEIS SOCIAIS (120.30%) |  | 66.15
| TOTAL |  | 3751.14
070268 | DAMPER EM CHAPA GALVANIZADA 600x200mm
COD | DESCRICAO | UNI | PRECO TOTAL
002835 | DAMPER REGULADOR DE VAZAO EM CHAPA GALVANIZADA 600X200MM | UN | 210
099303 | AJUDANTE ESPECIALIZADO - MECANICO DE REFRIGERACAO | H | 16.98
099970 | MECANICO DE REFRIGERACAO | H | 24
| LEIS SOCIAIS (120.30%) |  | 49.3
| TOTAL |  | 300.28
070285 | INTERLIGACOES ELETRICAS (valvulas e chaves)
COD | DESCRICAO | UNI | PRECO TOTAL
002555 | VALVULA GAVETA 150 LIBRAS ROSCA BRONZE 1.1/2"" | UN | 81
002730 | VALVULA GLOBO 150 LIBRAS ROSCA BRONZE 1"" | UN | 74.23
002733 | VALVULA GLOBO 150 LIBRAS ROSCA BRONZE 2"" | UN | 140.15
002836 | VALVULA GLOBO BRONZE,FECHO CONICO,#150LB,C/ROSCA 2"" | UN | 152
003498 | VALVULA GLOBO BRONZE,FECHO CONICO,#150LB,C/ROSCA 2.1/2"" | UN | 174
003688 | VALVULA GAVETA 150 LIBRAS ROSCA BRONZE 4"" | UN | 320
003975 | CHAVE GERAL 3 POLOS 200A | UN | 896.36
005408 | CHAVE SECCIONADORA TRIPOLAR 160A | UN | 116
006040 | CHAVE BLINDADA TRIPOLAR 40A | UN | 51
006072 | CHAVE SECCIONADORA TRIPOLAR 200A | UN | 236
006129 | CHAVE BLINDADA TRIPOLAR 80A | UN | 132
070252 | VALVULA GAVETA 150 LIBRAS ROSCA BRONZE 2.1/2"" | UN | 109
099200 | BOMBEIRO OU ENCANADOR | H | 346.42
099250 | ELETRICISTA | H | 346.42
| LEIS SOCIAIS (120.30%) |  | 833.49
| TOTAL |  | 4008.07
070292 | VALVULA BALANCEAMENTO TOUR ANDERSON 3"" COM ISOLAMENTO
COD | DESCRICAO | UNI | PRECO TOTAL
016128 | VALVULA BALANCEAMENTO TOUR ANDERSON 3"" C/ISOLAMENTO | UN | 5138.55
099303 | AJUDANTE ESPECIALIZADO - MECANICO DE REFRIGERACAO | H | 224.02
099970 | MECANICO DE REFRIGERACAO | H | 257.34
| LEIS SOCIAIS (120.30%) |  | 579.08
| TOTAL |  | 6198.99
070304 | QUADRO DE CONTROLE P/APARELHO SPLIT SYSTEM AR CONDICIONADO
COD | DESCRICAO | UNI | PRECO TOTAL
004179 | QUADRO DISTRIBUICAO 4 DISJUNTORES 100A C/BARRAMENTO | UN | 16.9
004885 | DISJUNTOR TRIPOLAR 30A CURVA C | UN | 67.9
005001 | CABO SUPERASTIC 1 CONDUTOR 450/750V 10mm2 | M | 5.87
099250 | ELETRICISTA | H | 12.24
099806 | AJUDANTE DE ELETRICISTA | H | 8.66
| LEIS SOCIAIS (120.30%) |  | 25.14
| TOTAL |  | 136.71
070312 | DIFUSOR DE AR EM ALUMINIO 2 VIAS COM REGISTRO 140 x 140mm
COD | DESCRICAO | UNI | PRECO TOTAL
006363 | DIFUSOR DE AR EM ALUMINIO 2 VIAS COM REGISTRO 140 x 140mm | UN | 72
099303 | AJUDANTE ESPECIALIZADO - MECANICO DE REFRIGERACAO | H | 8.15
099970 | MECANICO DE REFRIGERACAO | H | 11.52
| LEIS SOCIAIS (120.30%) |  | 23.66
| TOTAL |  | 115.33
070313 | KIT SAIDA DE COIFA COM GRELHA AUTO FECHANTE+DUTO ALUMINIO 5M
COD | DESCRICAO | UNI | PRECO TOTAL
000253 | TOMADA AR EXTERIOR/VENEZIANA/FILTRO G1/DUMPER LO | UN | 158.26
099303 | AJUDANTE ESPECIALIZADO - MECANICO DE REFRIGERACAO | H | 129.91
099970 | MECANICO DE REFRIGERACAO | H | 142.86
| LEIS SOCIAIS (120.30%) |  | 328.14
| TOTAL |  | 759.17
070316 | CAIXA FILTRAGEM DUTOS-FILTRO/BOLSA F-3 3400m3/h
COD | DESCRICAO | UNI | PRECO TOTAL
006365 | CAIXA FILTRAGEM DUTO-FILT./BOLSA F3 3400m3/h/MANOMETRO | UN | 2800
099303 | AJUDANTE ESPECIALIZADO - MECANICO DE REFRIGERACAO | H | 142.59
099970 | MECANICO DE REFRIGERACAO | H | 153.6
| LEIS SOCIAIS (120.30%) |  | 356.32
| TOTAL |  | 3452.51
070317 | CAIXA FILTRAGEM DUTOS-FILTRO ABSOLUTO A-3 3400m3/h
COD | DESCRICAO | UNI | PRECO TOTAL
006366 | CAIXA FILTR.DUTOS-FILTRO ABSOL.A3 3400m3/h C/MANOMETRO | UN | 3024
099303 | AJUDANTE ESPECIALIZADO - MECANICO DE REFRIGERACAO | H | 196.91
099970 | MECANICO DE REFRIGERACAO | H | 211.2
| LEIS SOCIAIS (120.30%) |  | 490.96
| TOTAL |  | 3923.07
070319 | DUTO FLEXIVEL DE ALUMINIO 5"" COM ISOLAMENTO TERMICO
COD | DESCRICAO | UNI | PRECO TOTAL
005925 | DUTO FLEXIVEL DE ALUMINIO 5"" COM ISOLAMENTO TERMICO | M | 20.9
099065 | AJUDANTE DE ESPECIALIZADO - DUTEIRO | H | 3.28
099970 | MECANICO DE REFRIGERACAO | H | 4.8
| LEIS SOCIAIS (120.30%) |  | 9.72
| TOTAL |  | 38.7
070334 | VENTOKIT 280 BIVOLT
COD | DESCRICAO | UNI | PRECO TOTAL
068746 | VENTOKIT 280 BIVOLT | UN | 370
099250 | ELETRICISTA | H | 19.2
099806 | AJUDANTE DE ELETRICISTA | H | 13.58
| LEIS SOCIAIS (120.30%) |  | 39.43
| TOTAL |  | 442.21
070337 | GRELHA DE RETORNO FIXA EM ALUMINIO 750x400mm
COD | DESCRICAO | UNI | PRECO TOTAL
068747 | GRELHA DE RETORNO FIXA EM ALUMINIO 750x400mm | UN | 177
099303 | AJUDANTE ESPECIALIZADO - MECANICO DE REFRIGERACAO | H | 8.15
099970 | MECANICO DE REFRIGERACAO | H | 11.52
| LEIS SOCIAIS (120.30%) |  | 23.66
| TOTAL |  | 220.33
070338 | DIFUSOR DE AR EM ALUMINIO 1 VIA 396 x 396mm
COD | DESCRICAO | UNI | PRECO TOTAL
006449 | DIFUSOR DE AR EM ALUMINIO 1 VIA 396 x 396mm | UN | 193
099303 | AJUDANTE ESPECIALIZADO - MECANICO DE REFRIGERACAO | H | 8.15
099970 | MECANICO DE REFRIGERACAO | H | 11.52
| LEIS SOCIAIS (120.30%) |  | 23.66
| TOTAL |  | 236.33
070341 | GRELHA SIMPLES DEFLEXAO C/ REGISTRO ALUMIN. ANODZ.600X100MM
COD | DESCRICAO | UNI | PRECO TOTAL
068748 | GRELHA SIMPLES DEFLEXAO C/REGISTRO ALUMINIO ANOD 600X100MM | UN | 95
099303 | AJUDANTE ESPECIALIZADO - MECANICO DE REFRIGERACAO | H | 10.19
099970 | MECANICO DE REFRIGERACAO | H | 14.4
| LEIS SOCIAIS (120.30%) |  | 29.58
| TOTAL |  | 149.17
070354 | MINI VENTILADOR MODELO B15
COD | DESCRICAO | UNI | PRECO TOTAL
068749 | MINI VENTILADOR CATA MODELO B15 | UN | 319
099250 | ELETRICISTA | H | 17.28
| LEIS SOCIAIS (120.30%) |  | 20.79
| TOTAL |  | 357.07
070355 | AR COND. SPLIT ARTCOOL LIBERO INVERTER 9.000BTU'S
COD | DESCRICAO | UNI | PRECO TOTAL
085775 | AR COND. SPLIT ARTCOOL LIBERO INVERTER 9.000BTU'S | UN | 1856.3
099250 | ELETRICISTA | H | 28.8
099806 | AJUDANTE DE ELETRICISTA | H | 20.37
099970 | MECANICO DE REFRIGERACAO | H | 28.8
| LEIS SOCIAIS (120.30%) |  | 93.8
| TOTAL |  | 2028.07
070356 | VALVULA ESFERA ROSCA BRONZE 2""
COD | DESCRICAO | UNI | PRECO TOTAL
004636 | FITA TEFLON VEDA ROSCA 18mm x 25m | M | 0.55
007828 | VALVULA ESFERA ROSCA BRONZE 2"" | UN | 138
099034 | AJUDANTE DE BOMBEIRO OU ENCANADOR | H | 5.11
099200 | BOMBEIRO OU ENCANADOR | H | 7.92
| LEIS SOCIAIS (120.30%) |  | 15.68
| TOTAL |  | 167.26
070357 | VALVULA 3 VIAS ELETRICA PROPORCIONAL 1.1/4""/CV L19
COD | DESCRICAO | UNI | PRECO TOTAL
007610 | VALVULA 3 VIAS ELETRICA PROPORCIONAL 1.1/4"" | UN | 1119.7
099034 | AJUDANTE DE BOMBEIRO OU ENCANADOR | H | 4.69
099200 | BOMBEIRO OU ENCANADOR | H | 5.94
| LEIS SOCIAIS (120.30%) |  | 12.79
| TOTAL |  | 1143.12
070360 | DUTO AR CONDICIONADO CH.ACO 22-MANTA LAN/VD.-PAPEL ALUM.-KG/m2
COD | DESCRICAO | UNI | PRECO TOTAL
005910 | LAN DE VIDRO COM PAPEL KRAFT ALUMINIZADO (MANTA) | M2 | 106.5
005912 | FRIO ASFALTO | KG | 12.67
007065 | PREFABRICACAO/USINAGEM/CORTE/DOBRA CHAPA GALVANIZADA | KG | 16.65
010942 | CHAPA GALVANIZADA #22 600mm x 0,80m (6,40kg/m2) | KG | 46.92
099065 | AJUDANTE DE ESPECIALIZADO - DUTEIRO | H | 40.35
099715 | DUTEIRO - MONTADOR | H | 46.66
| LEIS SOCIAIS (120.30%) |  | 104.67
| TOTAL |  | 374.42
070362 | DUTO AR CONDICIONADO CH.ACO 26-MANTA LAN/VD.PAPEL ALUM.-KG/m2
COD | DESCRICAO | UNI | PRECO TOTAL
005910 | LAN DE VIDRO COM PAPEL KRAFT ALUMINIZADO (MANTA) | M2 | 106.5
005912 | FRIO ASFALTO | KG | 13.38
007065 | PREFABRICACAO/USINAGEM/CORTE/DOBRA CHAPA GALVANIZADA | KG | 9.99
010943 | CHAPA GALVANIZADA #26 600mm x 0,46mm (4,00kg/m2) | KG | 22.48
099065 | AJUDANTE DE ESPECIALIZADO - DUTEIRO | H | 28.91
099715 | DUTEIRO - MONTADOR | H | 39.2
| LEIS SOCIAIS (120.30%) |  | 81.94
| TOTAL |  | 302.4
070364 | CHAPA GALVANIZADA PARA DUTOS AR CONDICIONADO NO.24
COD | DESCRICAO | UNI | PRECO TOTAL
007065 | PREFABRICACAO/USINAGEM/CORTE/DOBRA CHAPA GALVANIZADA | KG | 2.63
014226 | CHAPA GALVANIZADA #24 600mm x 0,65mm (5,20kg/m2) | KG | 5.73
099022 | MONTADOR | H | 1.96
099450 | AJUDANTE ESPECIALIZADO | H | 1.77
| LEIS SOCIAIS (120.30%) |  | 4.49
| TOTAL |  | 16.58
070365 | CHAPA GALVANIZADA PARA DUTOS AR CONDICIONADO No.22
COD | DESCRICAO | UNI | PRECO TOTAL
007065 | PREFABRICACAO/USINAGEM/CORTE/DOBRA CHAPA GALVANIZADA | KG | 2.63
010942 | CHAPA GALVANIZADA #22 600mm x 0,80m (6,40kg/m2) | KG | 7.41
099022 | MONTADOR | H | 2.32
099450 | AJUDANTE ESPECIALIZADO | H | 1.77
| LEIS SOCIAIS (120.30%) |  | 4.92
| TOTAL |  | 19.05
070367 | MANTA TERMICA E ACUSTICA DE LA DE VIDRO 20MM SOLARMAXXI ISOV
COD | DESCRICAO | UNI | PRECO TOTAL
006243 | MANTA TERMICA E ACUSTICA DE LA DE VIDRO 20MM SOLARMAXXI ISOV | M2 | 14.66
099617 | AJUDANTE ESPECIALIZADO - ISOLADOR | H | 10.05
| LEIS SOCIAIS (120.30%) |  | 12.09
| TOTAL |  | 36.8
070368 | POLIESTIRENO EXTRUDADO (STYROFOAM) COM PELICULA DE 25mm
COD | DESCRICAO | UNI | PRECO TOTAL
010941 | POLIESTIRENO 25mm | M2 | 13.26
099617 | AJUDANTE ESPECIALIZADO - ISOLADOR | H | 13.13
| LEIS SOCIAIS (120.30%) |  | 15.8
| TOTAL |  | 42.19
070369 | POLIESTIRENO EXPANDIDO AUTO-EXTINGUIVEL 20mm
COD | DESCRICAO | UNI | PRECO TOTAL
010940 | POLIESTIRENO 20mm | M2 | 10.88
099617 | AJUDANTE ESPECIALIZADO - ISOLADOR | H | 10.54
| LEIS SOCIAIS (120.30%) |  | 12.68
| TOTAL |  | 34.1
070370 | BIDIM 5mm ESPESSURA
COD | DESCRICAO | UNI | PRECO TOTAL
019647 | BIDIM (TRIMATEC) TRI200 (0,3kg/m2) LARG.2,15/4,30m | M2 | 6.73
099617 | AJUDANTE ESPECIALIZADO - ISOLADOR | H | 15.88
| LEIS SOCIAIS (120.30%) |  | 19.1
| TOTAL |  | 41.71
070372 | DUTOS AR CONDICIONADO CHAPA GALVANIZADA NO.28
COD | DESCRICAO | UNI | PRECO TOTAL
005918 | CHAPA ACO FINA A FRIO #20 0,90mm (7,20kg/m2) | KG | 2.96
007065 | PREFABRICACAO/USINAGEM/CORTE/DOBRA CHAPA GALVANIZADA | KG | 2.48
099022 | MONTADOR | H | 1.34
099450 | AJUDANTE ESPECIALIZADO | H | 1.02
| LEIS SOCIAIS (120.30%) |  | 2.84
| TOTAL |  | 10.64
070374 | DUTOS AR CONDICIONADO CHAPA GALVANIZADA NO.24
COD | DESCRICAO | UNI | PRECO TOTAL
007065 | PREFABRICACAO/USINAGEM/CORTE/DOBRA CHAPA GALVANIZADA | KG | 2.63
014226 | CHAPA GALVANIZADA #24 600mm x 0,65mm (5,20kg/m2) | KG | 5.73
099022 | MONTADOR | H | 1.38
099450 | AJUDANTE ESPECIALIZADO | H | 1.05
| LEIS SOCIAIS (120.30%) |  | 2.92
| TOTAL |  | 13.71
070375 | DUTOS AR CONDICIONADO CHAPA GALVANIZADA NO.22
COD | DESCRICAO | UNI | PRECO TOTAL
007065 | PREFABRICACAO/USINAGEM/CORTE/DOBRA CHAPA GALVANIZADA | KG | 2.63
010942 | CHAPA GALVANIZADA #22 600mm x 0,80m (6,40kg/m2) | KG | 7.41
099022 | MONTADOR | H | 1.38
099450 | AJUDANTE ESPECIALIZADO | H | 1.05
| LEIS SOCIAIS (120.30%) |  | 2.92
| TOTAL |  | 15.39
070376 | DUTOS AR CONDICIONADO CHAPA GALVANIZADA NO.20
COD | DESCRICAO | UNI | PRECO TOTAL
006256 | CHAPA GALVANIZADA #20 600mm x 0,95mm (7,60kg/m2) | KG | 7.25
007065 | PREFABRICACAO/USINAGEM/CORTE/DOBRA CHAPA GALVANIZADA | KG | 2.63
099022 | MONTADOR | H | 1.38
099450 | AJUDANTE ESPECIALIZADO | H | 1.05
| LEIS SOCIAIS (120.30%) |  | 2.92
| TOTAL |  | 15.23
070377 | AR CONDICIONADO SPLIT CASSETE 24.000 BTU'S
COD | DESCRICAO | UNI | PRECO TOTAL
036964 | AR SPLIT CASSETE 24.000 BTU'S | UN | 2460.91
099250 | ELETRICISTA | H | 25.92
099303 | AJUDANTE ESPECIALIZADO - MECANICO DE REFRIGERACAO | H | 18.33
| LEIS SOCIAIS (120.30%) |  | 53.23
| TOTAL |  | 2558.39
070378 | AR CONDICIONADO SPLIT CASSETE 30.000 BTU'S
COD | DESCRICAO | UNI | PRECO TOTAL
036965 | AR SPLIT CASSETE 30.000 BTU'S | UN | 3960
099250 | ELETRICISTA | H | 28.8
099806 | AJUDANTE DE ELETRICISTA | H | 20.37
099970 | MECANICO DE REFRIGERACAO | H | 28.8
| LEIS SOCIAIS (120.30%) |  | 93.8
| TOTAL |  | 4131.77
070379 | AR CONDICIONADO SPLIT 32.000 BTU'S CASSETE FUJITSU INVERTER
COD | DESCRICAO | UNI | PRECO TOTAL
036966 | AR CONDICIONADO SPLIT 32.000 BTU'S CASSETE FUJITSU INVERTER | UN | 11883.16
099303 | AJUDANTE ESPECIALIZADO - MECANICO DE REFRIGERACAO | H | 30.56
099970 | MECANICO DE REFRIGERACAO | H | 43.2
| LEIS SOCIAIS (120.30%) |  | 88.73
| TOTAL |  | 12045.65
070380 | BOCAS DE AR-GRELHA CONTINUA EM ALUMINIO ANODZ.FOSCO 300X100M
COD | DESCRICAO | UNI | PRECO TOTAL
000249 | GRELHA CONTINUA EM ALUMINIO ANODIZADO FOSCO 300X100MM M2 | UN | 48.51
099970 | MECANICO DE REFRIGERACAO | H | 12.86
| LEIS SOCIAIS (120.30%) |  | 15.47
| TOTAL |  | 76.84
070381 | AR COND SPLIT CASSETE INVERTER 42.000BTU'S Q/F 380V
COD | DESCRICAO | UNI | PRECO TOTAL
036967 | AR COND SPLIT CASSETE INVERTER 42.000BTU'S Q/F 380V | UN | 9797.35
099250 | ELETRICISTA | H | 264.96
099303 | AJUDANTE ESPECIALIZADO - MECANICO DE REFRIGERACAO | H | 488.88
099970 | MECANICO DE REFRIGERACAO | H | 288
| LEIS SOCIAIS (120.30%) |  | 1253.33
| TOTAL |  | 12092.52
070383 | GRELHA DE RETORNO FIXA EM ALUMINIO 400X150mm
COD | DESCRICAO | UNI | PRECO TOTAL
043639 | GRELHA CONTINUA EM ALUMINIO ANODIZADO FOSCO 400X150MM | UN | 49
099303 | AJUDANTE ESPECIALIZADO - MECANICO DE REFRIGERACAO | H | 8.15
099970 | MECANICO DE REFRIGERACAO | H | 11.52
| LEIS SOCIAIS (120.30%) |  | 23.66
| TOTAL |  | 92.33
070384 | GRELHA DE RETORNO FIXA EM ALUMINIO 500X200mm
COD | DESCRICAO | UNI | PRECO TOTAL
007087 | GRELHA CONTINUA EM ALUMINIO ANODIZADO FOSCO 500X200MM | UN | 72
099303 | AJUDANTE ESPECIALIZADO - MECANICO DE REFRIGERACAO | H | 8.15
099970 | MECANICO DE REFRIGERACAO | H | 11.52
| LEIS SOCIAIS (120.30%) |  | 23.66
| TOTAL |  | 115.33
070385 | DIFUSOR DE AR EM ALUMINIO 4 VIAS 198 x 198mm
COD | DESCRICAO | UNI | PRECO TOTAL
010342 | DIFUSOR DE AR EM ALUMINIO 4 VIAS 198 x 198mm | UN | 48
099970 | MECANICO DE REFRIGERACAO | H | 7.14
| LEIS SOCIAIS (120.30%) |  | 8.59
| TOTAL |  | 63.73
070386 | DIFUSOR DE AR EM ALUMINIO 4 VIAS 310 x 310mm
COD | DESCRICAO | UNI | PRECO TOTAL
010341 | DIFUSOR DE AR EM ALUMINIO 4 VIAS 310 x 310mm | UN | 130
099303 | AJUDANTE ESPECIALIZADO - MECANICO DE REFRIGERACAO | H | 8.15
099970 | MECANICO DE REFRIGERACAO | H | 11.52
| LEIS SOCIAIS (120.30%) |  | 23.66
| TOTAL |  | 173.33
070387 | DIFUSOR DE AR EM ALUMINIO 4 VIAS 496 x 496mm
COD | DESCRICAO | UNI | PRECO TOTAL
010343 | DIFUSOR DE AR EM ALUMINIO 4 VIAS 496 x 496mm | UN | 229
099303 | AJUDANTE ESPECIALIZADO - MECANICO DE REFRIGERACAO | H | 8.15
099970 | MECANICO DE REFRIGERACAO | H | 11.52
| LEIS SOCIAIS (120.30%) |  | 23.66
| TOTAL |  | 272.33
070388 | DAMPER CORTA FOGO EM CHAPA GALV.+VALVULA SOLENOIDE 280X280MM
COD | DESCRICAO | UNI | PRECO TOTAL
000252 | DAMPER CORTA FOGO EM CHAPA GALV. + VALVULA SOLENOIDE 280X280 | UN | 820
099303 | AJUDANTE ESPECIALIZADO - MECANICO DE REFRIGERACAO | H | 13.58
099970 | MECANICO DE REFRIGERACAO | H | 19.2
| LEIS SOCIAIS (120.30%) |  | 39.43
| TOTAL |  | 892.21
070389 | AR CONDICIONADO SPLIT PISO/TETO 18.000 BTU'S ELGIN
COD | DESCRICAO | UNI | PRECO TOTAL
036968 | AR COND. PISO/TETO 18.000 BTU'S ELGIM ATUALLE | UN | 2241.05
099303 | AJUDANTE ESPECIALIZADO - MECANICO DE REFRIGERACAO | H | 21
099970 | MECANICO DE REFRIGERACAO | H | 29.69
| LEIS SOCIAIS (120.30%) |  | 60.98
| TOTAL |  | 2352.72
070392 | BOCAS DE AR-GRELHAS CONTINUA ALUMINIO ANODZ. FOSCO 300X250MM
COD | DESCRICAO | UNI | PRECO TOTAL
012503 | CAIXA ACOPLADA DUOFLUX BRANCA P/ MODELOS MONTE CARLO DECA | UN | 72
099970 | MECANICO DE REFRIGERACAO | H | 12.86
| LEIS SOCIAIS (120.30%) |  | 15.47
| TOTAL |  | 100.33
070393 | GRELHA DE RETORNO FIXA EM ALUMINIO 450X250mm
COD | DESCRICAO | UNI | PRECO TOTAL
016106 | GRELHA DE RETORNO FIXA EM ALUMINIO 450X250mm | UN | 77
099303 | AJUDANTE ESPECIALIZADO - MECANICO DE REFRIGERACAO | H | 8.15
099970 | MECANICO DE REFRIGERACAO | H | 11.52
| LEIS SOCIAIS (120.30%) |  | 23.66
| TOTAL |  | 120.33
070394 | GRELHA DE RETORNO FIXA EM ALUMINIO 400X300mm
COD | DESCRICAO | UNI | PRECO TOTAL
004258 | GRELHA DE RETORNO FIXA EM ALUMINIO 400X300mm | UN | 80
099303 | AJUDANTE ESPECIALIZADO - MECANICO DE REFRIGERACAO | H | 8.15
099970 | MECANICO DE REFRIGERACAO | H | 11.52
| LEIS SOCIAIS (120.30%) |  | 23.66
| TOTAL |  | 123.33
070401 | GAS REFRIGERANTE R410
COD | DESCRICAO | UNI | PRECO TOTAL
004817 | GAS REFRIGERANTE R 410 | KG | 54
099303 | AJUDANTE ESPECIALIZADO - MECANICO DE REFRIGERACAO | H | 1.7
099970 | MECANICO DE REFRIGERACAO | H | 2.4
| LEIS SOCIAIS (120.30%) |  | 4.93
| TOTAL |  | 63.03
070403 | DESIDRATACAO DE SISTEMA FRIGORIGENO COM BOMBA DE VACUO-P/CICLO
COD | DESCRICAO | UNI | PRECO TOTAL
077456 | ALUGUEL HORA BOMBA DE VACUO P/DESOBSTRUCAO FRIGORIGENA | H | 42.88
099910 | OPERADOR DE MAQUINAS E EQUIPAMENTOS | H | 61.65
| LEIS SOCIAIS (120.30%) |  | 74.16
| TOTAL |  | 178.69
070406 | DUTO AR CONDICIONADO CHAPA GALV.No.22 S/REVEST.- kg/m2
COD | DESCRICAO | UNI | PRECO TOTAL
007065 | PREFABRICACAO/USINAGEM/CORTE/DOBRA CHAPA GALVANIZADA | KG | 16.65
010942 | CHAPA GALVANIZADA #22 600mm x 0,80m (6,40kg/m2) | KG | 46.92
099065 | AJUDANTE DE ESPECIALIZADO - DUTEIRO | H | 2.49
099715 | DUTEIRO - MONTADOR | H | 3.65
| LEIS SOCIAIS (120.30%) |  | 7.39
| TOTAL |  | 77.1
070408 | TESTE DE REGULAGEM ""START-UP"" EM EQUIPAMENTO FRIGORIGENO
COD | DESCRICAO | UNI | PRECO TOTAL
099250 | ELETRICISTA | H | 15.36
099806 | AJUDANTE DE ELETRICISTA | H | 14.94
| LEIS SOCIAIS (120.30%) |  | 36.45
| TOTAL |  | 66.75
070423 | DUTO AR CONDICIONADO CHAPA ACO GALV.No.18 S/REVEST.kg/m2
COD | DESCRICAO | UNI | PRECO TOTAL
007065 | PREFABRICACAO/USINAGEM/CORTE/DOBRA CHAPA GALVANIZADA | KG | 26.64
007827 | CHAPA GALVANIZADA #18 600mm x 1,30mm (10,40kg/m2) | KG | 66.48
099065 | AJUDANTE DE ESPECIALIZADO - DUTEIRO | H | 3.14
099715 | DUTEIRO - MONTADOR | H | 4.61
| LEIS SOCIAIS (120.30%) |  | 9.32
| TOTAL |  | 110.19
070426 | DUTO ALUMINIZADO FLEXIVEL 200mm 8""
COD | DESCRICAO | UNI | PRECO TOTAL
068753 | DUTO ALUMINIZADO FLEXIVEL 200mm 8"" | M | 16.17
099065 | AJUDANTE DE ESPECIALIZADO - DUTEIRO | H | 1.97
099715 | DUTEIRO - MONTADOR | H | 2.88
| LEIS SOCIAIS (120.30%) |  | 5.83
| TOTAL |  | 26.85
070428 | REGULADOR DE VAZAO TROX-RN DIAMETRO 315
COD | DESCRICAO | UNI | PRECO TOTAL
006367 | REGULADOR DE VAZAO TROX-RN DIAMENTO 315 | UN | 1232
099303 | AJUDANTE ESPECIALIZADO - MECANICO DE REFRIGERACAO | H | 196.01
099970 | MECANICO DE REFRIGERACAO | H | 227.64
| LEIS SOCIAIS (120.30%) |  | 509.65
| TOTAL |  | 2165.3
070429 | REVESTIMENTO DUTOS DE AR CONDICIONADO
COD | DESCRICAO | UNI | PRECO TOTAL
005910 | LAN DE VIDRO COM PAPEL KRAFT ALUMINIZADO (MANTA) | M2 | 119.81
099617 | AJUDANTE ESPECIALIZADO - ISOLADOR | H | 21.18
| LEIS SOCIAIS (120.30%) |  | 25.48
| TOTAL |  | 166.47
070432 | AR CONDICIONADO SPLIT PISO/TETO 18.000 BTU'S
COD | DESCRICAO | UNI | PRECO TOTAL
036968 | AR COND. PISO/TETO 18.000 BTU'S ELGIM ATUALLE | UN | 2241.05
099250 | ELETRICISTA | H | 28.8
099806 | AJUDANTE DE ELETRICISTA | H | 20.37
099970 | MECANICO DE REFRIGERACAO | H | 28.8
| LEIS SOCIAIS (120.30%) |  | 93.8
| TOTAL |  | 2412.82
070436 | AR COND. PISO/TETO SPACE CARRIER TRIFASICO 58.000 BTU'S
COD | DESCRICAO | UNI | PRECO TOTAL
036972 | AR COND. PISO/TETO SPACE CARRIER TRIFASICO 58.000 BTU'S | UN | 6440.05
099250 | ELETRICISTA | H | 259.2
099303 | AJUDANTE ESPECIALIZADO - MECANICO DE REFRIGERACAO | H | 183.33
099806 | AJUDANTE DE ELETRICISTA | H | 285.18
099970 | MECANICO DE REFRIGERACAO | H | 72
| LEIS SOCIAIS (120.30%) |  | 962.05
| TOTAL |  | 8201.81
070437 | CORTINA DE AR 1,20M COM CONTROLE REMOTO VIX ONE
COD | DESCRICAO | UNI | PRECO TOTAL
036813 | CORTINA DE AR VIX ONE 1,20 M COM CONTROLE REMOTO 220V | UN | 498.31
099250 | ELETRICISTA | H | 30.72
099806 | AJUDANTE DE ELETRICISTA | H | 21.73
| LEIS SOCIAIS (120.30%) |  | 63.1
| TOTAL |  | 613.86
070438 | CORTINA DE AR 0,90M COM CONTROLE REMOTO AR VIX
COD | DESCRICAO | UNI | PRECO TOTAL
036814 | CORTINA DE AR VIX ONE 0,90 M COM CONTROLE REMOTO 220V | UN | 368.51
099250 | ELETRICISTA | H | 30.72
099806 | AJUDANTE DE ELETRICISTA | H | 21.73
| LEIS SOCIAIS (120.30%) |  | 63.1
| TOTAL |  | 484.06
070439 | CORTINA DE AR VECAIR VEC 1800C 1,80M COM CONTROLE REMOTO 220
COD | DESCRICAO | UNI | PRECO TOTAL
036819 | CORTINA DE AR VECAIR VEC 1800C 1,80M COM CONTROLE REMOTO 220 | UN | 729.75
099250 | ELETRICISTA | H | 30.72
099806 | AJUDANTE DE ELETRICISTA | H | 21.73
| LEIS SOCIAIS (120.30%) |  | 63.1
| TOTAL |  | 845.3
070441 | SUPORTE PARA CONDENSADOR 400mm
COD | DESCRICAO | UNI | PRECO TOTAL
099050 | PEDREIRO | H | 9.6
368230 | SUPORTE PARA CONDENSADOR 400mm | UN | 70
| LEIS SOCIAIS (120.30%) |  | 11.55
| TOTAL |  | 91.15
070443 | SUPORTE PARA CONDENSADOR 500mm
COD | DESCRICAO | UNI | PRECO TOTAL
099050 | PEDREIRO | H | 9.6
368231 | SUPORTE PARA CONDENSADOR 500mm | UN | 90
| LEIS SOCIAIS (120.30%) |  | 11.55
| TOTAL |  | 111.15
070444 | AR CONDICIONADO SPLIT HI-WALL 7.000 BTU'S
COD | DESCRICAO | UNI | PRECO TOTAL
036901 | AR COND SPLIT HI-WALL 7.000BTU'S RHEEM | UN | 896.8
099250 | ELETRICISTA | H | 28.8
099806 | AJUDANTE DE ELETRICISTA | H | 20.37
| LEIS SOCIAIS (120.30%) |  | 59.15
| TOTAL |  | 1005.12
070445 | AR CONDICIONADO BI SPLIT 12.000 BTU'S
COD | DESCRICAO | UNI | PRECO TOTAL
036953 | AR BI SPLIT 12.000 BTU'S | UN | 4070.75
099303 | AJUDANTE ESPECIALIZADO - MECANICO DE REFRIGERACAO | H | 488.88
099970 | MECANICO DE REFRIGERACAO | H | 288
| LEIS SOCIAIS (120.30%) |  | 934.59
| TOTAL |  | 5782.22
070448 | AR COND TRI SPLIT CARRIER 3X12.000BTU'S 220V FRIO
COD | DESCRICAO | UNI | PRECO TOTAL
036962 | AR COND TRI SPLIT CARRIER 3X12.000BTU'S 220V FRIO | UN | 7201.06
099250 | ELETRICISTA | H | 28.8
099806 | AJUDANTE DE ELETRICISTA | H | 20.37
099970 | MECANICO DE REFRIGERACAO | H | 28.8
| LEIS SOCIAIS (120.30%) |  | 93.8
| TOTAL |  | 7372.83
070449 | AR COND. SPLIT CASSETE 18.000 BTU'S CARRIER 360 GRAUS KCD
COD | DESCRICAO | UNI | PRECO TOTAL
036963 | AR SPLIT CASSETE 18.000 BTU'S CARRIER 360 GRAUS KCD | UN | 2054.98
099303 | AJUDANTE ESPECIALIZADO - MECANICO DE REFRIGERACAO | H | 20.37
| LEIS SOCIAIS (120.30%) |  | 24.51
| TOTAL |  | 2099.86
070450 | VALVULA ESFERA ROSCA BRONZE 1""
COD | DESCRICAO | UNI | PRECO TOTAL
002730 | VALVULA GLOBO 150 LIBRAS ROSCA BRONZE 1"" | UN | 74.23
004636 | FITA TEFLON VEDA ROSCA 18mm x 25m | M | 0.45
099034 | AJUDANTE DE BOMBEIRO OU ENCANADOR | H | 4.06
099200 | BOMBEIRO OU ENCANADOR | H | 5.15
| LEIS SOCIAIS (120.30%) |  | 11.08
| TOTAL |  | 94.97
070451 | CALHA ISOPOR 1""x1""
COD | DESCRICAO | UNI | PRECO TOTAL
005794 | CALHA ISOPOR 1"" | M | 3.39
099617 | AJUDANTE ESPECIALIZADO - ISOLADOR | H | 13.72
| LEIS SOCIAIS (120.30%) |  | 16.51
| TOTAL |  | 33.62
070452 | DIFUSOR DE AR 3 VIAS COM REGISTRO EM ALUMINIO FOSCO 307X307M
COD | DESCRICAO | UNI | PRECO TOTAL
014351 | DIFUSOR DE AR 2 VIAS EM ALUMINIO COM REGISTRO 254 x 254mm | UN | 146
099303 | AJUDANTE ESPECIALIZADO - MECANICO DE REFRIGERACAO | H | 19.01
099970 | MECANICO DE REFRIGERACAO | H | 26.88
| LEIS SOCIAIS (120.30%) |  | 55.21
| TOTAL |  | 247.1
070453 | DIFUSOR DE AR EM ALUMINIO 1 VIA 366 x 366mm
COD | DESCRICAO | UNI | PRECO TOTAL
001044 | DIFUSOR DE AR EM ALUMINIO 1 VIA 366 x 366mm | UN | 162
099303 | AJUDANTE ESPECIALIZADO - MECANICO DE REFRIGERACAO | H | 8.15
099970 | MECANICO DE REFRIGERACAO | H | 11.71
| LEIS SOCIAIS (120.30%) |  | 23.89
| TOTAL |  | 205.75
070454 | DIFUSOR DE AR 2 VIAS EM ALUMINIO COM REGISTRO 310 x 310mm
COD | DESCRICAO | UNI | PRECO TOTAL
014357 | DIFUSOR DE AR 2 VIAS EM ALUMINIO COM REGISTRO 310 x 310mm | UN | 190
099303 | AJUDANTE ESPECIALIZADO - MECANICO DE REFRIGERACAO | H | 8.15
099970 | MECANICO DE REFRIGERACAO | H | 11.52
| LEIS SOCIAIS (120.30%) |  | 23.66
| TOTAL |  | 233.33
070455 | DIFUSOR DE AR EM ALUMINIO 4 VIAS 521 x 521mm
COD | DESCRICAO | UNI | PRECO TOTAL
014358 | DIFUSOR DE AR EM ALUMINIO 4 VIAS 521 x 521mm | UN | 276
099303 | AJUDANTE ESPECIALIZADO - MECANICO DE REFRIGERACAO | H | 8.15
099970 | MECANICO DE REFRIGERACAO | H | 11.52
| LEIS SOCIAIS (120.30%) |  | 23.66
| TOTAL |  | 319.33
070473 | DUTO ALUMINIZADO FLEXIVEL 100mm 4""
COD | DESCRICAO | UNI | PRECO TOTAL
068754 | DUTO ALUMINIZADO FLEXIVEL 100mm 4"" | M | 9.02
099065 | AJUDANTE DE ESPECIALIZADO - DUTEIRO | H | 1.97
099715 | DUTEIRO - MONTADOR | H | 2.88
| LEIS SOCIAIS (120.30%) |  | 5.83
| TOTAL |  | 19.7
070475 | DUTO ALUMINIZADO FLEXIVEL 125mm 5""
COD | DESCRICAO | UNI | PRECO TOTAL
068755 | DUTO ALUMINIZADO FLEXIVEL 125mm 5"" | M | 11.99
099065 | AJUDANTE DE ESPECIALIZADO - DUTEIRO | H | 1.97
099715 | DUTEIRO - MONTADOR | H | 2.88
| LEIS SOCIAIS (120.30%) |  | 5.83
| TOTAL |  | 22.67
070476 | AR CONDICIONADO SPLIT 48.000 BTUS BUILT-IN VERSATILE CARRIER
COD | DESCRICAO | UNI | PRECO TOTAL
068750 | AR CONDICIONADO SPLIT 48.000 BTUS BUILT-IN VERSATILE CARRIER | UN | 6499
099303 | AJUDANTE ESPECIALIZADO - MECANICO DE REFRIGERACAO | H | 40.6
099970 | MECANICO DE REFRIGERACAO | H | 57.41
| LEIS SOCIAIS (120.30%) |  | 117.91
| TOTAL |  | 6714.92
070477 | AR CONDICIONADO SPLIT PISO/TETO 58.000 BTU'S CARRIER
COD | DESCRICAO | UNI | PRECO TOTAL
068752 | AR CONDICIONADO SPLIT PISO/TETO 58.000 BTU'S CARRIER | UN | 7637.61
099303 | AJUDANTE ESPECIALIZADO - MECANICO DE REFRIGERACAO | H | 41.96
099970 | MECANICO DE REFRIGERACAO | H | 59.33
| LEIS SOCIAIS (120.30%) |  | 121.85
| TOTAL |  | 7860.75
070478 | AR CONDICIONADO SPLIT HI-WALL 22.000 BTU'S
COD | DESCRICAO | UNI | PRECO TOTAL
068690 | AR CONDICIONDO SPLIT HI-WALL 22.000 BTU'S SPRINGER MIDEA | UN | 2669
099250 | ELETRICISTA | H | 29.69
099806 | AJUDANTE DE ELETRICISTA | H | 21
| LEIS SOCIAIS (120.30%) |  | 60.98
| TOTAL |  | 2780.67
070479 | AR CONDICIONADO SPLIT PISO/TETO CARRIER 24.000 BTU'S
COD | DESCRICAO | UNI | PRECO TOTAL
068857 | AR COND. SPLIT PISO/TETO SPACE CARRIER 24.000BTU'S 220V | UN | 3641
099250 | ELETRICISTA | H | 12.48
099806 | AJUDANTE DE ELETRICISTA | H | 8.83
| LEIS SOCIAIS (120.30%) |  | 25.64
| TOTAL |  | 3687.95
070480 | AR CONDICIONADO TRI SPLIT INVERTER 3X9.000 BTU'S DAIKIN
COD | DESCRICAO | UNI | PRECO TOTAL
068856 | AR CONDICIONADO TRI SPLIT INVERTER 3X9.000BTU'S DAIKIN | UN | 11499
099303 | AJUDANTE ESPECIALIZADO - MECANICO DE REFRIGERACAO | H | 40.6
099970 | MECANICO DE REFRIGERACAO | H | 57.41
| LEIS SOCIAIS (120.30%) |  | 117.91
| TOTAL |  | 11714.92
070482 | MICROVENTILADOR VENTOKIT MODELO K1 150
COD | DESCRICAO | UNI | PRECO TOTAL
068859 | MICROVENTILADOR VENTOKIT MODELO K1 150 | UN | 160
099250 | ELETRICISTA | H | 19.2
| LEIS SOCIAIS (120.30%) |  | 23.1
| TOTAL |  | 202.3
070483 | MICROVENTILADOR VENTOKIT MODELO K1 280
COD | DESCRICAO | UNI | PRECO TOTAL
068860 | MICROVENTILADOR VENTOKIT MODELO K1 280 | UN | 239
099250 | ELETRICISTA | H | 19.2
| LEIS SOCIAIS (120.30%) |  | 23.1
| TOTAL |  | 281.3
070484 | MICROVENTILADOR BERLINERLUFT MODELO MGDD160
COD | DESCRICAO | UNI | PRECO TOTAL
068861 | MICROVENTILADOR BERLINERLUFT MODELO MGDD160 | UN | 137.44
099250 | ELETRICISTA | H | 19.2
| LEIS SOCIAIS (120.30%) |  | 23.1
| TOTAL |  | 179.74
070485 | MÏ DE OBRA PARA INSTALAǕES FRIGORIGENAS
COD | DESCRICAO | UNI | PRECO TOTAL
099250 | ELETRICISTA | H | 288
099303 | AJUDANTE ESPECIALIZADO - MECANICO DE REFRIGERACAO | H | 203.7
099806 | AJUDANTE DE ELETRICISTA | H | 203.7
099970 | MECANICO DE REFRIGERACAO | H | 288
| LEIS SOCIAIS (120.30%) |  | 1183.03
| TOTAL |  | 2166.43
070486 | CAIXA DE FILTRAGEM PARA DUTOS-FILTRO/BOLSA F3 3000m3/h
COD | DESCRICAO | UNI | PRECO TOTAL
005236 | CAIXA FILTRAGEM PARA DUTOS-FILTRO DE BOLSA F3 3.000m3/h | UN | 8125
099303 | AJUDANTE ESPECIALIZADO - MECANICO DE REFRIGERACAO | H | 56
099970 | MECANICO DE REFRIGERACAO | H | 49.49
| LEIS SOCIAIS (120.30%) |  | 126.9
| TOTAL |  | 8357.39
070487 | CAIXA DE FILTRAGEM PARA DUTOS-FILTRO ABSOLUTO A3 4800m3/h
COD | DESCRICAO | UNI | PRECO TOTAL
005237 | CAIXA FILTRAGEM PARA DUTOS-FILTRO ABSOLUTO A3 4800m3/h | UN | 2370
099303 | AJUDANTE ESPECIALIZADO - MECANICO DE REFRIGERACAO | H | 56
099970 | MECANICO DE REFRIGERACAO | H | 49.49
| LEIS SOCIAIS (120.30%) |  | 126.9
| TOTAL |  | 2602.39
070496 | CURVA/COTOVELO 90 ACO 14""
COD | DESCRICAO | UNI | PRECO TOTAL
046613 | CURVA FERRO GALVANIZADO 14"" | UN | 610
099022 | MONTADOR | H | 135.58
099450 | AJUDANTE ESPECIALIZADO | H | 103.21
| LEIS SOCIAIS (120.30%) |  | 287.26
| TOTAL |  | 1136.05
070497 | CURVA/COTOVELO 90 ACO 12""
COD | DESCRICAO | UNI | PRECO TOTAL
046612 | CURVA FERRO GALVANIZADO 12"" | UN | 530
099022 | MONTADOR | H | 96.71
099450 | AJUDANTE ESPECIALIZADO | H | 73.62
| LEIS SOCIAIS (120.30%) |  | 204.91
| TOTAL |  | 905.24
070498 | CURVA/COTOVELO 90 ACO 10""
COD | DESCRICAO | UNI | PRECO TOTAL
046611 | CURVA FERRO GALVANIZADO 10"" | UN | 460
099022 | MONTADOR | H | 53.1
099450 | AJUDANTE ESPECIALIZADO | H | 40.42
| LEIS SOCIAIS (120.30%) |  | 112.5
| TOTAL |  | 666.02
070499 | CURVA/COTOVELO 90 ACO 8""
COD | DESCRICAO | UNI | PRECO TOTAL
046610 | CURVA FERRO GALVANIZADO 8"" | UN | 380
099022 | MONTADOR | H | 43.62
099450 | AJUDANTE ESPECIALIZADO | H | 33.2
| LEIS SOCIAIS (120.30%) |  | 92.41
| TOTAL |  | 549.23
070500 | CURVA/COTOVELO 90 AC0 18""
COD | DESCRICAO | UNI | PRECO TOTAL
046615 | CURVA FERRO GALVANIZADO 18"" | UN | 962
099022 | MONTADOR | H | 233.25
099450 | AJUDANTE ESPECIALIZADO | H | 177.55
| LEIS SOCIAIS (120.30%) |  | 494.19
| TOTAL |  | 1866.99
070501 | ISOLAMENTO DUTO AR COND.CH.26-BIDIM/ISOPOR/PAPEL ALUM.CINTADO
COD | DESCRICAO | UNI | PRECO TOTAL
019648 | BIDIM (TRIMATEC) TRI400 (0,4kg/m2) LARG. 2,15/4,30m | M2 | 6.76
070092 | PAPEL ALUMINIZADO PARA DUTOS | M2 | 2.97
070292 | CHAPA ISOPOR F1 AUTO EXTINGUIVEL 20mm | M2 | 13.2
099065 | AJUDANTE DE ESPECIALIZADO - DUTEIRO | H | 5.76
099715 | DUTEIRO - MONTADOR | H | 6.05
| LEIS SOCIAIS (120.30%) |  | 14.21
| TOTAL |  | 48.95
070502 | LAN DE VIDRO OPTIMA FELT 20MM ISOVER
COD | DESCRICAO | UNI | PRECO TOTAL
001291 | LAN DE VIDRO OPTIMA FELT 20MM ISOVER | M2 | 27.18
099617 | AJUDANTE ESPECIALIZADO - ISOLADOR | H | 4.33
| LEIS SOCIAIS (120.30%) |  | 5.21
| TOTAL |  | 36.72
070503 | AR CONDICIONADO SPLIT BUILT-IN VERSATILE CARRIER HEAVY DUTY
COD | DESCRICAO | UNI | PRECO TOTAL
023138 | AR CONDICIONADO SPLIT BUILT-IN VERSATILE CARRIER HEAVY DUTY | UN | 4331
082123 | INSTALACAO AR CONDIC.SPLIT 9000 E 12OOO btu/H P/FORNEC. | UN | 760
| TOTAL |  | 5091
070504 | AR CONDICIONADO SPLIT 24.000 BTU'S HI WALL SMILE LG
COD | DESCRICAO | UNI | PRECO TOTAL
072411 | AR CONDICIONADO SPLIT 24.000 BTU'S HI WALL SMILE LG | UN | 2969.91
099303 | AJUDANTE ESPECIALIZADO - MECANICO DE REFRIGERACAO | H | 33.95
099970 | MECANICO DE REFRIGERACAO | H | 28.8
| LEIS SOCIAIS (120.30%) |  | 75.49
| TOTAL |  | 3108.15
070506 | AR CONDICIONADO PISO/TETO 30.000 BTU'S ELGIN ATUALLE
COD | DESCRICAO | UNI | PRECO TOTAL
023139 | AR CONDICIONADO PISO/TETO 30.000 BTU'S ELGIN ATUALLE | UN | 3719
099303 | AJUDANTE ESPECIALIZADO - MECANICO DE REFRIGERACAO | H | 54.32
099970 | MECANICO DE REFRIGERACAO | H | 48
| LEIS SOCIAIS (120.30%) |  | 123.09
| TOTAL |  | 3944.41
070515 | VENEZIADA DUPLA MOLDURA TROPICAL
COD | DESCRICAO | UNI | PRECO TOTAL
013712 | VENEZIANA ALUMINIO 2 MOLDURAS VSH2M 40x40cm | UN | 210
099303 | AJUDANTE ESPECIALIZADO - MECANICO DE REFRIGERACAO | H | 228.14
099970 | MECANICO DE REFRIGERACAO | H | 263.04
| LEIS SOCIAIS (120.30%) |  | 590.89
| TOTAL |  | 1292.07
070517 | AR COND SPLIT HI-WALL 7.500 BTU'S SMILES NEW LG
COD | DESCRICAO | UNI | PRECO TOTAL
069753 | AR COND SPLIT HI-WALL 7.500BTU'S SMILES NEW LG | UN | 1139.05
099250 | ELETRICISTA | H | 28.8
099806 | AJUDANTE DE ELETRICISTA | H | 20.37
| LEIS SOCIAIS (120.30%) |  | 59.15
| TOTAL |  | 1247.37
070518 | AR CONDICIONADO SPLIT 25.000 BTU'S CASSETE LG
COD | DESCRICAO | UNI | PRECO TOTAL
071412 | AR CONDICIONADO SPLIT 25.000BTU'S CASSETE LG | UN | 7878
099250 | ELETRICISTA | H | 38.4
099806 | AJUDANTE DE ELETRICISTA | H | 27.16
| LEIS SOCIAIS (120.30%) |  | 78.87
| TOTAL |  | 8022.43
070519 | AR COND. SPLIT HI-WALL 9.000 BTU'S SILENT Q/F ELGIM
COD | DESCRICAO | UNI | PRECO TOTAL
071413 | AR COND. SPLIT HI-WALL 9.000 BTU'S SILENT Q/F ELGIM | UN | 889
099250 | ELETRICISTA | H | 19.2
099806 | AJUDANTE DE ELETRICISTA | H | 13.58
| LEIS SOCIAIS (120.30%) |  | 39.43
| TOTAL |  | 961.21
070521 | AR COND. SPLIT CASSETE 52.000BTU'S LG
COD | DESCRICAO | UNI | PRECO TOTAL
085774 | AR COND. SPLIT CASSETE 52.000BTU'S LG | UN | 7877.01
099250 | ELETRICISTA | H | 28.8
099806 | AJUDANTE DE ELETRICISTA | H | 20.37
| LEIS SOCIAIS (120.30%) |  | 59.15
| TOTAL |  | 7985.33
070522 | VENTILADOR CENTRUFUGO SIMPL.ASPIRACAO-LIMIT LOAD-9.000m3/h
COD | DESCRICAO | UNI | PRECO TOTAL
002505 | VENTILADOR CENTRIF.SIMPL.ASPIRACAO-LIMIT LOAD-9.000m3/h | UN | 5363
| TOTAL |  | 5363
070523 | CAIXA VENTILADORA COM FILTRO-VAZAO DE AR 9.850m3/h
COD | DESCRICAO | UNI | PRECO TOTAL
002881 | CAIXA VENTILADORA COM FILTRO-VAZAO DE AR 9.850m3/h | UN | 4560
099303 | AJUDANTE ESPECIALIZADO - MECANICO DE REFRIGERACAO | H | 224.02
099970 | MECANICO DE REFRIGERACAO | H | 257.34
| LEIS SOCIAIS (120.30%) |  | 579.08
| TOTAL |  | 5620.44
070531 | DAMPER DE SOBRE PRESSAO EM CHAPA GALVANIZADA 1000x500mm
COD | DESCRICAO | UNI | PRECO TOTAL
010320 | DAMPER DE SOBRE PRESSAO EM CHAPA GALVANIZADA 1000x500mm | UN | 323.5
099303 | AJUDANTE ESPECIALIZADO - MECANICO DE REFRIGERACAO | H | 14.26
099970 | MECANICO DE REFRIGERACAO | H | 20.16
| LEIS SOCIAIS (120.30%) |  | 41.41
| TOTAL |  | 399.33
070542 | DIFUSOR DE AR 2 VIAS EM ALUMINIO COM REGISTRO 254 x 254mm
COD | DESCRICAO | UNI | PRECO TOTAL
014351 | DIFUSOR DE AR 2 VIAS EM ALUMINIO COM REGISTRO 254 x 254mm | UN | 146
099303 | AJUDANTE ESPECIALIZADO - MECANICO DE REFRIGERACAO | H | 8.15
099970 | MECANICO DE REFRIGERACAO | H | 11.52
| LEIS SOCIAIS (120.30%) |  | 23.66
| TOTAL |  | 189.33
070550 | REGULADOR DE VAZAO TROX DIAMETRO 500
COD | DESCRICAO | UNI | PRECO TOTAL
001380 | REGULADOR DE VAZAO TROX DIAMETRO 500 | UN | 1963
099303 | AJUDANTE ESPECIALIZADO - MECANICO DE REFRIGERACAO | H | 54.32
099970 | MECANICO DE REFRIGERACAO | H | 57.6
| LEIS SOCIAIS (120.30%) |  | 134.64
| TOTAL |  | 2209.56
070556 | AR CONDICIONADO SPLIT 18.000 BTU'S INVERTER DAIKIN
COD | DESCRICAO | UNI | PRECO TOTAL
071411 | AR CONDICIONADO SPLIT 18000 BTU'S INVERTER DAIKIN | UN | 3068.07
099303 | AJUDANTE ESPECIALIZADO - MECANICO DE REFRIGERACAO | H | 20.37
099970 | MECANICO DE REFRIGERACAO | H | 28.8
| LEIS SOCIAIS (120.30%) |  | 59.15
| TOTAL |  | 3176.39
070557 | VENTILADOR CENTRIFUGO SIPLES.ASPIR.POLIA/CORREIA VAZAO 600m3/h
COD | DESCRICAO | UNI | PRECO TOTAL
001386 | VENTILADOR CENTR.SIMPL.ASPIR.POLIA/CORREIA 600m3/h | UN | 1632
099303 | AJUDANTE ESPECIALIZADO - MECANICO DE REFRIGERACAO | H | 33.95
099970 | MECANICO DE REFRIGERACAO | H | 28.8
| LEIS SOCIAIS (120.30%) |  | 75.49
| TOTAL |  | 1770.24
070562 | DIFUSOR DE AR EM ALUMINIO 4 VIAS 254 x 254mm
COD | DESCRICAO | UNI | PRECO TOTAL
013705 | DIFUSOR DE AR EM ALUMINIO 4 VIAS 254 x 254mm | UN | 85
099303 | AJUDANTE ESPECIALIZADO - MECANICO DE REFRIGERACAO | H | 8.15
099970 | MECANICO DE REFRIGERACAO | H | 11.52
| LEIS SOCIAIS (120.30%) |  | 23.66
| TOTAL |  | 128.33
070563 | DIFUSOR DE AR EM ALUMINIO 2 VIAS COM REGISTRO 521 x 521mm
COD | DESCRICAO | UNI | PRECO TOTAL
014454 | DIFUSOR DE AR EM ALUMINIO 2 VIAS COM REGISTRO 521 x 521mm | UN | 426
099303 | AJUDANTE ESPECIALIZADO - MECANICO DE REFRIGERACAO | H | 8.15
099970 | MECANICO DE REFRIGERACAO | H | 11.52
| LEIS SOCIAIS (120.30%) |  | 23.66
| TOTAL |  | 469.33
070564 | AR CONDICIONADO SPLIT 27.000 BTU'S HI WALL FUJITSU
COD | DESCRICAO | UNI | PRECO TOTAL
004810 | AR CONDICIONADO SPLIT 27.000 BTU'S HI WALL FUJITSU | UN | 6546.93
099303 | AJUDANTE ESPECIALIZADO - MECANICO DE REFRIGERACAO | H | 30.56
099970 | MECANICO DE REFRIGERACAO | H | 43.2
| LEIS SOCIAIS (120.30%) |  | 88.73
| TOTAL |  | 6709.42
070565 | BORRACHA ESPONJOSA PARA ISOLAMENTO TUBULACAO E= 7/8""
COD | DESCRICAO | UNI | PRECO TOTAL
004811 | BORRACHA ESPONJOSA ESPESSURA 7/8"" | M | 0.57
099303 | AJUDANTE ESPECIALIZADO - MECANICO DE REFRIGERACAO | H | 2.17
099970 | MECANICO DE REFRIGERACAO | H | 3.07
| LEIS SOCIAIS (120.30%) |  | 6.3
| TOTAL |  | 12.11
070566 | BORRACHA ESPONJOSA PARA ISOLAMENTO TUBULACAO E= 5/8""
COD | DESCRICAO | UNI | PRECO TOTAL
004812 | BORRACHA ESPONJOSA Espessura 5/8"" | M | 0.53
099303 | AJUDANTE ESPECIALIZADO - MECANICO DE REFRIGERACAO | H | 2.8
099970 | MECANICO DE REFRIGERACAO | H | 2.48
| LEIS SOCIAIS (120.30%) |  | 6.35
| TOTAL |  | 12.16
070567 | BOX CURVO 3/4""
COD | DESCRICAO | UNI | PRECO TOTAL
003484 | BOX CURVO PARA ELETRODUTO FLEXIVEL 3/4"" | UN | 3.57
099250 | ELETRICISTA | H | 10.89
099806 | AJUDANTE DE ELETRICISTA | H | 4.2
| LEIS SOCIAIS (120.30%) |  | 18.15
| TOTAL |  | 36.81
070568 | BOX RETO 3/4""
COD | DESCRICAO | UNI | PRECO TOTAL
002025 | BOX RETO PARA ELETRODUTO FLEXIVEL 3/4"" | UN | 2
099250 | ELETRICISTA | H | 17.82
099806 | AJUDANTE DE ELETRICISTA | H | 12.6
| LEIS SOCIAIS (120.30%) |  | 36.6
| TOTAL |  | 69.02
070570 | CURVA COBRE 45 22mm
COD | DESCRICAO | UNI | PRECO TOTAL
004813 | CURVA COBRE 45 22mm | UN | 5.99
099022 | MONTADOR | H | 8.21
099450 | AJUDANTE ESPECIALIZADO | H | 6.25
| LEIS SOCIAIS (120.30%) |  | 17.4
| TOTAL |  | 37.85
070571 | CURVA COBRE 45 15mm
COD | DESCRICAO | UNI | PRECO TOTAL
004814 | CURVA COBRE 45 15mm | UN | 2.8
099022 | MONTADOR | H | 7.14
099450 | AJUDANTE ESPECIALIZADO | H | 5.43
| LEIS SOCIAIS (120.30%) |  | 15.12
| TOTAL |  | 30.49
070578 | VENEZIANA INDEVASSAVEL ALUMINIO 30x30cm
COD | DESCRICAO | UNI | PRECO TOTAL
013773 | VENEZIANA INDEVASSAVEL 30ST TROX | UN | 257
099303 | AJUDANTE ESPECIALIZADO - MECANICO DE REFRIGERACAO | H | 11.2
099970 | MECANICO DE REFRIGERACAO | H | 13.85
| LEIS SOCIAIS (120.30%) |  | 30.14
| TOTAL |  | 312.19
070580 | GAS REFRIGERANTE R22
COD | DESCRICAO | UNI | PRECO TOTAL
004819 | GAS REFRIGERANTE R 22 | KG | 29
099303 | AJUDANTE ESPECIALIZADO - MECANICO DE REFRIGERACAO | H | 1.7
099970 | MECANICO DE REFRIGERACAO | H | 240
| LEIS SOCIAIS (120.30%) |  | 290.77
| TOTAL |  | 561.47
070585 | AR COND. SPLIT HI-WALL LG SMILE 24.000BTU'S 220V
COD | DESCRICAO | UNI | PRECO TOTAL
072411 | AR CONDICIONADO SPLIT 24.000 BTU'S HI WALL SMILE LG | UN | 2969.91
099303 | AJUDANTE ESPECIALIZADO - MECANICO DE REFRIGERACAO | H | 33.95
099970 | MECANICO DE REFRIGERACAO | H | 28.8
| LEIS SOCIAIS (120.30%) |  | 75.49
| TOTAL |  | 3108.15
070591 | REGULADOR DE VAZAO TROX DIAMETRO 800
COD | DESCRICAO | UNI | PRECO TOTAL
001416 | REGULADOR DE VAZAO TROX DIAMETRO 800 | UN | 3452
099303 | AJUDANTE ESPECIALIZADO - MECANICO DE REFRIGERACAO | H | 95.06
099970 | MECANICO DE REFRIGERACAO | H | 115.2
| LEIS SOCIAIS (120.30%) |  | 252.94
| TOTAL |  | 3915.2
070593 | VALVULA 3 VIAS 2.1/2""
COD | DESCRICAO | UNI | PRECO TOTAL
002251 | VALVULA 3 VIAS ELETRICA PROPORCIONAL 2.1/2"" | UN | 2128
099034 | AJUDANTE DE BOMBEIRO OU ENCANADOR | H | 6.16
099200 | BOMBEIRO OU ENCANADOR | H | 7.92
| LEIS SOCIAIS (120.30%) |  | 16.94
| TOTAL |  | 2159.02
070598 | CALHA ISOPOR 1.1/4""x1""
COD | DESCRICAO | UNI | PRECO TOTAL
005951 | CALHA ISOPOR 1.1/4"" | M | 4.16
099617 | AJUDANTE ESPECIALIZADO - ISOLADOR | H | 5.78
| LEIS SOCIAIS (120.30%) |  | 6.95
| TOTAL |  | 16.89
070606 | CALHA ISOPOR 3/4""x1""
COD | DESCRICAO | UNI | PRECO TOTAL
005793 | CALHA ISOPOR 3/4"" | M | 2.47
099617 | AJUDANTE ESPECIALIZADO - ISOLADOR | H | 9.74
| LEIS SOCIAIS (120.30%) |  | 11.72
| TOTAL |  | 23.93
070607 | VALVULA ESFERA ROSCA BRONZE 3/4""
COD | DESCRICAO | UNI | PRECO TOTAL
004636 | FITA TEFLON VEDA ROSCA 18mm x 25m | M | 0.21
070250 | VALVULA ESFERA ROSCA BRONZE 3/4"" | UN | 35
099034 | AJUDANTE DE BOMBEIRO OU ENCANADOR | H | 2.66
099200 | BOMBEIRO OU ENCANADOR | H | 3.47
| LEIS SOCIAIS (120.30%) |  | 7.37
| TOTAL |  | 48.71
070608 | BRACADEIRA PARA DUTOS AR CONDICIONADO-CANTONEIRA 3/4""xl/8""
COD | DESCRICAO | UNI | PRECO TOTAL
001469 | PERFIL ""L"" ABAS IGUAIS 3/4""x1/8"" (0,88kg/m) | KG | 4.16
099230 | SERRALHEIRO | H | 6.13
099662 | AJUDANTE DE SERRALHEIRO | H | 5.95
| LEIS SOCIAIS (120.30%) |  | 14.53
| TOTAL |  | 30.77
070614 | AR COND.SPLIT LIBERO E+INVERTER 9.000BTU'S LG
COD | DESCRICAO | UNI | PRECO TOTAL
036950 | AR COND.SPLIT LIBERO E+INVERTER 9.000BTU'S LG | UN | 1440.57
099250 | ELETRICISTA | H | 19.2
099806 | AJUDANTE DE ELETRICISTA | H | 13.58
| LEIS SOCIAIS (120.30%) |  | 39.43
| TOTAL |  | 1512.78
070617 | QUADRO ELETRICO PARA CAIXA VENTILADORA
COD | DESCRICAO | UNI | PRECO TOTAL
000224 | CHAVE SECCIONADORA TRIPOLAR 600V 125A TIPO OESA ABB | UN | 162
003532 | CABO SUPERASTIC 1 CONDUTOR 450/750V 16mm2 (4 AWG) | M | 185.28
006696 | CAIXA DE TELEFONE DE SOBREPOR METALICA COM TAMPA 60 x 60 x 1 | UN | 250.78
006934 | TERMOSTATO CONTROLE | UN | 1000
008323 | LAMPADA SINALIZACAO 8B | UN | 71.92
011721 | CONECTOR BRONZE 603 35mm | UN | 624
012488 | CABO EPROTENAX GSETTE 0,6/1KV 1 CONDUTOR 6mm2 | M | 57.24
017314 | BARRAMENTO BIFASICO UL QUADRO ATE 20 DISJUNTORES 100A | UN | 471.55
021055 | FUSIVEL DIAZED 63A | UN | 92.34
021077 | CHAVE SECCIONADORA TRIPOLAR 250A 3KV | UN | 290
031418 | BOTOEIRA LIGA/DESLIGA-PROVA DE EXPLOSAO BCX/1 C/PLACA | UN | 156
099250 | ELETRICISTA | H | 591.86
099303 | AJUDANTE ESPECIALIZADO - MECANICO DE REFRIGERACAO | H | 591.84
099970 | MECANICO DE REFRIGERACAO | H | 877.58
| LEIS SOCIAIS (120.30%) |  | 2479.72
| TOTAL |  | 7902.11
070619 | CURVA/COTOVELO 90 ACO 16""
COD | DESCRICAO | UNI | PRECO TOTAL
046614 | CURVA FERRO GALVANIZADO 16"" | UN | 780
099034 | AJUDANTE DE BOMBEIRO OU ENCANADOR | H | 127.38
099200 | BOMBEIRO OU ENCANADOR | H | 180.1
| LEIS SOCIAIS (120.30%) |  | 369.9
| TOTAL |  | 1457.38
070620 | COTOVELO 45 GALVANIZADO 6""
COD | DESCRICAO | UNI | PRECO TOTAL
003525 | COTOVELO 45 FERRO GALVANIZADO TUPY 6"" | UN | 322
004636 | FITA TEFLON VEDA ROSCA 18mm x 25m | M | 2.21
099034 | AJUDANTE DE BOMBEIRO OU ENCANADOR | H | 5.81
099200 | BOMBEIRO OU ENCANADOR | H | 8.21
| LEIS SOCIAIS (120.30%) |  | 16.87
| TOTAL |  | 355.1
070621 | COTOVELO 45 GALVANIZADO 5""
COD | DESCRICAO | UNI | PRECO TOTAL
004636 | FITA TEFLON VEDA ROSCA 18mm x 25m | M | 1.47
004867 | COTOVELO 45 FERRO GALVANIZADO TUPY 5"" | UN | 163
099034 | AJUDANTE DE BOMBEIRO OU ENCANADOR | H | 4.9
099200 | BOMBEIRO OU ENCANADOR | H | 6.93
| LEIS SOCIAIS (120.30%) |  | 14.23
| TOTAL |  | 190.53
070622 | COTOVELO 45 GALVANIZADO 4""
COD | DESCRICAO | UNI | PRECO TOTAL
004636 | FITA TEFLON VEDA ROSCA 18mm x 25m | M | 1.33
004866 | COTOVELO 45 FERRO GALVANIZADO TUPY 4"" | UN | 147.45
099034 | AJUDANTE DE BOMBEIRO OU ENCANADOR | H | 2.87
099200 | BOMBEIRO OU ENCANADOR | H | 4.06
| LEIS SOCIAIS (120.30%) |  | 8.34
| TOTAL |  | 164.05
070623 | COTOVELO 45 GALVANIZADO 2.1/2""
COD | DESCRICAO | UNI | PRECO TOTAL
004516 | COTOVELO 45 FERRO GALVANIZADO TUPY 2.1/2"" | UN | 57.56
004636 | FITA TEFLON VEDA ROSCA 18mm x 25m | M | 1.33
099034 | AJUDANTE DE BOMBEIRO OU ENCANADOR | H | 2.31
099200 | BOMBEIRO OU ENCANADOR | H | 3.26
| LEIS SOCIAIS (120.30%) |  | 6.7
| TOTAL |  | 71.16
070624 | COTOVELO 45 GALVANIZADO 2""
COD | DESCRICAO | UNI | PRECO TOTAL
002098 | COTOVELO 45 FERRO GALVANIZADO TUPY 2"" | UN | 29.78
004636 | FITA TEFLON VEDA ROSCA 18mm x 25m | M | 0.45
099034 | AJUDANTE DE BOMBEIRO OU ENCANADOR | H | 1.96
099200 | BOMBEIRO OU ENCANADOR | H | 2.76
| LEIS SOCIAIS (120.30%) |  | 5.68
| TOTAL |  | 40.63
070625 | COTOVELO 45 GALVANIZADO 3/4""
COD | DESCRICAO | UNI | PRECO TOTAL
002095 | COTOVELO 45 FERRO GALVANIZADO TUPY 3/4"" | UN | 7.09
004636 | FITA TEFLON VEDA ROSCA 18mm x 25m | M | 0.3
099034 | AJUDANTE DE BOMBEIRO OU ENCANADOR | H | 1.4
099200 | BOMBEIRO OU ENCANADOR | H | 1.98
| LEIS SOCIAIS (120.30%) |  | 4.07
| TOTAL |  | 14.84
070630 | COTOVELO 90 GALVANIZADO 3/4""
COD | DESCRICAO | UNI | PRECO TOTAL
002087 | COTOVELO 90 FERRO GALVANIZADO TUPY 3/4"" | UN | 6.61
004636 | FITA TEFLON VEDA ROSCA 18mm x 25m | M | 0.3
099034 | AJUDANTE DE BOMBEIRO OU ENCANADOR | H | 1.4
099200 | BOMBEIRO OU ENCANADOR | H | 1.98
| LEIS SOCIAIS (120.30%) |  | 4.07
| TOTAL |  | 14.36
070635 | COTOVELO 90 GALVANIZADO 6""
COD | DESCRICAO | UNI | PRECO TOTAL
004636 | FITA TEFLON VEDA ROSCA 18mm x 25m | M | 1.96
005133 | COTOVELO 90 FERRO GALVANIZADO TUPY 6"" | UN | 518.4
099034 | AJUDANTE DE BOMBEIRO OU ENCANADOR | H | 5.81
099200 | BOMBEIRO OU ENCANADOR | H | 8.21
| LEIS SOCIAIS (120.30%) |  | 16.87
| TOTAL |  | 551.25
070646 | REGULADOR DE VAZAO TROX RN DIAMETRO 315
COD | DESCRICAO | UNI | PRECO TOTAL
001493 | REGULADOR DE VAZAO TROX DIAMETRO 315-UN | UN | 1456
099303 | AJUDANTE ESPECIALIZADO - MECANICO DE REFRIGERACAO | H | 169.75
099970 | MECANICO DE REFRIGERACAO | H | 211.2
| LEIS SOCIAIS (120.30%) |  | 458.28
| TOTAL |  | 2295.23
070663 | DUTO AR CONDICIONADO-TIPO OVAL-CHAPA 24 C/ISOLAMENTO KG/m2
COD | DESCRICAO | UNI | PRECO TOTAL
005910 | LAN DE VIDRO COM PAPEL KRAFT ALUMINIZADO (MANTA) | M2 | 120.7
005912 | FRIO ASFALTO | KG | 14.8
014226 | CHAPA GALVANIZADA #24 600mm x 0,65mm (5,20kg/m2) | KG | 60.7
099065 | AJUDANTE DE ESPECIALIZADO - DUTEIRO | H | 28.56
099715 | DUTEIRO - MONTADOR | H | 37.63
| LEIS SOCIAIS (120.30%) |  | 79.63
| TOTAL |  | 342.02
070664 | DUTO AR CONDICIONADO-TIPO OVAL-CHAPA 22 C/ISOLAMENTO KG/m2
COD | DESCRICAO | UNI | PRECO TOTAL
005910 | LAN DE VIDRO COM PAPEL KRAFT ALUMINIZADO (MANTA) | M2 | 120.7
005912 | FRIO ASFALTO | KG | 14.8
010942 | CHAPA GALVANIZADA #22 600mm x 0,80m (6,40kg/m2) | KG | 98.7
099065 | AJUDANTE DE ESPECIALIZADO - DUTEIRO | H | 31.18
| LEIS SOCIAIS (120.30%) |  | 37.51
| TOTAL |  | 302.89
070670 | VALVULA RETENCAO VERTICAL ROSCA BRONZE 2""
COD | DESCRICAO | UNI | PRECO TOTAL
003497 | VALVULA RETENCAO VERTICAL BRONZE ROSCA 2"" | UN | 150
004636 | FITA TEFLON VEDA ROSCA 18mm x 25m | M | 0.98
099022 | MONTADOR | H | 6.92
099450 | AJUDANTE ESPECIALIZADO | H | 5.78
| LEIS SOCIAIS (120.30%) |  | 15.28
| TOTAL |  | 178.96
070673 | VALVULA RETENCAO 2.1/2""
COD | DESCRICAO | UNI | PRECO TOTAL
002563 | VALVULA RETENCAO 150 LIBRAS FLANGE ACO 2.1/2"" | UN | 690
004636 | FITA TEFLON VEDA ROSCA 18mm x 25m | M | 1.12
099022 | MONTADOR | H | 7.59
099450 | AJUDANTE ESPECIALIZADO | H | 6.35
| LEIS SOCIAIS (120.30%) |  | 16.77
| TOTAL |  | 721.83
070675 | BUCHA REDUCAO GALVANIZADA 6""x4""
COD | DESCRICAO | UNI | PRECO TOTAL
003491 | BUCHA REDUCAO FERRO GALVANIZADO 6""x4"" | UN | 152.27
004636 | FITA TEFLON VEDA ROSCA 18mm x 25m | M | 2.38
099034 | AJUDANTE DE BOMBEIRO OU ENCANADOR | H | 4.34
099200 | BOMBEIRO OU ENCANADOR | H | 6.13
| LEIS SOCIAIS (120.30%) |  | 12.6
| TOTAL |  | 177.72
070677 | BUCHA REDUCAO GALVANIZADA 4""x3""
COD | DESCRICAO | UNI | PRECO TOTAL
002172 | BUCHA REDUCAO FERRO GALVANIZADO 4""x3"" | UN | 63.5
004636 | FITA TEFLON VEDA ROSCA 18mm x 25m | M | 1.68
099034 | AJUDANTE DE BOMBEIRO OU ENCANADOR | H | 2.8
099200 | BOMBEIRO OU ENCANADOR | H | 3.96
| LEIS SOCIAIS (120.30%) |  | 8.13
| TOTAL |  | 80.07
070678 | BUCHA REDUCAO GALVANIZADO 4""x2""
COD | DESCRICAO | UNI | PRECO TOTAL
003479 | BUCHA REDUCAO FERRO GALVANIZADO 4""x2"" | UN | 62.22
004636 | FITA TEFLON VEDA ROSCA 18mm x 25m | M | 1.12
099034 | AJUDANTE DE BOMBEIRO OU ENCANADOR | H | 2.51
099200 | BOMBEIRO OU ENCANADOR | H | 3.54
| LEIS SOCIAIS (120.30%) |  | 7.28
| TOTAL |  | 76.67
070679 | BUCHA REDUCAO GALVANIZADO 3""x2.1/2""
COD | DESCRICAO | UNI | PRECO TOTAL
002170 | REDUCAO CONCENTRICA GALVANIZADA 3"" x 2.1/2"" | UN | 47
004636 | FITA TEFLON VEDA ROSCA 18mm x 25m | M | 1
099034 | AJUDANTE DE BOMBEIRO OU ENCANADOR | H | 2.27
099200 | BOMBEIRO OU ENCANADOR | H | 3.21
| LEIS SOCIAIS (120.30%) |  | 6.59
| TOTAL |  | 60.07
070680 | BUCHA REDUCAO GALVANIZADA 2""x1.1/2""
COD | DESCRICAO | UNI | PRECO TOTAL
002167 | BUCHA REDUCAO FERRO GALVANIZADO 2""x1.1/2"" | UN | 14.25
004636 | FITA TEFLON VEDA ROSCA 18mm x 25m | M | 0.73
099034 | AJUDANTE DE BOMBEIRO OU ENCANADOR | H | 2.04
099200 | BOMBEIRO OU ENCANADOR | H | 2.89
| LEIS SOCIAIS (120.30%) |  | 5.93
| TOTAL |  | 25.84
070696 | MANOVACUOMETRO DIAM. 100mm 4 Kgf/cm2
COD | DESCRICAO | UNI | PRECO TOTAL
006099 | MONOVACUOMETRO PARA TANQUE ALTA PRESSAO | UN | 236
099022 | MONTADOR | H | 24.65
099450 | AJUDANTE ESPECIALIZADO | H | 18.76
| LEIS SOCIAIS (120.30%) |  | 52.22
| TOTAL |  | 331.63
070705 | COIFA ACO INOXIDAVEL 1200 x 1200 # 20 CLASSE 304
COD | DESCRICAO | UNI | PRECO TOTAL
000771 | COIFA ACO INOXIDVEL #304 1,20 x 1,20m # 20 | UN | 3430
099303 | AJUDANTE ESPECIALIZADO - MECANICO DE REFRIGERACAO | H | 127.41
099970 | MECANICO DE REFRIGERACAO | H | 421.64
| LEIS SOCIAIS (120.30%) |  | 660.51
| TOTAL |  | 4639.56
070711 | TUBO ISOLADO 8"" PARA AR CONDICIONADO
COD | DESCRICAO | UNI | PRECO TOTAL
000502 | TUBO ACO PRETO ASTM A53 SCHEDULE 40 8""(48,00kg/m) | M | 364.32
000776 | ARAME GALVANIZADO #18 AWG 1,24mm | KG | 1.38
005912 | FRIO ASFALTO | KG | 6.93
005913 | CHAPA ALUMINIO CORRUGADO 0,7mm (2,307kg/m2) | M2 | 83.16
005915 | CINTA ALUMINIO | M | 6.25
005916 | SELO PARA TUBULACAO | UN | 0.78
099022 | MONTADOR | H | 16.05
099450 | AJUDANTE ESPECIALIZADO | H | 12.22
| LEIS SOCIAIS (120.30%) |  | 34.01
| TOTAL |  | 525.1
070750 | TUBO ISOLADO 2.1/2"" PARA AR CONDICIONADO
COD | DESCRICAO | UNI | PRECO TOTAL
000776 | ARAME GALVANIZADO #18 AWG 1,24mm | KG | 1.24
005798 | CALHA ISOPOR 2.1/2"" | M | 17.28
005912 | FRIO ASFALTO | KG | 3.35
005913 | CHAPA ALUMINIO CORRUGADO 0,7mm (2,307kg/m2) | M2 | 23.79
005915 | CINTA ALUMINIO | M | 1.97
005916 | SELO PARA TUBULACAO | UN | 0.78
006844 | TUBO ACO GALVANIZ. DIN 2440 NBR 5580 2.1/2""(6,692kg/m) | M | 391.43
099022 | MONTADOR | H | 37.02
099450 | AJUDANTE ESPECIALIZADO | H | 28.18
| LEIS SOCIAIS (120.30%) |  | 78.44
| TOTAL |  | 583.48
070754 | TUBO ISOLADO 1/2"" PARA AR CONDICIONADO
COD | DESCRICAO | UNI | PRECO TOTAL
000776 | ARAME GALVANIZADO #18 AWG 1,24mm | KG | 1.19
005792 | CALHA ISOPOR 1/2"" | M | 5.72
005912 | FRIO ASFALTO | KG | 1.84
005913 | CHAPA ALUMINIO CORRUGADO 0,7mm (2,307kg/m2) | M2 | 5.8
005915 | CINTA ALUMINIO | M | 0.49
005916 | SELO PARA TUBULACAO | UN | 0.78
030751 | TUBO ACO GALVANIZADO DIN 2440 NBR 5580 1/2"" (1.267kg/m) | M | 14.47
099022 | MONTADOR | H | 2.68
099450 | AJUDANTE ESPECIALIZADO | H | 2.04
| LEIS SOCIAIS (120.30%) |  | 5.68
| TOTAL |  | 40.69
070755 | TUBO ISOLADO 3/4"" PARA AR CONDICIONADO
COD | DESCRICAO | UNI | PRECO TOTAL
000776 | ARAME GALVANIZADO #18 AWG 1,24mm | KG | 1.19
005793 | CALHA ISOPOR 3/4"" | M | 4.94
005912 | FRIO ASFALTO | KG | 1.89
005913 | CHAPA ALUMINIO CORRUGADO 0,7mm (2,307kg/m2) | M2 | 7.62
005915 | CINTA ALUMINIO | M | 0.71
005916 | SELO PARA TUBULACAO | UN | 0.78
006815 | TUBO ACO GALVANIZADO DIN 2440 NBR 5580 3/4"" (1,641kg/m) | M | 25.55
099022 | MONTADOR | H | 3.12
099450 | AJUDANTE ESPECIALIZADO | H | 2.38
| LEIS SOCIAIS (120.30%) |  | 6.62
| TOTAL |  | 54.8
070756 | TUBO ISOLADO 1"" PARA AR CONDICIONADO
COD | DESCRICAO | UNI | PRECO TOTAL
000776 | ARAME GALVANIZADO #18 AWG 1,24mm | KG | 1.19
005794 | CALHA ISOPOR 1"" | M | 6.78
005912 | FRIO ASFALTO | KG | 2.07
005913 | CHAPA ALUMINIO CORRUGADO 0,7mm (2,307kg/m2) | M2 | 10.04
005915 | CINTA ALUMINIO | M | 0.92
005916 | SELO PARA TUBULACAO | UN | 0.78
006811 | TUBO ACO GALVANIZADO DIN 2440 NBR 5580 1"" (2,517kg/m) | M | 60.94
099022 | MONTADOR | H | 3.57
099450 | AJUDANTE ESPECIALIZADO | H | 2.72
| LEIS SOCIAIS (120.30%) |  | 7.57
| TOTAL |  | 96.58
070757 | TUBO ISOLADO 1.1/4"" PARA AR CONDICIONADO
COD | DESCRICAO | UNI | PRECO TOTAL
000776 | ARAME GALVANIZADO #18 AWG 1,24mm | KG | 1.19
005912 | FRIO ASFALTO | KG | 0.22
005913 | CHAPA ALUMINIO CORRUGADO 0,7mm (2,307kg/m2) | M2 | 12.51
005915 | CINTA ALUMINIO | M | 1.15
005916 | SELO PARA TUBULACAO | UN | 0.78
005951 | CALHA ISOPOR 1.1/4"" | M | 8.32
030754 | TUBO ACO GALVANIZADO DIN 2440 NBR 5580 1.1/4""(3,238kg/m | M | 33.54
099022 | MONTADOR | H | 31.22
099450 | AJUDANTE ESPECIALIZADO | H | 23.77
| LEIS SOCIAIS (120.30%) |  | 66.15
| TOTAL |  | 178.85
070758 | TUBO ISOLADO 1.1/2"" PARA AR CONDICIONADO
COD | DESCRICAO | UNI | PRECO TOTAL
000776 | ARAME GALVANIZADO #18 AWG 1,24mm | KG | 1.19
005796 | CALHA ISOPOR 1.1/2"" | M | 8.72
005912 | FRIO ASFALTO | KG | 2.31
005913 | CHAPA ALUMINIO CORRUGADO 0,7mm (2,307kg/m2) | M2 | 15.31
005915 | CINTA ALUMINIO | M | 1.41
005916 | SELO PARA TUBULACAO | UN | 0.78
030755 | TUBO ACO GALVANIZADO DIN 2440 NBR 5580 1.1/2""(3,723kg/m | M | 37.03
099022 | MONTADOR | H | 16.5
099450 | AJUDANTE ESPECIALIZADO | H | 12.56
| LEIS SOCIAIS (120.30%) |  | 34.96
| TOTAL |  | 130.77
070760 | TUBO ISOLADO 2.1/2"" PARA AR CONDICIONADO
COD | DESCRICAO | UNI | PRECO TOTAL
000776 | ARAME GALVANIZADO #18 AWG 1,24mm | KG | 1.22
005798 | CALHA ISOPOR 2.1/2"" | M | 17.28
005912 | FRIO ASFALTO | KG | 3.21
005913 | CHAPA ALUMINIO CORRUGADO 0,7mm (2,307kg/m2) | M2 | 26.85
005915 | CINTA ALUMINIO | M | 2.5
005916 | SELO PARA TUBULACAO | UN | 0.78
030757 | TUBO ACO GALVAN.DIN 2440 NBR 5580 2.1/2""(6,692kg/m) | M | 63.31
099022 | MONTADOR | H | 6.24
099450 | AJUDANTE ESPECIALIZADO | H | 4.75
| LEIS SOCIAIS (120.30%) |  | 13.22
| TOTAL |  | 139.36
070761 | TUBO ISOLADO 3"" PARA AR CONDICIONADO
COD | DESCRICAO | UNI | PRECO TOTAL
000776 | ARAME GALVANIZADO #18 AWG 1,24mm | KG | 1.19
005799 | CALHA ISOPOR 3"" | M | 28.32
005912 | FRIO ASFALTO | KG | 3.54
005913 | CHAPA ALUMINIO CORRUGADO 0,7mm (2,307kg/m2) | M2 | 30.7
005915 | CINTA ALUMINIO | M | 2.83
005916 | SELO PARA TUBULACAO | UN | 0.78
030758 | TUBO ACO GALVANIZADO DIN 2440 NBR 5580 3"" (8,683kg/m) | M | 77.56
099022 | MONTADOR | H | 33.45
099450 | AJUDANTE ESPECIALIZADO | H | 25.46
| LEIS SOCIAIS (120.30%) |  | 70.87
| TOTAL |  | 274.7
070762 | TUBO ISOLADO 4"" PARA AR CONDICIONADO
COD | DESCRICAO | UNI | PRECO TOTAL
000776 | ARAME GALVANIZADO #18 AWG 1,24mm | KG | 1.19
005905 | CALHA ISOPOR 4"" | M | 37.8
005912 | FRIO ASFALTO | KG | 4.01
005913 | CHAPA ALUMINIO CORRUGADO 0,7mm (2,307kg/m2) | M2 | 40.93
005915 | CINTA ALUMINIO | M | 3.77
005916 | SELO PARA TUBULACAO | UN | 0.78
030759 | TUBO ACO GALVANIZADO DIN 2440 NBR 5580 4"" (12.376kg/m) | M | 1411.24
099022 | MONTADOR | H | 43.7
099450 | AJUDANTE ESPECIALIZADO | H | 33.26
| LEIS SOCIAIS (120.30%) |  | 92.58
| TOTAL |  | 1669.26
070765 | COTOVELO 90 GALVANIZADO 1.1/4""
COD | DESCRICAO | UNI | PRECO TOTAL
002089 | COTOVELO 90 FERRO GALVANIZADO TUPY 1.1/4"" | UN | 19.08
004636 | FITA TEFLON VEDA ROSCA 18mm x 25m | M | 0.56
099034 | AJUDANTE DE BOMBEIRO OU ENCANADOR | H | 1.61
099200 | BOMBEIRO OU ENCANADOR | H | 2.28
| LEIS SOCIAIS (120.30%) |  | 4.68
| TOTAL |  | 28.21
070766 | COTOVELO 90 GALVANIZADO 2""
COD | DESCRICAO | UNI | PRECO TOTAL
002091 | COTOVELO 90 FERRO GALVANIZADO TUPY 2"" | UN | 33.35
004636 | FITA TEFLON VEDA ROSCA 18mm x 25m | M | 1.01
099034 | AJUDANTE DE BOMBEIRO OU ENCANADOR | H | 2.13
099200 | BOMBEIRO OU ENCANADOR | H | 3.01
| LEIS SOCIAIS (120.30%) |  | 6.18
| TOTAL |  | 45.68
070767 | COTOVELO 45 GALVANIZADO 1""
COD | DESCRICAO | UNI | PRECO TOTAL
002096 | COTOVELO 45 FERRO GALVANIZADO TUPY 1"" | UN | 10.29
004636 | FITA TEFLON VEDA ROSCA 18mm x 25m | M | 0.22
099034 | AJUDANTE DE BOMBEIRO OU ENCANADOR | H | 1.47
099200 | BOMBEIRO OU ENCANADOR | H | 2.08
| LEIS SOCIAIS (120.30%) |  | 4.27
| TOTAL |  | 18.33
070768 | COTOVELO 90 GALVANIZADO 1/2""
COD | DESCRICAO | UNI | PRECO TOTAL
002086 | COTOVELO 90 FERRO GALVANIZADO TUPY 1/2"" | UN | 5.53
004636 | FITA TEFLON VEDA ROSCA 18mm x 25m | M | 0.11
099034 | AJUDANTE DE BOMBEIRO OU ENCANADOR | H | 1.16
099200 | BOMBEIRO OU ENCANADOR | H | 1.64
| LEIS SOCIAIS (120.30%) |  | 3.37
| TOTAL |  | 11.81
070771 | COTOVELO 90 GALVANIZADO 2.1/2""
COD | DESCRICAO | UNI | PRECO TOTAL
002092 | COTOVELO 90 FERRO GALVANIZADO TUPY 2.1/2"" | UN | 67.58
004636 | FITA TEFLON VEDA ROSCA 18mm x 25m | M | 1.68
099034 | AJUDANTE DE BOMBEIRO OU ENCANADOR | H | 2.31
099200 | BOMBEIRO OU ENCANADOR | H | 3.26
| LEIS SOCIAIS (120.30%) |  | 6.7
| TOTAL |  | 81.53
070772 | COTOVELO 90 GALVANIZADO 1.1/2""
COD | DESCRICAO | UNI | PRECO TOTAL
002090 | COTOVELO 90 FERRO GALVANIZADO TUPY 1.1/2"" | UN | 23.15
004636 | FITA TEFLON VEDA ROSCA 18mm x 25m | M | 0.67
099034 | AJUDANTE DE BOMBEIRO OU ENCANADOR | H | 1.96
099200 | BOMBEIRO OU ENCANADOR | H | 2.76
| LEIS SOCIAIS (120.30%) |  | 5.68
| TOTAL |  | 34.22
070774 | COTOVELO 90 GALVANIZADO 1""
COD | DESCRICAO | UNI | PRECO TOTAL
002096 | COTOVELO 45 FERRO GALVANIZADO TUPY 1"" | UN | 10.29
004636 | FITA TEFLON VEDA ROSCA 18mm x 25m | M | 0.22
099034 | AJUDANTE DE BOMBEIRO OU ENCANADOR | H | 1.47
099200 | BOMBEIRO OU ENCANADOR | H | 2.08
| LEIS SOCIAIS (120.30%) |  | 4.27
| TOTAL |  | 18.33
070775 | COTOVELO 90 GALVANIZADO 4""
COD | DESCRICAO | UNI | PRECO TOTAL
002094 | COTOVELO 90 FERRO GALVANIZADO TUPY 4"" | UN | 139
004636 | FITA TEFLON VEDA ROSCA 18mm x 25m | M | 4.48
099034 | AJUDANTE DE BOMBEIRO OU ENCANADOR | H | 2.87
099200 | BOMBEIRO OU ENCANADOR | H | 4.06
| LEIS SOCIAIS (120.30%) |  | 8.34
| TOTAL |  | 158.75
070776 | COTOVELO 90 GALVANIZADO 5""
COD | DESCRICAO | UNI | PRECO TOTAL
004636 | FITA TEFLON VEDA ROSCA 18mm x 25m | M | 6.72
005132 | COTOVELO 90 FERRO GALVANIZADO TUPY 5"" | UN | 202.82
099034 | AJUDANTE DE BOMBEIRO OU ENCANADOR | H | 4.9
099200 | BOMBEIRO OU ENCANADOR | H | 6.93
| LEIS SOCIAIS (120.30%) |  | 14.23
| TOTAL |  | 235.6
070777 | COTOVELO 90 GALVANIZADO 3""
COD | DESCRICAO | UNI | PRECO TOTAL
002093 | COTOVELO 90 FERRO GALVANIZADO TUPY 3"" | UN | 102.78
004636 | FITA TEFLON VEDA ROSCA 18mm x 25m | M | 2.35
099034 | AJUDANTE DE BOMBEIRO OU ENCANADOR | H | 2.58
099200 | BOMBEIRO OU ENCANADOR | H | 3.65
| LEIS SOCIAIS (120.30%) |  | 7.49
| TOTAL |  | 118.85
070778 | COTOVELO 45 GALVANIZADO 1.1/4""
COD | DESCRICAO | UNI | PRECO TOTAL
002089 | COTOVELO 90 FERRO GALVANIZADO TUPY 1.1/4"" | UN | 19.08
004636 | FITA TEFLON VEDA ROSCA 18mm x 25m | M | 0.56
099034 | AJUDANTE DE BOMBEIRO OU ENCANADOR | H | 1.61
099200 | BOMBEIRO OU ENCANADOR | H | 2.28
| LEIS SOCIAIS (120.30%) |  | 4.68
| TOTAL |  | 28.21
070794 | BUCHA REDUCAO GALVANIZADO 4""x3""
COD | DESCRICAO | UNI | PRECO TOTAL
002172 | BUCHA REDUCAO FERRO GALVANIZADO 4""x3"" | UN | 63.5
004636 | FITA TEFLON VEDA ROSCA 18mm x 25m | M | 3.42
099034 | AJUDANTE DE BOMBEIRO OU ENCANADOR | H | 2.73
099200 | BOMBEIRO OU ENCANADOR | H | 3.86
| LEIS SOCIAIS (120.30%) |  | 7.93
| TOTAL |  | 81.44
070800 | BUCHA REDUCAO GALVANIZADO 2.1/2""x2""
COD | DESCRICAO | UNI | PRECO TOTAL
002168 | REDUCAO CONCENTRICA GALVANIZADA 2.1/2"" x 2"" | UN | 31
004636 | FITA TEFLON VEDA ROSCA 18mm x 25m | M | 1.34
099034 | AJUDANTE DE BOMBEIRO OU ENCANADOR | H | 2.23
099200 | BOMBEIRO OU ENCANADOR | H | 3.15
| LEIS SOCIAIS (120.30%) |  | 6.47
| TOTAL |  | 44.19
070801 | BUCHA REDUCAO GALVANIZADO 2.1/2""x1.1/2""
COD | DESCRICAO | UNI | PRECO TOTAL
001372 | BUCHA REDUCAO FERRO GALVANIZADO 2.1/2""x1.1/2"" | UN | 14.5
004636 | FITA TEFLON VEDA ROSCA 18mm x 25m | M | 1.18
099034 | AJUDANTE DE BOMBEIRO OU ENCANADOR | H | 2.13
099200 | BOMBEIRO OU ENCANADOR | H | 3.01
| LEIS SOCIAIS (120.30%) |  | 6.18
| TOTAL |  | 27
070802 | BUCHA REDUCAO GALVANIZADO 2""x1.1/2""
COD | DESCRICAO | UNI | PRECO TOTAL
002167 | BUCHA REDUCAO FERRO GALVANIZADO 2""x1.1/2"" | UN | 14.25
004636 | FITA TEFLON VEDA ROSCA 18mm x 25m | M | 0.84
099034 | AJUDANTE DE BOMBEIRO OU ENCANADOR | H | 2.04
099200 | BOMBEIRO OU ENCANADOR | H | 2.89
| LEIS SOCIAIS (120.30%) |  | 5.93
| TOTAL |  | 25.95
070803 | BUCHA REDUCAO GALVANIZADO 1.1/2""x1.1/4""
COD | DESCRICAO | UNI | PRECO TOTAL
002163 | BUCHA REDUCAO FERRO GALVANIZADO 1.1/2""x1.1/4"" | UN | 12.11
004636 | FITA TEFLON VEDA ROSCA 18mm x 25m | M | 0.62
099034 | AJUDANTE DE BOMBEIRO OU ENCANADOR | H | 1.79
099200 | BOMBEIRO OU ENCANADOR | H | 2.52
| LEIS SOCIAIS (120.30%) |  | 5.18
| TOTAL |  | 22.22
070804 | BUCHA REDUCAO GALVANIZADO 1.1/2""x1""
COD | DESCRICAO | UNI | PRECO TOTAL
002162 | BUCHA REDUCAO FERRO GALVANIZADO 1.1/2""x1"" | UN | 12.02
004636 | FITA TEFLON VEDA ROSCA 18mm x 25m | M | 0.45
099034 | AJUDANTE DE BOMBEIRO OU ENCANADOR | H | 1.72
099200 | BOMBEIRO OU ENCANADOR | H | 2.43
| LEIS SOCIAIS (120.30%) |  | 4.99
| TOTAL |  | 21.61
070805 | BUCHA REDUCAO GALVANIZADO 1.1/4""x1""
COD | DESCRICAO | UNI | PRECO TOTAL
002159 | BUCHA REDUCAO FERRO GALVANIZADO 1.1/4""x1"" | UN | 8.42
004636 | FITA TEFLON VEDA ROSCA 18mm x 25m | M | 0.39
099034 | AJUDANTE DE BOMBEIRO OU ENCANADOR | H | 1.53
099200 | BOMBEIRO OU ENCANADOR | H | 2.17
| LEIS SOCIAIS (120.30%) |  | 4.45
| TOTAL |  | 16.96
070806 | BUCHA REDUCAO GALVANIZADO 1""x3/4""
COD | DESCRICAO | UNI | PRECO TOTAL
002157 | BUCHA REDUCAO FERRO GALVANIZADO 1""x3/4"" | UN | 5.3
004636 | FITA TEFLON VEDA ROSCA 18mm x 25m | M | 0.2
099034 | AJUDANTE DE BOMBEIRO OU ENCANADOR | H | 1.43
099200 | BOMBEIRO OU ENCANADOR | H | 2.03
| LEIS SOCIAIS (120.30%) |  | 4.16
| TOTAL |  | 13.12
070807 | BUCHA REDUCAO GALVANIZADO 3/4""x1/2""
COD | DESCRICAO | UNI | PRECO TOTAL
002155 | BUCHA REDUCAO FERRO GALVANIZADO 3/4""X 1/2"" | UN | 4
004636 | FITA TEFLON VEDA ROSCA 18mm x 25m | M | 0.14
099034 | AJUDANTE DE BOMBEIRO OU ENCANADOR | H | 1.33
099200 | BOMBEIRO OU ENCANADOR | H | 1.88
| LEIS SOCIAIS (120.30%) |  | 3.86
| TOTAL |  | 11.21
070808 | BUCHA REDUCAO GALVANIZADO 1""x1/2""
COD | DESCRICAO | UNI | PRECO TOTAL
002156 | BUCHA REDUCAO FERRO GALVANIZADO 1""x1/2"" | UN | 5.4
004636 | FITA TEFLON VEDA ROSCA 18mm x 25m | M | 0.17
099034 | AJUDANTE DE BOMBEIRO OU ENCANADOR | H | 1.36
099200 | BOMBEIRO OU ENCANADOR | H | 1.93
| LEIS SOCIAIS (120.30%) |  | 3.96
| TOTAL |  | 12.82
070809 | BUCHA REDUCAO GALVANIZADO 1.1/4""x1/2""
COD | DESCRICAO | UNI | PRECO TOTAL
004636 | FITA TEFLON VEDA ROSCA 18mm x 25m | M | 0.34
005574 | BUCHA REDUCAO FERRO GALVANIZADO 1.1/4""x1/2"" | UN | 8.33
099034 | AJUDANTE DE BOMBEIRO OU ENCANADOR | H | 1.43
099200 | BOMBEIRO OU ENCANADOR | H | 2.03
| LEIS SOCIAIS (120.30%) |  | 4.16
| TOTAL |  | 16.29
070810 | BUCHA REDUCAO GALVANIZADO 2""x1.1/4""
COD | DESCRICAO | UNI | PRECO TOTAL
002166 | BUCHA REDUCAO FERRO GALVANIZADO 2""x1.1/4"" | UN | 13.96
004636 | FITA TEFLON VEDA ROSCA 18mm x 25m | M | 0.78
099034 | AJUDANTE DE BOMBEIRO OU ENCANADOR | H | 1.87
099200 | BOMBEIRO OU ENCANADOR | H | 2.65
| LEIS SOCIAIS (120.30%) |  | 5.44
| TOTAL |  | 24.7
070811 | BUCHA REDUCAO GALVANIZADO 2.1/2""x1.1/4""
COD | DESCRICAO | UNI | PRECO TOTAL
004636 | FITA TEFLON VEDA ROSCA 18mm x 25m | M | 1.12
005575 | BUCHA REDUCAO FERRO GALVANIZADO 2.1/2""x1.1/4"" | UN | 14
099034 | AJUDANTE DE BOMBEIRO OU ENCANADOR | H | 1.96
099200 | BOMBEIRO OU ENCANADOR | H | 2.76
| LEIS SOCIAIS (120.30%) |  | 5.68
| TOTAL |  | 25.52
070812 | BUCHA REDUCAO GALVANIZADO 3""x2""
COD | DESCRICAO | UNI | PRECO TOTAL
004636 | FITA TEFLON VEDA ROSCA 18mm x 25m | M | 1.68
005576 | BUCHA REDUCAO FERRO GALVANIZADO 3""x2"" | UN | 24.41
099034 | AJUDANTE DE BOMBEIRO OU ENCANADOR | H | 2.36
099200 | BOMBEIRO OU ENCANADOR | H | 3.33
| LEIS SOCIAIS (120.30%) |  | 6.85
| TOTAL |  | 38.63
070813 | BUJAO GALVANIZADO 1/2""
COD | DESCRICAO | UNI | PRECO TOTAL
004636 | FITA TEFLON VEDA ROSCA 18mm x 25m | M | 0.06
005546 | BUJAO FERRO GALVANIZADO TUPY 1/2"" | UN | 3
099034 | AJUDANTE DE BOMBEIRO OU ENCANADOR | H | 0.58
099200 | BOMBEIRO OU ENCANADOR | H | 0.83
| LEIS SOCIAIS (120.30%) |  | 1.7
| TOTAL |  | 6.17
070814 | BUJAO GALVANIZADO 3/4""
COD | DESCRICAO | UNI | PRECO TOTAL
001357 | BUJAO FERRO GALVANIZADO 3/4"" | UN | 4
004636 | FITA TEFLON VEDA ROSCA 18mm x 25m | M | 0.08
099034 | AJUDANTE DE BOMBEIRO OU ENCANADOR | H | 0.67
099200 | BOMBEIRO OU ENCANADOR | H | 0.94
| LEIS SOCIAIS (120.30%) |  | 1.94
| TOTAL |  | 7.63
070815 | BUJAO GALVANIZADO 1""
COD | DESCRICAO | UNI | PRECO TOTAL
001358 | BUJAO FERRO GALVANIZADO 1"" | UN | 7
004636 | FITA TEFLON VEDA ROSCA 18mm x 25m | M | 0.11
099034 | AJUDANTE DE BOMBEIRO OU ENCANADOR | H | 0.71
099200 | BOMBEIRO OU ENCANADOR | H | 1
| LEIS SOCIAIS (120.30%) |  | 2.06
| TOTAL |  | 10.88
070816 | BUJAO GALVANIZADO DIAM. 1.1/4""
COD | DESCRICAO | UNI | PRECO TOTAL
001359 | BUJAO FERRO GALVANIZADO 1.1/4"" | UN | 10
004636 | FITA TEFLON VEDA ROSCA 18mm x 25m | M | 0.28
099034 | AJUDANTE DE BOMBEIRO OU ENCANADOR | H | 0.76
099200 | BOMBEIRO OU ENCANADOR | H | 1.08
| LEIS SOCIAIS (120.30%) |  | 2.21
| TOTAL |  | 14.33
070836 | DUTO AR CONDICIONADO CHAPA ACO No.20 COM ISOLAMENTO kg/m
COD | DESCRICAO | UNI | PRECO TOTAL
005910 | LAN DE VIDRO COM PAPEL KRAFT ALUMINIZADO (MANTA) | M2 | 106.5
005912 | FRIO ASFALTO | KG | 12.67
006256 | CHAPA GALVANIZADA #20 600mm x 0,95mm (7,60kg/m2) | KG | 51.98
099065 | AJUDANTE DE ESPECIALIZADO - DUTEIRO | H | 43.43
099715 | DUTEIRO - MONTADOR | H | 56.06
| LEIS SOCIAIS (120.30%) |  | 119.69
| TOTAL |  | 390.33
070837 | GRELHA DE RETORNO FIXA EM ALUMINIO 500 x 400mm
COD | DESCRICAO | UNI | PRECO TOTAL
006301 | GRELHA DE RETORNO FIXA EM ALUMINIO 500 x 400mm | UN | 125
099065 | AJUDANTE DE ESPECIALIZADO - DUTEIRO | H | 7.86
099970 | MECANICO DE REFRIGERACAO | H | 11.52
| LEIS SOCIAIS (120.30%) |  | 23.31
| TOTAL |  | 167.69
070839 | LAN DE VIDRO COM PAPEL KRAFT ALUMINIZADO
COD | DESCRICAO | UNI | PRECO TOTAL
005910 | LAN DE VIDRO COM PAPEL KRAFT ALUMINIZADO (MANTA) | M2 | 97.63
099065 | AJUDANTE DE ESPECIALIZADO - DUTEIRO | H | 5.57
099715 | DUTEIRO - MONTADOR | H | 12.24
| LEIS SOCIAIS (120.30%) |  | 21.43
| TOTAL |  | 136.87
070841 | FITA ALUMINIZADA 50mm PARA ISOLACAO DE DUTOS AR CONDICIONADO
COD | DESCRICAO | UNI | PRECO TOTAL
005919 | FITA PERFURADA ALUMINIZADA WALSYWA PESADA 25(RL.30m) | M | 2.56
099065 | AJUDANTE DE ESPECIALIZADO - DUTEIRO | H | 0.14
| LEIS SOCIAIS (120.30%) |  | 0.17
| TOTAL |  | 2.87
070842 | DIFUSOR DE AR EM ALUMINIO 4 VIAS 366 x 366mm
COD | DESCRICAO | UNI | PRECO TOTAL
010344 | DIFUSOR DE AR EM ALUMINIO 4 VIAS 366 x 366mm | UN | 162
099303 | AJUDANTE ESPECIALIZADO - MECANICO DE REFRIGERACAO | H | 8.15
099970 | MECANICO DE REFRIGERACAO | H | 11.52
| LEIS SOCIAIS (120.30%) |  | 23.66
| TOTAL |  | 205.33
070844 | GRELHA PARA EXASUTAO AR C/ LAMINAS FIXAS E REGISTRO 100X200M
COD | DESCRICAO | UNI | PRECO TOTAL
013708 | GRELHA P/ EXAUSTAO DE AR C/LAMINAS FIXAS+REGISTRO 100X200MM | UN | 154
099303 | AJUDANTE ESPECIALIZADO - MECANICO DE REFRIGERACAO | H | 10.19
099970 | MECANICO DE REFRIGERACAO | H | 14.4
| LEIS SOCIAIS (120.30%) |  | 29.58
| TOTAL |  | 208.17
070850 | AR CONDICIONADO SELF CONTAINED AR INCORPORADO 25 TR'S
COD | DESCRICAO | UNI | PRECO TOTAL
012544 | AR COND.SELF CONTAINED AR INCORPORADO 25TR | UN | 18000
099250 | ELETRICISTA | H | 441.6
099303 | AJUDANTE ESPECIALIZADO - MECANICO DE REFRIGERACAO | H | 339.5
099970 | MECANICO DE REFRIGERACAO | H | 480
| LEIS SOCIAIS (120.30%) |  | 1517.1
| TOTAL |  | 20778.2
070852 | EXAUSTOR AXIAL TRIFASICO 300MM MOD:EA300-T4
COD | DESCRICAO | UNI | PRECO TOTAL
006406 | EXAUSTOR AXIAL TRIFASICO 300MM MODELO EA300-T4 | UN | 908
099065 | AJUDANTE DE ESPECIALIZADO - DUTEIRO | H | 9.05
099715 | DUTEIRO - MONTADOR | H | 9.69
| LEIS SOCIAIS (120.30%) |  | 22.54
| TOTAL |  | 949.28
070873 | EXAUSTOR CENTRIFUGO LIMIT LOAD DUPLA ASP. GTS 200
COD | DESCRICAO | UNI | PRECO TOTAL
005945 | EXAUSTOR CENTRIFUGO LIMIT-LOAD SIMPLES MOD: GTS-200 ARRANJO | UN | 2914
099022 | MONTADOR | H | 14.63
099450 | AJUDANTE ESPECIALIZADO | H | 11.14
| LEIS SOCIAIS (120.30%) |  | 31
| TOTAL |  | 2970.77
070874 | EXAUSTOR CENTRIFUGO SIROCO MONOFASICO VAZAO 24m3/min.EC1-M
COD | DESCRICAO | UNI | PRECO TOTAL
006722 | EXAUSTOR CENTRIFUGO SIROCO MONOFASICO VAZAO: 24 m/min EC1-M | UN | 2020
099022 | MONTADOR | H | 14.63
099450 | AJUDANTE ESPECIALIZADO | H | 11.14
| LEIS SOCIAIS (120.30%) |  | 31
| TOTAL |  | 2076.77
070876 | EXAUSTOR CENTRIFUGO SIROCO TRIFASICO MOD:ECA-TN-2
COD | DESCRICAO | UNI | PRECO TOTAL
006408 | EXAUSTOR CENTRIFUGO SIROCO TRIFASICO MODELO EC4-TN-2 | UN | 2439
099022 | MONTADOR | H | 14.63
099450 | AJUDANTE ESPECIALIZADO | H | 11.14
| LEIS SOCIAIS (120.30%) |  | 31
| TOTAL |  | 2495.77
070881 | EXAUSTOR CENTRIFUGO LIMIT LOAD DUPLA ASP.GTD-400 ARRANJO 3
COD | DESCRICAO | UNI | PRECO TOTAL
005947 | EXAUSTOR CENTRIFUGO LIMIT-LOAD DUPLA MOD: GTD-400 ARRANJO 3 | UN | 3940.25
099022 | MONTADOR | H | 14.63
099450 | AJUDANTE ESPECIALIZADO | H | 11.14
| LEIS SOCIAIS (120.30%) |  | 31
| TOTAL |  | 3997.02
070886 | ISOLAMENTO CONEXOES 3/4"" PARA AR CONDICIONADO
COD | DESCRICAO | UNI | PRECO TOTAL
000776 | ARAME GALVANIZADO #18 AWG 1,24mm | KG | 1.19
005793 | CALHA ISOPOR 3/4"" | M | 4.94
005912 | FRIO ASFALTO | KG | 1.89
005913 | CHAPA ALUMINIO CORRUGADO 0,7mm (2,307kg/m2) | M2 | 7.62
005915 | CINTA ALUMINIO | M | 0.71
005916 | SELO PARA TUBULACAO | UN | 0.78
099065 | AJUDANTE DE ESPECIALIZADO - DUTEIRO | H | 2.36
099715 | DUTEIRO - MONTADOR | H | 3.47
| LEIS SOCIAIS (120.30%) |  | 7.01
| TOTAL |  | 29.97
070887 | ISOLAMENTO CONEXOES 1"" PARA AR CONDICIONADO
COD | DESCRICAO | UNI | PRECO TOTAL
000776 | ARAME GALVANIZADO #18 AWG 1,24mm | KG | 1.19
005794 | CALHA ISOPOR 1"" | M | 6.78
005912 | FRIO ASFALTO | KG | 2.07
005913 | CHAPA ALUMINIO CORRUGADO 0,7mm (2,307kg/m2) | M2 | 10.04
005915 | CINTA ALUMINIO | M | 0.92
005916 | SELO PARA TUBULACAO | UN | 0.78
099065 | AJUDANTE DE ESPECIALIZADO - DUTEIRO | H | 2.7
099715 | DUTEIRO - MONTADOR | H | 3.96
| LEIS SOCIAIS (120.30%) |  | 8.01
| TOTAL |  | 36.45
070888 | ISOLAMENTO CONEXOES 1.1/4"" PARA AR CONDICIONADO
COD | DESCRICAO | UNI | PRECO TOTAL
000776 | ARAME GALVANIZADO #18 AWG 1,24mm | KG | 1.19
005912 | FRIO ASFALTO | KG | 0.22
005913 | CHAPA ALUMINIO CORRUGADO 0,7mm (2,307kg/m2) | M2 | 12.51
005915 | CINTA ALUMINIO | M | 1.15
005916 | SELO PARA TUBULACAO | UN | 0.78
005951 | CALHA ISOPOR 1.1/4"" | M | 8.32
099065 | AJUDANTE DE ESPECIALIZADO - DUTEIRO | H | 3.38
099715 | DUTEIRO - MONTADOR | H | 4.95
| LEIS SOCIAIS (120.30%) |  | 10.02
| TOTAL |  | 42.52
070889 | ISOLAMENTO CONEXOES 1.1/2"" PARA AR CONDICIONADO
COD | DESCRICAO | UNI | PRECO TOTAL
000776 | ARAME GALVANIZADO #18 AWG 1,24mm | KG | 1.19
005796 | CALHA ISOPOR 1.1/2"" | M | 8.72
005912 | FRIO ASFALTO | KG | 2.31
005913 | CHAPA ALUMINIO CORRUGADO 0,7mm (2,307kg/m2) | M2 | 15.31
005915 | CINTA ALUMINIO | M | 1.41
005916 | SELO PARA TUBULACAO | UN | 0.78
099065 | AJUDANTE DE ESPECIALIZADO - DUTEIRO | H | 3.77
099715 | DUTEIRO - MONTADOR | H | 5.44
| LEIS SOCIAIS (120.30%) |  | 11.08
| TOTAL |  | 50.01
070890 | ISOLAMENTO CONEXOES 2"" PARA AR CONDICIONADO
COD | DESCRICAO | UNI | PRECO TOTAL
000776 | ARAME GALVANIZADO #18 AWG 1,24mm | KG | 1.19
005797 | CALHA ISOPOR 2"" | M | 13.12
005912 | FRIO ASFALTO | KG | 3.02
005913 | CHAPA ALUMINIO CORRUGADO 0,7mm (2,307kg/m2) | M2 | 20.46
005915 | CINTA ALUMINIO | M | 1.88
005916 | SELO PARA TUBULACAO | UN | 0.78
099065 | AJUDANTE DE ESPECIALIZADO - DUTEIRO | H | 4.05
099715 | DUTEIRO - MONTADOR | H | 5.94
| LEIS SOCIAIS (120.30%) |  | 12.02
| TOTAL |  | 62.46
070891 | ISOLAMENTO CONEXOES 2.1/2"" PARA AR CONDICIONADO
COD | DESCRICAO | UNI | PRECO TOTAL
000776 | ARAME GALVANIZADO #18 AWG 1,24mm | KG | 1.19
005798 | CALHA ISOPOR 2.1/2"" | M | 17.28
005912 | FRIO ASFALTO | KG | 3.26
005913 | CHAPA ALUMINIO CORRUGADO 0,7mm (2,307kg/m2) | M2 | 25.61
005915 | CINTA ALUMINIO | M | 3.56
005916 | SELO PARA TUBULACAO | UN | 0.78
099065 | AJUDANTE DE ESPECIALIZADO - DUTEIRO | H | 4.32
099715 | DUTEIRO - MONTADOR | H | 6.42
| LEIS SOCIAIS (120.30%) |  | 12.92
| TOTAL |  | 75.34
070892 | ISOLAMENTO CONEXOES 3"" PARA AR CONDICIONADO
COD | DESCRICAO | UNI | PRECO TOTAL
000776 | ARAME GALVANIZADO #18 AWG 1,24mm | KG | 1.19
005799 | CALHA ISOPOR 3"" | M | 28.32
005912 | FRIO ASFALTO | KG | 3.54
005913 | CHAPA ALUMINIO CORRUGADO 0,7mm (2,307kg/m2) | M2 | 30.7
005915 | CINTA ALUMINIO | M | 2.83
005916 | SELO PARA TUBULACAO | UN | 0.78
099065 | AJUDANTE DE ESPECIALIZADO - DUTEIRO | H | 5.06
099715 | DUTEIRO - MONTADOR | H | 7.42
| LEIS SOCIAIS (120.30%) |  | 15.01
| TOTAL |  | 94.85
070893 | ISOLAMENTO CONEXOES 4"" PARA AR CONDICIONADO
COD | DESCRICAO | UNI | PRECO TOTAL
000776 | ARAME GALVANIZADO #18 AWG 1,24mm | KG | 1.19
005905 | CALHA ISOPOR 4"" | M | 37.8
005912 | FRIO ASFALTO | KG | 4.01
005913 | CHAPA ALUMINIO CORRUGADO 0,7mm (2,307kg/m2) | M2 | 40.93
005915 | CINTA ALUMINIO | M | 3.77
005916 | SELO PARA TUBULACAO | UN | 0.78
099065 | AJUDANTE DE ESPECIALIZADO - DUTEIRO | H | 6.01
099715 | DUTEIRO - MONTADOR | H | 8.9
| LEIS SOCIAIS (120.30%) |  | 17.94
| TOTAL |  | 121.33
070894 | ISOLAMENTO CONEXOES 5"" PARA AR CONDICIONADO
COD | DESCRICAO | UNI | PRECO TOTAL
000776 | ARAME GALVANIZADO #18 AWG 1,24mm | KG | 1.19
005906 | CALHA ISOPOR 5"" | M | 48.2
005912 | FRIO ASFALTO | KG | 5.02
005913 | CHAPA ALUMINIO CORRUGADO 0,7mm (2,307kg/m2) | M2 | 51.16
005915 | CINTA ALUMINIO | M | 4.71
005916 | SELO PARA TUBULACAO | UN | 0.78
099065 | AJUDANTE DE ESPECIALIZADO - DUTEIRO | H | 6.75
099715 | DUTEIRO - MONTADOR | H | 9.9
| LEIS SOCIAIS (120.30%) |  | 20.03
| TOTAL |  | 147.74
070895 | ISOLAMENTO DE DUTOS C/ LAN DE VIDRO+PAPEL KRAFT ALUMINIZ
COD | DESCRICAO | UNI | PRECO TOTAL
000776 | ARAME GALVANIZADO #18 AWG 1,24mm | KG | 1.19
005792 | CALHA ISOPOR 1/2"" | M | 5.72
005912 | FRIO ASFALTO | KG | 1.84
005913 | CHAPA ALUMINIO CORRUGADO 0,7mm (2,307kg/m2) | M2 | 151.91
005915 | CINTA ALUMINIO | M | 0.49
005916 | SELO PARA TUBULACAO | UN | 0.78
099065 | AJUDANTE DE ESPECIALIZADO - DUTEIRO | H | 2.02
099715 | DUTEIRO - MONTADOR | H | 2.97
| LEIS SOCIAIS (120.30%) |  | 6
| TOTAL |  | 172.92
070897 | PLACA STYROPOR 40mm
COD | DESCRICAO | UNI | PRECO TOTAL
080085 | PLACA STYROPOR 40mm | M2 | 48.89
099617 | AJUDANTE ESPECIALIZADO - ISOLADOR | H | 2.89
| LEIS SOCIAIS (120.30%) |  | 3.48
| TOTAL |  | 55.26
070898 | PLACA STYROPOR 10mm
COD | DESCRICAO | UNI | PRECO TOTAL
080086 | PLACA STYROPOR 10mm | M2 | 22.29
099617 | AJUDANTE ESPECIALIZADO - ISOLADOR | H | 2.53
| LEIS SOCIAIS (120.30%) |  | 3.04
| TOTAL |  | 27.86
070900 | CX DE VENT. C/ EXAUT.CENTRIF.SIROCO DUPLA CVSD-355 ARRANJO 3
COD | DESCRICAO | UNI | PRECO TOTAL
036690 | CAIXA DE VENTILAǃO C/EXAUSTOR CENTRIFUGO SIROCO DUPLA MOD: | UN | 4650
099022 | MONTADOR | H | 27.56
099450 | AJUDANTE ESPECIALIZADO | H | 20.98
| LEIS SOCIAIS (120.30%) |  | 58.39
| TOTAL |  | 4756.93
070901 | CAIXA DE VENTILACAO C/ EXAUTOR CENTRIF.SIROCO ARRANJO 4
COD | DESCRICAO | UNI | PRECO TOTAL
036691 | CAIXA DE VENTILACAO C/EXAUSTOR CENTRIFUGO SIROCO DUPLA ARR.4 | UN | 4550
099022 | MONTADOR | H | 27.56
099450 | AJUDANTE ESPECIALIZADO | H | 20.98
| LEIS SOCIAIS (120.30%) |  | 58.39
| TOTAL |  | 4656.93
070902 | CAIXA DE VENTILACAO AR EXTERIOR 1575L/s BBS355
COD | DESCRICAO | UNI | PRECO TOTAL
036692 | CAIXA DE EVNTILACAO AR EXTERIOR 1575L/s MOD BBS355 | UN | 4200
099022 | MONTADOR | H | 29.35
099450 | AJUDANTE ESPECIALIZADO | H | 22.34
| LEIS SOCIAIS (120.30%) |  | 62.18
| TOTAL |  | 4313.87
070903 | CAIXA DE VENTILACAO AR EXTERIOR 1507L/s BBS315
COD | DESCRICAO | UNI | PRECO TOTAL
036693 | CAIXA DE EVNTILACAO AR EXTERIOE 1507L/s BBS 315 | UN | 3500
099022 | MONTADOR | H | 27.56
099450 | AJUDANTE ESPECIALIZADO | H | 20.98
| LEIS SOCIAIS (120.30%) |  | 58.39
| TOTAL |  | 3606.93
070904 | CAIXA DE VENT.C/ EXAUSTOR CENTRIF. CVSD-300-8 ARRANJO 4
COD | DESCRICAO | UNI | PRECO TOTAL
036694 | CAIXA DE VENTILACAO C/EXAUSTOR CENTRIFUGO SIROCO DUPLA MOD: | UN | 4550
099022 | MONTADOR | H | 29.35
099450 | AJUDANTE ESPECIALIZADO | H | 22.34
| LEIS SOCIAIS (120.30%) |  | 62.18
| TOTAL |  | 4663.87
070905 | UNIDADE CONDENSADORA SET-FREE 16HP RAS16FSNB HITACHI
COD | DESCRICAO | UNI | PRECO TOTAL
036695 | UNIDADE CONDENSADORA SET-FREE (16HPR410A) HITACHI RAS16FSNB | UN | 48950
063805 | STAT UP UNIDADES CONDESADORAS (16HP A 32HP) | UN | 2500
099250 | ELETRICISTA | H | 259.2
099303 | AJUDANTE ESPECIALIZADO - MECANICO DE REFRIGERACAO | H | 149.38
099970 | MECANICO DE REFRIGERACAO | H | 288
| LEIS SOCIAIS (120.30%) |  | 837.99
| TOTAL |  | 52984.57
070906 | DUTO AR CONDICIONADO CHAPA ACO GALV. No.24 SEM REVESTIMENTO
COD | DESCRICAO | UNI | PRECO TOTAL
014226 | CHAPA GALVANIZADA #24 600mm x 0,65mm (5,20kg/m2) | KG | 7.03
099022 | MONTADOR | H | 5.42
099450 | AJUDANTE ESPECIALIZADO | H | 4.13
| LEIS SOCIAIS (120.30%) |  | 11.49
| TOTAL |  | 28.07
070907 | UNIDADE CONDENSADORA SET-FREE 20HP RAS20FSNB HOTACHI
COD | DESCRICAO | UNI | PRECO TOTAL
036696 | UNIDADE CONDENSADORA SET-FREE (20HP R410A) HITACHI RAS20FSNB | UN | 43170.36
063805 | STAT UP UNIDADES CONDESADORAS (16HP A 32HP) | UN | 2500
099250 | ELETRICISTA | H | 259.2
099303 | AJUDANTE ESPECIALIZADO - MECANICO DE REFRIGERACAO | H | 169.75
099970 | MECANICO DE REFRIGERACAO | H | 240
| LEIS SOCIAIS (120.30%) |  | 804.75
| TOTAL |  | 47144.06
070908 | UNIDADE CONDENSADORA SET-FREE 32HP RAS32FSNB1 HITACHI
COD | DESCRICAO | UNI | PRECO TOTAL
036697 | UNIDADE CONDENSADORA SET-FREE (32HP R410A) HOTACHI RPC20FSN1 | UN | 73032.21
063805 | STAT UP UNIDADES CONDESADORAS (16HP A 32HP) | UN | 2500
099250 | ELETRICISTA | H | 288
099303 | AJUDANTE ESPECIALIZADO - MECANICO DE REFRIGERACAO | H | 203.7
099970 | MECANICO DE REFRIGERACAO | H | 288
| LEIS SOCIAIS (120.30%) |  | 937.98
| TOTAL |  | 77249.89
070909 | TOMADA AR EXTERIOR C/ FILTRO F711 VENEZIANA E REGISTRO
COD | DESCRICAO | UNI | PRECO TOTAL
077202 | TOMADA AR EXTERIOR C/ FILTRO F711- VENEZIANA E REGISTRO 597X | UN | 434.18
099303 | AJUDANTE ESPECIALIZADO - MECANICO DE REFRIGERACAO | H | 41.86
099970 | MECANICO DE REFRIGERACAO | H | 47.96
| LEIS SOCIAIS (120.30%) |  | 108.05
| TOTAL |  | 632.05
070911 | UNIDADE EVAPORADORA 2HP TIPO TETO APARENTE SET-FREE HITACHI
COD | DESCRICAO | UNI | PRECO TOTAL
036698 | UNIDADE EVAPORADORA TIPO TETO APARENTE SET-FREE 2HP HITACH | UN | 2763.98
099250 | ELETRICISTA | H | 38.4
099303 | AJUDANTE ESPECIALIZADO - MECANICO DE REFRIGERACAO | H | 20.37
099970 | MECANICO DE REFRIGERACAO | H | 28.8
| LEIS SOCIAIS (120.30%) |  | 105.35
| TOTAL |  | 2956.9
070913 | UNID. EVAPAPORADORA PARADE 2,5 HP 220/1PH C/ RECEPTOR
COD | DESCRICAO | UNI | PRECO TOTAL
036699 | UNID. EVAPORADORA PAREDE DE 2,5 HP 220V/1PH C/ RECEPTOR | UN | 3011.5
099250 | ELETRICISTA | H | 39.59
099303 | AJUDANTE ESPECIALIZADO - MECANICO DE REFRIGERACAO | H | 21
099970 | MECANICO DE REFRIGERACAO | H | 29.69
| LEIS SOCIAIS (120.30%) |  | 108.61
| TOTAL |  | 3210.39
070914 | UNID.EVAPORADORA PAREDE 3,0 HP 220V/1PH C/ RECEPTOR
COD | DESCRICAO | UNI | PRECO TOTAL
036700 | UNID. EVAPORADORA PAREDE DE 3,0 HP 220V/1PH C/ RECEPTOR | UN | 3146.67
099250 | ELETRICISTA | H | 39.59
099303 | AJUDANTE ESPECIALIZADO - MECANICO DE REFRIGERACAO | H | 21
099970 | MECANICO DE REFRIGERACAO | H | 29.69
| LEIS SOCIAIS (120.30%) |  | 108.61
| TOTAL |  | 3345.56
070915 | INTERLIGACAO ELETRICA (QUADROS) PARA CONDICIONADORES DE AR
COD | DESCRICAO | UNI | PRECO TOTAL
004749 | BARRAMENTO TRIFASICO UL QUADRO ATE 11 DISJUNTORES 100A | UN | 656.88
004999 | CABO AFUMEX GREEN 1 CONDUTOR 450/750V 25mm2 | M | 274.12
005967 | QUADRO DE DISTRIBUIǃO DE EMBUTIR 27/36 DISJUNTORES TAMPA BR | UN | 827.4
007911 | DISJUNTOR TRIPOLAR 150A CURVA C | UN | 640
011719 | CONECTOR COBRE 603 22mm | UN | 286
017323 | DISJUNTOR TRIPOLAR 90A CURVA C | UN | 106.87
099250 | ELETRICISTA | H | 375.52
099806 | AJUDANTE DE ELETRICISTA | H | 314.69
| LEIS SOCIAIS (120.30%) |  | 830.32
| TOTAL |  | 4311.8
070919 | UNID.EVAPORADORA CASSETE 4,0 HP DEFLETORES E CONTROLE
COD | DESCRICAO | UNI | PRECO TOTAL
036701 | UNID.EVAPORADORA CASSETE 4,0 HP DEFLETORES E CONTROLE | UN | 3591.17
099303 | AJUDANTE ESPECIALIZADO - MECANICO DE REFRIGERACAO | H | 28
099970 | MECANICO DE REFRIGERACAO | H | 44.54
| LEIS SOCIAIS (120.30%) |  | 87.27
| TOTAL |  | 3750.98
070920 | UNID.EVAPORADORA PAREDE 5,0 HP 220V/1PH C/ REPECTOR
COD | DESCRICAO | UNI | PRECO TOTAL
036702 | UNID. EVAPORADORA PAREDE DE 5,0 HP 220V/1PH C/ RECEPTOR | UN | 3920.98
099303 | AJUDANTE ESPECIALIZADO - MECANICO DE REFRIGERACAO | H | 31.51
099970 | MECANICO DE REFRIGERACAO | H | 49.49
| LEIS SOCIAIS (120.30%) |  | 97.44
| TOTAL |  | 4099.42
070921 | UNID. EVAPOR. 16HP TIPO DUTO SET-FREE RPDT16+RPDV16 HITACHI
COD | DESCRICAO | UNI | PRECO TOTAL
036703 | UNID.EVAPOR.TIPO DUTO SET-FREE 16HP HITACHI RPDT16+RPDV16 | UN | 26550
099303 | AJUDANTE ESPECIALIZADO - MECANICO DE REFRIGERACAO | H | 108.51
099806 | AJUDANTE DE ELETRICISTA | H | 108.51
099970 | MECANICO DE REFRIGERACAO | H | 158.36
| LEIS SOCIAIS (120.30%) |  | 451.58
| TOTAL |  | 27376.96
070927 | DIFUSOR CAIXA PLENUM EM CHAPA GALVANIZADA COM BOCAL 4""
COD | DESCRICAO | UNI | PRECO TOTAL
005928 | DIFUSOR CAIXA PLENUM EM CHAPA GALVANIZADA COM BOCAL 4"" | UN | 50
099303 | AJUDANTE ESPECIALIZADO - MECANICO DE REFRIGERACAO | H | 8.15
099970 | MECANICO DE REFRIGERACAO | H | 11.52
| LEIS SOCIAIS (120.30%) |  | 23.66
| TOTAL |  | 93.33
070928 | DIFUSOR CAIXA PLENUM EM CHAPA GALVANIZADA COM BOCAL 8""
COD | DESCRICAO | UNI | PRECO TOTAL
005938 | DIFUSOR CAIXA PLENUM EM CHAPA GALVANIZADA COM BOCAL 8"" | UN | 75
099303 | AJUDANTE ESPECIALIZADO - MECANICO DE REFRIGERACAO | H | 8.15
099970 | MECANICO DE REFRIGERACAO | H | 11.52
| LEIS SOCIAIS (120.30%) |  | 23.66
| TOTAL |  | 118.33
070929 | GRELHA DE RETORNO FIXA EM ALUMINIO 600X200mm
COD | DESCRICAO | UNI | PRECO TOTAL
005939 | GRELHA DE RETORNO FIXA EM ALUMINIO 600X200mm | UN | 84
099303 | AJUDANTE ESPECIALIZADO - MECANICO DE REFRIGERACAO | H | 8.15
099970 | MECANICO DE REFRIGERACAO | H | 11.52
| LEIS SOCIAIS (120.30%) |  | 23.66
| TOTAL |  | 127.33
070930 | GRELHA DE RETORNO FIXA EM ALUMINIO FOSCO 150x150mm
COD | DESCRICAO | UNI | PRECO TOTAL
005952 | GRELHA DE RETORNO FIXA EM ALUMINIO ANODIZADO FOSCO 150x150mm | UN | 28
099303 | AJUDANTE ESPECIALIZADO - MECANICO DE REFRIGERACAO | H | 8.15
099970 | MECANICO DE REFRIGERACAO | H | 11.52
| LEIS SOCIAIS (120.30%) |  | 23.66
| TOTAL |  | 71.33
070931 | UNIDADE EVAPORADORA 1HP TIPO PAREDE SET-FREE HITACHI
COD | DESCRICAO | UNI | PRECO TOTAL
036704 | UNID EVAPORADORA TIPO DUTO SET-FREE 1HP HITACHI | UN | 2099.69
099303 | AJUDANTE ESPECIALIZADO - MECANICO DE REFRIGERACAO | H | 20.37
099970 | MECANICO DE REFRIGERACAO | H | 38.4
| LEIS SOCIAIS (120.30%) |  | 70.7
| TOTAL |  | 2229.16
070932 | UNIDADE EVAPORADORA 1,5HP TIPO PAREDE SET-FREE HITACHI
COD | DESCRICAO | UNI | PRECO TOTAL
036705 | UNIDADE EVAPORADORA TIPO PAREDE SET-FREE 1,5HP HITACHI | UN | 2182.83
099303 | AJUDANTE ESPECIALIZADO - MECANICO DE REFRIGERACAO | H | 20.37
099970 | MECANICO DE REFRIGERACAO | H | 38.4
| LEIS SOCIAIS (120.30%) |  | 70.7
| TOTAL |  | 2312.3
070938 | MODULO DE CONTROLE CENTRAL CS-NET WEB HITACHI
COD | DESCRICAO | UNI | PRECO TOTAL
036707 | MODULO DE CONTROLE CENTRAL CS-NET WEB (CSNET WEB) HITACHI | UN | 17217.21
063806 | STAT UP MODULO DE CONTROLE CENTRAL NET WEB | UN | 500
099250 | ELETRICISTA | H | 336
099806 | AJUDANTE DE ELETRICISTA | H | 237.65
| LEIS SOCIAIS (120.30%) |  | 690.1
| TOTAL |  | 18980.96
070939 | CONTROLE REMOTO SEM FIO SET FREE PCLH3A HITACHI
COD | DESCRICAO | UNI | PRECO TOTAL
036708 | CONTROLE REMOTO SEM FIO SET-FREE (PCLH 3A)HITACHI | UN | 142.38
099250 | ELETRICISTA | H | 9.6
| LEIS SOCIAIS (120.30%) |  | 11.55
| TOTAL |  | 163.53
070940 | RECEPTOR PARA CONTROLE REMOTO S/ FIO SET-FREE PCALHZ HITACHI
COD | DESCRICAO | UNI | PRECO TOTAL
036709 | RECEPTOR PARA CONTROLE REMOTO S/ FIO SET-FREE HITACHI | UN | 462.7
099250 | ELETRICISTA | H | 38.4
099806 | AJUDANTE DE ELETRICISTA | H | 27.16
| LEIS SOCIAIS (120.30%) |  | 78.87
| TOTAL |  | 607.13
070941 | CONTROLE REMOTO SEM FIO SET FREE PCAR HITACHI
COD | DESCRICAO | UNI | PRECO TOTAL
036800 | CONTROLE REMOTO SEM FIO SET-FREE (PCAR) HITACHI | UN | 350
099250 | ELETRICISTA | H | 9.6
| LEIS SOCIAIS (120.30%) |  | 11.55
| TOTAL |  | 371.15
070942 | MULTIKIT (DERIVACAO DE COBRE SET-FREE E102SNB
COD | DESCRICAO | UNI | PRECO TOTAL
036801 | MULTIKIT (DERIVACAO DE COBRE SET-FREE)E102SNB HITACHI | UN | 360
099250 | ELETRICISTA | H | 48
099806 | AJUDANTE DE ELETRICISTA | H | 33.95
| LEIS SOCIAIS (120.30%) |  | 98.59
| TOTAL |  | 540.54
070943 | MULTIKIT (DERIVACAO DE COBRE SET-FREE) EXXXNB2 HITACHI
COD | DESCRICAO | UNI | PRECO TOTAL
036802 | MULTIKIT (DERIVACAO DE COBRE SET-FREE) EXXXSNB2 HITACHI | UN | 279.21
099250 | ELETRICISTA | H | 49.49
099806 | AJUDANTE DE ELETRICISTA | H | 35
| LEIS SOCIAIS (120.30%) |  | 101.64
| TOTAL |  | 465.34
070944 | MULTIKIT (DERIVACAO DE COBRE SET-FREE) E242SNB HITACHI
COD | DESCRICAO | UNI | PRECO TOTAL
036803 | MULTIKIT (DERIVACAO DE COBRE SET-FREE) E242SNB HITACHI | UN | 515
099250 | ELETRICISTA | H | 48
099806 | AJUDANTE DE ELETRICISTA | H | 33.95
| LEIS SOCIAIS (120.30%) |  | 98.59
| TOTAL |  | 695.54
070945 | MULTIKIT (DERIVACAO DE COBRE SET-FREE) E302SNB HITACHI
COD | DESCRICAO | UNI | PRECO TOTAL
063804 | MULTUKIT (DERIVACAO DE COBRE SET-FREE) E302SNBHITACHI | UN | 770.44
099250 | ELETRICISTA | H | 48
099806 | AJUDANTE DE ELETRICISTA | H | 33.95
| LEIS SOCIAIS (120.30%) |  | 98.59
| TOTAL |  | 950.98
070947 | LINHA FRIGORIGENA C/ ISOLAM+FIXACOES 11/2""
COD | DESCRICAO | UNI | PRECO TOTAL
056410 | LINHA FRIGORIGENA C/ ISOL+APOIOS+SUPORTE+FIXACAO GAS 1 1/2"" | M | 109.2
099303 | AJUDANTE ESPECIALIZADO - MECANICO DE REFRIGERACAO | H | 14.94
099970 | MECANICO DE REFRIGERACAO | H | 21.12
| LEIS SOCIAIS (120.30%) |  | 43.38
| TOTAL |  | 188.64
070948 | LINHA FRIGORIGENA C/ ISOLAM+FIXACOES 11/4""
COD | DESCRICAO | UNI | PRECO TOTAL
056411 | LINHA FRIGORIGENA C/ ISOL+APOIOS+SUPORTE+FIXACAO GAS 1 1/4"" | M | 57.86
099303 | AJUDANTE ESPECIALIZADO - MECANICO DE REFRIGERACAO | H | 13.58
099970 | MECANICO DE REFRIGERACAO | H | 19.2
| LEIS SOCIAIS (120.30%) |  | 39.43
| TOTAL |  | 130.07
070949 | LINHA FRIGORIGENA C/ ISOLAM+FIXACOES 11/8""
COD | DESCRICAO | UNI | PRECO TOTAL
074855 | LINHA FRIGORIGENA C/ ISOL+APOIOS+SUPORTE+FIXACAO GAS 1 1/8"" | M | 75.81
099303 | AJUDANTE ESPECIALIZADO - MECANICO DE REFRIGERACAO | H | 5.43
099970 | MECANICO DE REFRIGERACAO | H | 7.68
| LEIS SOCIAIS (120.30%) |  | 15.77
| TOTAL |  | 104.69
070950 | LINHA FRIGORIGENA C/ ISOLAM+FIXACOES 1""
COD | DESCRICAO | UNI | PRECO TOTAL
099303 | AJUDANTE ESPECIALIZADO - MECANICO DE REFRIGERACAO | H | 13.58
099970 | MECANICO DE REFRIGERACAO | H | 19.2
748556 | LINHA FRIGORIGENA C/ ISOL+APOIOS+SUPORTE+FIXACAO GAS 1"" | M | 35.28
| LEIS SOCIAIS (120.30%) |  | 39.43
| TOTAL |  | 107.49
070951 | LINHA FRIGORIGENA C/ ISOLAM+FIXACOES 7/8""
COD | DESCRICAO | UNI | PRECO TOTAL
074856 | LINHA FRIGORIGENA C/ ISOL+APOIOS+SUPORTE+FIXACAO GAS 7/8"" | M | 43.16
099303 | AJUDANTE ESPECIALIZADO - MECANICO DE REFRIGERACAO | H | 13.58
099970 | MECANICO DE REFRIGERACAO | H | 19.2
| LEIS SOCIAIS (120.30%) |  | 39.43
| TOTAL |  | 115.37
070954 | LINHA FRIGORIGENA C/ ISOLAM+FIXACOES 1/2""
COD | DESCRICAO | UNI | PRECO TOTAL
074858 | LINHA FRIGORIGENA C/ ISOL+APOIOS+SUPORTE+FIXACAO GAS 1/2"" | M | 66.57
099303 | AJUDANTE ESPECIALIZADO - MECANICO DE REFRIGERACAO | H | 13.58
099970 | MECANICO DE REFRIGERACAO | H | 19.2
| LEIS SOCIAIS (120.30%) |  | 39.43
| TOTAL |  | 138.78
070998 | TERMOSTATO PARA CONTROLE DE FAN&COIL
COD | DESCRICAO | UNI | PRECO TOTAL
006934 | TERMOSTATO CONTROLE | UN | 250
099303 | AJUDANTE ESPECIALIZADO - MECANICO DE REFRIGERACAO | H | 5.03
099970 | MECANICO DE REFRIGERACAO | H | 7.11
| LEIS SOCIAIS (120.30%) |  | 14.6
| TOTAL |  | 276.74
070999 | EXAUSTOR AXIAL MULTIVAC MODELO MURO 150B
COD | DESCRICAO | UNI | PRECO TOTAL
060986 | EXAUSTOR AXIAL MULTIVAC MOD MURO 150B | UN | 150
099303 | AJUDANTE ESPECIALIZADO - MECANICO DE REFRIGERACAO | H | 6.79
099970 | MECANICO DE REFRIGERACAO | H | 9.6
| LEIS SOCIAIS (120.30%) |  | 19.72
| TOTAL |  | 186.11
071 | INSTALACOES MECANICAS
071038 | CALEFACAO-AQUECIMENTO ATE 90 GRAUS-TUBO 1""
COD | DESCRICAO | UNI | PRECO TOTAL
000230 | CHAPA ALUMINIO KRAFT-ISOLAM.TERMICO 0,5mm (1.647kg/m2) | M2 | 18.05
006811 | TUBO ACO GALVANIZADO DIN 2440 NBR 5580 1"" (2,517kg/m) | M | 80.14
006815 | TUBO ACO GALVANIZADO DIN 2440 NBR 5580 3/4"" (1,641kg/m) | M | 40.17
099022 | MONTADOR | H | 50.44
099450 | AJUDANTE ESPECIALIZADO | H | 44.18
| LEIS SOCIAIS (120.30%) |  | 113.83
| TOTAL |  | 346.81
071039 | CALEFACAO-AQUECIMENTO ATE 90 GRAUS-TUBO 1.1/2""
COD | DESCRICAO | UNI | PRECO TOTAL
000230 | CHAPA ALUMINIO KRAFT-ISOLAM.TERMICO 0,5mm (1.647kg/m2) | M2 | 18.84
006811 | TUBO ACO GALVANIZADO DIN 2440 NBR 5580 1"" (2,517kg/m) | M | 134.61
013055 | TUBO FERRO FUNDIDO PONTA E PONTA TP SMU 100mmx3,0m | M | 1021.68
099022 | MONTADOR | H | 52.43
099450 | AJUDANTE ESPECIALIZADO | H | 45.62
| LEIS SOCIAIS (120.30%) |  | 117.95
| TOTAL |  | 1391.13
071042 | JUNTA DE EXPANSAO BALG JEAFF 8""x287mm C/FLANGE
COD | DESCRICAO | UNI | PRECO TOTAL
010031 | JUNTA EXPANSAO BALG-JEAFF 8"" x 287mm C/FLANGE | UN | 256
099022 | MONTADOR | H | 31.48
099450 | AJUDANTE ESPECIALIZADO | H | 26.49
| LEIS SOCIAIS (120.30%) |  | 69.74
| TOTAL |  | 383.71
071047 | AQUECEDOR ELETRICO HORIZONTAL 1000 LITROS
COD | DESCRICAO | UNI | PRECO TOTAL
004690 | AQUECEDOR/BOILER ELETRICO HORIZONTAL 1.000 LITROS | UN | 7175
099250 | ELETRICISTA | H | 257.34
099806 | AJUDANTE DE ELETRICISTA | H | 217.02
| LEIS SOCIAIS (120.30%) |  | 570.66
| TOTAL |  | 8220.02
071048 | AQUECEDOR - BOILER SOLAR INOX HORIZONTAL 1.500 LITROS
COD | DESCRICAO | UNI | PRECO TOTAL
004691 | AQUECEDOR - BOILER SOLAR INOX HORIZONTAL 1.500 LITROS | UN | 4582.58
008665 | FECHADURA - TARJETA LIVRE/OCUPADO 35MM CROMADO 801 - LOCKWE | UN | 43.99
099250 | ELETRICISTA | H | 298.98
099806 | AJUDANTE DE ELETRICISTA | H | 337.06
| LEIS SOCIAIS (120.30%) |  | 765.16
| TOTAL |  | 6027.77
071049 | AQUECEDOR ELETRICO HORIZONTAL 2000 LITROS
COD | DESCRICAO | UNI | PRECO TOTAL
020076 | AQUECEDOR/BOILER ELETRICO HORIZONTAL 2.000 LITROS | UN | 4905.41
099250 | ELETRICISTA | H | 316.72
099806 | AJUDANTE DE ELETRICISTA | H | 340.23
| LEIS SOCIAIS (120.30%) |  | 790.31
| TOTAL |  | 6352.67
071050 | AQUECEDOR ELETRICO VERTICAL 2500 LITROS
COD | DESCRICAO | UNI | PRECO TOTAL
003168 | AQUECEDOR/BOILER ELETRICO HORIZONTAL 2.500 LITROS | UN | 13432.9
099250 | ELETRICISTA | H | 376.11
099806 | AJUDANTE DE ELETRICISTA | H | 396.93
| LEIS SOCIAIS (120.30%) |  | 929.97
| TOTAL |  | 15135.91
071060 | BOILER ELETRICO 75 LITROS CARDAL
COD | DESCRICAO | UNI | PRECO TOTAL
003813 | AQUECEDOR/BOILER ELETRICO COBRE 75 LITROS CARDAL | UN | 1219
099034 | AJUDANTE DE BOMBEIRO OU ENCANADOR | H | 24.92
099200 | BOMBEIRO OU ENCANADOR | H | 35.23
099250 | ELETRICISTA | H | 18.57
099806 | AJUDANTE DE ELETRICISTA | H | 21.55
| LEIS SOCIAIS (120.30%) |  | 120.62
| TOTAL |  | 1439.89
071061 | BOILER ELETRICO 100 LITROS 100W
COD | DESCRICAO | UNI | PRECO TOTAL
003814 | AQUECEDOR/BOILER COBRE GAS HORIZONTAL GERALTHERM 100 L. | UN | 5430.9
099034 | AJUDANTE DE BOMBEIRO OU ENCANADOR | H | 47.6
099200 | BOMBEIRO OU ENCANADOR | H | 85.12
099250 | ELETRICISTA | H | 31.67
099806 | AJUDANTE DE ELETRICISTA | H | 47.6
| LEIS SOCIAIS (120.30%) |  | 255.02
| TOTAL |  | 5897.91
071066 | TUBO PRETO ASTM A-53 SCHEDULE 80 1/2""
COD | DESCRICAO | UNI | PRECO TOTAL
000408 | TUBO ACO PRETO ASTM A53 SCHEDULE 40 1/2"" (1,353kg/m) | M | 12.62
099022 | MONTADOR | H | 1.71
099450 | AJUDANTE ESPECIALIZADO | H | 1.3
| LEIS SOCIAIS (120.30%) |  | 3.62
| TOTAL |  | 19.25
071067 | TUBO PRETO ASTM A-53 SCHEDULE 80 3/4""
COD | DESCRICAO | UNI | PRECO TOTAL
001785 | TUBO ACO PRETO ASTM A53 SCHEDULE 40 3/4""(1,799kg/m) | M | 13.65
099022 | MONTADOR | H | 2.23
099450 | AJUDANTE ESPECIALIZADO | H | 1.7
| LEIS SOCIAIS (120.30%) |  | 4.73
| TOTAL |  | 22.31
071068 | TUBO PRETO ASTM A-53 SCHEDULE 40 1""
COD | DESCRICAO | UNI | PRECO TOTAL
036770 | TUBO ACO PRETO ASTM A53 SCHEDULE 40 1"" (2,675kg/m) | M | 19.37
099022 | MONTADOR | H | 2.85
099450 | AJUDANTE ESPECIALIZADO | H | 2.17
| LEIS SOCIAIS (120.30%) |  | 6.04
| TOTAL |  | 30.43
071069 | TUBO PRETO ASTM A-53 SCHEDULE 80 1.1/2""
COD | DESCRICAO | UNI | PRECO TOTAL
001704 | TUBO ACO PRETO ASTM A53 SCHEDULE 40 1.1/2"" (4,347kg/m) | M | 32.99
099022 | MONTADOR | H | 4.25
099450 | AJUDANTE ESPECIALIZADO | H | 3.24
| LEIS SOCIAIS (120.30%) |  | 9.01
| TOTAL |  | 49.49
071070 | TUBO PRETO ASTM A-53 SCHEDULE 40 2""
COD | DESCRICAO | UNI | PRECO TOTAL
001791 | TUBO ACO PRETO ASTM A53 SCHEDULE 40 2"" (5,477kg/m) | M | 39.68
099022 | MONTADOR | H | 4.46
099450 | AJUDANTE ESPECIALIZADO | H | 3.4
| LEIS SOCIAIS (120.30%) |  | 9.46
| TOTAL |  | 57
071071 | TUBO DE ACO GALVANIZADO COM COSTURA 65 MM - 2.1/2""
COD | DESCRICAO | UNI | PRECO TOTAL
000487 | TUBO DE ACO GALVANIZADO COM COSTURA 65 MM - 2.1/2"" | M | 97.14
099022 | MONTADOR | H | 5.22
099450 | AJUDANTE ESPECIALIZADO | H | 3.97
| LEIS SOCIAIS (120.30%) |  | 11.06
| TOTAL |  | 117.39
071072 | TUBO PRETO ASTM A-53 SCHEDULE 40 3""
COD | DESCRICAO | UNI | PRECO TOTAL
003092 | TUBO ACO PRETO ASTM A53 SCHEDULE 40 3""(11,340kg/m) | M | 86.06
099022 | MONTADOR | H | 6.15
099450 | AJUDANTE ESPECIALIZADO | H | 4.69
| LEIS SOCIAIS (120.30%) |  | 13.04
| TOTAL |  | 109.94
071073 | TUBO PRETO ASTM A-53 SCHEDULE 40 4""
COD | DESCRICAO | UNI | PRECO TOTAL
000499 | TUBO ACO PRETO ASTM A53 SCHEDULE 40 4""(16,210kg/m) | M | 123.21
099022 | MONTADOR | H | 7.59
099450 | AJUDANTE ESPECIALIZADO | H | 5.78
| LEIS SOCIAIS (120.30%) |  | 16.08
| TOTAL |  | 152.66
071074 | TUBO PRETO ASTM A-53 SCHEDULE 40 6""
COD | DESCRICAO | UNI | PRECO TOTAL
000501 | TUBO ACO PRETO ASTM A53 SCHEDULE 80 6""(28,540kg/m) | KG | 196.93
099022 | MONTADOR | H | 10.43
099450 | AJUDANTE ESPECIALIZADO | H | 7.94
| LEIS SOCIAIS (120.30%) |  | 22.1
| TOTAL |  | 237.4
071075 | TUBO PRETO ASTM A-53 SCHEDULE 40-8""
COD | DESCRICAO | UNI | PRECO TOTAL
000502 | TUBO ACO PRETO ASTM A53 SCHEDULE 40 8""(48,00kg/m) | M | 364.32
099022 | MONTADOR | H | 13.27
099450 | AJUDANTE ESPECIALIZADO | H | 10.1
| LEIS SOCIAIS (120.30%) |  | 28.11
| TOTAL |  | 415.8
071076 | TUBO PRETO ASTM A-53 SCHEDULE 40 10""
COD | DESCRICAO | UNI | PRECO TOTAL
007043 | TUBO ACO PRETO ASTM A53 SCHEDULE 40 10"" (68,0kg/m) | M | 516.12
099022 | MONTADOR | H | 62.77
099450 | AJUDANTE ESPECIALIZADO | H | 47.78
| LEIS SOCIAIS (120.30%) |  | 132.99
| TOTAL |  | 759.66
071077 | TUBO PRETO ASTM A-53 ESPESSURA 0,375 12""
COD | DESCRICAO | UNI | PRECO TOTAL
007044 | TUBO ACO PRETO ASTM A53 SCHEDULE 40 12"" (65,52kg/m) | M | 29620.28
099022 | MONTADOR | H | 84.95
099450 | AJUDANTE ESPECIALIZADO | H | 64.67
| LEIS SOCIAIS (120.30%) |  | 179.99
| TOTAL |  | 29949.89
071078 | TUBO PRETO ASTM A-53 ESPESSURA 0,375 14""
COD | DESCRICAO | UNI | PRECO TOTAL
000505 | TUBO ACO PRETO ASTM A53 SCHEDULE 40 14""(76,387kg/m) | M | 579.78
099022 | MONTADOR | H | 84.67
099450 | AJUDANTE ESPECIALIZADO | H | 64.45
| LEIS SOCIAIS (120.30%) |  | 179.39
| TOTAL |  | 908.29
071079 | TUBO PRETO ASTM A-53 ESPESSURA 0,375 16""
COD | DESCRICAO | UNI | PRECO TOTAL
000506 | TUBO ACO PRETO ASTM A53 SCHEDULE 40 16""(87,36kg/m) | M | 663.06
099022 | MONTADOR | H | 97.19
099450 | AJUDANTE ESPECIALIZADO | H | 73.98
| LEIS SOCIAIS (120.30%) |  | 205.92
| TOTAL |  | 1040.15
071080 | TUBO PRETO ASTM A-53 ESPESSURA 0,375 18""
COD | DESCRICAO | UNI | PRECO TOTAL
000507 | TUBO ACO PRETO ASTM A53 SCHEDULE 40 18""(98,28kg/m) | M | 745.94
099022 | MONTADOR | H | 109.6
099450 | AJUDANTE ESPECIALIZADO | H | 83.43
| LEIS SOCIAIS (120.30%) |  | 232.22
| TOTAL |  | 1171.19
071082 | VAPOR-TANQUE DE OLEO 300 LITROS
COD | DESCRICAO | UNI | PRECO TOTAL
004213 | TANQUE DE OLEO CAPACIDADE 300 LITROS PARA CALDEIRA | UN | 590
099022 | MONTADOR | H | 1538.27
099450 | AJUDANTE ESPECIALIZADO | H | 1328.02
| LEIS SOCIAIS (120.30%) |  | 3448.15
| TOTAL |  | 6904.44
071145 | ISOLAMENTO TERMICO EM TUBO 8""
COD | DESCRICAO | UNI | PRECO TOTAL
000300 | CAL HIDRATADA CH-III SACO 20kg (QUILOGRAMA) | KG | 22.46
006277 | AMIANTO EM PO | KG | 639.74
099617 | AJUDANTE ESPECIALIZADO - ISOLADOR | H | 44.24
| LEIS SOCIAIS (120.30%) |  | 53.22
| TOTAL |  | 759.66
071146 | ISOLAMENTO TERMICO EM TUBO 10""
COD | DESCRICAO | UNI | PRECO TOTAL
000300 | CAL HIDRATADA CH-III SACO 20kg (QUILOGRAMA) | KG | 28.08
006277 | AMIANTO EM PO | KG | 799.68
099617 | AJUDANTE ESPECIALIZADO - ISOLADOR | H | 55.36
| LEIS SOCIAIS (120.30%) |  | 66.6
| TOTAL |  | 949.72
071431 | SAUNA SECA DOMEL-FORNO ELETRICO 9KW
COD | DESCRICAO | UNI | PRECO TOTAL
006175 | KIT COMPLETO PARA SAUNA SECA DE ATɠ10M SODRAMAR | UN | 6063
099022 | MONTADOR | H | 71.36
099250 | ELETRICISTA | H | 76.8
099450 | AJUDANTE ESPECIALIZADO | H | 54.32
099806 | AJUDANTE DE ELETRICISTA | H | 54.32
| LEIS SOCIAIS (120.30%) |  | 308.93
| TOTAL |  | 6628.73
071450 | AQUECIMENTO SOLAR PARA UTILIZACAO ATE 35 GRAUS CENTIGRADOS
COD | DESCRICAO | UNI | PRECO TOTAL
006507 | AQUECEDOR SOLAR SISTEMA 300L C/3 COLETORES SOLETROL | UN | 5802.99
006508 | BOMBA PARA CONTROLE DE AQUECIMENTO SOLAR | UN | 1730.4
006926 | CAIXA D'AGUA EM POLIETILENO 1000 LITROS COM TAMPA | UN | 639.9
099022 | MONTADOR | H | 329.96
099250 | ELETRICISTA | H | 210.21
099450 | AJUDANTE ESPECIALIZADO | H | 251.16
099806 | AJUDANTE DE ELETRICISTA | H | 207.14
| LEIS SOCIAIS (120.30%) |  | 1201.16
| TOTAL |  | 10372.92
071520 | MANOMETRO 0/160 PSI VAPOR
COD | DESCRICAO | UNI | PRECO TOTAL
000301 | MANOMETRO 160 PSI | UN | 185
099034 | AJUDANTE DE BOMBEIRO OU ENCANADOR | H | 15.14
099200 | BOMBEIRO OU ENCANADOR | H | 12.24
| LEIS SOCIAIS (120.30%) |  | 32.94
| TOTAL |  | 245.32
071540 | AQUECIMENTO SOLAR PARA UTILIZACAO ATE 30 GRAUS CENTIGRADOS
COD | DESCRICAO | UNI | PRECO TOTAL
006507 | AQUECEDOR SOLAR SISTEMA 300L C/3 COLETORES SOLETROL | UN | 5802.99
006508 | BOMBA PARA CONTROLE DE AQUECIMENTO SOLAR | UN | 1730.4
006926 | CAIXA D'AGUA EM POLIETILENO 1000 LITROS COM TAMPA | UN | 639.9
099022 | MONTADOR | H | 254.11
099250 | ELETRICISTA | H | 210.21
099450 | AJUDANTE ESPECIALIZADO | H | 193.43
099806 | AJUDANTE DE ELETRICISTA | H | 207.14
| LEIS SOCIAIS (120.30%) |  | 1040.46
| TOTAL |  | 10078.64
073 | INSTALACOES MECANICAS
073011 | EXAUSTOR AXIAL INDUSTRIAL 300MM MODELO EA400-T4
COD | DESCRICAO | UNI | PRECO TOTAL
002227 | EXAUSTOR AXIAL INDUSTRIAL 300MM MODELO EA400-T4 | UN | 957
099250 | ELETRICISTA | H | 22.08
099806 | AJUDANTE DE ELETRICISTA | H | 15.62
| LEIS SOCIAIS (120.30%) |  | 45.35
| TOTAL |  | 1040.05
073012 | EXAUSTAO INDUSTRIAL LEVE 500MM MONOFASICO VAZAO 81m3/min EA
COD | DESCRICAO | UNI | PRECO TOTAL
004252 | EXAUSTOR INDUSTRIAL LEVE 500MM MONOFASICO VAZAO 81 m/min EA | UN | 289
099250 | ELETRICISTA | H | 496.96
099806 | AJUDANTE DE ELETRICISTA | H | 460.48
| LEIS SOCIAIS (120.30%) |  | 1151.8
| TOTAL |  | 2398.24
073013 | EXAUSTOR EOLICO 600 MM + AXIAL 500MM
COD | DESCRICAO | UNI | PRECO TOTAL
001218 | EXAUSTOR EOLICO 600 MM + AXIAL 500MM | UN | 950
099250 | ELETRICISTA | H | 36.74
099806 | AJUDANTE DE ELETRICISTA | H | 25.99
| LEIS SOCIAIS (120.30%) |  | 75.46
| TOTAL |  | 1088.19
073014 | EXAUSTAO INDUSTRIAL PESADO TRIFASICO 800MM EA800-T6-HD
COD | DESCRICAO | UNI | PRECO TOTAL
001216 | EXAUSTOR INDUSTRIAL PESADO TRIFASICO 800MM EA800-T6-HD | UN | 2899
099250 | ELETRICISTA | H | 42.85
099806 | AJUDANTE DE ELETRICISTA | H | 30.31
| LEIS SOCIAIS (120.30%) |  | 88.01
| TOTAL |  | 3060.17
073019 | EXAUSTAO VENTILADOR DUPLA ASPIRACAO 1800 CFM PE 1.1/2""
COD | DESCRICAO | UNI | PRECO TOTAL
001522 | VENTILADOR DUPLA ACAO 1800cfm | UN | 2360
099250 | ELETRICISTA | H | 105.91
099806 | AJUDANTE DE ELETRICISTA | H | 121.11
| LEIS SOCIAIS (120.30%) |  | 273.11
| TOTAL |  | 2860.13
073020 | EXAUSTAO AXIAL DE TRANSMISSAO EM FIBRA DE VIDRO TRIFASICO
COD | DESCRICAO | UNI | PRECO TOTAL
005944 | EXAUSTOR AXIAL DE TRANSMISSÏ EM FIBRA DE VIDRO INDL. TRIFS | UN | 2350
099250 | ELETRICISTA | H | 22.08
099806 | AJUDANTE DE ELETRICISTA | H | 15.62
| LEIS SOCIAIS (120.30%) |  | 45.35
| TOTAL |  | 2433.05
073030 | DUTO DESCARGA EXAUSTAO PARA WC CHAPA ACO GALV.No.26
COD | DESCRICAO | UNI | PRECO TOTAL
007065 | PREFABRICACAO/USINAGEM/CORTE/DOBRA CHAPA GALVANIZADA | KG | 9.99
007074 | CHAPA ACO FINA A FRIO #26 0,45mm (3,60kg/m2) | KG | 11.92
099065 | AJUDANTE DE ESPECIALIZADO - DUTEIRO | H | 1.81
099715 | DUTEIRO - MONTADOR | H | 2.65
| LEIS SOCIAIS (120.30%) |  | 5.37
| TOTAL |  | 31.74
073031 | DUTO VENTILACAO DE WC/COZINHAS CHAPA ACO GALV.No.24
COD | DESCRICAO | UNI | PRECO TOTAL
007065 | PREFABRICACAO/USINAGEM/CORTE/DOBRA CHAPA GALVANIZADA | KG | 13.32
078860 | CHAPA ACO FINA A FRIO #24 0,60mm (4,80kg/m2) | KG | 14.21
099065 | AJUDANTE DE ESPECIALIZADO - DUTEIRO | H | 2.16
099715 | DUTEIRO - MONTADOR | H | 3.17
| LEIS SOCIAIS (120.30%) |  | 6.41
| TOTAL |  | 39.27
073035 | VENEZIANA ALUMINIO TAE E FILTRO G3 600X600MM
COD | DESCRICAO | UNI | PRECO TOTAL
004254 | VENEZIANA ALUMINIO TAE E FILTRO G3 600x600mm | UN | 266.1
099250 | ELETRICISTA | H | 15.84
099806 | AJUDANTE DE ELETRICISTA | H | 11.2
| LEIS SOCIAIS (120.30%) |  | 32.53
| TOTAL |  | 325.67
073036 | EXAUSTAO VENEZIANA ALTA 0,016m2
COD | DESCRICAO | UNI | PRECO TOTAL
004253 | VENEZIANA ALUMINIO 0,016m2 AR CONDICIONADO | UN | 123
099250 | ELETRICISTA | H | 77.2
099806 | AJUDANTE DE ELETRICISTA | H | 72.1
| LEIS SOCIAIS (120.30%) |  | 179.61
| TOTAL |  | 451.91
073038 | DUTO PARA EXAUSTAO DE COZINHAS - CHAPA ACO No.26
COD | DESCRICAO | UNI | PRECO TOTAL
007065 | PREFABRICACAO/USINAGEM/CORTE/DOBRA CHAPA GALVANIZADA | KG | 9.99
007074 | CHAPA ACO FINA A FRIO #26 0,45mm (3,60kg/m2) | KG | 11.92
099065 | AJUDANTE DE ESPECIALIZADO - DUTEIRO | H | 1.81
099715 | DUTEIRO - MONTADOR | H | 2.65
| LEIS SOCIAIS (120.30%) |  | 5.37
| TOTAL |  | 31.74
073051 | LIXO-PORTA RECEPTORA PARA LIXO
COD | DESCRICAO | UNI | PRECO TOTAL
000050 | CIMENTO PORTLAND CP III 32RS NBR 11578 (quilo) | KG | 1.52
000100 | AREIA GROSSA LAVADA | M3 | 0.07
008369 | PORTA RECEPTORA BASCULANTE PARA LIXO CH.ACO ESMALTADA | UN | 126
099050 | PEDREIRO | H | 36.62
099900 | SERVENTE | H | 17.31
| LEIS SOCIAIS (120.30%) |  | 64.88
| TOTAL |  | 246.4
073055 | LIXO-PORTA DE INSPECAO PARA COMPACTADOR EM CHAPA FERRO
COD | DESCRICAO | UNI | PRECO TOTAL
008368 | PORTA INSPECAO EM CHAPA DE ACO | M2 | 456
099022 | MONTADOR | H | 25.6
099450 | AJUDANTE ESPECIALIZADO | H | 22.37
| LEIS SOCIAIS (120.30%) |  | 57.71
| TOTAL |  | 561.68
073058 | BOCA BASCULANTE EM FERRO ESLMALTADO PARA LIXEIRA
COD | DESCRICAO | UNI | PRECO TOTAL
000050 | CIMENTO PORTLAND CP III 32RS NBR 11578 (quilo) | KG | 2.94
000100 | AREIA GROSSA LAVADA | M3 | 0.29
050276 | BOCA BASCULANTE DE LIXO EM ACO INOX | UN | 363
099050 | PEDREIRO | H | 7.92
099900 | SERVENTE | H | 7.33
| LEIS SOCIAIS (120.30%) |  | 18.35
| TOTAL |  | 399.83
073175 | JUNTA DE EXPANSAO ACO BALG JEAFF 8""x287mm
COD | DESCRICAO | UNI | PRECO TOTAL
010031 | JUNTA EXPANSAO BALG-JEAFF 8"" x 287mm C/FLANGE | UN | 256
099022 | MONTADOR | H | 96.71
099450 | AJUDANTE ESPECIALIZADO | H | 89.49
| LEIS SOCIAIS (120.30%) |  | 224
| TOTAL |  | 666.2
073176 | JUNTA DE EXPANSAO ACO BALG JEAFF 8""x385mm
COD | DESCRICAO | UNI | PRECO TOTAL
010021 | JUNTA EXPANSAO BALG JEAFF 6""x385mm C/FLANGE | UN | 233
099022 | MONTADOR | H | 107.14
099450 | AJUDANTE ESPECIALIZADO | H | 95.27
| LEIS SOCIAIS (120.30%) |  | 243.5
| TOTAL |  | 678.91
073177 | JUNTA DE EXPANSAO ACO BALG JEAFF 10""x309mm
COD | DESCRICAO | UNI | PRECO TOTAL
010030 | JUNTA EXPANSAO BALG-JEAFF 10""x309mm C/FLANGE | UN | 125
099022 | MONTADOR | H | 138.44
099450 | AJUDANTE ESPECIALIZADO | H | 116.92
| LEIS SOCIAIS (120.30%) |  | 307.2
| TOTAL |  | 687.56
073178 | JUNTA DE EXPANSAO ACO BALG JEAFF 10""x201mm
COD | DESCRICAO | UNI | PRECO TOTAL
010029 | JUNTA EXPANSAO BALG-JEAFF 10""x201mm C/FLANGE | UN | 185
099022 | MONTADOR | H | 134.64
099450 | AJUDANTE ESPECIALIZADO | H | 119.82
| LEIS SOCIAIS (120.30%) |  | 306.12
| TOTAL |  | 745.58
073211 | DUTO DESCARGA EXAUSTAO CHAPA ACO GALV.No.26 - kg/m2
COD | DESCRICAO | UNI | PRECO TOTAL
007065 | PREFABRICACAO/USINAGEM/CORTE/DOBRA CHAPA GALVANIZADA | KG | 9.99
010943 | CHAPA GALVANIZADA #26 600mm x 0,46mm (4,00kg/m2) | KG | 22.48
099065 | AJUDANTE DE ESPECIALIZADO - DUTEIRO | H | 1.76
099715 | DUTEIRO - MONTADOR | H | 2.57
| LEIS SOCIAIS (120.30%) |  | 5.21
| TOTAL |  | 42.01
073212 | DUTO DESCARGA EXAUSTAO CHAPA ACO GALV.No.20 - kg/m2
COD | DESCRICAO | UNI | PRECO TOTAL
005918 | CHAPA ACO FINA A FRIO #20 0,90mm (7,20kg/m2) | KG | 23.85
007065 | PREFABRICACAO/USINAGEM/CORTE/DOBRA CHAPA GALVANIZADA | KG | 19.98
099065 | AJUDANTE DE ESPECIALIZADO - DUTEIRO | H | 4.12
099715 | DUTEIRO - MONTADOR | H | 6.04
| LEIS SOCIAIS (120.30%) |  | 12.22
| TOTAL |  | 66.21
073213 | DUTO DESCARGA EXAUSTAO CHAPA ACO GALV.No.24 - kg/m2
COD | DESCRICAO | UNI | PRECO TOTAL
007065 | PREFABRICACAO/USINAGEM/CORTE/DOBRA CHAPA GALVANIZADA | KG | 13.32
014226 | CHAPA GALVANIZADA #24 600mm x 0,65mm (5,20kg/m2) | KG | 29.05
099065 | AJUDANTE DE ESPECIALIZADO - DUTEIRO | H | 2.1
099715 | DUTEIRO - MONTADOR | H | 3.07
| LEIS SOCIAIS (120.30%) |  | 6.22
| TOTAL |  | 53.76
073214 | DUTO DESCARGA EXAUSTAO CHAPA ACO GALV.No.22 - kg/m2
COD | DESCRICAO | UNI | PRECO TOTAL
007065 | PREFABRICACAO/USINAGEM/CORTE/DOBRA CHAPA GALVANIZADA | KG | 16.65
010942 | CHAPA GALVANIZADA #22 600mm x 0,80m (6,40kg/m2) | KG | 46.92
099065 | AJUDANTE DE ESPECIALIZADO - DUTEIRO | H | 3.1
099715 | DUTEIRO - MONTADOR | H | 4.55
| LEIS SOCIAIS (120.30%) |  | 9.2
| TOTAL |  | 80.42
073216 | DUTO VENTILACAO E EXAUSTAO CHAPA ACO GAL.No.22 - kg/m2
COD | DESCRICAO | UNI | PRECO TOTAL
007065 | PREFABRICACAO/USINAGEM/CORTE/DOBRA CHAPA GALVANIZADA | KG | 2.63
010942 | CHAPA GALVANIZADA #22 600mm x 0,80m (6,40kg/m2) | KG | 7.41
099065 | AJUDANTE DE ESPECIALIZADO - DUTEIRO | H | 1.76
099715 | DUTEIRO - MONTADOR | H | 2.57
| LEIS SOCIAIS (120.30%) |  | 5.21
| TOTAL |  | 19.58
073235 | VENTILADOR VENTILEX 1,75 CV
COD | DESCRICAO | UNI | PRECO TOTAL
000667 | VENTILADOR CENTRIFUGO 1800cfm 110/220V 1,3CV | UN | 1323
099250 | ELETRICISTA | H | 29.69
099806 | AJUDANTE DE ELETRICISTA | H | 28
| LEIS SOCIAIS (120.30%) |  | 69.4
| TOTAL |  | 1450.09
073255 | VENTILADOR CENTRIFUGO DUPLA ASPIRACAO OTAM MOTOR 1 HP 6 POLOS
COD | DESCRICAO | UNI | PRECO TOTAL
041081 | VENTILADOR CENTRIFUGO DUPLA ASP.OTAM 1,0 CV 6 POLOS | UN | 1423
099250 | ELETRICISTA | H | 19.8
099806 | AJUDANTE DE ELETRICISTA | H | 21
| LEIS SOCIAIS (120.30%) |  | 49.08
| TOTAL |  | 1512.88
073266 | VENTILADOR CENTRIFUGO DE SIMPLES ASPIRACAO MOTOR 0,5 HP 4 POLOS
COD | DESCRICAO | UNI | PRECO TOTAL
041082 | VENTILADOR CENTRIFUGO SIMPLES ASP.OTAM 11,7 HP 4 POLOS | UN | 1716.4
099250 | ELETRICISTA | H | 148.46
099806 | AJUDANTE DE ELETRICISTA | H | 14
| LEIS SOCIAIS (120.30%) |  | 195.44
| TOTAL |  | 2074.3
073350 | CHAPA DE ACO GALVANIZADO #22 (6,4kg/m2) PARA DUTOS EXAUSTAO
COD | DESCRICAO | UNI | PRECO TOTAL
007065 | PREFABRICACAO/USINAGEM/CORTE/DOBRA CHAPA GALVANIZADA | KG | 2.48
010942 | CHAPA GALVANIZADA #22 600mm x 0,80m (6,40kg/m2) | KG | 6.99
099065 | AJUDANTE DE ESPECIALIZADO - DUTEIRO | H | 0.81
099715 | DUTEIRO - MONTADOR | H | 1.19
| LEIS SOCIAIS (120.30%) |  | 2.41
| TOTAL |  | 13.88
073351 | CHAPA DE ACO GALVANIZADO #24 (5,20kg/m2) PARA DUTOS EXAUSTAO
COD | DESCRICAO | UNI | PRECO TOTAL
007065 | PREFABRICACAO/USINAGEM/CORTE/DOBRA CHAPA GALVANIZADA | KG | 2.48
014226 | CHAPA GALVANIZADA #24 600mm x 0,65mm (5,20kg/m2) | KG | 5.41
099065 | AJUDANTE DE ESPECIALIZADO - DUTEIRO | H | 0.81
099715 | DUTEIRO - MONTADOR | H | 1.19
| LEIS SOCIAIS (120.30%) |  | 2.41
| TOTAL |  | 12.3
073352 | CHAPA DE ACO GALVANIZADO #26 (4,00kg/m2) PARA DUTOS EXAUSTAO
COD | DESCRICAO | UNI | PRECO TOTAL
007065 | PREFABRICACAO/USINAGEM/CORTE/DOBRA CHAPA GALVANIZADA | KG | 2.48
010943 | CHAPA GALVANIZADA #26 600mm x 0,46mm (4,00kg/m2) | KG | 5.58
099065 | AJUDANTE DE ESPECIALIZADO - DUTEIRO | H | 0.81
099715 | DUTEIRO - MONTADOR | H | 1.19
| LEIS SOCIAIS (120.30%) |  | 2.41
| TOTAL |  | 12.47
073394 | GRELHA DUPLA DEFLEXAO ELUMIN. ANODIZADO 1000X500MMM
COD | DESCRICAO | UNI | PRECO TOTAL
002276 | GRELHA DUPLA DEFLEXAO EM ALUMINIO ANODIZADO 1000x500mm | UN | 280
099303 | AJUDANTE ESPECIALIZADO - MECANICO DE REFRIGERACAO | H | 16.98
099970 | MECANICO DE REFRIGERACAO | H | 24
| LEIS SOCIAIS (120.30%) |  | 49.3
| TOTAL |  | 370.28
073400 | COIFA EM CHAPA FIBRA-DE-VIDRO 3mm
COD | DESCRICAO | UNI | PRECO TOTAL
008988 | DOMO ACRILICO 0,85x0,85 | UN | 926.72
099022 | MONTADOR | H | 72.06
099450 | AJUDANTE ESPECIALIZADO | H | 73.62
| LEIS SOCIAIS (120.30%) |  | 175.25
| TOTAL |  | 1247.65
073401 | COIFA EM CHAPA DE ACO GALVANIZADO # 26
COD | DESCRICAO | UNI | PRECO TOTAL
007065 | PREFABRICACAO/USINAGEM/CORTE/DOBRA CHAPA GALVANIZADA | KG | 29.97
007074 | CHAPA ACO FINA A FRIO #26 0,45mm (3,60kg/m2) | KG | 35.77
099022 | MONTADOR | H | 136.39
099450 | AJUDANTE ESPECIALIZADO | H | 103.82
| LEIS SOCIAIS (120.30%) |  | 288.97
| TOTAL |  | 594.92
073402 | DUMPER LAMINAS OPOSTAS PARA REGULAGEM DE VAZAO 300X150MM
COD | DESCRICAO | UNI | PRECO TOTAL
030022 | DAMPER LAMINAS OPOSTAS PARA REGULAGEM DE VAZAO - 300X150MM | UN | 110
099303 | AJUDANTE ESPECIALIZADO - MECANICO DE REFRIGERACAO | H | 16.98
099970 | MECANICO DE REFRIGERACAO | H | 24
| LEIS SOCIAIS (120.30%) |  | 49.3
| TOTAL |  | 200.28
073415 | DUTO PARA EXAUSTAO/VENTILACAO CHAPA GALVANIZADA No.24
COD | DESCRICAO | UNI | PRECO TOTAL
007065 | PREFABRICACAO/USINAGEM/CORTE/DOBRA CHAPA GALVANIZADA | KG | 13.32
014226 | CHAPA GALVANIZADA #24 600mm x 0,65mm (5,20kg/m2) | KG | 29.05
099065 | AJUDANTE DE ESPECIALIZADO - DUTEIRO | H | 2.1
099715 | DUTEIRO - MONTADOR | H | 3.07
| LEIS SOCIAIS (120.30%) |  | 6.22
| TOTAL |  | 53.76
073416 | DUTO PARA EXAUSTAO/VENTILACAO CHAPA GALVANIZADA No.26
COD | DESCRICAO | UNI | PRECO TOTAL
007065 | PREFABRICACAO/USINAGEM/CORTE/DOBRA CHAPA GALVANIZADA | KG | 9.99
010943 | CHAPA GALVANIZADA #26 600mm x 0,46mm (4,00kg/m2) | KG | 22.48
099065 | AJUDANTE DE ESPECIALIZADO - DUTEIRO | H | 1.76
099715 | DUTEIRO - MONTADOR | H | 2.57
| LEIS SOCIAIS (120.30%) |  | 5.21
| TOTAL |  | 42.01
073417 | GRELHA SIMPLES DEFLEXAO COM REGISTRO ALUMIN. ANODZ. 250X250M
COD | DESCRICAO | UNI | PRECO TOTAL
040073 | GRELHA SIMPLES DEFLEXAO C/REGISTRO ALUMINIO ANOD.FOS.250X250 | UN | 88
099303 | AJUDANTE ESPECIALIZADO - MECANICO DE REFRIGERACAO | H | 8.15
099970 | MECANICO DE REFRIGERACAO | H | 11.52
| LEIS SOCIAIS (120.30%) |  | 23.66
| TOTAL |  | 131.33
073418 | GRELHA SIMPLES DEFLEXAO COM REGISTRO ALUMIN. ANODZ 400X30O0M
COD | DESCRICAO | UNI | PRECO TOTAL
040074 | GRELHA SIMPLES DEFLEXAO C/REGISTRO EM ALUM.400X300MM | UN | 145
099303 | AJUDANTE ESPECIALIZADO - MECANICO DE REFRIGERACAO | H | 10.19
099970 | MECANICO DE REFRIGERACAO | H | 14.4
| LEIS SOCIAIS (120.30%) |  | 29.58
| TOTAL |  | 199.17
073419 | GRELHA SIMPLES DEFLEXAO COM REGISTRO ALUMIN. ANODZ. 500X200M
COD | DESCRICAO | UNI | PRECO TOTAL
040075 | GRELHA SIMPLES DEFLEXAO C/REGISTRO EM ALUM.FOS 500X200MM | UN | 130
099303 | AJUDANTE ESPECIALIZADO - MECANICO DE REFRIGERACAO | H | 10.19
099970 | MECANICO DE REFRIGERACAO | H | 14.4
| LEIS SOCIAIS (120.30%) |  | 29.58
| TOTAL |  | 184.17
073420 | DAMPER REGULADOR DE VAZAO LAMINAS OPOSTAS 800x400mm
COD | DESCRICAO | UNI | PRECO TOTAL
040076 | DAMPER REGULADOR DE VAZAO LAMINAS OPOSTAS 800x400mm | UN | 450
099303 | AJUDANTE ESPECIALIZADO - MECANICO DE REFRIGERACAO | H | 16.98
099970 | MECANICO DE REFRIGERACAO | H | 24
| LEIS SOCIAIS (120.30%) |  | 49.3
| TOTAL |  | 540.28
073422 | DAMPER LAMINAS OPOSTAS P/ REGULAGEM DE VAZAO 350X250mm
COD | DESCRICAO | UNI | PRECO TOTAL
040078 | DAMPER LAMINAS OPOSTAS PARA REGULAGEM DE VAZAO - 350X250 | UN | 155
099303 | AJUDANTE ESPECIALIZADO - MECANICO DE REFRIGERACAO | H | 16.98
099970 | MECANICO DE REFRIGERACAO | H | 24
| LEIS SOCIAIS (120.30%) |  | 49.3
| TOTAL |  | 245.28
073423 | DAMPER LAMINAS OPOSTAS PARA REGULAGEM DE VAZAO 200X200mm
COD | DESCRICAO | UNI | PRECO TOTAL
040079 | DAMPER LAMINAS OPOSTAS PARA REGULAGEM DE VAZAO - 200X200 | UN | 85
099303 | AJUDANTE ESPECIALIZADO - MECANICO DE REFRIGERACAO | H | 16.98
099970 | MECANICO DE REFRIGERACAO | H | 24
| LEIS SOCIAIS (120.30%) |  | 49.3
| TOTAL |  | 175.28
073490 | CHAPA ZINCADA #18 (10,0Kg/m2) PARA DUTOS EXAUSTAO
COD | DESCRICAO | UNI | PRECO TOTAL
007065 | PREFABRICACAO/USINAGEM/CORTE/DOBRA CHAPA GALVANIZADA | KG | 2.48
007827 | CHAPA GALVANIZADA #18 600mm x 1,30mm (10,40kg/m2) | KG | 6.19
099065 | AJUDANTE DE ESPECIALIZADO - DUTEIRO | H | 0.81
099715 | DUTEIRO - MONTADOR | H | 1.19
| LEIS SOCIAIS (120.30%) |  | 2.41
| TOTAL |  | 13.08
073800 | EXAUSTOR CENTRIFUGO SIROCO TRIFASICO VAZAO 60m3/mim EC4-T
COD | DESCRICAO | UNI | PRECO TOTAL
000086 | EXAUSTOR CENTRIFUGO SIROCO TRIFASICO VAZAO: 60 m/min EC4-T | UN | 2869
099250 | ELETRICISTA | H | 53.06
099806 | AJUDANTE DE ELETRICISTA | H | 37.53
| LEIS SOCIAIS (120.30%) |  | 108.98
| TOTAL |  | 3068.57
073803 | DUTOS DE AR EM CHAPA GALVANIZADA #26
COD | DESCRICAO | UNI | PRECO TOTAL
007065 | PREFABRICACAO/USINAGEM/CORTE/DOBRA CHAPA GALVANIZADA | KG | 2.48
007074 | CHAPA ACO FINA A FRIO #26 0,45mm (3,60kg/m2) | KG | 2.96
099065 | AJUDANTE DE ESPECIALIZADO - DUTEIRO | H | 1.02
099715 | DUTEIRO - MONTADOR | H | 1.49
| LEIS SOCIAIS (120.30%) |  | 3.02
| TOTAL |  | 10.97
073804 | DUTOS DE AR EM CHAPA DE ACO INOXIDAVEL 304 # 16
COD | DESCRICAO | UNI | PRECO TOTAL
007065 | PREFABRICACAO/USINAGEM/CORTE/DOBRA CHAPA GALVANIZADA | KG | 19.99
040012 | CHAPA ACO INOXIDAVEL 304 No.16 (8,06kg/m2) | KG | 31.2
099065 | AJUDANTE DE ESPECIALIZADO - DUTEIRO | H | 4.39
099715 | DUTEIRO - MONTADOR | H | 6.43
| LEIS SOCIAIS (120.30%) |  | 13.02
| TOTAL |  | 75.03
073893 | GRELHA DE ACABAMENTO INTERNO P/ EXAUSTAO DE WC
COD | DESCRICAO | UNI | PRECO TOTAL
043335 | GRELHA DE ACABAMENTO INTERNO P/EXAUSTOR DE BANHEIRO MOD: VEN | UN | 45
099034 | AJUDANTE DE BOMBEIRO OU ENCANADOR | H | 5.78
099200 | BOMBEIRO OU ENCANADOR | H | 8.17
| LEIS SOCIAIS (120.30%) |  | 16.78
| TOTAL |  | 75.73
077 | INSTALACOES MECANICAS
077005 | TUBULACAO-ABERTURA E FECHAMENTO DE RASGOS EM ALVENARIAS
COD | DESCRICAO | UNI | PRECO TOTAL
000050 | CIMENTO PORTLAND CP III 32RS NBR 11578 (quilo) | KG | 0.61
000100 | AREIA GROSSA LAVADA | M3 | 0.29
099050 | PEDREIRO | H | 1.98
| LEIS SOCIAIS (120.30%) |  | 2.38
| TOTAL |  | 5.26
077080 | SISTEMA DE PRESSURIZACAO DE AGUA-BOMBA ELETRICA 3CV 1.1/2x1x6
COD | DESCRICAO | UNI | PRECO TOTAL
000609 | CABO AFUMEX GREEN 1 CONDUTOR 450/750V 2,5mm2 | M | 9.2
002270 | REGISTRO GAVETA BRONZE BRUTO DECA 1502 1.1/2"" | UN | 99.9
003375 | TUBO PVC AGUA ROSCA 1.1/2"" (METRO) | M | 43.44
003420 | FITA ISOLANTE HIGHLAND ADESIVA 19m x 20mm | M | 1.18
003965 | CAIXA PASSAGEM ALUMINIO 40 x 20 x 20cm CP 2020/10 | UN | 72
004636 | FITA TEFLON VEDA ROSCA 18mm x 25m | M | 0.88
004895 | DISJUNTOR TRIPOLAR 20A CURVA C | UN | 36
005208 | JOELHO 90 PVC ROSCAVEL 1.1/2"" | UN | 31.88
005454 | CURVA 90 PVC ROSCAVEL 1.1/2"" | UN | 32.98
005645 | LUVA REDUCAO PVC SOLDAVEL 110 x 60mm | UN | 65.18
005696 | UNIAO PVC ROSCAVEL 1.1/2"" | UN | 58.84
005707 | LUVA PVC ROSCAVEL 1.1/2"" | UN | 10.4
005747 | BUCHA REDUCAO PVC ROSCA 1""x1/2"" | UN | 3
006180 | MANOMETRO 0/60 PSI | UN | 96
007881 | RELE BIMETALICO 3VA40 | UN | 456
036870 | BOMBA CENTRIFUGA INCENDIO D820 3 CV 1.1/2""x1""x6"" | UN | 1762.43
099034 | AJUDANTE DE BOMBEIRO OU ENCANADOR | H | 20.21
099200 | BOMBEIRO OU ENCANADOR | H | 67.35
099250 | ELETRICISTA | H | 79.59
099806 | AJUDANTE DE ELETRICISTA | H | 11.55
| LEIS SOCIAIS (120.30%) |  | 214.98
| TOTAL |  | 3172.99
077081 | BASE CONCRETO PARA APOIO DE BOMBAS H=10cm
COD | DESCRICAO | UNI | PRECO TOTAL
000050 | CIMENTO PORTLAND CP III 32RS NBR 11578 (quilo) | KG | 15.24
000100 | AREIA GROSSA LAVADA | M3 | 5.01
000200 | PEDRA BRITADA #1 E 2 | M3 | 7.04
070260 | PLACA DE NEOPRENE ESPESSURA 1,0m x 1,0m x 3cm | M2 | 40.37
099050 | PEDREIRO | H | 29.18
099900 | SERVENTE | H | 47.38
| LEIS SOCIAIS (120.30%) |  | 92.1
| TOTAL |  | 236.32
077082 | ELETROBOMBA 15,0CV SUC. 2.1/2""-REC/2""380/660V 60m3/h
COD | DESCRICAO | UNI | PRECO TOTAL
070254 | ELETROBOMBA 15CV 380/660V 60 MB/H | UN | 3142
099034 | AJUDANTE DE BOMBEIRO OU ENCANADOR | H | 31.51
099200 | BOMBEIRO OU ENCANADOR | H | 44.54
| LEIS SOCIAIS (120.30%) |  | 91.49
| TOTAL |  | 3309.54
077083 | ELETROBOMBA TIPO JOCKEY 1/2CV 380/660V 60MCA-1,19m3/H
COD | DESCRICAO | UNI | PRECO TOTAL
070253 | ELETROBOMBA JOCKEY 0,5CV 380/660V 60MCA 1,19M3/H | UN | 752
099034 | AJUDANTE DE BOMBEIRO OU ENCANADOR | H | 2.8
099200 | BOMBEIRO OU ENCANADOR | H | 3.96
| LEIS SOCIAIS (120.30%) |  | 8.13
| TOTAL |  | 766.89
077101 | ELETROBOMBA DANCOR CAM-W4 0,5CV AMT 27m MOTOR 3F.220/380V
COD | DESCRICAO | UNI | PRECO TOTAL
060621 | BOMBA CENTRIFUGA CAM-W16 1,5CV DANCOR | UN | 699
099034 | AJUDANTE DE BOMBEIRO OU ENCANADOR | H | 4.33
099200 | BOMBEIRO OU ENCANADOR | H | 6.12
| LEIS SOCIAIS (120.30%) |  | 12.57
| TOTAL |  | 722.02
077102 | CONJUNTO 2 BOMBAS SUBMERSAS ESGOTO SANITARIO BRUTO ABS
COD | DESCRICAO | UNI | PRECO TOTAL
000059 | VALVULA RETENCAO ROSCA BRONZE VERTICAL 3"" | UN | 464
000108 | UNIAO GALVANIZADA ASSENTO CONICO BRONZE 3"" | UN | 714
000844 | LUVA FERRO GALVANIZADO 3"" | UN | 946.05
002120 | TE 45 FERRO GALVANIZADO TUPY 3"" | UN | 272.1
002281 | REGISTRO GAVETA BRONZE BRUTO DIAMETRO 3"" | UN | 680
003204 | MANGUEIRA PARA BOMBRA DE DRENAGEM ALTA PRESSAO 3"" | M | 53.9
004636 | FITA TEFLON VEDA ROSCA 18mm x 25m | M | 6.44
004865 | COTOVELO 45 FERRO GALVANIZADO TUPY 3"" | UN | 84.15
030758 | TUBO ACO GALVANIZADO DIN 2440 NBR 5580 3"" (8,683kg/m) | M | 169.22
039575 | BOMBA SUMERSA MBC 5CV ELETR. 425L/min-H | H | 998
041108 | CURVA 90 GALVANIZADA TUPY 3"" | UN | 684.08
070186 | CORRENTE ACO GALVANIZADO COM ELOS D=1/4"" | KG | 58.48
099034 | AJUDANTE DE BOMBEIRO OU ENCANADOR | H | 120.54
099200 | BOMBEIRO OU ENCANADOR | H | 170.42
| LEIS SOCIAIS (120.30%) |  | 350.02
| TOTAL |  | 5771.4
077103 | ELETROBOMBA CENTRIFUGA 2,0CV SUC 1""x1""REC. 4,8m3/h
COD | DESCRICAO | UNI | PRECO TOTAL
030305 | BOMBA CENTRIFUGA 2CV 1""x1"" 50MCA 4.8m3/h (19305) | H | 3.18
099034 | AJUDANTE DE BOMBEIRO OU ENCANADOR | H | 15.4
099200 | BOMBEIRO OU ENCANADOR | H | 21.77
| LEIS SOCIAIS (120.30%) |  | 44.72
| TOTAL |  | 85.07
077104 | CONJUNTO 2 BOMBAS SUBMERSAS 2,0CV
COD | DESCRICAO | UNI | PRECO TOTAL
000106 | UNIAO GALVANIZADA ASSENTO CONICO BRONZE 2"" | UN | 322
000842 | LUVA FERRO GALVANIZADO TUPY 2"" | UN | 344.25
002098 | COTOVELO 45 FERRO GALVANIZADO TUPY 2"" | UN | 29.78
002279 | REGISTRO GAVETA BRONZE BRUTO DECA 1502 2"" | UN | 227
002585 | VALVULA RETENCAO ROSCA BRONZE DUPLA FUNCAO 2"" | UN | 136
002885 | MANGUEIRA DESCARGA DE BOMBA DIAMETRO 2"" | M | 260.4
003211 | BOMBA PARA POǏ SUBMERSA LEAO 4R5PA-12 2 CV TRIFASICA 220V | UN | 5701.52
003691 | TE 45 FERRO GALVANIZADO TUPY 2"" | UN | 102.18
004636 | FITA TEFLON VEDA ROSCA 18mm x 25m | M | 4.97
030756 | TUBO ACO GALVANIZADO DIN 2440 NBR 5580 2"" (5,242kg/m) | M | 112.85
041106 | CURVA 90 GALVANIZADA TUPY 2"" | UN | 284.72
070186 | CORRENTE ACO GALVANIZADO COM ELOS D=1/4"" | KG | 14.96
099034 | AJUDANTE DE BOMBEIRO OU ENCANADOR | H | 95.99
099200 | BOMBEIRO OU ENCANADOR | H | 135.72
| LEIS SOCIAIS (120.30%) |  | 278.75
| TOTAL |  | 8051.09
077106 | MANOMETRO 0/160 PSI PARA AGUA
COD | DESCRICAO | UNI | PRECO TOTAL
000301 | MANOMETRO 160 PSI | UN | 185
099034 | AJUDANTE DE BOMBEIRO OU ENCANADOR | H | 1.4
099200 | BOMBEIRO OU ENCANADOR | H | 1.98
| LEIS SOCIAIS (120.30%) |  | 4.07
| TOTAL |  | 192.45
077107 | AUTOMATICO DE MERCURIO
COD | DESCRICAO | UNI | PRECO TOTAL
008881 | AUTOMATICO DE BOIA EM CAIXA D'AGUA OU CISTERNA | UN | 40
099250 | ELETRICISTA | H | 15.84
099806 | AJUDANTE DE ELETRICISTA | H | 14
| LEIS SOCIAIS (120.30%) |  | 35.9
| TOTAL |  | 105.74
077109 | CONJUNTO 2 BOMBAS SUBMERSAS A.PLUVIAIS 0,3CV 1.1/2""4,3m3/h ABS
COD | DESCRICAO | UNI | PRECO TOTAL
000105 | UNIAO GALVANIZADA ASSENTO CONICO BRONZE 1.1/2"" | UN | 232
000841 | LUVA FERRO GALVANIZADO TUPY 1.1/2"" | UN | 225.72
002097 | COTOVELO 45 FERRO GALVANIZADO TUPY 1.1/2"" | UN | 20.47
002108 | TE 45 FERRO GALVANIZADO TUPY 1.1/2"" | UN | 61.28
002270 | REGISTRO GAVETA BRONZE BRUTO DECA 1502 1.1/2"" | UN | 199.8
003204 | MANGUEIRA PARA BOMBRA DE DRENAGEM ALTA PRESSAO 3"" | M | 53.9
003215 | BOMBA SUBMERSA EBARA OP4 4BPS8I-9 3 CV MONOFASICA 220V COM C | UN | 2367.68
004478 | TUBO PVC ESGOTO SERIE NORMAL 75mm (METRO) | M | 6.31
004506 | CURVA 90 PVC LONGA ESGOTO SERIE NORMAL 75mm | UN | 20.63
004636 | FITA TEFLON VEDA ROSCA 18mm x 25m | M | 2.87
007736 | CORPO RALO SIFONADO QUADRADO PVC 100x100x40mm | UN | 14.1
013076 | VALVULA RETENCAO ROSCA BRONZE DUPLA FUNCAO 1.1/2"" | UN | 98
030755 | TUBO ACO GALVANIZADO DIN 2440 NBR 5580 1.1/2""(3,723kg/m | M | 104.35
041105 | CURVA 90 GALVANIZADA TUPY 1.1/2"" | UN | 169.04
070186 | CORRENTE ACO GALVANIZADO COM ELOS D=1/4"" | KG | 14.96
099034 | AJUDANTE DE BOMBEIRO OU ENCANADOR | H | 73.62
099200 | BOMBEIRO OU ENCANADOR | H | 104.08
| LEIS SOCIAIS (120.30%) |  | 213.77
| TOTAL |  | 3982.58
077110 | INSTALACAO EM REDE-BOMBA CENTRIFUGA 07,5CV 2""x2.1/2-AMT 44
COD | DESCRICAO | UNI | PRECO TOTAL
000843 | LUVA FERRO GALVANIZADO 2.1/2"" | UN | 20.25
002092 | COTOVELO 90 FERRO GALVANIZADO TUPY 2.1/2"" | UN | 67.58
002180 | UNIAO FERRO GALVANIZADO ASSENTO PLANO 2"" | UN | 82
002181 | UNIAO FERRO GALVANIZADO ASSENTO PLANO 2.1/2"" | UN | 127
002279 | REGISTRO GAVETA BRONZE BRUTO DECA 1502 2"" | UN | 113.5
002280 | REGISTRO GAVETA BRONZE BRUTO 1502 2.1/2"" | UN | 282.9
004155 | NIPLE DUPLO FERRO GALVANIZADO TUPY 2"" | UN | 40.12
004156 | NIPLE DUPLO FERRO GALVANIZADO 2.1/2"" | UN | 92.13
004636 | FITA TEFLON VEDA ROSCA 18mm x 25m | M | 6.3
006844 | TUBO ACO GALVANIZ. DIN 2440 NBR 5580 2.1/2""(6,692kg/m) | M | 248.84
030308 | CUSTO HORA BOMBA CENTRIFUGA 7,5 CV 2.1/2""x2"" | H | 12.65
030756 | TUBO ACO GALVANIZADO DIN 2440 NBR 5580 2"" (5,242kg/m) | M | 141.06
099034 | AJUDANTE DE BOMBEIRO OU ENCANADOR | H | 30.31
099200 | BOMBEIRO OU ENCANADOR | H | 42.85
| LEIS SOCIAIS (120.30%) |  | 88.01
| TOTAL |  | 1395.5
077111 | CONJUNTO 2 BOMBAS CENTRIFUGAS 10CV
COD | DESCRICAO | UNI | PRECO TOTAL
000106 | UNIAO GALVANIZADA ASSENTO CONICO BRONZE 2"" | UN | 644
000842 | LUVA FERRO GALVANIZADO TUPY 2"" | UN | 81
002091 | COTOVELO 90 FERRO GALVANIZADO TUPY 2"" | UN | 133.4
002279 | REGISTRO GAVETA BRONZE BRUTO DECA 1502 2"" | UN | 454
003248 | BOMBA CENTRIFUGA BC22 F2 10CV SCHENEIDER | UN | 9298
004636 | FITA TEFLON VEDA ROSCA 18mm x 25m | M | 0.98
030756 | TUBO ACO GALVANIZADO DIN 2440 NBR 5580 2"" (5,242kg/m) | M | 75.23
099034 | AJUDANTE DE BOMBEIRO OU ENCANADOR | H | 43.31
099200 | BOMBEIRO OU ENCANADOR | H | 61.23
| LEIS SOCIAIS (120.30%) |  | 125.76
| TOTAL |  | 10916.91
077169 | BARRA DE EQUIPOTENCIALIZACAO - 0,40m
COD | DESCRICAO | UNI | PRECO TOTAL
074116 | BARRA DE QUIPONTENCIALIZACAO 2,5""x1/4""x40cm | UN | 30
099250 | ELETRICISTA | H | 3.84
| LEIS SOCIAIS (120.30%) |  | 4.62
| TOTAL |  | 38.46
077205 | ELETROBOMBA RECALQUE AGUA POTAVEL 1/2CV SUC.DANCOR 220V 2,40m3/h
COD | DESCRICAO | UNI | PRECO TOTAL
060621 | BOMBA CENTRIFUGA CAM-W16 1,5CV DANCOR | UN | 699
099034 | AJUDANTE DE BOMBEIRO OU ENCANADOR | H | 5.43
099200 | BOMBEIRO OU ENCANADOR | H | 7.68
| LEIS SOCIAIS (120.30%) |  | 15.77
| TOTAL |  | 727.88
077206 | BOMBA MONO ESTAGIO THA-16 Al 3/4CV MONOFASICA 110/220V THEBE
COD | DESCRICAO | UNI | PRECO TOTAL
060622 | BOMBA MONO ESTAGIO THA-16 Al 3/4CV MONOFASICA 110/220V THEBE | UN | 2221.2
099034 | AJUDANTE DE BOMBEIRO OU ENCANADOR | H | 5.78
099200 | BOMBEIRO OU ENCANADOR | H | 8.17
| LEIS SOCIAIS (120.30%) |  | 16.78
| TOTAL |  | 2251.93
077207 | ELETROBOMBA SUBMERSIVEL 07,5CV SUC.2.1/2""x2""REC.22,0m3/h
COD | DESCRICAO | UNI | PRECO TOTAL
030308 | CUSTO HORA BOMBA CENTRIFUGA 7,5 CV 2.1/2""x2"" | H | 12.65
099034 | AJUDANTE DE BOMBEIRO OU ENCANADOR | H | 15.4
099200 | BOMBEIRO OU ENCANADOR | H | 21.77
| LEIS SOCIAIS (120.30%) |  | 44.72
| TOTAL |  | 94.54
077209 | BOMBA CENTRIFUGA SCHNEIDER BC-98 1/3 CV 220V MONOFASICA
COD | DESCRICAO | UNI | PRECO TOTAL
030303 | BOMBA CENTRIFUGA SCHNEIDER BC-98 1/3 CV 220V MONOFASICA | UN | 369
099034 | AJUDANTE DE BOMBEIRO OU ENCANADOR | H | 8.66
099200 | BOMBEIRO OU ENCANADOR | H | 12.24
| LEIS SOCIAIS (120.30%) |  | 25.14
| TOTAL |  | 415.04
077300 | COLOCACAO DE BOCA DE VISITA EM TANQUE DE COMBUSTIVEL
COD | DESCRICAO | UNI | PRECO TOTAL
099022 | MONTADOR | H | 39.82
099450 | AJUDANTE ESPECIALIZADO | H | 30.31
| LEIS SOCIAIS (120.30%) |  | 84.37
| TOTAL |  | 154.5
077301 | COLOCACAO DE TUBO DE CARGA EM TANQUE DE COMBUSTIVEL
COD | DESCRICAO | UNI | PRECO TOTAL
099022 | MONTADOR | H | 43.62
099450 | AJUDANTE ESPECIALIZADO | H | 33.2
| LEIS SOCIAIS (120.30%) |  | 92.41
| TOTAL |  | 169.23
077302 | COLOCACAO DE TUBO DE MONITORAMENTO INTERSTICIAL EM TANQUE
COD | DESCRICAO | UNI | PRECO TOTAL
099022 | MONTADOR | H | 36.03
099450 | AJUDANTE ESPECIALIZADO | H | 27.42
| LEIS SOCIAIS (120.30%) |  | 76.33
| TOTAL |  | 139.78
077340 | COLOCACAO DE MONITOR VERIF.VASAMENTO DE SLUMP EM BOMBA
COD | DESCRICAO | UNI | PRECO TOTAL
099034 | AJUDANTE DE BOMBEIRO OU ENCANADOR | H | 19.6
099200 | BOMBEIRO OU ENCANADOR | H | 27.72
| LEIS SOCIAIS (120.30%) |  | 56.93
| TOTAL |  | 104.25
077354 | PISCINA-ESGUICHO DE BRONZE DIAMETRO 5/8""
COD | DESCRICAO | UNI | PRECO TOTAL
002143 | ESGUICHO DE BRONZE 5/8"" PARA PISCINA | UN | 45.23
099034 | AJUDANTE DE BOMBEIRO OU ENCANADOR | H | 5.6
099200 | BOMBEIRO OU ENCANADOR | H | 7.92
| LEIS SOCIAIS (120.30%) |  | 16.26
| TOTAL |  | 75.01
077355 | ASPIRADOR DE FUNDO PARA PISCINAS
COD | DESCRICAO | UNI | PRECO TOTAL
002144 | ASPIRADOR TUBO DE ALUMINIO PARA PISCINA COM ESCOVA | UN | 128
002145 | ENGATE ALUMINIO 2.1/2"" PARA ASPIRACAO PARA PISCINAS | UN | 136
002146 | BOCAL DE ASPIRACAO EM BRONZE PARA PISCINAS | UN | 48
002148 | BOIA EM POLIVINIL CAPACIDADE 2 LITROS PARA PISCINAS | UN | 179.4
080529 | MANGOTE PVC FLUTUANTE 1.1/2"" 4 METROS PARA PISCINA | UN | 432
099034 | AJUDANTE DE BOMBEIRO OU ENCANADOR | H | 159.33
099200 | BOMBEIRO OU ENCANADOR | H | 162.32
| LEIS SOCIAIS (120.30%) |  | 386.94
| TOTAL |  | 1631.99
077357 | PISCINA-COLORIMETRO P/VERIFICACAO DE TEOR DE PRODUTOS QUIMICOS
COD | DESCRICAO | UNI | PRECO TOTAL
002141 | COLORIMETRO PARA PISCINAS | UN | 6
099034 | AJUDANTE DE BOMBEIRO OU ENCANADOR | H | 5.78
099200 | BOMBEIRO OU ENCANADOR | H | 8.17
| LEIS SOCIAIS (120.30%) |  | 16.78
| TOTAL |  | 36.73
077390 | PRESSURIZADOR ACQUA MASTER PLUS STANDAT 15AQMPSTD10-T2 T
COD | DESCRICAO | UNI | PRECO TOTAL
006179 | PRESSURIZADOR ACQUA MASTER PLUS STANDAT 15AQMPSTD10-T2 T | UN | 12975
099034 | AJUDANTE DE BOMBEIRO OU ENCANADOR | H | 34.64
099200 | BOMBEIRO OU ENCANADOR | H | 32.65
| LEIS SOCIAIS (120.30%) |  | 80.95
| TOTAL |  | 13123.24
077396 | PISCINA-CONJUNTO FILTRANTE JACUZZI CAP.50/100 MIL LITROS
COD | DESCRICAO | UNI | PRECO TOTAL
004636 | FITA TEFLON VEDA ROSCA 18mm x 25m | M | 4.27
006165 | VISOR DE RETROLAVAGEM PARA CONJUNTO FILTRANTE PISCINA | UN | 65
006168 | DISPOSITIVO ASPIRACAO VF15 | UN | 290
006172 | SKIMER COADEIRA EM PISCINAS | UN | 72.3
077716 | ASPIRADOR DE FUNDO PARA PISCINA (BUEIRO) | UN | 126
077717 | DISPOSITIVO DE RETORNO | UN | 641.24
077719 | GRELHA 15 x 30cm PARA PISCINA | UN | 77.88
080528 | CABO TELESCOPICO ALUMINIO 5,0m PARA MANGONTE PISCINA | UN | 78
080529 | MANGOTE PVC FLUTUANTE 1.1/2"" 4 METROS PARA PISCINA | UN | 72
099034 | AJUDANTE DE BOMBEIRO OU ENCANADOR | H | 494.4
099200 | BOMBEIRO OU ENCANADOR | H | 578.59
| LEIS SOCIAIS (120.30%) |  | 1290.81
| TOTAL |  | 3790.49
077402 | PISCINA-ESCADA EM ACO INOXIDAVEL COM 3 DEGRAUS
COD | DESCRICAO | UNI | PRECO TOTAL
077720 | ESCADA ACO INOXIDAVEL COM 3 DEGRAUS | UN | 430
099034 | AJUDANTE DE BOMBEIRO OU ENCANADOR | H | 8.4
099200 | BOMBEIRO OU ENCANADOR | H | 11.88
| LEIS SOCIAIS (120.30%) |  | 24.4
| TOTAL |  | 474.68
077460 | PONTO PARA VALVULA DE SUCCAO-PE D=1""
COD | DESCRICAO | UNI | PRECO TOTAL
002088 | COTOVELO 90 FERRO GALVANIZADO TUPY 1"" | UN | 11.87
004636 | FITA TEFLON VEDA ROSCA 18mm x 25m | M | 0.21
005838 | VALVULA RETENCAO FUNDO DE POCO ROSCA BRONZE 1"" | UN | 36
006811 | TUBO ACO GALVANIZADO DIN 2440 NBR 5580 1"" (2,517kg/m) | M | 126.62
099034 | AJUDANTE DE BOMBEIRO OU ENCANADOR | H | 8.4
099200 | BOMBEIRO OU ENCANADOR | H | 16.23
| LEIS SOCIAIS (120.30%) |  | 29.63
| TOTAL |  | 228.96
077515 | BOMBA CENTRIFUGA AM PADRAO 695 JM 20CV DANCOR
COD | DESCRICAO | UNI | PRECO TOTAL
060624 | BOMBA CENTRIFUGA AM PADRAO 695 JM 20CV DANCOR | UN | 7748.4
099034 | AJUDANTE DE BOMBEIRO OU ENCANADOR | H | 73.62
099200 | BOMBEIRO OU ENCANADOR | H | 104.08
| LEIS SOCIAIS (120.30%) |  | 213.77
| TOTAL |  | 8139.87
077517 | ELETROBOMBA CENTRIFUGA 15,0CV SUC.2.1/2""X2""REC.25 m3/h
COD | DESCRICAO | UNI | PRECO TOTAL
060623 | BOMBA CENTRIFUGA 15CV 2.1/2""x2"" 54 70MCA/47 25m3/H | UN | 10837.48
099034 | AJUDANTE DE BOMBEIRO OU ENCANADOR | H | 47.6
099200 | BOMBEIRO OU ENCANADOR | H | 67.31
| LEIS SOCIAIS (120.30%) |  | 138.24
| TOTAL |  | 11090.63
077600 | MOTOBOMBA CENTRIFUGA 5CV 220V - SM21-350 SOMAR BY SCHULZ
COD | DESCRICAO | UNI | PRECO TOTAL
030306 | MOTOBOMBA CENTRIFUGA 5CV 220V - SM21-350 SOMAR BY SCHULZ | H | 2.11
099034 | AJUDANTE DE BOMBEIRO OU ENCANADOR | H | 16.98
099200 | BOMBEIRO OU ENCANADOR | H | 24
099250 | ELETRICISTA | H | 21.12
| LEIS SOCIAIS (120.30%) |  | 74.71
| TOTAL |  | 138.92
077601 | ELETROBOMBA CENTRIFUGA 5,0CV SUC.1.1/2""x1.1/4""REC.-8,83m3/h
COD | DESCRICAO | UNI | PRECO TOTAL
036871 | BOMBA CENTRIFUGA INCENDIO D820 5 CV 2.1/2""x1.1/2""x5"" | UN | 2113.84
099034 | AJUDANTE DE BOMBEIRO OU ENCANADOR | H | 32.2
099200 | BOMBEIRO OU ENCANADOR | H | 45.53
| LEIS SOCIAIS (120.30%) |  | 93.51
| TOTAL |  | 2285.08
077602 | ELETROBOMBA CENTRIFUGA 1,5CV SUC.1""x1""REC. 40MCA 25m3/h
COD | DESCRICAO | UNI | PRECO TOTAL
030304 | MOTOBOMBA CENTRIFUGA 1.1/2' 1.1/4' 20CV TRIFASICA STANDART - | UN | 729
099034 | AJUDANTE DE BOMBEIRO OU ENCANADOR | H | 11.2
099200 | BOMBEIRO OU ENCANADOR | H | 15.84
| LEIS SOCIAIS (120.30%) |  | 32.53
| TOTAL |  | 788.57
077603 | BOMBA CENTRIFUGA 1CV CP-6R 220V DANCOR
COD | DESCRICAO | UNI | PRECO TOTAL
033581 | BOMBA CENTRIFUGA 1CV CP-6R 220V DANCOR | UN | 787.5
099034 | AJUDANTE DE BOMBEIRO OU ENCANADOR | H | 8.15
099200 | BOMBEIRO OU ENCANADOR | H | 11.52
| LEIS SOCIAIS (120.30%) |  | 23.66
| TOTAL |  | 830.83
077605 | BOMBA CENTRIFUGA 1,5 CV MONOFASICA MULTI-ESTAGIO 14 ESTAGIOS
COD | DESCRICAO | UNI | PRECO TOTAL
003222 | BOMBA CENTRIFUGA 1,5 CV MONOFASICA MULTI-ESTAGIO 14 ESTAGIOS | UN | 1980.23
004636 | FITA TEFLON VEDA ROSCA 18mm x 25m | M | 0.63
099034 | AJUDANTE DE BOMBEIRO OU ENCANADOR | H | 11.55
099200 | BOMBEIRO OU ENCANADOR | H | 16.33
| LEIS SOCIAIS (120.30%) |  | 33.54
| TOTAL |  | 2042.28
078 | ATERRAMENTO
078010 | POCO DE INSPECAO DE ATERRAMENTO CONCR.PERMOLDADO C/TAMPO F.F.
COD | DESCRICAO | UNI | PRECO TOTAL
044822 | CAIXA DE AREIA/INSPECAO EM CONCRETO PREMOLDADO 30x30x40cm | UN | 72
062061 | TAMPAO SIMPLES FERRO FUNDIDO TPS SMU 300mm | UN | 434
099050 | PEDREIRO | H | 12.24
099250 | ELETRICISTA | H | 8.17
099806 | AJUDANTE DE ELETRICISTA | H | 5.78
099900 | SERVENTE | H | 22.66
| LEIS SOCIAIS (120.30%) |  | 58.77
| TOTAL |  | 613.62
078014 | CURVA HORIZONTAL CHAPA ACO # 14 250x100mm (0,6m)dobrada
COD | DESCRICAO | UNI | PRECO TOTAL
000570 | CHAPA GALVANIZADA #14 0,6m x 1,95m (15,60kg/m2) | KG | 54.66
040014 | PREFABRICACAO E USINAGEM DE CHAPA DE ACO 304 No.22 | KG | 23.21
099230 | SERRALHEIRO | H | 38.21
099662 | AJUDANTE DE SERRALHEIRO | H | 32.2
| LEIS SOCIAIS (120.30%) |  | 84.7
| TOTAL |  | 232.98
078015 | ISOLADOR EPOXI BT 40/40
COD | DESCRICAO | UNI | PRECO TOTAL
004742 | ISOLADOR EPOXY BT40/40 | UN | 19.38
099250 | ELETRICISTA | H | 3.06
099806 | AJUDANTE DE ELETRICISTA | H | 2.17
| LEIS SOCIAIS (120.30%) |  | 6.29
| TOTAL |  | 30.9
078016 | MEDICAO DA MALHA DE ATERRAMENTO (C/RECOLHIMENTO ART)
COD | DESCRICAO | UNI | PRECO TOTAL
048751 | CONSULTORIA TABELA ABCE ARQUITETO SENIOR | H | 650
077452 | TAXA DE A.R.T.(CREA) PARA OBRAS ACIMA R$ 104 MIL | UN | 218.54
| TOTAL |  | 868.54
078018 | CABO COBRE NU 7 FIOS 3/0 AWG - 70mm2
COD | DESCRICAO | UNI | PRECO TOTAL
012622 | CABO DE COBRE NU MEIO DURO 7 FIOS 70mm2 (3/0 AWG) | M | 27.1
099250 | ELETRICISTA | H | 7.23
099806 | AJUDANTE DE ELETRICISTA | H | 5.11
| LEIS SOCIAIS (120.30%) |  | 14.85
| TOTAL |  | 54.29
078019 | CABO COBRE NU CORDOALHA 7 FIOS 4/0 AWG - 95mm2
COD | DESCRICAO | UNI | PRECO TOTAL
012613 | CABO DE COBRE NU MEIO DURO 7 FIOS 95mm2 (4/0 AWG) | M | 38.27
099250 | ELETRICISTA | H | 8.52
099806 | AJUDANTE DE ELETRICISTA | H | 6.02
| LEIS SOCIAIS (120.30%) |  | 17.49
| TOTAL |  | 70.3
078024 | LIGACAO ANTI-ESTATICA PARA MOTOR DE BOMBAS
COD | DESCRICAO | UNI | PRECO TOTAL
000050 | CIMENTO PORTLAND CP III 32RS NBR 11578 (quilo) | KG | 2.06
000100 | AREIA GROSSA LAVADA | M3 | 0.5
000200 | PEDRA BRITADA #1 E 2 | M3 | 0.88
000434 | SOLDA-ELETRODO OK 4600 AWS 6013 6,0mm 1/4""(lata 25kg) | KG | 47.53
001566 | ELETRODUTO GALVANIZADO NBR 5597 20mm 3/4"" (1,472kg/m) | M | 9.83
001889 | CONECTOR BRONZE BR2 GAR 6429 | UN | 23
003129 | PORCA ACO SEXTAVADA A325 5/8"" | UN | 1.66
005010 | CABO DE COBRE NU MEIO DURO 7 FIOS 25mm2 | M | 58.32
016201 | CONECTOR BRONZE CABO 25mm2 (2 AWG) | UN | 30
016203 | HASTE ATERRAMENTO 1/2"" x 2,40m | UN | 36
016206 | ARRUELA LATAO 5/16"" | UN | 0.36
019734 | MAQ.SOLDA ELETR.SMASHWELD BANTAN 27,5kVA (30449) | H | 2.88
099026 | SOLDADOR | H | 0.76
099050 | PEDREIRO | H | 32.65
099250 | ELETRICISTA | H | 26.53
099614 | AJUDANTE ESPECIALIZADO - SOLDADOR | H | 1.81
099806 | AJUDANTE DE ELETRICISTA | H | 18.77
099900 | SERVENTE | H | 31.59
| LEIS SOCIAIS (120.30%) |  | 134.87
| TOTAL |  | 460
078025 | LIGACAO ANTI-ESTATICA PARA CERCAS METALICAS
COD | DESCRICAO | UNI | PRECO TOTAL
000050 | CIMENTO PORTLAND CP III 32RS NBR 11578 (quilo) | KG | 2.06
000100 | AREIA GROSSA LAVADA | M3 | 0.5
000200 | PEDRA BRITADA #1 E 2 | M3 | 0.88
001898 | TERMINAL COMPRESSAO BRONZE QA B CABO 25mm2 a 35mm2 | UN | 1.9
003129 | PORCA ACO SEXTAVADA A325 5/8"" | UN | 1.66
005010 | CABO DE COBRE NU MEIO DURO 7 FIOS 25mm2 | M | 14.58
008092 | PARAFUSO ACO SEXTAVADO ASTM A325 5/8"" x 2"" | UN | 4.49
016201 | CONECTOR BRONZE CABO 25mm2 (2 AWG) | UN | 30
016203 | HASTE ATERRAMENTO 1/2"" x 2,40m | UN | 36
016206 | ARRUELA LATAO 5/16"" | UN | 0.36
099050 | PEDREIRO | H | 31.67
099250 | ELETRICISTA | H | 25.74
099806 | AJUDANTE DE ELETRICISTA | H | 18.2
099900 | SERVENTE | H | 25.31
| LEIS SOCIAIS (120.30%) |  | 121.41
| TOTAL |  | 314.76
078026 | LIGACAO ANTI-ESTATICA PARA MOTORES ELETRICOS
COD | DESCRICAO | UNI | PRECO TOTAL
000050 | CIMENTO PORTLAND CP III 32RS NBR 11578 (quilo) | KG | 2.06
000100 | AREIA GROSSA LAVADA | M3 | 0.5
000200 | PEDRA BRITADA #1 E 2 | M3 | 0.88
000434 | SOLDA-ELETRODO OK 4600 AWS 6013 6,0mm 1/4""(lata 25kg) | KG | 47.53
001566 | ELETRODUTO GALVANIZADO NBR 5597 20mm 3/4"" (1,472kg/m) | M | 13.1
001898 | TERMINAL COMPRESSAO BRONZE QA B CABO 25mm2 a 35mm2 | UN | 1.9
003129 | PORCA ACO SEXTAVADA A325 5/8"" | UN | 1.66
005010 | CABO DE COBRE NU MEIO DURO 7 FIOS 25mm2 | M | 58.32
016201 | CONECTOR BRONZE CABO 25mm2 (2 AWG) | UN | 30
016203 | HASTE ATERRAMENTO 1/2"" x 2,40m | UN | 36
016206 | ARRUELA LATAO 5/16"" | UN | 0.36
019734 | MAQ.SOLDA ELETR.SMASHWELD BANTAN 27,5kVA (30449) | H | 2.88
099026 | SOLDADOR | H | 0.76
099050 | PEDREIRO | H | 32.65
099250 | ELETRICISTA | H | 26.53
099614 | AJUDANTE ESPECIALIZADO - SOLDADOR | H | 1.81
099806 | AJUDANTE DE ELETRICISTA | H | 18.77
099900 | SERVENTE | H | 21.97
| LEIS SOCIAIS (120.30%) |  | 123.3
| TOTAL |  | 420.98
078028 | PERFILADO LISO CHAPA ACO 1010 #14 0,38x0,38m x 600mm
COD | DESCRICAO | UNI | PRECO TOTAL
000570 | CHAPA GALVANIZADA #14 0,6m x 1,95m (15,60kg/m2) | KG | 18.92
006325 | PREFABRICACAO E USINAGEM DE PERFIS DE ACO (kg) | KG | 9.17
099230 | SERRALHEIRO | H | 26.13
099662 | AJUDANTE DE SERRALHEIRO | H | 18.48
| LEIS SOCIAIS (120.30%) |  | 53.67
| TOTAL |  | 126.37
078040 | CONECTOR TERRA BURNDY GAR6426 HASTE 5/8""-3/4"" CABOS 16/70mm2
COD | DESCRICAO | UNI | PRECO TOTAL
045213 | CONECTOR BRONZE K2C 28mm | UN | 23
099250 | ELETRICISTA | H | 3.47
099806 | AJUDANTE DE ELETRICISTA | H | 2.45
| LEIS SOCIAIS (120.30%) |  | 7.12
| TOTAL |  | 36.04
078041 | CONECTOR TERRA BURNDY GAR6429 HASTE 5/8""-3/4"" CABOS 70-120mm2
COD | DESCRICAO | UNI | PRECO TOTAL
045213 | CONECTOR BRONZE K2C 28mm | UN | 23
099250 | ELETRICISTA | H | 4.16
099806 | AJUDANTE DE ELETRICISTA | H | 2.94
| LEIS SOCIAIS (120.30%) |  | 8.54
| TOTAL |  | 38.64
078042 | GRAMPO TERRA BURNDY GAR1426 HASTE 1"" CABO 16 a 70mm2
COD | DESCRICAO | UNI | PRECO TOTAL
045211 | CONECTOR BRONZE K2C 25mm | UN | 15
099250 | ELETRICISTA | H | 4.75
099806 | AJUDANTE DE ELETRICISTA | H | 3.36
| LEIS SOCIAIS (120.30%) |  | 9.76
| TOTAL |  | 32.87
078043 | GRAMPO TERRA BURNDY GAR1429 HASTE 1"" CABO 70 a 120mm2
COD | DESCRICAO | UNI | PRECO TOTAL
045211 | CONECTOR BRONZE K2C 25mm | UN | 15
099250 | ELETRICISTA | H | 5.44
099806 | AJUDANTE DE ELETRICISTA | H | 3.85
| LEIS SOCIAIS (120.30%) |  | 11.18
| TOTAL |  | 35.47
078044 | CONECTOR TERRA SPLIT BOLT BURNDY K2C23 PARA 2 CABOS 10-35mm2
COD | DESCRICAO | UNI | PRECO TOTAL
045210 | CONECTOR ATERRAMENTO BRONZE BURNDY K2C 23 10/35mm2 | UN | 15.6
099250 | ELETRICISTA | H | 2.97
099806 | AJUDANTE DE ELETRICISTA | H | 2.1
| LEIS SOCIAIS (120.30%) |  | 6.1
| TOTAL |  | 26.77
078045 | CONECTOR TERRA SPLIT BOLT BURNDY K2C25 PARA 2 CABOS 25-50mm2
COD | DESCRICAO | UNI | PRECO TOTAL
045211 | CONECTOR BRONZE K2C 25mm | UN | 15
099250 | ELETRICISTA | H | 4.16
099806 | AJUDANTE DE ELETRICISTA | H | 2.94
| LEIS SOCIAIS (120.30%) |  | 8.54
| TOTAL |  | 30.64
078046 | CONECTOR TERRA SPLIT BOLT BURNDY K2C26 PARA 2 CABOS 25/70mm2
COD | DESCRICAO | UNI | PRECO TOTAL
045212 | CONECTOR BRONZE K2C 26mm | UN | 18
099250 | ELETRICISTA | H | 4.55
099806 | AJUDANTE DE ELETRICISTA | H | 3.22
| LEIS SOCIAIS (120.30%) |  | 9.35
| TOTAL |  | 35.12
078047 | CONECTOR TERRA SPLIT BOLT BURNDY K2C28 PARA 2 CABOS 35-95mm2
COD | DESCRICAO | UNI | PRECO TOTAL
045213 | CONECTOR BRONZE K2C 28mm | UN | 23
099250 | ELETRICISTA | H | 4.75
099806 | AJUDANTE DE ELETRICISTA | H | 3.36
| LEIS SOCIAIS (120.30%) |  | 9.76
| TOTAL |  | 40.87
078048 | CONECTOR ATERRAMENTO 2 CABOS PARALELOS 16-70mm2 BURNDY GC2626
COD | DESCRICAO | UNI | PRECO TOTAL
045214 | CONECTOR PARALELO ALUMINIO 4-2/0 | UN | 95
099250 | ELETRICISTA | H | 4.45
099806 | AJUDANTE DE ELETRICISTA | H | 3.15
| LEIS SOCIAIS (120.30%) |  | 9.14
| TOTAL |  | 111.74
078049 | CONECTOR ATERRAMENTO 2 CABOS PARALELOS 70-120mm2 BURNDY GC2929
COD | DESCRICAO | UNI | PRECO TOTAL
045215 | CONECTOR PARALELO ALUMINIO PARA OLHAL 2/0-250 | UN | 36.32
099250 | ELETRICISTA | H | 5.15
099806 | AJUDANTE DE ELETRICISTA | H | 3.64
| LEIS SOCIAIS (120.30%) |  | 10.57
| TOTAL |  | 55.68
078050 | CONECTOR ATERRAMENTO 2 CABOS PARALELOS 6-16mm2 BURNDY GC4C4C
COD | DESCRICAO | UNI | PRECO TOTAL
045216 | CONECTOR PARALELO L PREFORMADO | UN | 85.25
099250 | ELETRICISTA | H | 5.94
099806 | AJUDANTE DE ELETRICISTA | H | 4.2
| LEIS SOCIAIS (120.30%) |  | 12.2
| TOTAL |  | 107.59
078051 | SOLDA EXOTERMICA COM MOLDE (T)
COD | DESCRICAO | UNI | PRECO TOTAL
012062 | MOLDE SOLDA EXOTERMICA PARA CABOS | UN | 9.4
071889 | CARTUCHO EM PO PARA SOLDA EXOTERMICA 90/115/150/250 | UN | 12.8
087547 | ALICATE PARA MOLDE DE SOLDA EXOTERMICA | UN | 16.04
099250 | ELETRICISTA | H | 4.8
099806 | AJUDANTE DE ELETRICISTA | H | 3.4
163358 | PALITO IGNITOR PARA SOLDA EXOTERMICA | UN | 3.43
| LEIS SOCIAIS (120.30%) |  | 9.86
| TOTAL |  | 59.73
078070 | GRAMPO ATERRAMENTO BURNDY GKP652W HASTE 25mm/CABOS 6 a 25mm2
COD | DESCRICAO | UNI | PRECO TOTAL
045208 | GRAMPO TERRA GKP 652W | UN | 21.09
099250 | ELETRICISTA | H | 4.25
099806 | AJUDANTE DE ELETRICISTA | H | 3.01
| LEIS SOCIAIS (120.30%) |  | 8.73
| TOTAL |  | 37.08
078071 | GRAMPO ATERRAMENTO BURNDY GKP635 HASTE 16mm/CABOS 4 a 35mm2
COD | DESCRICAO | UNI | PRECO TOTAL
045206 | GRAMPO DE TERRA BRONZE GKP 635 16mm | UN | 8.29
099250 | ELETRICISTA | H | 3.47
099806 | AJUDANTE DE ELETRICISTA | H | 2.45
| LEIS SOCIAIS (120.30%) |  | 7.12
| TOTAL |  | 21.33
078072 | GRAMPO ATERRAMENTO BURNDY 632W HASTE 13mm/CABOS 6 a 35mm2
COD | DESCRICAO | UNI | PRECO TOTAL
045209 | GRAMPO TERRA GKP 635SG | UN | 6.42
099250 | ELETRICISTA | H | 4.75
099806 | AJUDANTE DE ELETRICISTA | H | 3.36
| LEIS SOCIAIS (120.30%) |  | 9.76
| TOTAL |  | 24.29
078074 | GRAMPO ATERRAMENTO BURNDY GKP642W HASTE 19mm/CABOS 6 a 35mm2
COD | DESCRICAO | UNI | PRECO TOTAL
045207 | GRAMPO TERRA GKP 642W | UN | 9.02
099250 | ELETRICISTA | H | 3.76
099806 | AJUDANTE DE ELETRICISTA | H | 2.66
| LEIS SOCIAIS (120.30%) |  | 7.72
| TOTAL |  | 23.16
078075 | GRAMPO CONTATO-COBRE COM PONTAS DE ACO-GIE 4CG4
COD | DESCRICAO | UNI | PRECO TOTAL
045221 | GRAMPO DE LINHA VIVA+CONECTOR COMPRESSAO ESTRIBO | UN | 5.58
099250 | ELETRICISTA | H | 2.97
099806 | AJUDANTE DE ELETRICISTA | H | 2.1
| LEIS SOCIAIS (120.30%) |  | 6.1
| TOTAL |  | 16.75
078080 | HASTE ATERRAMENTO ACO SAE 1020 REVESTIDA COBRE 5/8""x2,4m
COD | DESCRICAO | UNI | PRECO TOTAL
045200 | HASTE ATERRAMENTO COPEREWELD 5/8"" x 2,4m | UN | 47
099250 | ELETRICISTA | H | 5.94
099806 | AJUDANTE DE ELETRICISTA | H | 7.7
| LEIS SOCIAIS (120.30%) |  | 16.41
| TOTAL |  | 77.05
078081 | HASTE ATERRAMENTO ACO SAE 1020 REVESTIDA COBRE 5/8""x3,0m
COD | DESCRICAO | UNI | PRECO TOTAL
045201 | HASTE ATERRAMENTO BURNDY GCWR16L/30 5/8"" x 3,0m | UN | 52
099250 | ELETRICISTA | H | 5.94
099806 | AJUDANTE DE ELETRICISTA | H | 10.5
| LEIS SOCIAIS (120.30%) |  | 19.78
| TOTAL |  | 88.22
078082 | HASTE ATERRAMENTO ACO SAE 1020 REVESTIDA COBRE 3/4""x2,4m
COD | DESCRICAO | UNI | PRECO TOTAL
045202 | HASTE ATERRAMENTO BURNDY GCWR19L24 3/4"" x 2,4m | UN | 46
099250 | ELETRICISTA | H | 7.92
099806 | AJUDANTE DE ELETRICISTA | H | 9.8
| LEIS SOCIAIS (120.30%) |  | 21.32
| TOTAL |  | 85.04
078083 | HASTE ATERRAMENTO ACO SAE 1020 REVESTIDA COBRE 3/4""x3,0m
COD | DESCRICAO | UNI | PRECO TOTAL
045203 | HASTE ATERRAMENTO BURNDY GCWR19L/30 3/4"" x 3,0m | UN | 56
099250 | ELETRICISTA | H | 7.92
099806 | AJUDANTE DE ELETRICISTA | H | 12.6
| LEIS SOCIAIS (120.30%) |  | 24.69
| TOTAL |  | 101.21
078090 | TERMINAL DE COMPRESSAO COBRE ESTANHADO 4AWG-16mm2
COD | DESCRICAO | UNI | PRECO TOTAL
045222 | TERMINAL COMPRESSAO BURNDY YAL16/6/T32 4AWG 16mm2 | UN | 1.9
099250 | ELETRICISTA | H | 2.97
099806 | AJUDANTE DE ELETRICISTA | H | 2.1
| LEIS SOCIAIS (120.30%) |  | 6.1
| TOTAL |  | 13.07
078091 | TERMINAL COMPRESSAO 25MM M6 AT7228
COD | DESCRICAO | UNI | PRECO TOTAL
016231 | TERMINAL COMPRESSAO 25MM M6 AT7228 | UN | 1.57
099250 | ELETRICISTA | H | 0.29
099806 | AJUDANTE DE ELETRICISTA | H | 0.2
| LEIS SOCIAIS (120.30%) |  | 0.59
| TOTAL |  | 2.65
078092 | TERMINAL PRESSAO SAPATA 25-35MM M1,0 QA26-B - BURNDY
COD | DESCRICAO | UNI | PRECO TOTAL
045224 | TERMINAL PRESSAO SAPATA 25-35MM M7,5 QA1C-B - BURNDY | UN | 19.9
099250 | ELETRICISTA | H | 0.29
099806 | AJUDANTE DE ELETRICISTA | H | 0.2
| LEIS SOCIAIS (120.30%) |  | 0.59
| TOTAL |  | 20.98
078094 | TERMINAL PRESSAO SAPATA 50-70MM M1,0 QA26-B - BURNDY
COD | DESCRICAO | UNI | PRECO TOTAL
045225 | TERMINAL PRESSAO SAPATA 50-70MM M1,0 QA26-B - BURNDY | UN | 18.4
099250 | ELETRICISTA | H | 0.48
099806 | AJUDANTE DE ELETRICISTA | H | 0.34
| LEIS SOCIAIS (120.30%) |  | 0.99
| TOTAL |  | 20.21
078101 | ATERRAMENTO-LIGACAO ANTI-ESTATICA
COD | DESCRICAO | UNI | PRECO TOTAL
000050 | CIMENTO PORTLAND CP III 32RS NBR 11578 (quilo) | KG | 2.06
000100 | AREIA GROSSA LAVADA | M3 | 0.5
000200 | PEDRA BRITADA #1 E 2 | M3 | 0.88
000434 | SOLDA-ELETRODO OK 4600 AWS 6013 6,0mm 1/4""(lata 25kg) | KG | 47.53
001566 | ELETRODUTO GALVANIZADO NBR 5597 20mm 3/4"" (1,472kg/m) | M | 13.1
001898 | TERMINAL COMPRESSAO BRONZE QA B CABO 25mm2 a 35mm2 | UN | 1.9
003129 | PORCA ACO SEXTAVADA A325 5/8"" | UN | 1.66
005010 | CABO DE COBRE NU MEIO DURO 7 FIOS 25mm2 | M | 58.32
016201 | CONECTOR BRONZE CABO 25mm2 (2 AWG) | UN | 30
016202 | TARUGO ACO 5/8"" | UN | 0.6
016203 | HASTE ATERRAMENTO 1/2"" x 2,40m | UN | 36
016206 | ARRUELA LATAO 5/16"" | UN | 0.36
099250 | ELETRICISTA | H | 24.96
099806 | AJUDANTE DE ELETRICISTA | H | 21.05
| LEIS SOCIAIS (120.30%) |  | 55.35
| TOTAL |  | 294.27
078110 | PARA-RAIOS FRANKLIN COM LUZ DE SINALIZACAO-PERCURSO 30,0m
COD | DESCRICAO | UNI | PRECO TOTAL
001931 | TERMINAL COMPRESSAO BRONZE QA B CABO 50mm2 | UN | 32.94
002506 | LUZ PILOTO 2 LAMPADAS R81 | UN | 32
005005 | CABO SUPERASTIC 1 CONDUTOR 450/750V 1,5mm2 | M | 13.94
005020 | PARA RAIOS OXIDO ZINCO POLIMERICO S/CENT.12KV 10KA | UN | 35.2
007366 | MASTRO DE PARA-RAIOS GALVANIZADO 1.1/2""x3,0m | UN | 563
012622 | CABO DE COBRE NU MEIO DURO 7 FIOS 70mm2 (3/0 AWG) | M | 774.3
030756 | TUBO ACO GALVANIZADO DIN 2440 NBR 5580 2"" (5,242kg/m) | M | 211.59
045201 | HASTE ATERRAMENTO BURNDY GCWR16L/30 5/8"" x 3,0m | UN | 156
077946 | CAIXA DE PVC TERMOTECNICA DE D30x30MM DE DIAMETRO | UN | 94.09
080188 | BASE METALICA/SUPORTE DE PARA/RAIOS COM MASTRO 1.1/2"" | UN | 256
099250 | ELETRICISTA | H | 231.33
099806 | AJUDANTE DE ELETRICISTA | H | 201.22
| LEIS SOCIAIS (120.30%) |  | 520.36
| TOTAL |  | 3121.97
078113 | CONECTOR PARA ELETRODOS DE TERRA EM PARA-RAIOS
COD | DESCRICAO | UNI | PRECO TOTAL
004729 | CONECTOR CPS PARA HASTE ATERRAMENTO 5/8"" | UN | 14.56
099250 | ELETRICISTA | H | 3.47
099806 | AJUDANTE DE ELETRICISTA | H | 2.45
| LEIS SOCIAIS (120.30%) |  | 7.12
| TOTAL |  | 27.6
078114 | MASTRO DE PARA-RAIOS 1.1/2""x3,0m
COD | DESCRICAO | UNI | PRECO TOTAL
007366 | MASTRO DE PARA-RAIOS GALVANIZADO 1.1/2""x3,0m | UN | 563
099250 | ELETRICISTA | H | 15.84
099806 | AJUDANTE DE ELETRICISTA | H | 11.2
| LEIS SOCIAIS (120.30%) |  | 32.53
| TOTAL |  | 622.57
078115 | SUPORTE PARA FIXACAO DE ISOLADORES EM LATAO
COD | DESCRICAO | UNI | PRECO TOTAL
080187 | SUPORTE TIPO F4=F10 EM LATAO | UN | 5.9
099250 | ELETRICISTA | H | 3.96
099806 | AJUDANTE DE ELETRICISTA | H | 2.8
| LEIS SOCIAIS (120.30%) |  | 8.13
| TOTAL |  | 20.79
078117 | CAIXA SUBTERRANEA ALVENARIA BLOCO CONCRETO 15cm COM REVEST.
COD | DESCRICAO | UNI | PRECO TOTAL
000050 | CIMENTO PORTLAND CP III 32RS NBR 11578 (quilo) | KG | 11.55
000100 | AREIA GROSSA LAVADA | M3 | 7.01
000200 | PEDRA BRITADA #1 E 2 | M3 | 3.78
020042 | MEIO BLOCO CONCRETO 14 x 19 x 19cm | UN | 19.6
021833 | TAMPA METALICA TIPO TELESP/TELEMAR | UN | 7.32
099050 | PEDREIRO | H | 67.9
099900 | SERVENTE | H | 85.12
| LEIS SOCIAIS (120.30%) |  | 184.08
| TOTAL |  | 386.36
078121 | CABO COBRE NU DESCIDA PARA-RAIOS CORDOALHA 7 FIOS AWG 35mm2
COD | DESCRICAO | UNI | PRECO TOTAL
012620 | CABO DE COBRE NU MEIO DURO 7 FIOS 35mm2 (1AWG) | M | 13.35
099250 | ELETRICISTA | H | 3.56
099806 | AJUDANTE DE ELETRICISTA | H | 2.52
| LEIS SOCIAIS (120.30%) |  | 7.31
| TOTAL |  | 26.74
078122 | CONECTOR COBRE NU 35mm2 PARA PARA-RAIOS
COD | DESCRICAO | UNI | PRECO TOTAL
008330 | CONECTOR COBRE 603 35mm | UN | 26
099250 | ELETRICISTA | H | 2.97
099806 | AJUDANTE DE ELETRICISTA | H | 2.1
| LEIS SOCIAIS (120.30%) |  | 6.1
| TOTAL |  | 37.17
078123 | BASE PARA MASTRO DE PARA-RAIOS
COD | DESCRICAO | UNI | PRECO TOTAL
080188 | BASE METALICA/SUPORTE DE PARA/RAIOS COM MASTRO 1.1/2"" | UN | 256
099250 | ELETRICISTA | H | 15.84
099806 | AJUDANTE DE ELETRICISTA | H | 15.4
| LEIS SOCIAIS (120.30%) |  | 37.58
| TOTAL |  | 324.82
078130 | TIRANTE ACO ROSCA W65mm 5/16""x0,70m
COD | DESCRICAO | UNI | PRECO TOTAL
003561 | BARRA ACO CARBONO 1020 GALV ROSCA TOTAL 5/16"" x 0,7m | UN | 33.03
099250 | ELETRICISTA | H | 18.81
099806 | AJUDANTE DE ELETRICISTA | H | 18.2
| LEIS SOCIAIS (120.30%) |  | 44.52
| TOTAL |  | 114.56
078131 | TIRANTE ACO ROSCA W65mm 5/16""x6.0m
COD | DESCRICAO | UNI | PRECO TOTAL
003549 | TIRANTE ACO 3/8"" x 1,00m | UN | 1.73
099250 | ELETRICISTA | H | 15.84
099806 | AJUDANTE DE ELETRICISTA | H | 15.4
| LEIS SOCIAIS (120.30%) |  | 37.58
| TOTAL |  | 70.55
078132 | CONDULETE MODELO CT-LR e LL-D= 3/4""
COD | DESCRICAO | UNI | PRECO TOTAL
031611 | CONDULETZEL ALUMINIO WETZEL C/LB/LL/LR 3/4"" | UN | 13
099250 | ELETRICISTA | H | 7.92
099806 | AJUDANTE DE ELETRICISTA | H | 5.6
| LEIS SOCIAIS (120.30%) |  | 16.26
| TOTAL |  | 42.78
078140 | TERMINAL OLHAL PRE-ISOLADO PINO 4,0MM LONGO
COD | DESCRICAO | UNI | PRECO TOTAL
045223 | TERMINAL OLHAL PRE-ISOLADO COM PINO 4,0MM | UN | 0.5
099250 | ELETRICISTA | H | 0.19
099806 | AJUDANTE DE ELETRICISTA | H | 0.14
| LEIS SOCIAIS (120.30%) |  | 0.4
| TOTAL |  | 1.23
078141 | TERMINAL OLHAL PRE-ISOLADO PINO 6,0MM LONGO
COD | DESCRICAO | UNI | PRECO TOTAL
045223 | TERMINAL OLHAL PRE-ISOLADO COM PINO 4,0MM | UN | 0.5
099250 | ELETRICISTA | H | 0.19
099806 | AJUDANTE DE ELETRICISTA | H | 0.14
| LEIS SOCIAIS (120.30%) |  | 0.4
| TOTAL |  | 1.23
078142 | TERMINAL A COMPRESSAO 300MM SEM ISOLACAO M16 BOCA EXPANDIDA
COD | DESCRICAO | UNI | PRECO TOTAL
045226 | TERMINAL A COMPRESSAO 300MM SEM ISOLACAO M16 BOCA EXPANDIDA | UN | 24.9
099250 | ELETRICISTA | H | 0.48
099806 | AJUDANTE DE ELETRICISTA | H | 0.34
| LEIS SOCIAIS (120.30%) |  | 0.99
| TOTAL |  | 26.71
078143 | TERMINAL A COMPRESSAO S/ ISOLACAO 10MM 1FURO M5 BURNDY
COD | DESCRICAO | UNI | PRECO TOTAL
001895 | TERMINAL COMPRESSAO QAB CABO 1,5mm2 a 10mm2 | UN | 0.64
099250 | ELETRICISTA | H | 0.29
099806 | AJUDANTE DE ELETRICISTA | H | 0.2
| LEIS SOCIAIS (120.30%) |  | 0.59
| TOTAL |  | 1.72
078150 | SUPORTE PARA CONDUCAO CABO COBRE NU EM PARA-RAIOS
COD | DESCRICAO | UNI | PRECO TOTAL
024126 | SUPORTE TIPO F1=F109 EM LATAO | UN | 5.9
099250 | ELETRICISTA | H | 7.92
099806 | AJUDANTE DE ELETRICISTA | H | 4.2
| LEIS SOCIAIS (120.30%) |  | 14.58
| TOTAL |  | 32.6
078155 | PARA-RAIOS FRANKLIN 15Kv
COD | DESCRICAO | UNI | PRECO TOTAL
007366 | MASTRO DE PARA-RAIOS GALVANIZADO 1.1/2""x3,0m | UN | 563
045604 | PARA RAIOS AV6 B15 15Kv | UN | 35.35
080188 | BASE METALICA/SUPORTE DE PARA/RAIOS COM MASTRO 1.1/2"" | UN | 256
099250 | ELETRICISTA | H | 35.64
099806 | AJUDANTE DE ELETRICISTA | H | 33.6
| LEIS SOCIAIS (120.30%) |  | 83.3
| TOTAL |  | 1006.89
078160 | HASTE ATERRAMENTO CHEN ROAD FERRO GALVANIZADO 5/8""x3,0m
COD | DESCRICAO | UNI | PRECO TOTAL
045201 | HASTE ATERRAMENTO BURNDY GCWR16L/30 5/8"" x 3,0m | UN | 52
099250 | ELETRICISTA | H | 10.4
099806 | AJUDANTE DE ELETRICISTA | H | 12.6
| LEIS SOCIAIS (120.30%) |  | 27.67
| TOTAL |  | 102.67
078171 | HASTE ATERRAMENTO COPERWELD 40 3/4""x3,0m
COD | DESCRICAO | UNI | PRECO TOTAL
005007 | HASTE ATERRAMENTO COPEREWELD 3/4"" x 3,0m | UN | 56
099250 | ELETRICISTA | H | 20.77
099806 | AJUDANTE DE ELETRICISTA | H | 19.32
| LEIS SOCIAIS (120.30%) |  | 48.23
| TOTAL |  | 144.32
078181 | CONECTOR PARA CABO 1/0 - 35mm2
COD | DESCRICAO | UNI | PRECO TOTAL
000738 | CONECTOR PARA CABO 35mm2 | UN | 6.32
099250 | ELETRICISTA | H | 2.97
099806 | AJUDANTE DE ELETRICISTA | H | 2.1
| LEIS SOCIAIS (120.30%) |  | 6.1
| TOTAL |  | 17.49
078190 | CHUMBADOR EXPANSIVO ROSCA W 5/16""
COD | DESCRICAO | UNI | PRECO TOTAL
002374 | CHUMBADOR WALSYWA BCEPL 5/16""x100+PARAFUSO 5.6 | UN | 1.95
021909 | ALUGUEL MENSAL FURADEIRA 5/8"" BOSCH 1174 | MES | 24
099250 | ELETRICISTA | H | 1.98
099806 | AJUDANTE DE ELETRICISTA | H | 1.12
| LEIS SOCIAIS (120.30%) |  | 3.73
| TOTAL |  | 32.78
078195 | CAIXA INSPECAO FIXACAO CABOS COBRE NU PARA-RAIOS
COD | DESCRICAO | UNI | PRECO TOTAL
004978 | CAIXA DE PASSAGEM PARA ENERGIA 4""x4"" PVC | UN | 4
099250 | ELETRICISTA | H | 5.94
099806 | AJUDANTE DE ELETRICISTA | H | 4.2
| LEIS SOCIAIS (120.30%) |  | 12.2
| TOTAL |  | 26.34
078200 | CABO COBRE NU CORDOALHA PARA ATERRAMENTO 19 FIOS 1 AWG 35mm2
COD | DESCRICAO | UNI | PRECO TOTAL
012620 | CABO DE COBRE NU MEIO DURO 7 FIOS 35mm2 (1AWG) | M | 14.02
099250 | ELETRICISTA | H | 4.45
099806 | AJUDANTE DE ELETRICISTA | H | 3.15
| LEIS SOCIAIS (120.30%) |  | 9.14
| TOTAL |  | 30.76
078202 | CABO DE COBRE NU 7 FIOS 25mm2
COD | DESCRICAO | UNI | PRECO TOTAL
005010 | CABO DE COBRE NU MEIO DURO 7 FIOS 25mm2 | M | 10.21
099250 | ELETRICISTA | H | 5.2
099806 | AJUDANTE DE ELETRICISTA | H | 3.68
| LEIS SOCIAIS (120.30%) |  | 10.68
| TOTAL |  | 29.77
078204 | CABO COBRE NU 7 FIOS 4 AWG - 16mm2
COD | DESCRICAO | UNI | PRECO TOTAL
005013 | CABO DE COBRE NU MEIO DURO 7 FIOS 16mm2 (4 AWG) | M | 5.2
099250 | ELETRICISTA | H | 4.25
099806 | AJUDANTE DE ELETRICISTA | H | 3.01
| LEIS SOCIAIS (120.30%) |  | 8.73
| TOTAL |  | 21.19
078206 | CABO COBRE NU 7 FIOS 1 AWG - 35mm2
COD | DESCRICAO | UNI | PRECO TOTAL
012620 | CABO DE COBRE NU MEIO DURO 7 FIOS 35mm2 (1AWG) | M | 13.35
099250 | ELETRICISTA | H | 6.53
099806 | AJUDANTE DE ELETRICISTA | H | 4.62
| LEIS SOCIAIS (120.30%) |  | 13.41
| TOTAL |  | 37.91
078209 | CABO COBRE NU CORDOALHA 7 FIOS 3/0 AWG - 70mm2
COD | DESCRICAO | UNI | PRECO TOTAL
012620 | CABO DE COBRE NU MEIO DURO 7 FIOS 35mm2 (1AWG) | M | 13.35
099250 | ELETRICISTA | H | 7.23
099806 | AJUDANTE DE ELETRICISTA | H | 5.11
| LEIS SOCIAIS (120.30%) |  | 14.85
| TOTAL |  | 40.54
078210 | CORDAO DE COBRE FLEXIVEL TORCIDO CLASSE 4/5 300V 2,5 mm2
COD | DESCRICAO | UNI | PRECO TOTAL
001203 | CORDAO DE COBRE FLEXIVEL CLASSE 4/5 300V 2 CONDUTORES 2,5mm2 | M | 2.31
099250 | ELETRICISTA | H | 0.33
099806 | AJUDANTE DE ELETRICISTA | H | 0.23
| LEIS SOCIAIS (120.30%) |  | 0.67
| TOTAL |  | 3.54
078212 | CABO COBRE NU CORDOALHA 7 FIOS 1/0 AWG - 50mm2
COD | DESCRICAO | UNI | PRECO TOTAL
012621 | CABO DE COBRE NU MEIO DURO 7 FIOS 50mm2 (1/0 AWG) | M | 18.32
099250 | ELETRICISTA | H | 6.83
099806 | AJUDANTE DE ELETRICISTA | H | 4.83
| LEIS SOCIAIS (120.30%) |  | 14.03
| TOTAL |  | 44.01
078320 | CORDOALHA COBRE NU 19F-3/0-70mm2 COM ISOLADOR 15KV
COD | DESCRICAO | UNI | PRECO TOTAL
012622 | CABO DE COBRE NU MEIO DURO 7 FIOS 70mm2 (3/0 AWG) | M | 29.68
045614 | ISOLADOR DE PORCELANA TIPO DISCO 6"" 15KV | UN | 65
099250 | ELETRICISTA | H | 4.59
099806 | AJUDANTE DE ELETRICISTA | H | 4.33
| LEIS SOCIAIS (120.30%) |  | 10.73
| TOTAL |  | 114.33
078321 | CONDUTOR COBRE NU 70mm DE PARA-RAIOS COM SUPORTES
COD | DESCRICAO | UNI | PRECO TOTAL
012622 | CABO DE COBRE NU MEIO DURO 7 FIOS 70mm2 (3/0 AWG) | M | 27.1
080186 | SUPORTE COM ROLDANAS | UN | 4.1
099250 | ELETRICISTA | H | 3.56
099806 | AJUDANTE DE ELETRICISTA | H | 2.94
| LEIS SOCIAIS (120.30%) |  | 7.82
| TOTAL |  | 45.52
078361 | MASTRO SIMPLES TUBULAR GALVANIZADO COM LUVA DE REDUCAO
COD | DESCRICAO | UNI | PRECO TOTAL
010141 | MASTRO DE PARA-RAIOS SIMPLES GALVANIZADO C/LUVA REDUCAO | UN | 563
099250 | ELETRICISTA | H | 3.56
099806 | AJUDANTE DE ELETRICISTA | H | 2.52
| LEIS SOCIAIS (120.30%) |  | 7.31
| TOTAL |  | 576.39
078362 | CONJUNTO CONTRAVENTAGEM P/MASTRO C/CABOS DE ACO E ESTICADORES
COD | DESCRICAO | UNI | PRECO TOTAL
010142 | CONJUNTO CONTRAVENTRAGEM PARA MASTRO,COM ESTICADORES | CJ | 720
099250 | ELETRICISTA | H | 6.73
099806 | AJUDANTE DE ELETRICISTA | H | 18.62
| LEIS SOCIAIS (120.30%) |  | 30.5
| TOTAL |  | 775.85
078364 | SUPORTE ISOLADOR PARA MASTRO-UMA DESCIDA TIPO SIMPLES
COD | DESCRICAO | UNI | PRECO TOTAL
010143 | SUPORTE ISOLADOR PARA MASTRO COM 1 DESCIDA SIMPLES | UN | 92.05
099250 | ELETRICISTA | H | 3.56
099806 | AJUDANTE DE ELETRICISTA | H | 2.94
| LEIS SOCIAIS (120.30%) |  | 7.82
| TOTAL |  | 106.37
078365 | SUPORTE ISOLADOR PARA MASTRO-UMA DESCIDA REFORCADA
COD | DESCRICAO | UNI | PRECO TOTAL
010144 | SUPORTE ISOLADOR PARA MASTRO COM 1 DESCIDA REFORCADA | UN | 92.05
099250 | ELETRICISTA | H | 4.16
099806 | AJUDANTE DE ELETRICISTA | H | 3.92
| LEIS SOCIAIS (120.30%) |  | 9.72
| TOTAL |  | 109.85
078366 | SUPORTE ISOLADOR SIMPLES COM CHAPA DE ENCOSTO REFORCADA
COD | DESCRICAO | UNI | PRECO TOTAL
010145 | SUPORTE ISOLADOR SIMPLES COM CHAPA DE REFORCO | UN | 5.9
099250 | ELETRICISTA | H | 2.57
099806 | AJUDANTE DE ELETRICISTA | H | 1.82
| LEIS SOCIAIS (120.30%) |  | 5.28
| TOTAL |  | 15.57
078368 | CONECTOR CABO COBRE NU 35mm2 PASSANTE E 6mm2 DERIVACAO
COD | DESCRICAO | UNI | PRECO TOTAL
010124 | CONECTOR CABO COBRE NU 50mm2 PASSANTE, 6mm2 DERIVACAO | UN | 58
099250 | ELETRICISTA | H | 1.19
| LEIS SOCIAIS (120.30%) |  | 1.43
| TOTAL |  | 60.62
078369 | CONECTOR COMPRESSAO CABO COBRE NU 6mm2-PARAF.AUTOATARRACHANTE
COD | DESCRICAO | UNI | PRECO TOTAL
010125 | CONECTOR PARA LINHA VIVA COM FURO VERTICAL TEL-5021 | UN | 36.3
099250 | ELETRICISTA | H | 1.19
| LEIS SOCIAIS (120.30%) |  | 1.43
| TOTAL |  | 38.92
078370 | TERMINAL AEREO FERRO ZINCADO A FOGO PARA ATERRAMENTO
COD | DESCRICAO | UNI | PRECO TOTAL
010136 | TERMINAL AEREO FERRO ZINCADO PARA ATERRAMENTO | UN | 10.58
099250 | ELETRICISTA | H | 1.49
| LEIS SOCIAIS (120.30%) |  | 1.79
| TOTAL |  | 13.86
078371 | SUPORTE SIMPLES COM ROLDANA PARA FIXACAO PARAFUSO GT-P2
COD | DESCRICAO | UNI | PRECO TOTAL
010137 | SUPORTE SIMPLES COM ROLDANA GT-P2-ATERRAMENTO | UN | 24
099250 | ELETRICISTA | H | 1.79
| LEIS SOCIAIS (120.30%) |  | 2.15
| TOTAL |  | 27.94
078372 | SUPORTE REFORCADO PARA FIXACAO EM TELHA ONDULADA GT-114
COD | DESCRICAO | UNI | PRECO TOTAL
010138 | SUPORTE REFORCADO-FIXACAO TELHA ONDULADA GT-P114 | UN | 12.1
099250 | ELETRICISTA | H | 2.18
| LEIS SOCIAIS (120.30%) |  | 2.62
| TOTAL |  | 16.9
078381 | CONEXAO COBRE TIPO HDGTC-162C
COD | DESCRICAO | UNI | PRECO TOTAL
010126 | CONEXAO CALDWELD 162C PARA ATERRAMENTO | UN | 43
099250 | ELETRICISTA | H | 1.08
| LEIS SOCIAIS (120.30%) |  | 1.3
| TOTAL |  | 45.38
078382 | CONEXAO COBRE TIPO GYE - 312C
COD | DESCRICAO | UNI | PRECO TOTAL
010127 | CONEXAO CALDWELD 312C PARA ATERRAMENTO | UN | 45
099250 | ELETRICISTA | H | 1.08
| LEIS SOCIAIS (120.30%) |  | 1.3
| TOTAL |  | 47.38
078383 | CONEXAO COBRE - EM T - TIPO HDTAC-2C2C
COD | DESCRICAO | UNI | PRECO TOTAL
010128 | CONEXAO CALDWELD 2C2C PARA ATERRAMENTO | UN | 45
099250 | ELETRICISTA | H | 1.58
| LEIS SOCIAIS (120.30%) |  | 1.9
| TOTAL |  | 48.48
078385 | CONEXAO COBRE TIPO LEC-2CEB
COD | DESCRICAO | UNI | PRECO TOTAL
010139 | CONEXAO CALDWELD 2CEE PARA ATERRAMENTO | UN | 44
099250 | ELETRICISTA | H | 1.38
| LEIS SOCIAIS (120.30%) |  | 1.66
| TOTAL |  | 47.04
078386 | CONEXAO COBRE TIPO VNC-2CLE COM SOLDA EXOTERMICA
COD | DESCRICAO | UNI | PRECO TOTAL
010131 | CONEXAO CALDWELD 2CLE PARA ATERRAMENTO-SOLDA EXOTERMICA | UN | 48
099250 | ELETRICISTA | H | 1.8
| LEIS SOCIAIS (120.30%) |  | 2.17
| TOTAL |  | 51.97
078389 | CONECTOR COBRE ""BI"" PARA MEDICAO, TIPO GT-P30
COD | DESCRICAO | UNI | PRECO TOTAL
033270 | CONECTOR RETO ALUMINIO PARA BOX CONDULETE 4"" | UN | 55
099250 | ELETRICISTA | H | 1.19
| LEIS SOCIAIS (120.30%) |  | 1.43
| TOTAL |  | 57.62
078390 | CHUMBADOR TIPO ""URX"" 3/8"" C/PARAFUSO E ARRUELA 3/8""
COD | DESCRICAO | UNI | PRECO TOTAL
002375 | CHUMBADOR WALSYWA CBEPL 3/8""x110+PARAFUSO 5.6 | UN | 1.88
099250 | ELETRICISTA | H | 1.29
| LEIS SOCIAIS (120.30%) |  | 1.55
| TOTAL |  | 4.72
078400 | CAIXA DE ATERRAMENTO EM PVC TERMOTECNICA DE D30x30MM D
COD | DESCRICAO | UNI | PRECO TOTAL
077946 | CAIXA DE PVC TERMOTECNICA DE D30x30MM DE DIAMETRO | UN | 94.09
099250 | ELETRICISTA | H | 8.17
099806 | AJUDANTE DE ELETRICISTA | H | 5.78
| LEIS SOCIAIS (120.30%) |  | 16.78
| TOTAL |  | 124.82
078402 | ISOLAMENTO DE CABOS E TERMINAIS COM PASTA DE SILICONE
COD | DESCRICAO | UNI | PRECO TOTAL
010140 | SILICONE REPELENTE AGUA SUVINIL 5L | LT | 1.33
099250 | ELETRICISTA | H | 0.6
| LEIS SOCIAIS (120.30%) |  | 0.72
| TOTAL |  | 2.65
078465 | SUPORTE REFORCADO-FIXACAO EM TELHA ONDULADA
COD | DESCRICAO | UNI | PRECO TOTAL
010138 | SUPORTE REFORCADO-FIXACAO TELHA ONDULADA GT-P114 | UN | 12.1
099250 | ELETRICISTA | H | 1.49
| LEIS SOCIAIS (120.30%) |  | 1.79
| TOTAL |  | 15.38
078515 | CONCRETO CIMENTO/AREIA/SEIXO ROLADO/BRITA-PARA ATERRAMENTO
COD | DESCRICAO | UNI | PRECO TOTAL
000090 | CIMENTO PORTLAND CP III 32RS NBR 11578 (saco 50kg) | UN | 29.4
000100 | AREIA GROSSA LAVADA | M3 | 42.04
000200 | PEDRA BRITADA #1 E 2 | M3 | 25.7
005071 | SEIXO ROLADO DE RIO PARA CONCRETAGEM | M3 | 63.44
099050 | PEDREIRO | H | 50.48
099900 | SERVENTE | H | 122.55
| LEIS SOCIAIS (120.30%) |  | 208.16
| TOTAL |  | 541.77
078566 | PARA-RAIOS VALVULA 12Kv-DESCARGA 5kA C/DESLIGADOR AUTOMATICO
COD | DESCRICAO | UNI | PRECO TOTAL
001969 | PARA-RAIOS DISTR.CLASSE 12KV VALVULA-SIST.TERRA 5KA | UN | 143
007366 | MASTRO DE PARA-RAIOS GALVANIZADO 1.1/2""x3,0m | UN | 563
010142 | CONJUNTO CONTRAVENTRAGEM PARA MASTRO,COM ESTICADORES | CJ | 720
080188 | BASE METALICA/SUPORTE DE PARA/RAIOS COM MASTRO 1.1/2"" | UN | 256
099250 | ELETRICISTA | H | 59.39
099806 | AJUDANTE DE ELETRICISTA | H | 56
| LEIS SOCIAIS (120.30%) |  | 138.81
| TOTAL |  | 1936.2
078600 | CAIXA PASSAGEM CONCR.PREMOLDADO ATERRAMENTO 40x40x50cm
COD | DESCRICAO | UNI | PRECO TOTAL
033050 | CAIXA PASSAGEM CONCR.PREMOLDADO ATERRAMENTO 40x40x50cm | UN | 98
099250 | ELETRICISTA | H | 8.17
099806 | AJUDANTE DE ELETRICISTA | H | 5.78
| LEIS SOCIAIS (120.30%) |  | 16.78
| TOTAL |  | 128.73
078601 | CAIXA PASSAGEM CONCR.PREMOLDADO ATERRAMENTO 60x60x50cm
COD | DESCRICAO | UNI | PRECO TOTAL
033051 | CAIXA PASSAGEM CONCR.PREMOLDADO ATERRAMENTO 60x60x50cm | UN | 270
099250 | ELETRICISTA | H | 13.27
099806 | AJUDANTE DE ELETRICISTA | H | 9.38
| LEIS SOCIAIS (120.30%) |  | 27.25
| TOTAL |  | 319.9
078611 | GAIOLA FARADAY PARA ATERRAMENTO DE EDIFICACAO
COD | DESCRICAO | UNI | PRECO TOTAL
004729 | CONECTOR CPS PARA HASTE ATERRAMENTO 5/8"" | UN | 131.04
007932 | CONECTOR PARA HASTE ATERRAMENTO 5/8"" | UN | 47.25
010040 | CONECTOR CABO/HASTE TEL 580 TERMOTECNICA | UN | 448
010145 | SUPORTE ISOLADOR SIMPLES COM CHAPA DE REFORCO | UN | 188.8
012620 | CABO DE COBRE NU MEIO DURO 7 FIOS 35mm2 (1AWG) | M | 1468.5
045202 | HASTE ATERRAMENTO BURNDY GCWR19L24 3/4"" x 2,4m | UN | 414
045209 | GRAMPO TERRA GKP 635SG | UN | 173.34
045210 | CONECTOR ATERRAMENTO BRONZE BURNDY K2C 23 10/35mm2 | UN | 421.2
099250 | ELETRICISTA | H | 1603.41
099806 | AJUDANTE DE ELETRICISTA | H | 1260.09
| LEIS SOCIAIS (120.30%) |  | 3444.79
| TOTAL |  | 9600.42
078612 | SINALIZADOR SEMAFORICO COM LUZ INTERMITENTE
COD | DESCRICAO | UNI | PRECO TOTAL
003394 | SINALIZADOR INTERMITENTE TRANSISTORIZADO MOD.7000 | PC | 96
099250 | ELETRICISTA | H | 11.88
099806 | AJUDANTE DE ELETRICISTA | H | 4.2
| LEIS SOCIAIS (120.30%) |  | 19.34
| TOTAL |  | 131.42
078630 | CRUZETA DE CONCRETO ARMADO TIPO T 1900mm
COD | DESCRICAO | UNI | PRECO TOTAL
071118 | CRUZETA DE CONCRETO ARMADO TIPO T 1900mm | UN | 125.4
099250 | ELETRICISTA | H | 12.48
099806 | AJUDANTE DE ELETRICISTA | H | 6.79
| LEIS SOCIAIS (120.30%) |  | 23.18
| TOTAL |  | 167.85
078631 | CRUZETA DE CONCRETA ARMADO TIPO T 1200mm
COD | DESCRICAO | UNI | PRECO TOTAL
071119 | CRUZETA DE CONCRETA ARMADO TIPO T 1200mm | UN | 98.2
099250 | ELETRICISTA | H | 12.48
099806 | AJUDANTE DE ELETRICISTA | H | 6.79
| LEIS SOCIAIS (120.30%) |  | 23.18
| TOTAL |  | 140.65
078632 | BRAǏ PARA SUPORTAǃO (SPDA)
COD | DESCRICAO | UNI | PRECO TOTAL
071120 | BRAǏ PARA SUPORTAǃO (SPDA) | UN | 28.6
099806 | AJUDANTE DE ELETRICISTA | H | 6.79
| LEIS SOCIAIS (120.30%) |  | 8.17
| TOTAL |  | 43.56
078653 | ESTEIRAMENTO EXTERNO CORDOALHA COBRE 35mm
COD | DESCRICAO | UNI | PRECO TOTAL
012620 | CABO DE COBRE NU MEIO DURO 7 FIOS 35mm2 (1AWG) | M | 14.69
099250 | ELETRICISTA | H | 1.49
099806 | AJUDANTE DE ELETRICISTA | H | 1.05
| LEIS SOCIAIS (120.30%) |  | 3.06
| TOTAL |  | 20.29
078654 | ESTEIRAMENTO EXTERNO CORDOALHA COBRE 50mm
COD | DESCRICAO | UNI | PRECO TOTAL
012621 | CABO DE COBRE NU MEIO DURO 7 FIOS 50mm2 (1/0 AWG) | M | 20.15
099250 | ELETRICISTA | H | 1.49
099806 | AJUDANTE DE ELETRICISTA | H | 1.05
| LEIS SOCIAIS (120.30%) |  | 3.06
| TOTAL |  | 25.75
078655 | ISOLADOR PARA PARA-RAIOS TIPO ROLDANA
COD | DESCRICAO | UNI | PRECO TOTAL
047772 | ISOLADOR ROLDANA AR/SC | UN | 13.62
099250 | ELETRICISTA | H | 2.97
099806 | AJUDANTE DE ELETRICISTA | H | 2.1
| LEIS SOCIAIS (120.30%) |  | 6.1
| TOTAL |  | 24.79
078850 | LAUDO DE RESISTIVIDADE DE SOLO PARA ATERRAMENTO
COD | DESCRICAO | UNI | PRECO TOTAL
099237 | ENGENHEIRO CIVIL PLENO | H | 721.82
| LEIS SOCIAIS (120.30%) |  | 868.35
| TOTAL |  | 1590.17
078851 | LEITURA, EXAME E LAUDO SOBRE MALHA DE ATERRAMENTO
COD | DESCRICAO | UNI | PRECO TOTAL
048751 | CONSULTORIA TABELA ABCE ARQUITETO SENIOR | H | 1560
| TOTAL |  | 1560
080 | ELEVADORES E MONTA CARGAS
080041 | ESCADA ROLANTE 5.000 PESSOAS/HORA,DESNIVEL 6,0m
COD | DESCRICAO | UNI | PRECO TOTAL
088921 | ESCADA ROLANTE 4500 PESSOAS/HORA-DESNIVEL 6,00m | UN | 654000
099022 | MONTADOR | H | 2319.2
099450 | AJUDANTE ESPECIALIZADO | H | 2118.48
| LEIS SOCIAIS (120.30%) |  | 5338.53
| TOTAL |  | 663776.21
080042 | ELEVADOR 9 PESSOAS 60mpm 720kgf-ATE 10 PAV.DEF.FISICO
COD | DESCRICAO | UNI | PRECO TOTAL
088920 | ELEVADOR 9 PESSOAS DEF.FISICO 60mpm 720kgf ATE 10 PAV. | PR | 34500
099022 | MONTADOR | H | 1706.66
099450 | AJUDANTE ESPECIALIZADO | H | 1515.66
| LEIS SOCIAIS (120.30%) |  | 3876.45
| TOTAL |  | 41598.77
080049 | MONTA-PRATOS 500Kgf 25mpm
COD | DESCRICAO | UNI | PRECO TOTAL
006764 | MONTA PRATOS 200Kgf FECHAMENTO GUILHOTINA | PR | 44100
099022 | MONTADOR | H | 644.74
099450 | AJUDANTE ESPECIALIZADO | H | 562.96
| LEIS SOCIAIS (120.30%) |  | 1452.86
| TOTAL |  | 46760.56
080050 | MONTA-CARGAS 100kgf 25mpm
COD | DESCRICAO | UNI | PRECO TOTAL
012648 | MONTA-CARGA 100kgf COMPLETO ACABAMENTO EM ACO 60x65x80 GUILHOTINA | PR | 13500
099022 | MONTADOR | H | 606.56
099450 | AJUDANTE ESPECIALIZADO | H | 529.62
| LEIS SOCIAIS (120.30%) |  | 1366.82
| TOTAL |  | 16003
080051 | MONTA-CARGAS 200kgf 25mpm
COD | DESCRICAO | UNI | PRECO TOTAL
002362 | CHUMBADOR WALSYWA 5/16""x75+PARAFUSO 5.6 | UN | 25.6
012650 | MONTA CARGA 60kgf COMPLETO EM ACO 60x65x80-GUILHOTINA | PR | 39800
099022 | MONTADOR | H | 446
| LEIS SOCIAIS (120.30%) |  | 536.54
| TOTAL |  | 40808.14
080056 | MONTA-PRATOS 100kgf 25mpm
COD | DESCRICAO | UNI | PRECO TOTAL
012651 | MONTA PRATOS 100kgf EQUIP COMPLETO ACO ESCOVADO -FECHAM. GUILHOTINA | UN | 16800
099022 | MONTADOR | H | 606.56
099450 | AJUDANTE ESPECIALIZADO | H | 529.62
| LEIS SOCIAIS (120.30%) |  | 1366.82
| TOTAL |  | 19303
080058 | MONTA-PRATOS 100Kgf 30mpm
COD | DESCRICAO | UNI | PRECO TOTAL
012651 | MONTA PRATOS 100kgf EQUIP COMPLETO ACO ESCOVADO -FECHAM. GUILHOTINA | UN | 16800
099022 | MONTADOR | H | 517.36
099450 | AJUDANTE ESPECIALIZADO | H | 461.72
| LEIS SOCIAIS (120.30%) |  | 1177.83
| TOTAL |  | 18956.91
080081 | ELEVADOR PANORAMICO 14 PS.980kgf-60mpm-ATE 10 PAV.SHOPPING
COD | DESCRICAO | UNI | PRECO TOTAL
088818 | ELEVADOR PANORAMICO 8 PESSOAS 60mpm 560kgf ATE 10 PAV. | PR | 42100
099022 | MONTADOR | H | 364.83
099450 | AJUDANTE ESPECIALIZADO | H | 277.71
| LEIS SOCIAIS (120.30%) |  | 772.98
| TOTAL |  | 43515.52
080101 | ESTEIRA ROLANTE-DESNIVEL 4,3m-RAMPA/PISO COM TRAVA METALICA
COD | DESCRICAO | UNI | PRECO TOTAL
005314 | ESTEIRA ROLANTE-DESNIVEL 4,3m-COM RAMPA METALICA | UN | 236500
099022 | MONTADOR | H | 3032.8
099450 | AJUDANTE ESPECIALIZADO | H | 2736.37
| LEIS SOCIAIS (120.30%) |  | 6940.31
| TOTAL |  | 249209.48
080102 | ESTEIRA ROLANTE-DESNIVEL 4,3m-COM RAMPA/PISO PASTILHADO
COD | DESCRICAO | UNI | PRECO TOTAL
005315 | ESTEIRA ROLANTE-DESNIVEL 4,3m-COM PISO PASTILHADO | UN | 213500
099022 | MONTADOR | H | 3032.8
099450 | AJUDANTE ESPECIALIZADO | H | 2736.37
| LEIS SOCIAIS (120.30%) |  | 6940.31
| TOTAL |  | 226209.48
080119 | REVISAO EM ELEVADORES-MAO DE OBRA TECNICA-POR PARADA/PAVIMENTO
COD | DESCRICAO | UNI | PRECO TOTAL
099275 | ENGENHEIRO ELETRICISTA | H | 545.91
099806 | AJUDANTE DE ELETRICISTA | H | 174.66
099930 | ENCARREGADO | H | 201.82
| LEIS SOCIAIS (120.30%) |  | 1109.64
| TOTAL |  | 2032.03
080120 | ELEVADOR 20 PESSOAS 150mpm 1400 kgf-ATE 20 PAV.COMERCIAL
COD | DESCRICAO | UNI | PRECO TOTAL
019788 | ELEVADOR 20 PESSOAS 150mpm 1.400kgf ATE 20 PAV.COMERC. | PR | 53400
099022 | MONTADOR | H | 364.83
099450 | AJUDANTE ESPECIALIZADO | H | 277.71
| LEIS SOCIAIS (120.30%) |  | 772.98
| TOTAL |  | 54815.52
080121 | ELEVADOR 20 PES.1400Kgf-150mpm-ATE 20 PAV.COMERCIAL
COD | DESCRICAO | UNI | PRECO TOTAL
019788 | ELEVADOR 20 PESSOAS 150mpm 1.400kgf ATE 20 PAV.COMERC. | PR | 53400
099022 | MONTADOR | H | 364.83
099450 | AJUDANTE ESPECIALIZADO | H | 277.71
| LEIS SOCIAIS (120.30%) |  | 772.98
| TOTAL |  | 54815.52
080122 | ELEVADOR 12 PESSOAS 105mpm 840kgf-ATE 30 PAV.RESIDENCIAL
COD | DESCRICAO | UNI | PRECO TOTAL
088915 | ELEVADOR 12 PES.105mpm 840kgf ATE 30 PAV.RESIDENCIAL | PR | 42800
099022 | MONTADOR | H | 364.83
099450 | AJUDANTE ESPECIALIZADO | H | 277.71
| LEIS SOCIAIS (120.30%) |  | 772.98
| TOTAL |  | 44215.52
080124 | ELEVADOR SOCIAL 06 PESSOAS 45mpm 420kgf-ATE 10 PAV.RESID.
COD | DESCRICAO | UNI | PRECO TOTAL
012641 | ELEVADOR 6 PESSOAS 1m/s 420Kgf ATE 10 PAV.RESIDENCIAL | PR | 30800
099022 | MONTADOR | H | 364.83
099450 | AJUDANTE ESPECIALIZADO | H | 277.71
| LEIS SOCIAIS (120.30%) |  | 772.98
| TOTAL |  | 32215.52
080126 | ELEVADOR 8 PESSOAS 60mpm 560 kgf-ATE 15 PAV.RESIDENCIAL
COD | DESCRICAO | UNI | PRECO TOTAL
012643 | ELEVADOR SOCIAL 8 PES.60mpm 560Kgf ATE 15PV.RESIDENC. | PR | 13600
099022 | MONTADOR | H | 364.83
099450 | AJUDANTE ESPECIALIZADO | H | 277.71
| LEIS SOCIAIS (120.30%) |  | 772.98
| TOTAL |  | 15015.52
080135 | ELEVADOR SOCIAL 8 PES.72mpm 840kgf-ATE 15 PAV.RESIDENCIAL
COD | DESCRICAO | UNI | PRECO TOTAL
012646 | ELEVADOR SOC.+CAS.MAQ.8 PESSOAS 60mpm 560kgf/SER.EMPR. | PR | 34500
099022 | MONTADOR | H | 364.83
099450 | AJUDANTE ESPECIALIZADO | H | 277.71
| LEIS SOCIAIS (120.30%) |  | 772.98
| TOTAL |  | 35915.52
080136 | ELEVADOR SERV.8 PESSOAS 560kgf 60mpm-ATE 15 PAV.RESID.
COD | DESCRICAO | UNI | PRECO TOTAL
012643 | ELEVADOR SOCIAL 8 PES.60mpm 560Kgf ATE 15PV.RESIDENC. | PR | 13600
099022 | MONTADOR | H | 364.83
099450 | AJUDANTE ESPECIALIZADO | H | 277.71
| LEIS SOCIAIS (120.30%) |  | 772.98
| TOTAL |  | 15015.52
080142 | ELEVADOR SOCIAL 16 PES.105mpm 1120kgf-ATE 20 PAV.COMERC.
COD | DESCRICAO | UNI | PRECO TOTAL
019787 | ELEVADOR 16 PESSOAS 105mpm 1.120 Kgf ATE 20 PAV.COMERC. | PR | 43400
099022 | MONTADOR | H | 364.83
099450 | AJUDANTE ESPECIALIZADO | H | 277.71
| LEIS SOCIAIS (120.30%) |  | 772.98
| TOTAL |  | 44815.52
080143 | ELEVADOR 20 PESSOAS 150mpm 1400kgf-ATE 20 PAV.COMERC.
COD | DESCRICAO | UNI | PRECO TOTAL
019788 | ELEVADOR 20 PESSOAS 150mpm 1.400kgf ATE 20 PAV.COMERC. | PR | 53400
099022 | MONTADOR | H | 364.83
099450 | AJUDANTE ESPECIALIZADO | H | 277.71
| LEIS SOCIAIS (120.30%) |  | 772.98
| TOTAL |  | 54815.52
080152 | ELEVADOR SERV.20 PESSOAS 150mpm-1400 kgf
COD | DESCRICAO | UNI | PRECO TOTAL
019788 | ELEVADOR 20 PESSOAS 150mpm 1.400kgf ATE 20 PAV.COMERC. | PR | 53400
099022 | MONTADOR | H | 364.83
099450 | AJUDANTE ESPECIALIZADO | H | 277.71
| LEIS SOCIAIS (120.30%) |  | 772.98
| TOTAL |  | 54815.52
080160 | ELEVADOR MACA HOSPITAL 1,0m/seg.1200kg 16 PESSOAS 3 PARADAS
COD | DESCRICAO | UNI | PRECO TOTAL
002216 | ELEVADOR MACA HOSPITAL NB-3 ATENAS 1,0m/s.1200kg 3 PAR. | UN | 145000
099022 | MONTADOR | H | 1094.48
099450 | AJUDANTE ESPECIALIZADO | H | 833.13
| LEIS SOCIAIS (120.30%) |  | 2318.91
| TOTAL |  | 149246.52
080170 | ELEVADOR AUTOMOVEIS C/SERVO-FREIO SEGURANCA
COD | DESCRICAO | UNI | PRECO TOTAL
005429 | ELEVADOR WAYNE PARA VEICULOS-2 ELETRICO | UN | 122000
099022 | MONTADOR | H | 446
099450 | AJUDANTE ESPECIALIZADO | H | 339.5
| LEIS SOCIAIS (120.30%) |  | 944.96
| TOTAL |  | 123730.46
080180 | ELEVADOR SERV.8 PESSOAS 560 kgf 96mpm-ATE 15 PAV.RESIDENC.
COD | DESCRICAO | UNI | PRECO TOTAL
012646 | ELEVADOR SOC.+CAS.MAQ.8 PESSOAS 60mpm 560kgf/SER.EMPR. | PR | 34500
099022 | MONTADOR | H | 364.83
099450 | AJUDANTE ESPECIALIZADO | H | 277.71
| LEIS SOCIAIS (120.30%) |  | 772.98
| TOTAL |  | 35915.52
080200 | SERVICO DE ADMINISTRACAO E FISCALIZACAO P/INST.ELEVADORES
COD | DESCRICAO | UNI | PRECO TOTAL
099275 | ENGENHEIRO ELETRICISTA | H | 5789.61
099930 | ENCARREGADO | H | 3470.35
| LEIS SOCIAIS (120.30%) |  | 11139.73
| TOTAL |  | 20399.69
080201 | CHAVES DE SERVICO CASA DE MAQUINAS ESCADA ROLANTE
COD | DESCRICAO | UNI | PRECO TOTAL
001897 | TERMINAL COMPRESSAO SEM ISOLACAO 16MM 1FURO/ BURNDY | UN | 15.2
001898 | TERMINAL COMPRESSAO BRONZE QA B CABO 25mm2 a 35mm2 | UN | 7.6
003347 | ELETRODUTO PVC RIGIDO ANTICHAMA ROSCAVEL 1"" (METRO) | M | 6.02
003420 | FITA ISOLANTE HIGHLAND ADESIVA 19m x 20mm | M | 0.02
004597 | QUADRO DISTRIBUICAO 15 DISJUNTORES+GERAL COM BARRAMENTO | UN | 262.48
004885 | DISJUNTOR TRIPOLAR 30A CURVA C | UN | 135.8
006048 | CHAVE BLINDADA TRIPOLAR 30A | UN | 100
007863 | BUCHA/ARRUELA DE ALUMINIO PARA ELETRODUTO 1"" | CJ | 1.4
011597 | BARRAMENTO TRIFASICO DIN QUADRO ATE 23 DISJUNTORES 100A | UN | 237.42
012528 | CABO SINTENAX FLEX 0,6/1KV 1 CONDUTOR 16mm2 (4 AWG) | M | 48.07
099250 | ELETRICISTA | H | 86.11
099806 | AJUDANTE DE ELETRICISTA | H | 60.91
| LEIS SOCIAIS (120.30%) |  | 176.87
| TOTAL |  | 1137.9
080202 | CHAVES DE SERVICO CASA DE MAQUINAS CABINE PLANO INCLINADO
COD | DESCRICAO | UNI | PRECO TOTAL
001897 | TERMINAL COMPRESSAO SEM ISOLACAO 16MM 1FURO/ BURNDY | UN | 15.2
001898 | TERMINAL COMPRESSAO BRONZE QA B CABO 25mm2 a 35mm2 | UN | 7.6
003347 | ELETRODUTO PVC RIGIDO ANTICHAMA ROSCAVEL 1"" (METRO) | M | 6.02
003420 | FITA ISOLANTE HIGHLAND ADESIVA 19m x 20mm | M | 0.02
004597 | QUADRO DISTRIBUICAO 15 DISJUNTORES+GERAL COM BARRAMENTO | UN | 262.48
004885 | DISJUNTOR TRIPOLAR 30A CURVA C | UN | 135.8
006048 | CHAVE BLINDADA TRIPOLAR 30A | UN | 100
007863 | BUCHA/ARRUELA DE ALUMINIO PARA ELETRODUTO 1"" | CJ | 1.4
011597 | BARRAMENTO TRIFASICO DIN QUADRO ATE 23 DISJUNTORES 100A | UN | 237.42
012528 | CABO SINTENAX FLEX 0,6/1KV 1 CONDUTOR 16mm2 (4 AWG) | M | 18.98
099250 | ELETRICISTA | H | 61.36
099806 | AJUDANTE DE ELETRICISTA | H | 43.4
| LEIS SOCIAIS (120.30%) |  | 126.03
| TOTAL |  | 1015.71
080219 | ELEVADOR SOCIAL 6 PESSOAS 45mpm CAS.MAQ.SUPERIOR
COD | DESCRICAO | UNI | PRECO TOTAL
012644 | ELEVADOR 6 PES. SOCIAL 45mpm CASA MAQ.SUPER.-ATE 4 PAV. | PR | 30800
099022 | MONTADOR | H | 364.83
099450 | AJUDANTE ESPECIALIZADO | H | 277.71
| LEIS SOCIAIS (120.30%) |  | 772.98
| TOTAL |  | 32215.52
080220 | ELEVADOR SERVICO 06 PESSOAS 1,0m/s 420 kgf-ATE 10 PAV.RES.
COD | DESCRICAO | UNI | PRECO TOTAL
012641 | ELEVADOR 6 PESSOAS 1m/s 420Kgf ATE 10 PAV.RESIDENCIAL | PR | 30800
099022 | MONTADOR | H | 364.83
099450 | AJUDANTE ESPECIALIZADO | H | 277.71
| LEIS SOCIAIS (120.30%) |  | 772.98
| TOTAL |  | 32215.52
080221 | ELEVADOR SOCIAL 6 PESSOAS 1,0m/s 420kgf-ATE 10 PAV.RESID.
COD | DESCRICAO | UNI | PRECO TOTAL
012641 | ELEVADOR 6 PESSOAS 1m/s 420Kgf ATE 10 PAV.RESIDENCIAL | PR | 30800
099022 | MONTADOR | H | 364.83
099450 | AJUDANTE ESPECIALIZADO | H | 277.71
| LEIS SOCIAIS (120.30%) |  | 772.98
| TOTAL |  | 32215.52
080222 | ELEVADOR 8 PESSOAS 96mpm 560 kgf-ATE 25 PAV.RESIDENCIAL
COD | DESCRICAO | UNI | PRECO TOTAL
019786 | ELEVADOR SERVICO 8 PESSOAS 96mpm 560Kgf ATE 15 PAV.RES. | PR | 32500
099022 | MONTADOR | H | 364.83
099450 | AJUDANTE ESPECIALIZADO | H | 277.71
| LEIS SOCIAIS (120.30%) |  | 772.98
| TOTAL |  | 33915.52
080223 | ELEVADOR SOCIAL 08 PESSOAS 72mpm 560 kgf-ATE 15 PAV.RESID.
COD | DESCRICAO | UNI | PRECO TOTAL
012643 | ELEVADOR SOCIAL 8 PES.60mpm 560Kgf ATE 15PV.RESIDENC. | PR | 13600
099022 | MONTADOR | H | 364.83
099450 | AJUDANTE ESPECIALIZADO | H | 277.71
| LEIS SOCIAIS (120.30%) |  | 772.98
| TOTAL |  | 15015.52
080225 | ELEVADOR PANORAMICO 8 PES.60pm-560kgf-10 PAV.RES/COMERC.
COD | DESCRICAO | UNI | PRECO TOTAL
088818 | ELEVADOR PANORAMICO 8 PESSOAS 60mpm 560kgf ATE 10 PAV. | PR | 42100
099022 | MONTADOR | H | 364.83
099450 | AJUDANTE ESPECIALIZADO | H | 277.71
| LEIS SOCIAIS (120.30%) |  | 772.98
| TOTAL |  | 43515.52
080227 | ELEVADOR PARA RESIDENCIA 6 PES.420kgf 45mpm CAS.MAQ.TERREO-14m
COD | DESCRICAO | UNI | PRECO TOTAL
066587 | ELEVADOR 6 PESSOAS PARA RESIDENCIA 45mpm 420kgf | PR | 30800
| TOTAL |  | 30800
080314 | ELEVADOR 16 PESSOAS 1120Kgf 105mpm ATE 2O PAV.COMERCIAL
COD | DESCRICAO | UNI | PRECO TOTAL
019787 | ELEVADOR 16 PESSOAS 105mpm 1.120 Kgf ATE 20 PAV.COMERC. | PR | 43400
| TOTAL |  | 43400
080315 | ELEVADOR SERVICO 08 PESSOAS 560Kgf 72mpm-ATE 15PV-RESID.
COD | DESCRICAO | UNI | PRECO TOTAL
012646 | ELEVADOR SOC.+CAS.MAQ.8 PESSOAS 60mpm 560kgf/SER.EMPR. | PR | 34500
099022 | MONTADOR | H | 364.83
099450 | AJUDANTE ESPECIALIZADO | H | 277.71
| LEIS SOCIAIS (120.30%) |  | 772.98
| TOTAL |  | 35915.52
080316 | ELEVADOR SOC/SERV.20 PES.1400Kgf 150mpm-ATE 20 PAV.COMERC.
COD | DESCRICAO | UNI | PRECO TOTAL
019788 | ELEVADOR 20 PESSOAS 150mpm 1.400kgf ATE 20 PAV.COMERC. | PR | 53400
099022 | MONTADOR | H | 364.83
099450 | AJUDANTE ESPECIALIZADO | H | 277.71
| LEIS SOCIAIS (120.30%) |  | 772.98
| TOTAL |  | 54815.52
080500 | ELEVADOR DE OBRA MONTARTE CABO DE ACO 30m CABINE SEMI-FECHADA
COD | DESCRICAO | UNI | PRECO TOTAL
012652 | ELEVADOR OBRA MONTARTE A CABO DE ACO SEMI-FECHADO 48m | UN | 92100
099022 | MONTADOR | H | 1097.16
099450 | AJUDANTE ESPECIALIZADO | H | 835.17
| LEIS SOCIAIS (120.30%) |  | 2324.59
| TOTAL |  | 96356.92
080501 | MONTA-CARGA 300kgf MCS-5 SITO 3 PAR. 3 ENTR. ACO PINTADO
COD | DESCRICAO | UNI | PRECO TOTAL
012653 | MONTA CARGA 300K MCS5-SITO 3 PAR. 3 ENTR. ACO PINTADO | UN | 43821
| TOTAL |  | 43821
080503 | ESCADA ROLANTE OTIS CAP. 4500 PESS./HORA - DESNIVEL 4,50m
COD | DESCRICAO | UNI | PRECO TOTAL
012655 | ESCADA ROLANTE OTIS 4.500 PESSOAS/HORA DESNIVEL 4,5m | UN | 491000
| TOTAL |  | 491000
080504 | ELEVADOR PANORAMICO OTIS P/SHOPPING 14 PASS.-60mpm-10 PARADAS
COD | DESCRICAO | UNI | PRECO TOTAL
012656 | ELEVADOR PANORAMICO OTIS SHOPPING 14 PASS-60mpm-10 PAV. | PR | 47500
| TOTAL |  | 47500
080560 | PLANO INCLINADO SOBRE TRILHOS COM CABINE PARA 6 PESSOAS
COD | DESCRICAO | UNI | PRECO TOTAL
032111 | PLANO INCLINADO SOBRE TRILHOS-CABINE PARA 6 PESSOAS | UN | 13650
099022 | MONTADOR | H | 713.6
099450 | AJUDANTE ESPECIALIZADO | H | 543.2
| LEIS SOCIAIS (120.30%) |  | 1511.93
| TOTAL |  | 16418.73
080598 | MONTA-CARGAS PARA ALIMENTOS-ALUMINIO TUBULAR-MAQUINA PPA 3,0m
COD | DESCRICAO | UNI | PRECO TOTAL
043332 | ELEVADOR DE ALIMENTOS 50kgf COMPLETO EM ACO 40x45x60 GUILHOTIMA | UN | 35400
099022 | MONTADOR | H | 267.6
099450 | AJUDANTE ESPECIALIZADO | H | 203.7
| LEIS SOCIAIS (120.30%) |  | 566.97
| TOTAL |  | 36438.27
080600 | CASA DE MAQUINAS-CHAVES DE SERVICO ELEVADOR SOCIAL
COD | DESCRICAO | UNI | PRECO TOTAL
001898 | TERMINAL COMPRESSAO BRONZE QA B CABO 25mm2 a 35mm2 | UN | 30.4
003420 | FITA ISOLANTE HIGHLAND ADESIVA 19m x 20mm | M | 0.03
004597 | QUADRO DISTRIBUICAO 15 DISJUNTORES+GERAL COM BARRAMENTO | UN | 262.48
004885 | DISJUNTOR TRIPOLAR 30A CURVA C | UN | 271.6
006129 | CHAVE BLINDADA TRIPOLAR 80A | UN | 264
012528 | CABO SINTENAX FLEX 0,6/1KV 1 CONDUTOR 16mm2 (4 AWG) | M | 32.89
017323 | DISJUNTOR TRIPOLAR 90A CURVA C | UN | 213.74
099250 | ELETRICISTA | H | 89.08
099806 | AJUDANTE DE ELETRICISTA | H | 63
| LEIS SOCIAIS (120.30%) |  | 182.95
| TOTAL |  | 1410.17
080601 | CASA DE MAQUINAS PARA ELEVADOR DE CARGA
COD | DESCRICAO | UNI | PRECO TOTAL
001898 | TERMINAL COMPRESSAO BRONZE QA B CABO 25mm2 a 35mm2 | UN | 30.4
003420 | FITA ISOLANTE HIGHLAND ADESIVA 19m x 20mm | M | 0.03
004597 | QUADRO DISTRIBUICAO 15 DISJUNTORES+GERAL COM BARRAMENTO | UN | 262.48
004885 | DISJUNTOR TRIPOLAR 30A CURVA C | UN | 271.6
006129 | CHAVE BLINDADA TRIPOLAR 80A | UN | 264
012528 | CABO SINTENAX FLEX 0,6/1KV 1 CONDUTOR 16mm2 (4 AWG) | M | 32.89
017323 | DISJUNTOR TRIPOLAR 90A CURVA C | UN | 213.74
099250 | ELETRICISTA | H | 89.08
099806 | AJUDANTE DE ELETRICISTA | H | 63
| LEIS SOCIAIS (120.30%) |  | 182.95
| TOTAL |  | 1410.17
080602 | CASA DE MAQUINAS-CHAVES DE SERVICO MONTA CARGAS
COD | DESCRICAO | UNI | PRECO TOTAL
001898 | TERMINAL COMPRESSAO BRONZE QA B CABO 25mm2 a 35mm2 | UN | 22.8
003420 | FITA ISOLANTE HIGHLAND ADESIVA 19m x 20mm | M | 0.03
004597 | QUADRO DISTRIBUICAO 15 DISJUNTORES+GERAL COM BARRAMENTO | UN | 262.48
004885 | DISJUNTOR TRIPOLAR 30A CURVA C | UN | 271.6
006129 | CHAVE BLINDADA TRIPOLAR 80A | UN | 264
012528 | CABO SINTENAX FLEX 0,6/1KV 1 CONDUTOR 16mm2 (4 AWG) | M | 48.07
017323 | DISJUNTOR TRIPOLAR 90A CURVA C | UN | 213.74
099250 | ELETRICISTA | H | 89.08
099806 | AJUDANTE DE ELETRICISTA | H | 63
| LEIS SOCIAIS (120.30%) |  | 182.95
| TOTAL |  | 1417.75
080603 | CASA DE MAQUINAS PARA ELEVADOR DE SERVICO
COD | DESCRICAO | UNI | PRECO TOTAL
001898 | TERMINAL COMPRESSAO BRONZE QA B CABO 25mm2 a 35mm2 | UN | 20.52
003420 | FITA ISOLANTE HIGHLAND ADESIVA 19m x 20mm | M | 0.05
004597 | QUADRO DISTRIBUICAO 15 DISJUNTORES+GERAL COM BARRAMENTO | UN | 262.48
004885 | DISJUNTOR TRIPOLAR 30A CURVA C | UN | 135.8
006129 | CHAVE BLINDADA TRIPOLAR 80A | UN | 132
012528 | CABO SINTENAX FLEX 0,6/1KV 1 CONDUTOR 16mm2 (4 AWG) | M | 22.77
017323 | DISJUNTOR TRIPOLAR 90A CURVA C | UN | 213.74
099250 | ELETRICISTA | H | 67.31
099806 | AJUDANTE DE ELETRICISTA | H | 47.6
| LEIS SOCIAIS (120.30%) |  | 138.24
| TOTAL |  | 1040.51
080604 | CASA DE MAQUINAS PARA ELEVADOR SOCIAL
COD | DESCRICAO | UNI | PRECO TOTAL
001898 | TERMINAL COMPRESSAO BRONZE QA B CABO 25mm2 a 35mm2 | UN | 19
003420 | FITA ISOLANTE HIGHLAND ADESIVA 19m x 20mm | M | 0.05
004597 | QUADRO DISTRIBUICAO 15 DISJUNTORES+GERAL COM BARRAMENTO | UN | 262.48
004885 | DISJUNTOR TRIPOLAR 30A CURVA C | UN | 135.8
006129 | CHAVE BLINDADA TRIPOLAR 80A | UN | 132
012528 | CABO SINTENAX FLEX 0,6/1KV 1 CONDUTOR 16mm2 (4 AWG) | M | 22.77
017323 | DISJUNTOR TRIPOLAR 90A CURVA C | UN | 106.87
099250 | ELETRICISTA | H | 59.39
099806 | AJUDANTE DE ELETRICISTA | H | 42
| LEIS SOCIAIS (120.30%) |  | 121.97
| TOTAL |  | 902.33
080605 | CASA DE MAQUINAS-CHAVES DE SERVICO ELEVADOR PANORAMICO
COD | DESCRICAO | UNI | PRECO TOTAL
001898 | TERMINAL COMPRESSAO BRONZE QA B CABO 25mm2 a 35mm2 | UN | 30.4
003420 | FITA ISOLANTE HIGHLAND ADESIVA 19m x 20mm | M | 0.03
004597 | QUADRO DISTRIBUICAO 15 DISJUNTORES+GERAL COM BARRAMENTO | UN | 262.48
004885 | DISJUNTOR TRIPOLAR 30A CURVA C | UN | 271.6
006129 | CHAVE BLINDADA TRIPOLAR 80A | UN | 264
012528 | CABO SINTENAX FLEX 0,6/1KV 1 CONDUTOR 16mm2 (4 AWG) | M | 32.89
017323 | DISJUNTOR TRIPOLAR 90A CURVA C | UN | 213.74
099250 | ELETRICISTA | H | 89.08
099806 | AJUDANTE DE ELETRICISTA | H | 63
| LEIS SOCIAIS (120.30%) |  | 182.95
| TOTAL |  | 1410.17
080612 | PLATAFORMA TRANSPORTE VERTICAL 230 Kgf 6,4mpm 2 PARADAS
COD | DESCRICAO | UNI | PRECO TOTAL
001164 | PLATAFORMA DE ELEVACAO VERTICAL PL-237 230kgf-6,4m/min. | UN | 19300
099022 | MONTADOR | H | 713.6
099450 | AJUDANTE ESPECIALIZADO | H | 543.2
| LEIS SOCIAIS (120.30%) |  | 1511.93
| TOTAL |  | 22068.73
080615 | PLATAFORMA PARA TRANSPORTE DE DEFICIENTE FISICO EM ESCADA
COD | DESCRICAO | UNI | PRECO TOTAL
088196 | PLATAFORMA ELEV.P/DEFICIENTE FISICO ACO GARAVENTA GLS2 | UN | 38420
099022 | MONTADOR | H | 713.6
099450 | AJUDANTE ESPECIALIZADO | H | 543.2
| LEIS SOCIAIS (120.30%) |  | 1511.93
| TOTAL |  | 41188.73
090 | PAREDES E PAINEIS
090002 | RECOMPOSICAO ALVENARIA EM TIJOLOS FURADOS 10x20x20cm
COD | DESCRICAO | UNI | PRECO TOTAL
001980 | TIJOLO FURADO DE BARRO (LAJOTA) 9 x 19 x 29cm | UN | 16.5
087024 | ARGAMASSA PREFABRICADA PARA ASSENT.TIJOLOS 12,8kg/m2 | KG | 6.91
099050 | PEDREIRO | H | 6
099900 | SERVENTE | H | 4.35
| LEIS SOCIAIS (120.30%) |  | 12.45
| TOTAL |  | 46.21
090003 | ALAMBRADO DE PROTECAO EM TELA GALVANIZADA-QUADRA ESPORTIVA
COD | DESCRICAO | UNI | PRECO TOTAL
000411 | TELA ARAME GALVANIZADO 16AWG | M2 | 9.31
001620 | TE 90 FERRO GALVANIZADO TUPY 1"" | UN | 8.3
001672 | CRUZETA FERRO GALVANIZADO TUPY 1"" | UN | 17.6
006811 | TUBO ACO GALVANIZADO DIN 2440 NBR 5580 1"" (2,517kg/m) | M | 124.73
099230 | SERRALHEIRO | H | 17.86
099662 | AJUDANTE DE SERRALHEIRO | H | 14.39
| LEIS SOCIAIS (120.30%) |  | 38.8
| TOTAL |  | 230.99
090004 | ALAMBRADO TELA ARAME GALVANIZADO H=2,0m
COD | DESCRICAO | UNI | PRECO TOTAL
000411 | TELA ARAME GALVANIZADO 16AWG | M2 | 18.82
001620 | TE 90 FERRO GALVANIZADO TUPY 1"" | UN | 8.3
001672 | CRUZETA FERRO GALVANIZADO TUPY 1"" | UN | 35.2
006811 | TUBO ACO GALVANIZADO DIN 2440 NBR 5580 1"" (2,517kg/m) | M | 249.46
099230 | SERRALHEIRO | H | 32.06
099662 | AJUDANTE DE SERRALHEIRO | H | 24.44
| LEIS SOCIAIS (120.30%) |  | 67.97
| TOTAL |  | 436.25
090006 | CINTA AMARRACAO PAREDES 10cm-CONCR.1:3:5-INCL.ARMACAO/FORMAS
COD | DESCRICAO | UNI | PRECO TOTAL
000050 | CIMENTO PORTLAND CP III 32RS NBR 11578 (quilo) | KG | 1.52
000100 | AREIA GROSSA LAVADA | M3 | 0.5
000200 | PEDRA BRITADA #1 E 2 | M3 | 0.7
000400 | ARAME RECOZIDO ISGW #16 (0,032kg/m) (55 AMARRAS/pm3) | KG | 0.01
000779 | ACO CA 50 6,3mm (1/4"") (0,248 kg/m) | KG | 1.01
001263 | PERNA MADEIRA 3""x3""(ESCORA/PONTALETE/ESTRONCA/PAU ROL.) | M | 1.61
001420 | PREGO FERRO GALVANIZADO 17x21 (305 un/kg) | KG | 0.49
001805 | SARRAFO DE MADEIRA PINUS/TAIPA/ANGELIN 10 x 2,5cm | M | 0.84
099050 | PEDREIRO | H | 3.66
099300 | ARMADOR ou FERREIRO | H | 0.55
099807 | AJUDANTE DE ARMADOR | H | 0.42
099900 | SERVENTE | H | 6.13
| LEIS SOCIAIS (120.30%) |  | 12.94
| TOTAL |  | 30.38
090007 | CINTA AMARRACAO PAREDES 20cm-CONCR.1:3:5-INCL.ARMACOES/FORMAS
COD | DESCRICAO | UNI | PRECO TOTAL
000050 | CIMENTO PORTLAND CP III 32RS NBR 11578 (quilo) | KG | 3.05
000100 | AREIA GROSSA LAVADA | M3 | 1
000200 | PEDRA BRITADA #1 E 2 | M3 | 1.41
000400 | ARAME RECOZIDO ISGW #16 (0,032kg/m) (55 AMARRAS/pm3) | KG | 0.02
000779 | ACO CA 50 6,3mm (1/4"") (0,248 kg/m) | KG | 2.01
001263 | PERNA MADEIRA 3""x3""(ESCORA/PONTALETE/ESTRONCA/PAU ROL.) | M | 1.61
001420 | PREGO FERRO GALVANIZADO 17x21 (305 un/kg) | KG | 0.49
001805 | SARRAFO DE MADEIRA PINUS/TAIPA/ANGELIN 10 x 2,5cm | M | 0.84
099050 | PEDREIRO | H | 3.56
099300 | ARMADOR ou FERREIRO | H | 0.55
099807 | AJUDANTE DE ARMADOR | H | 0.42
099900 | SERVENTE | H | 5.59
| LEIS SOCIAIS (120.30%) |  | 12.17
| TOTAL |  | 32.72
090008 | PAREDE EXT.PAINEL MAD.LEI 0,5x0,5m(INT.COMP.10mm/EXT.TAB.2x20)
COD | DESCRICAO | UNI | PRECO TOTAL
001087 | COLA PLASTICA-FRASCO DE 1 LITRO REF.2140 ALBA | UN | 0.06
001205 | PREGO FERRO GALVANIZADO 17x27 (226 un/kg) | KG | 0.53
001272 | VIGA MADEIRA DE LEI 7,5x12cm (3""x4,5""-0,009m3) | M | 6.41
006328 | TABUA 2,5x20cm EM MADEIRA DE LEI | M | 72
014213 | PREGO FERRO GALVANIZADO 15x15 (636 un/kg) | KG | 0.48
017875 | COMPENSADO VIROLA 10mm 2.20x1.60m (3,52m2) | M2 | 32.81
099360 | CARPINTEIRO DE ESQUADRIA | H | 22.76
099449 | AJUDANTE DE CARPINTEIRO | H | 17.5
| LEIS SOCIAIS (120.30%) |  | 48.43
| TOTAL |  | 200.98
090009 | ALVENARIA BLOCO CONCRETO 19x19x39cm CIMENTO/AREIA 1:3
COD | DESCRICAO | UNI | PRECO TOTAL
000050 | CIMENTO PORTLAND CP III 32RS NBR 11578 (quilo) | KG | 0.79
000100 | AREIA GROSSA LAVADA | M3 | 0.29
020041 | BLOCO CONCRETO SEM FUNCAO ESTRUTURAL 19x19x39cm | UN | 30.39
099050 | PEDREIRO | H | 7.2
099900 | SERVENTE | H | 3.04
| LEIS SOCIAIS (120.30%) |  | 12.32
| TOTAL |  | 54.03
090010 | ALVENARIA BLOCO CONCRETO 9x19x39cm COM ARGAMASSA PRONTA
COD | DESCRICAO | UNI | PRECO TOTAL
002100 | BLOCO CONCRETO 9x19x39cm | UN | 19.96
033311 | ARGAMASSA PREFABRICADA PARA BLOCO CONCRETO/6,6kg/m2 | KG | 10.26
099050 | PEDREIRO | H | 6.82
099900 | SERVENTE | H | 2.78
| LEIS SOCIAIS (120.30%) |  | 11.55
| TOTAL |  | 51.37
090011 | PAREDE EXT.PAINEL MAD.LEI 0,5x0,5m(INT.COMP.6mm/EXT.TAB.2x10)
COD | DESCRICAO | UNI | PRECO TOTAL
001087 | COLA PLASTICA-FRASCO DE 1 LITRO REF.2140 ALBA | UN | 0.05
001205 | PREGO FERRO GALVANIZADO 17x27 (226 un/kg) | KG | 0.53
001272 | VIGA MADEIRA DE LEI 7,5x12cm (3""x4,5""-0,009m3) | M | 35.09
001805 | SARRAFO DE MADEIRA PINUS/TAIPA/ANGELIN 10 x 2,5cm | M | 5.6
014213 | PREGO FERRO GALVANIZADO 15x15 (636 un/kg) | KG | 0.48
014436 | COMPENSADO VIROLA 6mm 1,60x2,20m (3,52m2) | M2 | 16.7
099360 | CARPINTEIRO DE ESQUADRIA | H | 17.82
099449 | AJUDANTE DE CARPINTEIRO | H | 14
| LEIS SOCIAIS (120.30%) |  | 38.28
| TOTAL |  | 128.55
090012 | ALVENARIA BLOCO CONCRETO 14x19x39cm ASSENTE COM MASSA PRONTA
COD | DESCRICAO | UNI | PRECO TOTAL
005268 | BLOCO CONCRETO SEM FUNCAO ESTRUTURAL 14x19x39cm | UN | 24.08
033311 | ARGAMASSA PREFABRICADA PARA BLOCO CONCRETO/6,6kg/m2 | KG | 10.58
099050 | PEDREIRO | H | 7.2
099900 | SERVENTE | H | 3.04
| LEIS SOCIAIS (120.30%) |  | 12.32
| TOTAL |  | 57.22
090013 | ALVENARIA MEIO BLOCO CONCRETO 9x19x19cm CIMENTO/AREIA 1:3
COD | DESCRICAO | UNI | PRECO TOTAL
000050 | CIMENTO PORTLAND CP III 32RS NBR 11578 (quilo) | KG | 0.4
000100 | AREIA GROSSA LAVADA | M3 | 0.14
059301 | MEIO BLOCO CONCRETO 9 x 19 x 19cm | UN | 33.6
099050 | PEDREIRO | H | 10.94
099900 | SERVENTE | H | 5.68
| LEIS SOCIAIS (120.30%) |  | 19.99
| TOTAL |  | 70.75
090014 | ALVENARIA MEIO BLOCO CONCRETO 19x19x19cm CIMENTO/AREIA 1:3
COD | DESCRICAO | UNI | PRECO TOTAL
000050 | CIMENTO PORTLAND CP III 32RS NBR 11578 (quilo) | KG | 0.4
000100 | AREIA GROSSA LAVADA | M3 | 0.14
059302 | MEIO BLOCO CONCRETO 19 x 19 x 19cm | UN | 58.24
099050 | PEDREIRO | H | 10.94
099900 | SERVENTE | H | 5.68
| LEIS SOCIAIS (120.30%) |  | 19.99
| TOTAL |  | 95.39
090015 | ALVENARIA BLOCO CONCRETO CELULAR 2,5MPa 10x30x60
COD | DESCRICAO | UNI | PRECO TOTAL
004099 | BLOCO CONCRETO CELULAR 60x30x10cm | UN | 4.93
033311 | ARGAMASSA PREFABRICADA PARA BLOCO CONCRETO/6,6kg/m2 | KG | 4.89
099050 | PEDREIRO | H | 3.07
099900 | SERVENTE | H | 2.07
| LEIS SOCIAIS (120.30%) |  | 6.18
| TOTAL |  | 21.14
090017 | ALVENARIA BLOCO CONCRETO CELULAR 15x30x60
COD | DESCRICAO | UNI | PRECO TOTAL
005129 | BLOCO CONCRETO CELULAR 60x30x15cm | UN | 8.01
033311 | ARGAMASSA PREFABRICADA PARA BLOCO CONCRETO/6,6kg/m2 | KG | 7.34
099050 | PEDREIRO | H | 3.07
099900 | SERVENTE | H | 2.07
| LEIS SOCIAIS (120.30%) |  | 6.18
| TOTAL |  | 26.67
090018 | ALVENARIA BLOCO CONCRETO CELULAR 20x30x60
COD | DESCRICAO | UNI | PRECO TOTAL
005131 | BLOCO CONCRETO CELULAR 60x30x20cm | UN | 10.19
033311 | ARGAMASSA PREFABRICADA PARA BLOCO CONCRETO/6,6kg/m2 | KG | 9.77
099050 | PEDREIRO | H | 3.07
099900 | SERVENTE | H | 2.07
| LEIS SOCIAIS (120.30%) |  | 6.18
| TOTAL |  | 31.28
090019 | PAREDE GESSO EM BLOCOS 50x66cm ESPESSURA 10cm
COD | DESCRICAO | UNI | PRECO TOTAL
006659 | SISAL PARA CRAVAMENTO DE PECAS DE GESSO | KG | 0.46
008383 | GESSO PARA REVESTIMENTO QUALIGESSO 60 LAFARGE GYPSUM | KG | 2.2
077722 | BLOCO DE GESSO 50x66x10cm | UN | 72.08
099315 | GESSEIRO | H | 2.25
099978 | AJUDANTE ESPECIALIZADO - GESSEIRO | H | 1.09
| LEIS SOCIAIS (120.30%) |  | 4.02
| TOTAL |  | 82.1
090021 | PAREDE INTERNA PAINEL MAD.LEI 0,5x0,5m 2 FACES FORRO PINUS 7cm
COD | DESCRICAO | UNI | PRECO TOTAL
001205 | PREGO FERRO GALVANIZADO 17x27 (226 un/kg) | KG | 0.53
001272 | VIGA MADEIRA DE LEI 7,5x12cm (3""x4,5""-0,009m3) | M | 35.09
001421 | PREGO FERRO GALVANIZADO 12x15 (756 un/kg) | KG | 0.39
048135 | FORRINHO DE PINUS 7cm | M2 | 32.03
099360 | CARPINTEIRO DE ESQUADRIA | H | 21.77
099449 | AJUDANTE DE CARPINTEIRO | H | 14
| LEIS SOCIAIS (120.30%) |  | 43.03
| TOTAL |  | 146.84
090022 | PAREDES EM PAINEIS MAD.LEI 0,5x0,5m 2 FACES COMP.MAD.10mm
COD | DESCRICAO | UNI | PRECO TOTAL
001205 | PREGO FERRO GALVANIZADO 17x27 (226 un/kg) | KG | 0.53
001272 | VIGA MADEIRA DE LEI 7,5x12cm (3""x4,5""-0,009m3) | M | 35.09
012769 | COMPENSADO RESINADO FENOLICO 10mm 2.20x1.10m(2,42m2) | M2 | 47.54
014213 | PREGO FERRO GALVANIZADO 15x15 (636 un/kg) | KG | 0.97
099360 | CARPINTEIRO DE ESQUADRIA | H | 17.82
099449 | AJUDANTE DE CARPINTEIRO | H | 13.3
| LEIS SOCIAIS (120.30%) |  | 37.44
| TOTAL |  | 152.69
090023 | DIVISORIA EM GESSO ACARTONADO MONT 90MM E=11,5 C/ ISOLAMENTO
COD | DESCRICAO | UNI | PRECO TOTAL
012625 | PARAFUSO DRY WALL EM ACO XINCADP CABECA LENTILH 4,2X13MM | UN | 38.4
021366 | PERFIL MONTANTE FORMATO C EM ACO ZINCADO 48X3000MM | M | 3.36
031402 | PARAFUSO DRY WALL EM ACO ZINCADO CABECA TROBETA 25MM | UN | 1.2
051156 | FELTRO EM LA DE ROCHA 1 FACE REVESTIDA C/ FILME POLIPROPILEN | M2 | 40.22
052653 | CHAPA DE GESSO ACARTONADO (RU) E=12,2X1200X2400MM | M2 | 38.53
076225 | PERFIL MONTANTE FORMATO C EM ACO ZINCADO 90X3000MM | UN | 16.05
099360 | CARPINTEIRO DE ESQUADRIA | H | 19.2
099900 | SERVENTE | H | 12.92
| LEIS SOCIAIS (120.30%) |  | 38.64
| TOTAL |  | 208.52
090025 | ALVENARIA TIJOLO FURADO 10x20x30cm-10cm-ASSENTE MASSA PREF.
COD | DESCRICAO | UNI | PRECO TOTAL
001980 | TIJOLO FURADO DE BARRO (LAJOTA) 9 x 19 x 29cm | UN | 34.65
087024 | ARGAMASSA PREFABRICADA PARA ASSENT.TIJOLOS 12,8kg/m2 | KG | 20.63
099050 | PEDREIRO | H | 14.88
099900 | SERVENTE | H | 8.2
| LEIS SOCIAIS (120.30%) |  | 27.77
| TOTAL |  | 106.13
090026 | ALVENARIA TIJOLO FURADO 10x20x30cm-20cm-ASSENTE MASSA PREFABR.
COD | DESCRICAO | UNI | PRECO TOTAL
001980 | TIJOLO FURADO DE BARRO (LAJOTA) 9 x 19 x 29cm | UN | 69.3
087024 | ARGAMASSA PREFABRICADA PARA ASSENT.TIJOLOS 12,8kg/m2 | KG | 20.63
099050 | PEDREIRO | H | 29.76
099900 | SERVENTE | H | 16.41
| LEIS SOCIAIS (120.30%) |  | 55.54
| TOTAL |  | 191.64
090027 | BONECA E APERTOS TIJOLO MACICO 0,10m AREIA/CIMENTO 1:3
COD | DESCRICAO | UNI | PRECO TOTAL
000050 | CIMENTO PORTLAND CP III 32RS NBR 11578 (quilo) | KG | 8.89
000100 | AREIA GROSSA LAVADA | M3 | 4
001900 | TIJOLO CERAMICO MACICO RECOSIDO 6,0 x 9 x 19cm (UNIDADE) | UN | 35.96
099050 | PEDREIRO | H | 16.43
099900 | SERVENTE | H | 12.12
| LEIS SOCIAIS (120.30%) |  | 34.35
| TOTAL |  | 111.75
090028 | BONECA E APERTO TIJOLO MACICO 0,20m CIMENTO/SAIBRO 1:6
COD | DESCRICAO | UNI | PRECO TOTAL
000050 | CIMENTO PORTLAND CP III 32RS NBR 11578 (quilo) | KG | 12.3
000150 | SAIBRO/BARRO/TERRA DE EMBOCO/ARENOSO/AREOLA | M3 | 8.9
001900 | TIJOLO CERAMICO MACICO RECOSIDO 6,0 x 9 x 19cm (UNIDADE) | UN | 71.92
099050 | PEDREIRO | H | 32.76
099900 | SERVENTE | H | 24.24
| LEIS SOCIAIS (120.30%) |  | 68.57
| TOTAL |  | 218.69
090030 | ALVENARIA TIJOLO MACICO ESPESSURA 0,10m C/ARGAMASSA
COD | DESCRICAO | UNI | PRECO TOTAL
001900 | TIJOLO CERAMICO MACICO RECOSIDO 6,0 x 9 x 19cm (UNIDADE) | UN | 33.35
087024 | ARGAMASSA PREFABRICADA PARA ASSENT.TIJOLOS 12,8kg/m2 | KG | 10.26
099050 | PEDREIRO | H | 9.22
099900 | SERVENTE | H | 3.75
| LEIS SOCIAIS (120.30%) |  | 15.6
| TOTAL |  | 72.18
090031 | BONECA/APERTO TIJOLO MACICO ESP.0,20m COM MASSA PREFABR.
COD | DESCRICAO | UNI | PRECO TOTAL
001900 | TIJOLO CERAMICO MACICO RECOSIDO 6,0 x 9 x 19cm (UNIDADE) | UN | 66.7
087024 | ARGAMASSA PREFABRICADA PARA ASSENT.TIJOLOS 12,8kg/m2 | KG | 13.82
099050 | PEDREIRO | H | 18.43
099900 | SERVENTE | H | 7.49
| LEIS SOCIAIS (120.30%) |  | 31.18
| TOTAL |  | 137.62
090033 | ALVENARIA INT.0,20m TIJOLO FURADO 10x20x20cm COM QUALIMASSA
COD | DESCRICAO | UNI | PRECO TOTAL
001950 | TIJOLO FURADO DE BARRO (LAJOTA) 9 x 19 x 19cm | UN | 44.1
087024 | ARGAMASSA PREFABRICADA PARA ASSENT.TIJOLOS 12,8kg/m2 | KG | 20.63
099050 | PEDREIRO | H | 29.76
099900 | SERVENTE | H | 16.41
| LEIS SOCIAIS (120.30%) |  | 55.54
| TOTAL |  | 166.44
090034 | PAREDE TIJOLO FURADO 10x20x20cm 2 FACES-CHAPISCO/EMBOCO/REBOCO
COD | DESCRICAO | UNI | PRECO TOTAL
000050 | CIMENTO PORTLAND CP III 32RS NBR 11578 (quilo) | KG | 7.54
000098 | AREIA MEDIA LAVADA | M3 | 3.11
000100 | AREIA GROSSA LAVADA | M3 | 5.08
000300 | CAL HIDRATADA CH-III SACO 20kg (QUILOGRAMA) | KG | 5.11
000320 | ARGAMASSA PRONTA/MASSA UNICA MULTIMASSA 17kg/cm/m2 | KG | 5.4
001950 | TIJOLO FURADO DE BARRO (LAJOTA) 9 x 19 x 19cm | UN | 10.5
099050 | PEDREIRO | H | 18.71
099140 | ESTUCADOR | H | 13.72
099900 | SERVENTE | H | 12.86
| LEIS SOCIAIS (120.30%) |  | 54.48
| TOTAL |  | 136.51
090035 | PAREDE BLOCO CONCRETO 9x19x39cm MURO EXT.REVESTIDO COM REBOCO
COD | DESCRICAO | UNI | PRECO TOTAL
000050 | CIMENTO PORTLAND CP III 32RS NBR 11578 (quilo) | KG | 0.79
000098 | AREIA MEDIA LAVADA | M3 | 0.21
000320 | ARGAMASSA PRONTA/MASSA UNICA MULTIMASSA 17kg/cm/m2 | KG | 9.18
002100 | BLOCO CONCRETO 9x19x39cm | UN | 19.38
099050 | PEDREIRO | H | 2.48
099140 | ESTUCADOR | H | 5.04
099900 | SERVENTE | H | 4.13
| LEIS SOCIAIS (120.30%) |  | 14.01
| TOTAL |  | 55.22
090036 | ALVENARIA TIJOLO FURADO 9x19x19cm ESP.10cm-CIMENTO/SAIBRO 1:8
COD | DESCRICAO | UNI | PRECO TOTAL
000050 | CIMENTO PORTLAND CP III 32RS NBR 11578 (quilo) | KG | 2.21
000150 | SAIBRO/BARRO/TERRA DE EMBOCO/ARENOSO/AREOLA | M3 | 1.6
001950 | TIJOLO FURADO DE BARRO (LAJOTA) 9 x 19 x 19cm | UN | 22.05
099050 | PEDREIRO | H | 14.88
099900 | SERVENTE | H | 8.2
| LEIS SOCIAIS (120.30%) |  | 27.77
| TOTAL |  | 76.71
090037 | PAREDE INTERNA-TIJOLO 9x19x19cm 0,10cm COM QUALIMASSA
COD | DESCRICAO | UNI | PRECO TOTAL
001950 | TIJOLO FURADO DE BARRO (LAJOTA) 9 x 19 x 19cm | UN | 10.5
087024 | ARGAMASSA PREFABRICADA PARA ASSENT.TIJOLOS 12,8kg/m2 | KG | 6.91
099050 | PEDREIRO | H | 9.11
099900 | SERVENTE | H | 8.79
| LEIS SOCIAIS (120.30%) |  | 21.53
| TOTAL |  | 56.84
090038 | ALVENARIA TIJOLO FURADO 10x20x30cm-20cm-ASSENTE COM QUALIMASSA
COD | DESCRICAO | UNI | PRECO TOTAL
001980 | TIJOLO FURADO DE BARRO (LAJOTA) 9 x 19 x 29cm | UN | 69.3
087024 | ARGAMASSA PREFABRICADA PARA ASSENT.TIJOLOS 12,8kg/m2 | KG | 20.63
099050 | PEDREIRO | H | 29.76
099900 | SERVENTE | H | 16.41
| LEIS SOCIAIS (120.30%) |  | 55.54
| TOTAL |  | 191.64
090039 | PAREDE TIJOLO FURADO 10x20x30cm-20cm-ASSENTE COM QUALIMASSA
COD | DESCRICAO | UNI | PRECO TOTAL
001980 | TIJOLO FURADO DE BARRO (LAJOTA) 9 x 19 x 29cm | UN | 11.22
087024 | ARGAMASSA PREFABRICADA PARA ASSENT.TIJOLOS 12,8kg/m2 | KG | 6.91
099050 | PEDREIRO | H | 8.76
099900 | SERVENTE | H | 8.46
| LEIS SOCIAIS (120.30%) |  | 20.72
| TOTAL |  | 56.07
090040 | ALVENARIA PEDRA DE MAO-ESPESSURA 0,30m
COD | DESCRICAO | UNI | PRECO TOTAL
000050 | CIMENTO PORTLAND CP III 32RS NBR 11578 (quilo) | KG | 11.5
000100 | AREIA GROSSA LAVADA | M3 | 4.36
000450 | PEDRA DE MAO | M3 | 17.08
099050 | PEDREIRO | H | 27.32
099900 | SERVENTE | H | 20.78
| LEIS SOCIAIS (120.30%) |  | 57.86
| TOTAL |  | 138.9
090041 | PAREDE DUPLA 10cm PAINEL GESSO 12,5mm-C/MONT.PERF.METAL 60/60
COD | DESCRICAO | UNI | PRECO TOTAL
005809 | CARGA DETONADORA CARTUCHO CALIBRE L.22 | UN | 0.45
028601 | PAINEL GESSO GYPSUN BR 12,5mm | M2 | 39.06
028602 | GUIA PERFIL METALICO GALVANIZADO 75 | M | 11.7
028603 | MONTANTE PERFIL METALICO GALVANIZADO 75/35 | M | 11.5
028604 | PARAFUSO ROSCA SOBERBA 8 x 110mm | UN | 4.5
028605 | PARAFUSO TF 421 x 95 FORRO GYPSUN FGE | UN | 0.5
028607 | COLA GYPSUN | KG | 0.6
028608 | MASSA PARA REJUNTE DE GESSO GYPSUN | KG | 1.39
028609 | FITA GYPSUN JT | M | 1.35
028615 | PINO COM FURO PARA FIXACAO DE PAINEL/PAREDE GESSO | UN | 0.28
099022 | MONTADOR | H | 1.43
| LEIS SOCIAIS (120.30%) |  | 1.72
| TOTAL |  | 74.48
090042 | DIVISORIA GESSO 7,0cm REVESTIDA CANGIQUINHA TRAVERTINO 28X28
COD | DESCRICAO | UNI | PRECO TOTAL
002360 | COLA BASE DE LATEX | KG | 1.18
006659 | SISAL PARA CRAVAMENTO DE PECAS DE GESSO | KG | 0.46
008002 | MOSAICO MARMORE BEGE CANGIQUINHA TRAVERTINO 28x28cm ARTENS | M2 | 38.39
008383 | GESSO PARA REVESTIMENTO QUALIGESSO 60 LAFARGE GYPSUM | KG | 2.2
036904 | DIVISORIA EM BLOCOS DE GESSO 7cm | M2 | 40.95
099315 | GESSEIRO | H | 4.08
099978 | AJUDANTE ESPECIALIZADO - GESSEIRO | H | 2.89
| LEIS SOCIAIS (120.30%) |  | 8.38
| TOTAL |  | 98.53
090043 | DIVISORIA SANITARIA DE GRANITO E+3CM H=1,80 COM FERRAGENS
COD | DESCRICAO | UNI | PRECO TOTAL
008184 | GRANITO CINZA ANDORINHA 3cm | M2 | 159
012331 | ARGAMASSA PRONTA FERMA QUARTZOLIT P/MARMORES 4,0kg/m2 | KG | 8.76
029615 | PARAFUSO PARA DIVISORIA EM ACO INOX | UN | 18.28
030357 | CANTONEIRA PARA DIVISORIA DE MARMORE EM ACO INOX | UN | 9.12
099398 | MARMORISTA | H | 5.35
099664 | AJUDANTE ESPECIALIZADO - MARMORISTA | H | 4.07
| LEIS SOCIAIS (120.30%) |  | 11.33
| TOTAL |  | 215.91
090044 | ALVENARIA TIJOLO FURADO 10cm-10x20x20cm-CIM./SAIBRO 1:6
COD | DESCRICAO | UNI | PRECO TOTAL
000050 | CIMENTO PORTLAND CP III 32RS NBR 11578 (quilo) | KG | 2.25
000150 | SAIBRO/BARRO/TERRA DE EMBOCO/ARENOSO/AREOLA | M3 | 1.47
001950 | TIJOLO FURADO DE BARRO (LAJOTA) 9 x 19 x 19cm | UN | 22.05
099050 | PEDREIRO | H | 14.88
099900 | SERVENTE | H | 8.2
| LEIS SOCIAIS (120.30%) |  | 27.77
| TOTAL |  | 76.62
090046 | ALVENARIA INT.0,10m TIJOLO FURADO 10x20x20cm COM QUALIMASSA
COD | DESCRICAO | UNI | PRECO TOTAL
001950 | TIJOLO FURADO DE BARRO (LAJOTA) 9 x 19 x 19cm | UN | 22.05
087024 | ARGAMASSA PREFABRICADA PARA ASSENT.TIJOLOS 12,8kg/m2 | KG | 20.63
099050 | PEDREIRO | H | 14.88
099900 | SERVENTE | H | 8.2
| LEIS SOCIAIS (120.30%) |  | 27.77
| TOTAL |  | 93.53
090047 | CINTA DE AMARRACAO PAREDE EXTERNA 10cm-CONCR.ESTRUTURADO
COD | DESCRICAO | UNI | PRECO TOTAL
000050 | CIMENTO PORTLAND CP III 32RS NBR 11578 (quilo) | KG | 1.52
000100 | AREIA GROSSA LAVADA | M3 | 0.43
000200 | PEDRA BRITADA #1 E 2 | M3 | 0.7
000779 | ACO CA 50 6,3mm (1/4"") (0,248 kg/m) | KG | 0.92
001450 | PREGO FERRO GALVANIZADO 16x24 (285 un/kg) | KG | 0.42
001805 | SARRAFO DE MADEIRA PINUS/TAIPA/ANGELIN 10 x 2,5cm | M | 1.76
099050 | PEDREIRO | H | 11.88
099300 | ARMADOR ou FERREIRO | H | 0.28
099807 | AJUDANTE DE ARMADOR | H | 0.28
099900 | SERVENTE | H | 12.32
| LEIS SOCIAIS (120.30%) |  | 29.79
| TOTAL |  | 60.3
090048 | CINTA DE AMARRACAO PAREDE INTERNA 10cm-CONCRETO ESTRUTURADO
COD | DESCRICAO | UNI | PRECO TOTAL
000050 | CIMENTO PORTLAND CP III 32RS NBR 11578 (quilo) | KG | 1.52
000100 | AREIA GROSSA LAVADA | M3 | 0.43
000200 | PEDRA BRITADA #1 E 2 | M3 | 0.7
000400 | ARAME RECOZIDO ISGW #16 (0,032kg/m) (55 AMARRAS/pm3) | KG | 0.66
000779 | ACO CA 50 6,3mm (1/4"") (0,248 kg/m) | KG | 0.92
001450 | PREGO FERRO GALVANIZADO 16x24 (285 un/kg) | KG | 0.42
001805 | SARRAFO DE MADEIRA PINUS/TAIPA/ANGELIN 10 x 2,5cm | M | 0.88
099050 | PEDREIRO | H | 11.88
099300 | ARMADOR ou FERREIRO | H | 0.28
099807 | AJUDANTE DE ARMADOR | H | 0.21
099900 | SERVENTE | H | 12.32
| LEIS SOCIAIS (120.30%) |  | 29.7
| TOTAL |  | 59.92
090049 | ALVENARIA TIJOLO MACICO 0,10m REJUNTADO-CIMENTO/AREIA 1:6
COD | DESCRICAO | UNI | PRECO TOTAL
000050 | CIMENTO PORTLAND CP III 32RS NBR 11578 (quilo) | KG | 4.98
000100 | AREIA GROSSA LAVADA | M3 | 4.72
001900 | TIJOLO CERAMICO MACICO RECOSIDO 6,0 x 9 x 19cm (UNIDADE) | UN | 35.96
099050 | PEDREIRO | H | 14.26
099900 | SERVENTE | H | 12.12
| LEIS SOCIAIS (120.30%) |  | 31.74
| TOTAL |  | 103.78
090051 | DIVISORIA GESSO ACARTONADO ESP.7,3MM MONTANTE 48MM S/ ISOLAM
COD | DESCRICAO | UNI | PRECO TOTAL
012625 | PARAFUSO DRY WALL EM ACO XINCADP CABECA LENTILH 4,2X13MM | UN | 38.4
021366 | PERFIL MONTANTE FORMATO C EM ACO ZINCADO 48X3000MM | M | 11.19
031401 | PERFIL GUIA FORMA U EM ACO ZINCADO 48X3000MM | MN | 2.97
031402 | PARAFUSO DRY WALL EM ACO ZINCADO CABECA TROBETA 25MM | UN | 1.2
052653 | CHAPA DE GESSO ACARTONADO (RU) E=12,2X1200X2400MM | M2 | 37.35
099360 | CARPINTEIRO DE ESQUADRIA | H | 16.8
099900 | SERVENTE | H | 11.31
| LEIS SOCIAIS (120.30%) |  | 33.82
| TOTAL |  | 153.04
090052 | CINTA DE AMARRACAO PAREDE EXTERNA 20cm CONCRETO ESTRUTURADO
COD | DESCRICAO | UNI | PRECO TOTAL
000050 | CIMENTO PORTLAND CP III 32RS NBR 11578 (quilo) | KG | 3.04
000100 | AREIA GROSSA LAVADA | M3 | 0.79
000200 | PEDRA BRITADA #1 E 2 | M3 | 1.41
000400 | ARAME RECOZIDO ISGW #16 (0,032kg/m) (55 AMARRAS/pm3) | KG | 0.11
000779 | ACO CA 50 6,3mm (1/4"") (0,248 kg/m) | KG | 1.7
001450 | PREGO FERRO GALVANIZADO 16x24 (285 un/kg) | KG | 0.08
001805 | SARRAFO DE MADEIRA PINUS/TAIPA/ANGELIN 10 x 2,5cm | M | 0.88
099050 | PEDREIRO | H | 11.88
099300 | ARMADOR ou FERREIRO | H | 0.46
099807 | AJUDANTE DE ARMADOR | H | 0.35
099900 | SERVENTE | H | 15.32
| LEIS SOCIAIS (120.30%) |  | 33.7
| TOTAL |  | 69.72
090053 | ALVENARIA TIJOLO FURADO 10x20x20cm COLCHAO AR-0,10/0,10m-1:6
COD | DESCRICAO | UNI | PRECO TOTAL
000050 | CIMENTO PORTLAND CP III 32RS NBR 11578 (quilo) | KG | 3.57
000100 | AREIA GROSSA LAVADA | M3 | 3.36
001950 | TIJOLO FURADO DE BARRO (LAJOTA) 9 x 19 x 19cm | UN | 45.78
099050 | PEDREIRO | H | 29.76
099900 | SERVENTE | H | 16.41
| LEIS SOCIAIS (120.30%) |  | 55.54
| TOTAL |  | 154.42
090054 | DIVISORIA MADEIRA/VIDRO - ALTURA 3.70m
COD | DESCRICAO | UNI | PRECO TOTAL
002220 | DIVISORIA 36mm 1,2X2,11 CEGA EM LAMIN.MADEIRA+COLOC. | M2 | 136
099360 | CARPINTEIRO DE ESQUADRIA | H | 24.96
099449 | AJUDANTE DE CARPINTEIRO | H | 19.01
| LEIS SOCIAIS (120.30%) |  | 52.9
| TOTAL |  | 232.87
090055 | DIVISORIA MADEIRA/VIDRO - ALTURA 2.10m
COD | DESCRICAO | UNI | PRECO TOTAL
002218 | PAINEL P/DIVISORIA 36mm 1,2x1,05m DURAPLAC+COLOCACAO | M2 | 126
099360 | CARPINTEIRO DE ESQUADRIA | H | 24.96
099449 | AJUDANTE DE CARPINTEIRO | H | 19.01
| LEIS SOCIAIS (120.30%) |  | 52.9
| TOTAL |  | 222.87
090056 | DIVISORIA MADEIRA/VIDRO - ALTURA 3.9m
COD | DESCRICAO | UNI | PRECO TOTAL
002217 | PAINEL P/DIVISORIA 36mm 1,48x2,07 LAMINADO+COLOCACAO. | M2 | 215.26
099360 | CARPINTEIRO DE ESQUADRIA | H | 24.96
099449 | AJUDANTE DE CARPINTEIRO | H | 19.01
| LEIS SOCIAIS (120.30%) |  | 52.9
| TOTAL |  | 312.13
090061 | ALVENARIA BL.CONCR.CELULAR 10x30x60cm -2 FACES REV.REBOCO
COD | DESCRICAO | UNI | PRECO TOTAL
004099 | BLOCO CONCRETO CELULAR 60x30x10cm | UN | 4.93
033311 | ARGAMASSA PREFABRICADA PARA BLOCO CONCRETO/6,6kg/m2 | KG | 4.89
099050 | PEDREIRO | H | 3.07
099900 | SERVENTE | H | 2.07
| LEIS SOCIAIS (120.30%) |  | 6.18
| TOTAL |  | 21.14
090063 | ALVENARIA TIJ.FURADO 9x19x29cm ENCHIM.ASSENT.ARGAM.QUALIMASSA
COD | DESCRICAO | UNI | PRECO TOTAL
001980 | TIJOLO FURADO DE BARRO (LAJOTA) 9 x 19 x 29cm | UN | 8.66
087012 | ARGAMASSA PRONTA QUALIMASSA P/ENCHIMENTO VAOS | KG | 5.4
087024 | ARGAMASSA PREFABRICADA PARA ASSENT.TIJOLOS 12,8kg/m2 | KG | 12.74
099050 | PEDREIRO | H | 7.68
099900 | SERVENTE | H | 6.46
| LEIS SOCIAIS (120.30%) |  | 17.01
| TOTAL |  | 57.95
090073 | DIVISORIA GRANILITE/MARMORITE
COD | DESCRICAO | UNI | PRECO TOTAL
000050 | CIMENTO PORTLAND CP III 32RS NBR 11578 (quilo) | KG | 2.99
000100 | AREIA GROSSA LAVADA | M3 | 0.07
004685 | DIVISORIA GRANILITE/MARMORITE | M2 | 298.2
099050 | PEDREIRO | H | 18.41
099900 | SERVENTE | H | 17.98
| LEIS SOCIAIS (120.30%) |  | 43.78
| TOTAL |  | 381.43
090081 | DIVISORIA 36mm PAINEL-VIDRO-VIDRO DURAPLAC COLMEIA
COD | DESCRICAO | UNI | PRECO TOTAL
006446 | DIVISORIA 36mm PAINEL 1,2x2,11m VIDRO DURAPLAC+COLOC. | M2 | 136
099360 | CARPINTEIRO DE ESQUADRIA | H | 24.96
099449 | AJUDANTE DE CARPINTEIRO | H | 19.01
| LEIS SOCIAIS (120.30%) |  | 52.9
| TOTAL |  | 232.87
090086 | DIVISORIA PAREDE DUPLA CONCRETO CELULAR COM LAN DE VIDRO 20cm
COD | DESCRICAO | UNI | PRECO TOTAL
001291 | LAN DE VIDRO OPTIMA FELT 20MM ISOVER | M2 | 25.77
004099 | BLOCO CONCRETO CELULAR 60x30x10cm | UN | 1.85
033311 | ARGAMASSA PREFABRICADA PARA BLOCO CONCRETO/6,6kg/m2 | KG | 6.68
099050 | PEDREIRO | H | 18.31
099900 | SERVENTE | H | 17.71
| LEIS SOCIAIS (120.30%) |  | 43.33
| TOTAL |  | 113.65
090087 | DIVISORIA PAREDE DUPLA CONCRETO CELULAR COM LAN DE VIDRO 30cm
COD | DESCRICAO | UNI | PRECO TOTAL
001291 | LAN DE VIDRO OPTIMA FELT 20MM ISOVER | M2 | 25.77
005131 | BLOCO CONCRETO CELULAR 60x30x20cm | UN | 5.82
033311 | ARGAMASSA PREFABRICADA PARA BLOCO CONCRETO/6,6kg/m2 | KG | 6.92
099050 | PEDREIRO | H | 48.5
099900 | SERVENTE | H | 37.97
| LEIS SOCIAIS (120.30%) |  | 104.02
| TOTAL |  | 229
090088 | DIVISORIA COMPENSADO RESINADO REVEST.C/LAMINADO MELAMINICO
COD | DESCRICAO | UNI | PRECO TOTAL
000157 | LAMINADO MELAMINICO 1,3mm 1,25x3,08m (3,85m2)FOS/BRILHO | M2 | 46.18
005983 | COMPENSADO PLASTIFICADO 15mm 2,20x1,10(2,42m2) | M2 | 16.43
008272 | COLA PARA LAMINADO FORMICA 3,78kg/m2 | KG | 9.12
099360 | CARPINTEIRO DE ESQUADRIA | H | 38.6
099449 | AJUDANTE DE CARPINTEIRO | H | 28.7
| LEIS SOCIAIS (120.30%) |  | 80.96
| TOTAL |  | 219.99
090090 | DIVISORIA 36mm PAINEL-VIDRO(6mm)-PAINEL-MAD.COLMEIA MONT.ALUM.
COD | DESCRICAO | UNI | PRECO TOTAL
006446 | DIVISORIA 36mm PAINEL 1,2x2,11m VIDRO DURAPLAC+COLOC. | M2 | 136
017172 | VIDRO CRISTAL PLANO INCOLOR 6mm | M2 | 36
099360 | CARPINTEIRO DE ESQUADRIA | H | 25.74
099449 | AJUDANTE DE CARPINTEIRO | H | 19.6
| LEIS SOCIAIS (120.30%) |  | 54.54
| TOTAL |  | 271.88
090091 | DIVISORIA PARA WC EM COMPENSADO NAVAL 15mm REV.LAMINADO 1,3mm
COD | DESCRICAO | UNI | PRECO TOTAL
000157 | LAMINADO MELAMINICO 1,3mm 1,25x3,08m (3,85m2)FOS/BRILHO | M2 | 46.18
008272 | COLA PARA LAMINADO FORMICA 3,78kg/m2 | KG | 9.12
056119 | COMPENSADO NAVAL TEGO-FILM 15mm 2,20x1,60m(3,52m2) | M2 | 33.6
099360 | CARPINTEIRO DE ESQUADRIA | H | 38.6
099449 | AJUDANTE DE CARPINTEIRO | H | 28.7
| LEIS SOCIAIS (120.30%) |  | 80.96
| TOTAL |  | 237.16
090093 | DIVISORIA 36mm PAINEL-VIDRO-PAINEL MADEIRA COLMEIA
COD | DESCRICAO | UNI | PRECO TOTAL
012626 | DIVISORIA 36mm PAINEL 1,2x2,11m-VIDRO/LAM.MADEIRA+COLOC | M2 | 135
099360 | CARPINTEIRO DE ESQUADRIA | H | 24.96
099449 | AJUDANTE DE CARPINTEIRO | H | 19.01
| LEIS SOCIAIS (120.30%) |  | 52.9
| TOTAL |  | 231.87
090094 | DIVISORIA 36mm PAINEL-VIDRO(4mm)-PAINEL-MAD.COLMEIA MONT.ALUM.
COD | DESCRICAO | UNI | PRECO TOTAL
000760 | VIDRO LISO PLANO INCOLOR 4mm | M2 | 24.39
006446 | DIVISORIA 36mm PAINEL 1,2x2,11m VIDRO DURAPLAC+COLOC. | M2 | 136
099360 | CARPINTEIRO DE ESQUADRIA | H | 25.74
099449 | AJUDANTE DE CARPINTEIRO | H | 19.6
| LEIS SOCIAIS (120.30%) |  | 54.54
| TOTAL |  | 260.27
090099 | DIVISORIA LAMINADO 36mm-VIDRO COLMEIA MONTANTE ALUMINIO
COD | DESCRICAO | UNI | PRECO TOTAL
012604 | DIVISORIA 36mm PAINEL 1,2x2,11m-VIDRO/FORMICA+COLOC. | M2 | 182
099360 | CARPINTEIRO DE ESQUADRIA | H | 24.96
099449 | AJUDANTE DE CARPINTEIRO | H | 19.01
| LEIS SOCIAIS (120.30%) |  | 52.9
| TOTAL |  | 278.87
090104 | VERGA DE TOPO-CONCRETO ESTRUTURADO-PAREDE INTERNA/EXTERNA 10cm
COD | DESCRICAO | UNI | PRECO TOTAL
000050 | CIMENTO PORTLAND CP III 32RS NBR 11578 (quilo) | KG | 1.52
000100 | AREIA GROSSA LAVADA | M3 | 0.43
000400 | ARAME RECOZIDO ISGW #16 (0,032kg/m) (55 AMARRAS/pm3) | KG | 0.66
000779 | ACO CA 50 6,3mm (1/4"") (0,248 kg/m) | KG | 0.92
001450 | PREGO FERRO GALVANIZADO 16x24 (285 un/kg) | KG | 0.42
001805 | SARRAFO DE MADEIRA PINUS/TAIPA/ANGELIN 10 x 2,5cm | M | 0.88
008766 | PEDRA BRITADA #1 | M3 | 0.2
008767 | PEDRA BRITADA #2 | M3 | 0.27
099050 | PEDREIRO | H | 11.88
099300 | ARMADOR ou FERREIRO | H | 0.31
099807 | AJUDANTE DE ARMADOR | H | 0.24
099900 | SERVENTE | H | 12.32
| LEIS SOCIAIS (120.30%) |  | 29.77
| TOTAL |  | 59.82
090105 | VERGA DE TOPO-CONCRETO ESTRUTURADO-PAREDE 20cm
COD | DESCRICAO | UNI | PRECO TOTAL
000050 | CIMENTO PORTLAND CP III 32RS NBR 11578 (quilo) | KG | 3.05
000100 | AREIA GROSSA LAVADA | M3 | 0.86
000400 | ARAME RECOZIDO ISGW #16 (0,032kg/m) (55 AMARRAS/pm3) | KG | 0.11
000779 | ACO CA 50 6,3mm (1/4"") (0,248 kg/m) | KG | 0.92
001450 | PREGO FERRO GALVANIZADO 16x24 (285 un/kg) | KG | 0.48
001805 | SARRAFO DE MADEIRA PINUS/TAIPA/ANGELIN 10 x 2,5cm | M | 0.88
008766 | PEDRA BRITADA #1 | M3 | 0.54
008767 | PEDRA BRITADA #2 | M3 | 0.54
099050 | PEDREIRO | H | 17.82
099300 | ARMADOR ou FERREIRO | H | 0.46
099807 | AJUDANTE DE ARMADOR | H | 0.35
099900 | SERVENTE | H | 15.32
| LEIS SOCIAIS (120.30%) |  | 40.84
| TOTAL |  | 82.17
090113 | ALVENARIA TIJOLO VIDRO VIDROMATONE INCOLOR 19x19x8cm-COLA
COD | DESCRICAO | UNI | PRECO TOTAL
000779 | ACO CA 50 6,3mm (1/4"") (0,248 kg/m) | KG | 1.7
001173 | BLOCO DE VIDRO INCOLOR VIDROMATONE DTF 19x19x8cm | UN | 594
001174 | ESPACADOR PLASTICO PARA BLOCOS DE VIDRO EP34 4,2x15mm | UN | 12.42
042112 | ARGAMASSA PRONTA FERMAGLASS-p/TIJOLOS DE VIDRO 8,6kg/m2 | KG | 12.04
099050 | PEDREIRO | H | 28.7
099900 | SERVENTE | H | 10.66
| LEIS SOCIAIS (120.30%) |  | 47.35
| TOTAL |  | 706.87
090114 | ALVENARIA TIJOLO VIDRO VIDROMATONE INCOLOR 8x19x19cm-COLA
COD | DESCRICAO | UNI | PRECO TOTAL
000779 | ACO CA 50 6,3mm (1/4"") (0,248 kg/m) | KG | 1.7
001173 | BLOCO DE VIDRO INCOLOR VIDROMATONE DTF 19x19x8cm | UN | 594
001174 | ESPACADOR PLASTICO PARA BLOCOS DE VIDRO EP34 4,2x15mm | UN | 12.42
042112 | ARGAMASSA PRONTA FERMAGLASS-p/TIJOLOS DE VIDRO 8,6kg/m2 | KG | 12.04
099050 | PEDREIRO | H | 25.74
099900 | SERVENTE | H | 7.99
| LEIS SOCIAIS (120.30%) |  | 40.58
| TOTAL |  | 694.47
090115 | ALVENARIA TIJOLO DE VIDRO 20x20cm COM VENTILACAO-C/FERMAGLASS
COD | DESCRICAO | UNI | PRECO TOTAL
000779 | ACO CA 50 6,3mm (1/4"") (0,248 kg/m) | KG | 1.7
028104 | TIJOLO VIDRO GLASS BLOCK XADREZ 9 x 19 x 19cm | UN | 957.5
042112 | ARGAMASSA PRONTA FERMAGLASS-p/TIJOLOS DE VIDRO 8,6kg/m2 | KG | 12.04
099050 | PEDREIRO | H | 25.74
099900 | SERVENTE | H | 7.99
| LEIS SOCIAIS (120.30%) |  | 40.58
| TOTAL |  | 1045.55
090116 | ALVENARIA TIJOLO DE VIDRO 20x20cm LISO-C/ARGAMASSA-COLA
COD | DESCRICAO | UNI | PRECO TOTAL
000779 | ACO CA 50 6,3mm (1/4"") (0,248 kg/m) | KG | 1.7
028103 | TIJOLO VIDRO GLASS BLOCK CANELADO 9 x 19 x 19cm | UN | 417.5
042112 | ARGAMASSA PRONTA FERMAGLASS-p/TIJOLOS DE VIDRO 8,6kg/m2 | KG | 12.04
099050 | PEDREIRO | H | 25.74
099900 | SERVENTE | H | 7.99
| LEIS SOCIAIS (120.30%) |  | 40.58
| TOTAL |  | 505.55
090117 | ALVENARIA TIJOLOS MACICOS-0,30m-CAL/CIMENTO/AREIA 1:4:4
COD | DESCRICAO | UNI | PRECO TOTAL
000050 | CIMENTO PORTLAND CP III 32RS NBR 11578 (quilo) | KG | 0.66
000100 | AREIA GROSSA LAVADA | M3 | 14.37
000300 | CAL HIDRATADA CH-III SACO 20kg (QUILOGRAMA) | KG | 9.34
001900 | TIJOLO CERAMICO MACICO RECOSIDO 6,0 x 9 x 19cm (UNIDADE) | UN | 99.76
099050 | PEDREIRO | H | 23.47
099900 | SERVENTE | H | 9.42
| LEIS SOCIAIS (120.30%) |  | 39.57
| TOTAL |  | 196.59
090118 | DIVISORIA INCOMB.36mm PAINEL-VIDRO-REVEST. FORMICA COLMEIA
COD | DESCRICAO | UNI | PRECO TOTAL
006464 | PAINEL DIVISORIO 3cm 1,2x2,11m+LAM.FORMICA TEXT+COLOC. | M2 | 179
099360 | CARPINTEIRO DE ESQUADRIA | H | 24.96
099449 | AJUDANTE DE CARPINTEIRO | H | 19.01
| LEIS SOCIAIS (120.30%) |  | 52.9
| TOTAL |  | 275.87
090119 | PAINEL DIVISORIO 3cm LAMIN.FORMICA+MIOLO MDF+C/MONTANTE ALUM.
COD | DESCRICAO | UNI | PRECO TOTAL
006464 | PAINEL DIVISORIO 3cm 1,2x2,11m+LAM.FORMICA TEXT+COLOC. | M2 | 179
| TOTAL |  | 179
090120 | PAINEL MADEIRA COM REVESTIMENTO LAMINADO PARA WC
COD | DESCRICAO | UNI | PRECO TOTAL
000157 | LAMINADO MELAMINICO 1,3mm 1,25x3,08m (3,85m2)FOS/BRILHO | M2 | 49.76
000459 | PERFIL ALUMINIO ANODIZADO | M | 5.2
000460 | CANTONEIRA ALUMINIO ANODIZADO 1/2""x1mm | M | 6.05
008272 | COLA PARA LAMINADO FORMICA 3,78kg/m2 | KG | 10.55
014202 | BUCHA DE NYLON PARA FIXACAO TIPO S7 COM PARAFUSO | UN | 0.24
017878 | COMPENSADO VIROLA 2Omm 2.20x1.60m (3,52m2) | M2 | 52.09
099360 | CARPINTEIRO DE ESQUADRIA | H | 57.41
099449 | AJUDANTE DE CARPINTEIRO | H | 28.7
| LEIS SOCIAIS (120.30%) |  | 103.59
| TOTAL |  | 313.59
090122 | PAINEL MADEIRA REVESTIDO LAMINADO LISO BRILHANTE
COD | DESCRICAO | UNI | PRECO TOTAL
000157 | LAMINADO MELAMINICO 1,3mm 1,25x3,08m (3,85m2)FOS/BRILHO | M2 | 49.76
000459 | PERFIL ALUMINIO ANODIZADO | M | 5.2
000460 | CANTONEIRA ALUMINIO ANODIZADO 1/2""x1mm | M | 6.05
008272 | COLA PARA LAMINADO FORMICA 3,78kg/m2 | KG | 10.99
014202 | BUCHA DE NYLON PARA FIXACAO TIPO S7 COM PARAFUSO | UN | 0.24
017878 | COMPENSADO VIROLA 2Omm 2.20x1.60m (3,52m2) | M2 | 52.09
099360 | CARPINTEIRO DE ESQUADRIA | H | 57.41
099449 | AJUDANTE DE CARPINTEIRO | H | 28.7
| LEIS SOCIAIS (120.30%) |  | 103.59
| TOTAL |  | 314.03
090123 | PAINEL MADEIRA REVESTIDO LAMINADO LISO FOSCO
COD | DESCRICAO | UNI | PRECO TOTAL
000157 | LAMINADO MELAMINICO 1,3mm 1,25x3,08m (3,85m2)FOS/BRILHO | M2 | 49.76
000459 | PERFIL ALUMINIO ANODIZADO | M | 5.2
000460 | CANTONEIRA ALUMINIO ANODIZADO 1/2""x1mm | M | 6.05
008272 | COLA PARA LAMINADO FORMICA 3,78kg/m2 | KG | 10.99
014202 | BUCHA DE NYLON PARA FIXACAO TIPO S7 COM PARAFUSO | UN | 0.24
017878 | COMPENSADO VIROLA 2Omm 2.20x1.60m (3,52m2) | M2 | 52.09
099360 | CARPINTEIRO DE ESQUADRIA | H | 57.41
099449 | AJUDANTE DE CARPINTEIRO | H | 28.7
| LEIS SOCIAIS (120.30%) |  | 103.59
| TOTAL |  | 314.03
090124 | PAINEL MADEIRA REVESTIDO LAMINADO MADEIRA BRILHANTE
COD | DESCRICAO | UNI | PRECO TOTAL
000157 | LAMINADO MELAMINICO 1,3mm 1,25x3,08m (3,85m2)FOS/BRILHO | M2 | 49.76
000459 | PERFIL ALUMINIO ANODIZADO | M | 5.2
000460 | CANTONEIRA ALUMINIO ANODIZADO 1/2""x1mm | M | 6.05
008272 | COLA PARA LAMINADO FORMICA 3,78kg/m2 | KG | 10.99
014202 | BUCHA DE NYLON PARA FIXACAO TIPO S7 COM PARAFUSO | UN | 0.24
017878 | COMPENSADO VIROLA 2Omm 2.20x1.60m (3,52m2) | M2 | 52.09
099360 | CARPINTEIRO DE ESQUADRIA | H | 57.41
099449 | AJUDANTE DE CARPINTEIRO | H | 28.7
| LEIS SOCIAIS (120.30%) |  | 103.59
| TOTAL |  | 314.03
090125 | PAINEL MADEIRA REVESTIDO LAMINADO MADEIRA FOSCO
COD | DESCRICAO | UNI | PRECO TOTAL
000157 | LAMINADO MELAMINICO 1,3mm 1,25x3,08m (3,85m2)FOS/BRILHO | M2 | 49.76
000459 | PERFIL ALUMINIO ANODIZADO | M | 5.2
000460 | CANTONEIRA ALUMINIO ANODIZADO 1/2""x1mm | M | 6.05
008272 | COLA PARA LAMINADO FORMICA 3,78kg/m2 | KG | 10.99
014202 | BUCHA DE NYLON PARA FIXACAO TIPO S7 COM PARAFUSO | UN | 0.24
017878 | COMPENSADO VIROLA 2Omm 2.20x1.60m (3,52m2) | M2 | 52.09
099360 | CARPINTEIRO DE ESQUADRIA | H | 57.41
099449 | AJUDANTE DE CARPINTEIRO | H | 28.7
| LEIS SOCIAIS (120.30%) |  | 103.59
| TOTAL |  | 314.03
090126 | PAINEL MADEIRA REVESTIDO LAMINADO MADEIRA TEXTURIZADO
COD | DESCRICAO | UNI | PRECO TOTAL
000157 | LAMINADO MELAMINICO 1,3mm 1,25x3,08m (3,85m2)FOS/BRILHO | M2 | 49.76
000459 | PERFIL ALUMINIO ANODIZADO | M | 5.2
000460 | CANTONEIRA ALUMINIO ANODIZADO 1/2""x1mm | M | 6.05
008272 | COLA PARA LAMINADO FORMICA 3,78kg/m2 | KG | 10.99
014202 | BUCHA DE NYLON PARA FIXACAO TIPO S7 COM PARAFUSO | UN | 0.24
017878 | COMPENSADO VIROLA 2Omm 2.20x1.60m (3,52m2) | M2 | 52.09
099360 | CARPINTEIRO DE ESQUADRIA | H | 57.41
099449 | AJUDANTE DE CARPINTEIRO | H | 28.7
| LEIS SOCIAIS (120.30%) |  | 103.59
| TOTAL |  | 314.03
090130 | COBOGO ELEMENTOS CONCRETO PREMOLDADO VASADO CIMENTO/AREIA 1:6
COD | DESCRICAO | UNI | PRECO TOTAL
001991 | ELEMENTO VASADO CONCRETO PREMOLDADO 10 x 50 x 50cm | UN | 194.6
087024 | ARGAMASSA PREFABRICADA PARA ASSENT.TIJOLOS 12,8kg/m2 | KG | 6.91
099050 | PEDREIRO | H | 11.88
099900 | SERVENTE | H | 8.79
| LEIS SOCIAIS (120.30%) |  | 24.87
| TOTAL |  | 247.05
090131 | COBOGO ELEMENTOS CERAMICOS ARGAMASSA CIMENTO/SAIBRO 1:8
COD | DESCRICAO | UNI | PRECO TOTAL
000050 | CIMENTO PORTLAND CP III 32RS NBR 11578 (quilo) | KG | 2.21
000150 | SAIBRO/BARRO/TERRA DE EMBOCO/ARENOSO/AREOLA | M3 | 1.6
001100 | CIMENTO DIRECIONAL BRANCO (SACO 1 QUILOGRAMA) | KG | 0.73
013782 | ELEMENTO VASADO CERAMICO (COBOGO) 7 x 18 x 18cm | UN | 325
099050 | PEDREIRO | H | 11.52
099900 | SERVENTE | H | 8.53
| LEIS SOCIAIS (120.30%) |  | 24.12
| TOTAL |  | 373.71
090133 | COBOGO TIJOLOS VIDRO VENEZIANA GLASS BLOCK-CIMENTO/AREIA 1:6
COD | DESCRICAO | UNI | PRECO TOTAL
000050 | CIMENTO PORTLAND CP III 32RS NBR 11578 (quilo) | KG | 1.78
000098 | AREIA MEDIA LAVADA | M3 | 1.29
000779 | ACO CA 50 6,3mm (1/4"") (0,248 kg/m) | KG | 2.01
001100 | CIMENTO DIRECIONAL BRANCO (SACO 1 QUILOGRAMA) | KG | 1.97
028104 | TIJOLO VIDRO GLASS BLOCK XADREZ 9 x 19 x 19cm | UN | 957.5
099050 | PEDREIRO | H | 25.74
099900 | SERVENTE | H | 22.64
| LEIS SOCIAIS (120.30%) |  | 58.2
| TOTAL |  | 1071.13
090134 | DIVISORIA ELEMENTOS VAZADOS CONCRETO 50x50cm-CIMENTO/AREIA
COD | DESCRICAO | UNI | PRECO TOTAL
000050 | CIMENTO PORTLAND CP III 32RS NBR 11578 (quilo) | KG | 0.68
000100 | AREIA GROSSA LAVADA | M3 | 0.21
001100 | CIMENTO DIRECIONAL BRANCO (SACO 1 QUILOGRAMA) | KG | 0.79
001991 | ELEMENTO VASADO CONCRETO PREMOLDADO 10 x 50 x 50cm | UN | 194.6
099050 | PEDREIRO | H | 11.88
099900 | SERVENTE | H | 8.99
| LEIS SOCIAIS (120.30%) |  | 25.11
| TOTAL |  | 242.26
090135 | DIVISORIA ELEMENTOS VAZADOS TIJOLOS VIDRO/VENEZIANA C/COLA
COD | DESCRICAO | UNI | PRECO TOTAL
000779 | ACO CA 50 6,3mm (1/4"") (0,248 kg/m) | KG | 1.48
001100 | CIMENTO DIRECIONAL BRANCO (SACO 1 QUILOGRAMA) | KG | 1.97
028103 | TIJOLO VIDRO GLASS BLOCK CANELADO 9 x 19 x 19cm | UN | 417.5
042112 | ARGAMASSA PRONTA FERMAGLASS-p/TIJOLOS DE VIDRO 8,6kg/m2 | KG | 12.04
099050 | PEDREIRO | H | 25.98
099900 | SERVENTE | H | 15.98
| LEIS SOCIAIS (120.30%) |  | 50.48
| TOTAL |  | 525.43
090137 | DIVISORIA ELEMENTO VAZADO PECA CERAMICA
COD | DESCRICAO | UNI | PRECO TOTAL
000050 | CIMENTO PORTLAND CP III 32RS NBR 11578 (quilo) | KG | 1.1
000100 | AREIA GROSSA LAVADA | M3 | 0.14
001100 | CIMENTO DIRECIONAL BRANCO (SACO 1 QUILOGRAMA) | KG | 0.73
013782 | ELEMENTO VASADO CERAMICO (COBOGO) 7 x 18 x 18cm | UN | 325
099050 | PEDREIRO | H | 14.05
099900 | SERVENTE | H | 11.12
| LEIS SOCIAIS (120.30%) |  | 30.28
| TOTAL |  | 382.42
090140 | ALAMBRADO TELA LOZANGULADA PARA VEDACAO
COD | DESCRICAO | UNI | PRECO TOTAL
000411 | TELA ARAME GALVANIZADO 16AWG | M2 | 9.31
001620 | TE 90 FERRO GALVANIZADO TUPY 1"" | UN | 8.3
001672 | CRUZETA FERRO GALVANIZADO TUPY 1"" | UN | 17.6
006811 | TUBO ACO GALVANIZADO DIN 2440 NBR 5580 1"" (2,517kg/m) | M | 124.73
099230 | SERRALHEIRO | H | 17.86
099662 | AJUDANTE DE SERRALHEIRO | H | 14.39
| LEIS SOCIAIS (120.30%) |  | 38.8
| TOTAL |  | 230.99
090141 | GUARDA CORPO TELA GALVANIZADA 16 AWG
COD | DESCRICAO | UNI | PRECO TOTAL
000411 | TELA ARAME GALVANIZADO 16AWG | M2 | 9.31
001623 | TE 90 FERRO GALVANIZADO 2"" | UN | 41.49
001624 | CRUZETA FERRO GALVANIZADO TUPY 2"" | UN | 73.36
003581 | ESTANHO 50X50 PARA SOLDA | KG | 3.68
030756 | TUBO ACO GALVANIZADO DIN 2440 NBR 5580 2"" (5,242kg/m) | M | 141.06
099022 | MONTADOR | H | 30.99
099450 | AJUDANTE ESPECIALIZADO | H | 29.59
| LEIS SOCIAIS (120.30%) |  | 72.88
| TOTAL |  | 402.36
090145 | ALVENARIA TIJOLO FURADO 10x20x20cm-0,10m-CAL/CIMENTO/AREIA
COD | DESCRICAO | UNI | PRECO TOTAL
000050 | CIMENTO PORTLAND CP III 32RS NBR 11578 (quilo) | KG | 0.22
000100 | AREIA GROSSA LAVADA | M3 | 4.79
000300 | CAL HIDRATADA CH-III SACO 20kg (QUILOGRAMA) | KG | 3.04
001950 | TIJOLO FURADO DE BARRO (LAJOTA) 9 x 19 x 19cm | UN | 22.05
099050 | PEDREIRO | H | 14.88
099900 | SERVENTE | H | 8.2
| LEIS SOCIAIS (120.30%) |  | 27.77
| TOTAL |  | 80.95
090146 | PAREDE EXTERNA TIJOLO 9x19x19cm-0,10m-COM QUALIMASSA
COD | DESCRICAO | UNI | PRECO TOTAL
001950 | TIJOLO FURADO DE BARRO (LAJOTA) 9 x 19 x 19cm | UN | 10.5
087024 | ARGAMASSA PREFABRICADA PARA ASSENT.TIJOLOS 12,8kg/m2 | KG | 6.91
099050 | PEDREIRO | H | 6.34
099900 | SERVENTE | H | 4.07
| LEIS SOCIAIS (120.30%) |  | 12.52
| TOTAL |  | 40.34
090147 | BALDRAME-MUROS DIVISORIOS 0,20m-EM CONCRETO 30x40cm
COD | DESCRICAO | UNI | PRECO TOTAL
000050 | CIMENTO PORTLAND CP III 32RS NBR 11578 (quilo) | KG | 12.94
000100 | AREIA GROSSA LAVADA | M3 | 6.01
000200 | PEDRA BRITADA #1 E 2 | M3 | 8.45
000779 | ACO CA 50 6,3mm (1/4"") (0,248 kg/m) | KG | 17.79
001250 | TABUA TERCEIRA QUALIDADE NAO APARELHADA | M | 17.6
001420 | PREGO FERRO GALVANIZADO 17x21 (305 un/kg) | KG | 1.75
001805 | SARRAFO DE MADEIRA PINUS/TAIPA/ANGELIN 10 x 2,5cm | M | 0.84
099050 | PEDREIRO | H | 36.12
099300 | ARMADOR ou FERREIRO | H | 2.76
099807 | AJUDANTE DE ARMADOR | H | 2.45
099900 | SERVENTE | H | 47.95
| LEIS SOCIAIS (120.30%) |  | 107.4
| TOTAL |  | 262.06
090148 | ALVENARIA TIJOLO FURADO 10x20x20cm ESP.10cm-COM QUALIMASSA
COD | DESCRICAO | UNI | PRECO TOTAL
001950 | TIJOLO FURADO DE BARRO (LAJOTA) 9 x 19 x 19cm | UN | 22.05
087024 | ARGAMASSA PREFABRICADA PARA ASSENT.TIJOLOS 12,8kg/m2 | KG | 20.63
099050 | PEDREIRO | H | 14.88
099900 | SERVENTE | H | 8.2
| LEIS SOCIAIS (120.30%) |  | 27.77
| TOTAL |  | 93.53
090149 | VERGA DE PEITORIL EM CONCRETO ESTRUTURADO-PAREDES 0,10m
COD | DESCRICAO | UNI | PRECO TOTAL
000050 | CIMENTO PORTLAND CP III 32RS NBR 11578 (quilo) | KG | 1.52
000100 | AREIA GROSSA LAVADA | M3 | 0.43
000779 | ACO CA 50 6,3mm (1/4"") (0,248 kg/m) | KG | 0.92
001450 | PREGO FERRO GALVANIZADO 16x24 (285 un/kg) | KG | 0.48
001805 | SARRAFO DE MADEIRA PINUS/TAIPA/ANGELIN 10 x 2,5cm | M | 1.76
008766 | PEDRA BRITADA #1 | M3 | 0.27
008767 | PEDRA BRITADA #2 | M3 | 0.27
099050 | PEDREIRO | H | 11.88
099300 | ARMADOR ou FERREIRO | H | 0.28
099807 | AJUDANTE DE ARMADOR | H | 0.21
099900 | SERVENTE | H | 12.32
| LEIS SOCIAIS (120.30%) |  | 29.7
| TOTAL |  | 60.04
090150 | VERGA DE PEITORIL EM CONCRETO ESTRUTURADO-PAREDES 0,20m
COD | DESCRICAO | UNI | PRECO TOTAL
000050 | CIMENTO PORTLAND CP III 32RS NBR 11578 (quilo) | KG | 3.05
000100 | AREIA GROSSA LAVADA | M3 | 0.86
000400 | ARAME RECOZIDO ISGW #16 (0,032kg/m) (55 AMARRAS/pm3) | KG | 0.11
000779 | ACO CA 50 6,3mm (1/4"") (0,248 kg/m) | KG | 1.7
001450 | PREGO FERRO GALVANIZADO 16x24 (285 un/kg) | KG | 0.48
001805 | SARRAFO DE MADEIRA PINUS/TAIPA/ANGELIN 10 x 2,5cm | M | 0.88
008766 | PEDRA BRITADA #1 | M3 | 0.54
008767 | PEDRA BRITADA #2 | M3 | 0.54
099050 | PEDREIRO | H | 17.82
099300 | ARMADOR ou FERREIRO | H | 0.48
099807 | AJUDANTE DE ARMADOR | H | 0.37
099900 | SERVENTE | H | 15.32
| LEIS SOCIAIS (120.30%) |  | 40.89
| TOTAL |  | 83.04
090151 | ALVENARIA TIJOLO REFRATARIO 20x12x6cm (10cm)CIM./AREIA 1:6
COD | DESCRICAO | UNI | PRECO TOTAL
000050 | CIMENTO PORTLAND CP III 32RS NBR 11578 (quilo) | KG | 4.98
000098 | AREIA MEDIA LAVADA | M3 | 3.54
055017 | TIJOLO ARGILA REFRATARIA 23 x 11,5 x 5,1cm | UN | 198.4
099050 | PEDREIRO | H | 14.26
099900 | SERVENTE | H | 12.12
| LEIS SOCIAIS (120.30%) |  | 31.74
| TOTAL |  | 265.04
090152 | ALVENARIA TIJOLO REFRATARIO 20x12x6cm(20m)CIM./AREIA 1:6
COD | DESCRICAO | UNI | PRECO TOTAL
000050 | CIMENTO PORTLAND CP III 32RS NBR 11578 (quilo) | KG | 9.95
000098 | AREIA MEDIA LAVADA | M3 | 7.08
055017 | TIJOLO ARGILA REFRATARIA 23 x 11,5 x 5,1cm | UN | 396.8
099050 | PEDREIRO | H | 32.76
099900 | SERVENTE | H | 24.24
| LEIS SOCIAIS (120.30%) |  | 68.57
| TOTAL |  | 539.4
090175 | ALAMBRADO PROTECAO DIVISORIA TELA PVC-MOURAO CONC.INCL.BASE
COD | DESCRICAO | UNI | PRECO TOTAL
000050 | CIMENTO PORTLAND CP III 32RS NBR 11578 (quilo) | KG | 125.93
000100 | AREIA GROSSA LAVADA | M3 | 13.3
000200 | PEDRA BRITADA #1 E 2 | M3 | 25.87
000380 | ACO CA 50 FINO (5,0mm a 10,0mm) (3/16"" a 3/8"") | KG | 1
001068 | MOURAO CONCRETO DESFORMA IMEDIATA PONTA RETA 200cm | UN | 13.12
003567 | ELETROCALHA PERFURADA TIPO ""U"" 300X100MM CHAPA 22 | M | 45.76
055109 | TELA PLASTICA FACHADEIRA LARANJA 3,00 x 100m | M2 | 1.84
099050 | PEDREIRO | H | 33.35
099900 | SERVENTE | H | 55.76
| LEIS SOCIAIS (120.30%) |  | 107.2
| TOTAL |  | 423.13
090180 | ALVENARIA BLOCO CONCRETO 9x19x39cm
COD | DESCRICAO | UNI | PRECO TOTAL
033311 | ARGAMASSA PREFABRICADA PARA BLOCO CONCRETO/6,6kg/m2 | KG | 10.26
088112 | BLOCO CONCRETO SEM FUNCAO ESTRUTURAL 9x19x39cm | UN | 21.89
099050 | PEDREIRO | H | 4.13
099900 | SERVENTE | H | 2.78
| LEIS SOCIAIS (120.30%) |  | 8.31
| TOTAL |  | 47.37
090181 | CINTA/VERGA COM BLOCO DE CONCRETO CANALETA (MEIA CANA) 20cm
COD | DESCRICAO | UNI | PRECO TOTAL
000050 | CIMENTO PORTLAND CP III 32RS NBR 11578 (quilo) | KG | 0.05
000100 | AREIA GROSSA LAVADA | M3 | 0.08
088113 | CANALETA/CALHA DE BLOCO DE CONCRETO MEIA CANA 20cm | M | 24.82
099050 | PEDREIRO | H | 3.84
099900 | SERVENTE | H | 9.59
| LEIS SOCIAIS (120.30%) |  | 16.16
| TOTAL |  | 54.54
090214 | GRADE EXTERNA FERRO COM FIXACAO EM PILARES ALVENARIA
COD | DESCRICAO | UNI | PRECO TOTAL
000050 | CIMENTO PORTLAND CP III 32RS NBR 11578 (quilo) | KG | 2.25
000100 | AREIA GROSSA LAVADA | M3 | 0.07
013844 | GRADE DE FERRO PARA APLICACAO EXTERNA | M2 | 112
099230 | SERRALHEIRO | H | 6.43
099662 | AJUDANTE DE SERRALHEIRO | H | 5.6
| LEIS SOCIAIS (120.30%) |  | 14.47
| TOTAL |  | 140.82
090215 | DIVISORIA COMPENSADO 10mm COM SARRAFOS 5x2cm H= 2,75m
COD | DESCRICAO | UNI | PRECO TOTAL
001810 | SARRAFO DE MADEIRA PINUS 5 x 2,5cm | M | 1.63
014213 | PREGO FERRO GALVANIZADO 15x15 (636 un/kg) | KG | 0.88
017875 | COMPENSADO VIROLA 10mm 2.20x1.60m (3,52m2) | M2 | 65.63
099360 | CARPINTEIRO DE ESQUADRIA | H | 23.75
099449 | AJUDANTE DE CARPINTEIRO | H | 25.2
| LEIS SOCIAIS (120.30%) |  | 58.89
| TOTAL |  | 175.98
090216 | DIVISORIA COMPENSADO 10mm SARRAFOS 2x5cm REV.LAMINADO H=1,6mm
COD | DESCRICAO | UNI | PRECO TOTAL
000157 | LAMINADO MELAMINICO 1,3mm 1,25x3,08m (3,85m2)FOS/BRILHO | M2 | 49.94
001810 | SARRAFO DE MADEIRA PINUS 5 x 2,5cm | M | 1.63
008272 | COLA PARA LAMINADO FORMICA 3,78kg/m2 | KG | 6.74
014213 | PREGO FERRO GALVANIZADO 15x15 (636 un/kg) | KG | 0.09
017875 | COMPENSADO VIROLA 10mm 2.20x1.60m (3,52m2) | M2 | 65.63
099360 | CARPINTEIRO DE ESQUADRIA | H | 46.66
099449 | AJUDANTE DE CARPINTEIRO | H | 35.31
| LEIS SOCIAIS (120.30%) |  | 98.61
| TOTAL |  | 304.61
090225 | APERTO TIJOLO MACICO 10cm CIMENTO/AREIA 1:6
COD | DESCRICAO | UNI | PRECO TOTAL
000050 | CIMENTO PORTLAND CP III 32RS NBR 11578 (quilo) | KG | 6.29
000100 | AREIA GROSSA LAVADA | M3 | 4.58
001900 | TIJOLO CERAMICO MACICO RECOSIDO 6,0 x 9 x 19cm (UNIDADE) | UN | 35.96
099050 | PEDREIRO | H | 16.43
099900 | SERVENTE | H | 12.12
| LEIS SOCIAIS (120.30%) |  | 34.35
| TOTAL |  | 109.73
090226 | APERTO TIJOLO MACICO 20cm CIMENTO/SAIBRO 1:8
COD | DESCRICAO | UNI | PRECO TOTAL
000050 | CIMENTO PORTLAND CP III 32RS NBR 11578 (quilo) | KG | 12.3
000150 | SAIBRO/BARRO/TERRA DE EMBOCO/ARENOSO/AREOLA | M3 | 8.9
001900 | TIJOLO CERAMICO MACICO RECOSIDO 6,0 x 9 x 19cm (UNIDADE) | UN | 71.92
099050 | PEDREIRO | H | 32.76
099900 | SERVENTE | H | 24.24
| LEIS SOCIAIS (120.30%) |  | 68.57
| TOTAL |  | 218.69
090228 | APERTO PAREDES 1/2 VEZ(0,10m)-TIJ.MACICO-CIM/CAL/AREIA 1:1:15
COD | DESCRICAO | UNI | PRECO TOTAL
000050 | CIMENTO PORTLAND CP III 32RS NBR 11578 (quilo) | KG | 0.44
000100 | AREIA GROSSA LAVADA | M3 | 9.65
000300 | CAL HIDRATADA CH-III SACO 20kg (QUILOGRAMA) | KG | 6.08
001900 | TIJOLO CERAMICO MACICO RECOSIDO 6,0 x 9 x 19cm (UNIDADE) | UN | 35.96
099050 | PEDREIRO | H | 10.89
099900 | SERVENTE | H | 4.2
| LEIS SOCIAIS (120.30%) |  | 18.15
| TOTAL |  | 85.37
090229 | BONECA/APERTO ALVENARIA 1/2 VEZ(10cm)-TIJ.MACICO-CIM/CAL/AREIA
COD | DESCRICAO | UNI | PRECO TOTAL
000050 | CIMENTO PORTLAND CP III 32RS NBR 11578 (quilo) | KG | 0.44
000100 | AREIA GROSSA LAVADA | M3 | 9.65
000300 | CAL HIDRATADA CH-III SACO 20kg (QUILOGRAMA) | KG | 6.08
001900 | TIJOLO CERAMICO MACICO RECOSIDO 6,0 x 9 x 19cm (UNIDADE) | UN | 33.35
099050 | PEDREIRO | H | 14.88
099900 | SERVENTE | H | 8.2
| LEIS SOCIAIS (120.30%) |  | 27.77
| TOTAL |  | 100.37
090230 | APERTO PAREDES EXTERNAS TIJ.MACICO 0.20m CIMENTO/SAIBRO 1:8
COD | DESCRICAO | UNI | PRECO TOTAL
000050 | CIMENTO PORTLAND CP III 32RS NBR 11578 (quilo) | KG | 12.3
000100 | AREIA GROSSA LAVADA | M3 | 9.94
001900 | TIJOLO CERAMICO MACICO RECOSIDO 6,0 x 9 x 19cm (UNIDADE) | UN | 71.92
099050 | PEDREIRO | H | 31.78
099900 | SERVENTE | H | 23.51
| LEIS SOCIAIS (120.30%) |  | 66.51
| TOTAL |  | 215.96
090231 | APERTO/BONECAS PAREDES 1/2 VEZ(0,10m)TIJ.MACICO-COM QUALIMASSA
COD | DESCRICAO | UNI | PRECO TOTAL
001900 | TIJOLO CERAMICO MACICO RECOSIDO 6,0 x 9 x 19cm (UNIDADE) | UN | 35.96
087024 | ARGAMASSA PREFABRICADA PARA ASSENT.TIJOLOS 12,8kg/m2 | KG | 6.91
099050 | PEDREIRO | H | 8.22
099900 | SERVENTE | H | 6.06
| LEIS SOCIAIS (120.30%) |  | 17.18
| TOTAL |  | 74.33
090232 | APERTO PAREDES 1/2 VEZ(0.10m)TIJOLO MACICO-CIMENTO/SAIBRO 1:8
COD | DESCRICAO | UNI | PRECO TOTAL
000050 | CIMENTO PORTLAND CP III 32RS NBR 11578 (quilo) | KG | 8.89
000150 | SAIBRO/BARRO/TERRA DE EMBOCO/ARENOSO/AREOLA | M3 | 3.58
001900 | TIJOLO CERAMICO MACICO RECOSIDO 6,0 x 9 x 19cm (UNIDADE) | UN | 35.96
099050 | PEDREIRO | H | 16.43
099900 | SERVENTE | H | 12.12
| LEIS SOCIAIS (120.30%) |  | 34.35
| TOTAL |  | 111.33
090239 | VERGA CONCRETO ESTRUTURADO (10x10cm)PARA ALVENARIAS 0,10m
COD | DESCRICAO | UNI | PRECO TOTAL
000050 | CIMENTO PORTLAND CP III 32RS NBR 11578 (quilo) | KG | 1.52
000100 | AREIA GROSSA LAVADA | M3 | 0.5
000779 | ACO CA 50 6,3mm (1/4"") (0,248 kg/m) | KG | 0.92
001350 | PONTALETE 7,5x7,5cm (3x3"") PERNA/BARROTE/ESTRONCA | M | 2
001420 | PREGO FERRO GALVANIZADO 17x21 (305 un/kg) | KG | 0.02
001805 | SARRAFO DE MADEIRA PINUS/TAIPA/ANGELIN 10 x 2,5cm | M | 0.84
008766 | PEDRA BRITADA #1 | M3 | 0.27
008767 | PEDRA BRITADA #2 | M3 | 0.27
099050 | PEDREIRO | H | 3.55
099300 | ARMADOR ou FERREIRO | H | 0.54
099807 | AJUDANTE DE ARMADOR | H | 0.41
099900 | SERVENTE | H | 5.94
| LEIS SOCIAIS (120.30%) |  | 12.56
| TOTAL |  | 29.34
090240 | VERGA CONCRETO ESTRUTURADO (10x20)PARA ALVENARIAS 0,20m
COD | DESCRICAO | UNI | PRECO TOTAL
000050 | CIMENTO PORTLAND CP III 32RS NBR 11578 (quilo) | KG | 3.05
000100 | AREIA GROSSA LAVADA | M3 | 1
000779 | ACO CA 50 6,3mm (1/4"") (0,248 kg/m) | KG | 2.01
001350 | PONTALETE 7,5x7,5cm (3x3"") PERNA/BARROTE/ESTRONCA | M | 2
001420 | PREGO FERRO GALVANIZADO 17x21 (305 un/kg) | KG | 0.02
001805 | SARRAFO DE MADEIRA PINUS/TAIPA/ANGELIN 10 x 2,5cm | M | 0.84
008766 | PEDRA BRITADA #1 | M3 | 0.54
008767 | PEDRA BRITADA #2 | M3 | 0.54
099050 | PEDREIRO | H | 1.58
099300 | ARMADOR ou FERREIRO | H | 0.55
099807 | AJUDANTE DE ARMADOR | H | 0.42
099900 | SERVENTE | H | 5.46
| LEIS SOCIAIS (120.30%) |  | 9.64
| TOTAL |  | 27.65
090241 | VERGA PEITORIL-CONCRETO ESTRUTURADO PARA ALVENARIA 0,10m
COD | DESCRICAO | UNI | PRECO TOTAL
000050 | CIMENTO PORTLAND CP III 32RS NBR 11578 (quilo) | KG | 1.52
000100 | AREIA GROSSA LAVADA | M3 | 0.5
000779 | ACO CA 50 6,3mm (1/4"") (0,248 kg/m) | KG | 0.92
001350 | PONTALETE 7,5x7,5cm (3x3"") PERNA/BARROTE/ESTRONCA | M | 2
001420 | PREGO FERRO GALVANIZADO 17x21 (305 un/kg) | KG | 0.46
001805 | SARRAFO DE MADEIRA PINUS/TAIPA/ANGELIN 10 x 2,5cm | M | 0.84
008766 | PEDRA BRITADA #1 | M3 | 0.27
008767 | PEDRA BRITADA #2 | M3 | 0.27
099050 | PEDREIRO | H | 0.79
099300 | ARMADOR ou FERREIRO | H | 0.55
099807 | AJUDANTE DE ARMADOR | H | 0.42
099900 | SERVENTE | H | 1.2
| LEIS SOCIAIS (120.30%) |  | 3.56
| TOTAL |  | 13.3
090242 | VERGA PEITORIL-CONCRETO ESTRUTURADO 10X20 P/ALVENARIAS 0,20m
COD | DESCRICAO | UNI | PRECO TOTAL
000050 | CIMENTO PORTLAND CP III 32RS NBR 11578 (quilo) | KG | 3.05
000100 | AREIA GROSSA LAVADA | M3 | 1
000779 | ACO CA 50 6,3mm (1/4"") (0,248 kg/m) | KG | 2.01
001350 | PONTALETE 7,5x7,5cm (3x3"") PERNA/BARROTE/ESTRONCA | M | 2
001420 | PREGO FERRO GALVANIZADO 17x21 (305 un/kg) | KG | 0.46
001805 | SARRAFO DE MADEIRA PINUS/TAIPA/ANGELIN 10 x 2,5cm | M | 0.84
008766 | PEDRA BRITADA #1 | M3 | 0.54
008767 | PEDRA BRITADA #2 | M3 | 0.54
099050 | PEDREIRO | H | 1.58
099300 | ARMADOR ou FERREIRO | H | 0.55
099807 | AJUDANTE DE ARMADOR | H | 0.42
099900 | SERVENTE | H | 2.4
| LEIS SOCIAIS (120.30%) |  | 5.95
| TOTAL |  | 21.34
090243 | VERGA BLOCO CONCRETO CANALETA ESPESSURA 0,20m
COD | DESCRICAO | UNI | PRECO TOTAL
000050 | CIMENTO PORTLAND CP III 32RS NBR 11578 (quilo) | KG | 4.42
000100 | AREIA GROSSA LAVADA | M3 | 1.22
000200 | PEDRA BRITADA #1 E 2 | M3 | 2.02
000779 | ACO CA 50 6,3mm (1/4"") (0,248 kg/m) | KG | 1.01
008694 | BLOCO CONCRETO CANALETA 20cm TIPO U | M | 24.11
099050 | PEDREIRO | H | 5.82
099900 | SERVENTE | H | 3.5
| LEIS SOCIAIS (120.30%) |  | 11.21
| TOTAL |  | 53.31
090244 | VERGA BLOCO CONCRETO CANALETA ESPESSURA 0,10m
COD | DESCRICAO | UNI | PRECO TOTAL
000050 | CIMENTO PORTLAND CP III 32RS NBR 11578 (quilo) | KG | 1.68
000100 | AREIA GROSSA LAVADA | M3 | 0.5
000200 | PEDRA BRITADA #1 E 2 | M3 | 0.79
000779 | ACO CA 50 6,3mm (1/4"") (0,248 kg/m) | KG | 1.01
060625 | BLOCO CONCRETO CANALETA 10cm TIPO U | UN | 16.2
099050 | PEDREIRO | H | 4.28
099900 | SERVENTE | H | 2.61
| LEIS SOCIAIS (120.30%) |  | 8.29
| TOTAL |  | 35.36
090271 | FECHAMENTO DE VAOS EM COMPENSADO NAVAL DE 20mm
COD | DESCRICAO | UNI | PRECO TOTAL
056120 | COMPENSADO NAVAL TEGO-FILM 2,20x1,60m(3,52m2)-20mm | M2 | 41.62
099360 | CARPINTEIRO DE ESQUADRIA | H | 17.82
099449 | AJUDANTE DE CARPINTEIRO | H | 12.6
| LEIS SOCIAIS (120.30%) |  | 36.6
| TOTAL |  | 108.64
090301 | PAREDE EXTERNA TIJOLO 9x19x19cm-20cm COM QUALIMASSA
COD | DESCRICAO | UNI | PRECO TOTAL
001950 | TIJOLO FURADO DE BARRO (LAJOTA) 9 x 19 x 19cm | UN | 21
087024 | ARGAMASSA PREFABRICADA PARA ASSENT.TIJOLOS 12,8kg/m2 | KG | 6.91
099050 | PEDREIRO | H | 9.3
099900 | SERVENTE | H | 9.19
| LEIS SOCIAIS (120.30%) |  | 22.24
| TOTAL |  | 68.64
090302 | PAREDE INTERNA-TIJOLO 9x19x19cm 0,10cm CAL/CIM.AREIA
COD | DESCRICAO | UNI | PRECO TOTAL
000050 | CIMENTO PORTLAND CP III 32RS NBR 11578 (quilo) | KG | 0.22
000100 | AREIA GROSSA LAVADA | M3 | 4.79
000300 | CAL HIDRATADA CH-III SACO 20kg (QUILOGRAMA) | KG | 3.04
001950 | TIJOLO FURADO DE BARRO (LAJOTA) 9 x 19 x 19cm | UN | 10.5
099050 | PEDREIRO | H | 10.89
099900 | SERVENTE | H | 4.2
| LEIS SOCIAIS (120.30%) |  | 18.15
| TOTAL |  | 51.79
090303 | ALVENARIA EXTERNA 20cm TIJ.FURADO 10x20x20cm COM QUALIMASSA
COD | DESCRICAO | UNI | PRECO TOTAL
001950 | TIJOLO FURADO DE BARRO (LAJOTA) 9 x 19 x 19cm | UN | 44.1
087024 | ARGAMASSA PREFABRICADA PARA ASSENT.TIJOLOS 12,8kg/m2 | KG | 20.63
099050 | PEDREIRO | H | 29.76
099900 | SERVENTE | H | 16.41
| LEIS SOCIAIS (120.30%) |  | 55.54
| TOTAL |  | 166.44
090304 | ALVENARIA 10cm TIJOLO FURADO 10x20x20cm-COM QUALIMASSA
COD | DESCRICAO | UNI | PRECO TOTAL
001950 | TIJOLO FURADO DE BARRO (LAJOTA) 9 x 19 x 19cm | UN | 22.05
087024 | ARGAMASSA PREFABRICADA PARA ASSENT.TIJOLOS 12,8kg/m2 | KG | 20.63
099050 | PEDREIRO | H | 14.88
099900 | SERVENTE | H | 8.2
| LEIS SOCIAIS (120.30%) |  | 27.77
| TOTAL |  | 93.53
090305 | ALVENARIA TIJOLO MACICO 1 VEZ (0,20m) CIMENTO/CAL/AREIA 1:1:15
COD | DESCRICAO | UNI | PRECO TOTAL
000050 | CIMENTO PORTLAND CP III 32RS NBR 11578 (quilo) | KG | 0.44
000100 | AREIA GROSSA LAVADA | M3 | 9.58
000300 | CAL HIDRATADA CH-III SACO 20kg (QUILOGRAMA) | KG | 6.08
001900 | TIJOLO CERAMICO MACICO RECOSIDO 6,0 x 9 x 19cm (UNIDADE) | UN | 71.92
099050 | PEDREIRO | H | 20
099900 | SERVENTE | H | 16.98
| LEIS SOCIAIS (120.30%) |  | 44.49
| TOTAL |  | 169.49
090306 | ALVENARIA TIJOLO MACICO 1/2 VEZ (0,10m)CAL/CIM/AREIA 1:1:15
COD | DESCRICAO | UNI | PRECO TOTAL
000050 | CIMENTO PORTLAND CP III 32RS NBR 11578 (quilo) | KG | 0.22
000100 | AREIA GROSSA LAVADA | M3 | 4.79
000300 | CAL HIDRATADA CH-III SACO 20kg (QUILOGRAMA) | KG | 3.04
001900 | TIJOLO CERAMICO MACICO RECOSIDO 6,0 x 9 x 19cm (UNIDADE) | UN | 33.35
099050 | PEDREIRO | H | 9.22
099900 | SERVENTE | H | 3.75
| LEIS SOCIAIS (120.30%) |  | 15.6
| TOTAL |  | 69.97
090307 | ALVENARIA TIJOLO MACICO EM ESPELHO-CAL/CIM/AREIA 1:1:15
COD | DESCRICAO | UNI | PRECO TOTAL
000050 | CIMENTO PORTLAND CP III 32RS NBR 11578 (quilo) | KG | 0.31
000100 | AREIA GROSSA LAVADA | M3 | 6.72
000300 | CAL HIDRATADA CH-III SACO 20kg (QUILOGRAMA) | KG | 4.25
001900 | TIJOLO CERAMICO MACICO RECOSIDO 6,0 x 9 x 19cm (UNIDADE) | UN | 33.35
099050 | PEDREIRO | H | 9.22
099900 | SERVENTE | H | 3.75
| LEIS SOCIAIS (120.30%) |  | 15.6
| TOTAL |  | 73.2
090309 | CAPEAMENTO ARGAMASSA CONCRETO PARA PROTECAO LAJE PREMOLDADA
COD | DESCRICAO | UNI | PRECO TOTAL
000050 | CIMENTO PORTLAND CP III 32RS NBR 11578 (quilo) | KG | 4.54
000100 | AREIA GROSSA LAVADA | M3 | 1.5
000200 | PEDRA BRITADA #1 E 2 | M3 | 2.02
099050 | PEDREIRO | H | 5.94
099900 | SERVENTE | H | 5.33
| LEIS SOCIAIS (120.30%) |  | 13.56
| TOTAL |  | 32.89
090340 | BALDRAME MURO DIVISORIO ESP.20cm-(30x40cm) CONCRETO 25MPA
COD | DESCRICAO | UNI | PRECO TOTAL
000778 | ACO CA 50 10,0mm (3/8"") (0,559 kg/m) | KG | 14.59
001250 | TABUA TERCEIRA QUALIDADE NAO APARELHADA | M | 17.6
001420 | PREGO FERRO GALVANIZADO 17x21 (305 un/kg) | KG | 1.55
001805 | SARRAFO DE MADEIRA PINUS/TAIPA/ANGELIN 10 x 2,5cm | M | 0.84
005146 | CONCRETO USINADO 25.0 MPa(BRITA 1+2)(6+-1)CONVENCIONAL | M3 | 43.11
099050 | PEDREIRO | H | 3.65
099300 | ARMADOR ou FERREIRO | H | 3.75
099807 | AJUDANTE DE ARMADOR | H | 2.38
099900 | SERVENTE | H | 12.4
| LEIS SOCIAIS (120.30%) |  | 26.68
| TOTAL |  | 126.55
090341 | BALDRAME MURO DIVISORIO ESP.10cm-(20x40cm) CONCRETO 1:3:6
COD | DESCRICAO | UNI | PRECO TOTAL
000050 | CIMENTO PORTLAND CP III 32RS NBR 11578 (quilo) | KG | 8.51
000100 | AREIA GROSSA LAVADA | M3 | 4
000200 | PEDRA BRITADA #1 E 2 | M3 | 5.63
000779 | ACO CA 50 6,3mm (1/4"") (0,248 kg/m) | KG | 11.81
001250 | TABUA TERCEIRA QUALIDADE NAO APARELHADA | M | 17.6
001420 | PREGO FERRO GALVANIZADO 17x21 (305 un/kg) | KG | 1.55
001805 | SARRAFO DE MADEIRA PINUS/TAIPA/ANGELIN 10 x 2,5cm | M | 0.84
099050 | PEDREIRO | H | 3.17
099300 | ARMADOR ou FERREIRO | H | 3.22
099807 | AJUDANTE DE ARMADOR | H | 2.45
099900 | SERVENTE | H | 8.53
| LEIS SOCIAIS (120.30%) |  | 20.9
| TOTAL |  | 88.21
090342 | PILAR DE REFORCO EM CONCRETO 1018cm MURO DIVISORIO ALVENARIA
COD | DESCRICAO | UNI | PRECO TOTAL
000050 | CIMENTO PORTLAND CP III 32RS NBR 11578 (quilo) | KG | 2.74
000100 | AREIA GROSSA LAVADA | M3 | 0.93
000200 | PEDRA BRITADA #1 E 2 | M3 | 1.23
000779 | ACO CA 50 6,3mm (1/4"") (0,248 kg/m) | KG | 5.97
001251 | TABUA MADEIRA PARA OBRAS 1""x8"" (2,54x20cm) | M | 3.14
001420 | PREGO FERRO GALVANIZADO 17x21 (305 un/kg) | KG | 0.68
001805 | SARRAFO DE MADEIRA PINUS/TAIPA/ANGELIN 10 x 2,5cm | M | 0.26
099050 | PEDREIRO | H | 0.79
099300 | ARMADOR ou FERREIRO | H | 1.56
099807 | AJUDANTE DE ARMADOR | H | 1.19
099900 | SERVENTE | H | 1.87
| LEIS SOCIAIS (120.30%) |  | 6.51
| TOTAL |  | 26.87
090345 | ALVENARIA 9x19x29cm REVEST.INT/EXT.IMP.EMBOCO ARG PRONTA
COD | DESCRICAO | UNI | PRECO TOTAL
001980 | TIJOLO FURADO DE BARRO (LAJOTA) 9 x 19 x 29cm | UN | 8.66
008233 | ARGAMASSA PRONTA QUALIMASSA MULTI USO (17kg/cm-m2) | KG | 12.74
056101 | MANTA ASFALTICA O.BAUMGART 3mm ALUMINIO 1x10m | M2 | 11.48
087024 | ARGAMASSA PREFABRICADA PARA ASSENT.TIJOLOS 12,8kg/m2 | KG | 6.91
099050 | PEDREIRO | H | 7.58
099900 | SERVENTE | H | 3.29
| LEIS SOCIAIS (120.30%) |  | 13.08
| TOTAL |  | 63.74
090369 | MURO EXTERNO h=1,80m BLOCO CONCRETO 9x19x39 COM MASSA PRONTA
COD | DESCRICAO | UNI | PRECO TOTAL
002100 | BLOCO CONCRETO 9x19x39cm | UN | 34.88
033311 | ARGAMASSA PREFABRICADA PARA BLOCO CONCRETO/6,6kg/m2 | KG | 6.42
099050 | PEDREIRO | H | 4.45
099900 | SERVENTE | H | 3
| LEIS SOCIAIS (120.30%) |  | 8.96
| TOTAL |  | 57.71
090370 | ALVENARIA BLOCO CONCRETO 9x19x39 COM FIXOBLOCK
COD | DESCRICAO | UNI | PRECO TOTAL
002100 | BLOCO CONCRETO 9x19x39cm | UN | 19.96
033311 | ARGAMASSA PREFABRICADA PARA BLOCO CONCRETO/6,6kg/m2 | KG | 10.58
099050 | PEDREIRO | H | 6.82
099900 | SERVENTE | H | 2.78
| LEIS SOCIAIS (120.30%) |  | 11.55
| TOTAL |  | 51.69
090371 | ALVENARIA BLOCO CONCRETO 19x19x39 CIMENTO/CALGEO/AREIA-1:4:4
COD | DESCRICAO | UNI | PRECO TOTAL
020041 | BLOCO CONCRETO SEM FUNCAO ESTRUTURAL 19x19x39cm | UN | 30.39
033311 | ARGAMASSA PREFABRICADA PARA BLOCO CONCRETO/6,6kg/m2 | KG | 10.58
099050 | PEDREIRO | H | 7.2
099900 | SERVENTE | H | 3.04
| LEIS SOCIAIS (120.30%) |  | 12.32
| TOTAL |  | 63.53
090372 | ALVENARIA TIJOLO FURADO 10x20x20 10cm CIM./CALGEO/AREIA 1:2:9
COD | DESCRICAO | UNI | PRECO TOTAL
000050 | CIMENTO PORTLAND CP III 32RS NBR 11578 (quilo) | KG | 0.2
000100 | AREIA GROSSA LAVADA | M3 | 0.21
001950 | TIJOLO FURADO DE BARRO (LAJOTA) 9 x 19 x 19cm | UN | 22.05
005243 | PLASTIFICANTE PARA ARGAMASSA CALGEO (FILITO) | KG | 1.2
099050 | PEDREIRO | H | 14.88
099900 | SERVENTE | H | 8.2
| LEIS SOCIAIS (120.30%) |  | 27.77
| TOTAL |  | 74.51
090400 | ALVENARIA MURO DIVISORIO BLOCO CONCR.9x19x39cm-COM FIXOBLOC
COD | DESCRICAO | UNI | PRECO TOTAL
002100 | BLOCO CONCRETO 9x19x39cm | UN | 81.38
033311 | ARGAMASSA PREFABRICADA PARA BLOCO CONCRETO/6,6kg/m2 | KG | 10.26
099050 | PEDREIRO | H | 10.94
099900 | SERVENTE | H | 5.68
| LEIS SOCIAIS (120.30%) |  | 19.99
| TOTAL |  | 128.25
090401 | ALVENARIA MURO DIVISORIO-0,10m-LAJOTA 10x20x20cm-CIM/AREIA 1:6
COD | DESCRICAO | UNI | PRECO TOTAL
001950 | TIJOLO FURADO DE BARRO (LAJOTA) 9 x 19 x 19cm | UN | 22.05
012427 | ARGAMASSA PRONTA ASSENTAMENTO TIJOLO FURADO 21,0kg/m2 | KG | 22.54
099050 | PEDREIRO | H | 14.88
099900 | SERVENTE | H | 8.2
| LEIS SOCIAIS (120.30%) |  | 27.77
| TOTAL |  | 95.44
090402 | MURO DIVISORIO h=1,8mx20cm CAL/AREIA/EMBOCO/PVA-PILAR 3/3m
COD | DESCRICAO | UNI | PRECO TOTAL
000050 | CIMENTO PORTLAND CP III 32RS NBR 11578 (quilo) | KG | 3.55
000100 | AREIA GROSSA LAVADA | M3 | 18.16
000200 | PEDRA BRITADA #1 E 2 | M3 | 1.23
000300 | CAL HIDRATADA CH-III SACO 20kg (QUILOGRAMA) | KG | 0.27
000779 | ACO CA 50 6,3mm (1/4"") (0,248 kg/m) | KG | 5.49
001250 | TABUA TERCEIRA QUALIDADE NAO APARELHADA | M | 4.8
001950 | TIJOLO FURADO DE BARRO (LAJOTA) 9 x 19 x 19cm | UN | 37.8
099050 | PEDREIRO | H | 54.29
099300 | ARMADOR ou FERREIRO | H | 1.61
099550 | PINTOR | H | 10.82
099807 | AJUDANTE DE ARMADOR | H | 1.22
099900 | SERVENTE | H | 46.01
| LEIS SOCIAIS (120.30%) |  | 137.08
| TOTAL |  | 322.33
090410 | FECHAMENTO PORTARIA VIDRO BLINDEX 10mm PIVOTANTE
COD | DESCRICAO | UNI | PRECO TOTAL
000295 | PIVOT COM ROLAMENTO REF.1005 LA FONTE | UN | 105.2
017266 | VIDRO TEMPERADO BLINDEX INCOLOR 10mm | M2 | 319
036624 | CASTANHA PARA FIXACAO DE VIDRO TEMPERADO LAMINADO 2cm | UN | 44.8
099537 | VIDRACEIRO | H | 8.17
099661 | AJUDANTE ESPECIALIZADO - VIDRACEIRO | H | 5.78
| LEIS SOCIAIS (120.30%) |  | 16.78
| TOTAL |  | 499.73
090411 | FECHAMENTO PORTARIA VIDRO LAMINADO 10mm PORTA 1 FL.ABRIR
COD | DESCRICAO | UNI | PRECO TOTAL
012736 | FECHADURA AGL PARA PORTA DE VIDRO COM2 FUROS 2 FLS PVF2I AGL | UN | 254.19
017265 | VIDRO LAMINADO INCOLOR 10mm | M2 | 654.5
099537 | VIDRACEIRO | H | 36.74
099661 | AJUDANTE ESPECIALIZADO - VIDRACEIRO | H | 30.31
| LEIS SOCIAIS (120.30%) |  | 80.66
| TOTAL |  | 1056.4
090412 | FECHAMENTO PORTARIA VIDRO CRISTAL INCOLOR 12mm FIXO
COD | DESCRICAO | UNI | PRECO TOTAL
008428 | FERRAGEM PARA FIXACAO DE PAINEL EM VIDRO/LAMINADO | UN | 148
068102 | VIDRO LAMINADO INCOLOR 12mm | M2 | 829.5
099537 | VIDRACEIRO | H | 8.91
099661 | AJUDANTE ESPECIALIZADO - VIDRACEIRO | H | 5.6
| LEIS SOCIAIS (120.30%) |  | 17.46
| TOTAL |  | 1009.47
090415 | MURO DIVISORIO h=2,25mx10cm INCLUSIVE EMBASAMENTO COM LAJOTAS
COD | DESCRICAO | UNI | PRECO TOTAL
000050 | CIMENTO PORTLAND CP III 32RS NBR 11578 (quilo) | KG | 18.25
000100 | AREIA GROSSA LAVADA | M3 | 4.29
000150 | SAIBRO/BARRO/TERRA DE EMBOCO/ARENOSO/AREOLA | M3 | 1.47
000200 | PEDRA BRITADA #1 E 2 | M3 | 7.04
000400 | ARAME RECOZIDO ISGW #16 (0,032kg/m) (55 AMARRAS/pm3) | KG | 0.02
000413 | ACO CA 50 8,0mm (5/16"") (0,388 kg/m) | KG | 0.85
000778 | ACO CA 50 10,0mm (3/8"") (0,559 kg/m) | KG | 5.54
000779 | ACO CA 50 6,3mm (1/4"") (0,248 kg/m) | KG | 12.67
001250 | TABUA TERCEIRA QUALIDADE NAO APARELHADA | M | 3.55
001350 | PONTALETE 7,5x7,5cm (3x3"") PERNA/BARROTE/ESTRONCA | M | 3.89
001450 | PREGO FERRO GALVANIZADO 16x24 (285 un/kg) | KG | 0.45
001950 | TIJOLO FURADO DE BARRO (LAJOTA) 9 x 19 x 19cm | UN | 23.63
099050 | PEDREIRO | H | 42.24
099300 | ARMADOR ou FERREIRO | H | 4.82
099350 | CARPINTEIRO DE FORMAS | H | 2.5
099449 | AJUDANTE DE CARPINTEIRO | H | 1.77
099807 | AJUDANTE DE ARMADOR | H | 3.67
099900 | SERVENTE | H | 34.24
| LEIS SOCIAIS (120.30%) |  | 107.36
| TOTAL |  | 278.25
090420 | FUNDACAO PARA MURO ALVENARIA TIJOLOS MACICO ESCAVACAO MANUAL
COD | DESCRICAO | UNI | PRECO TOTAL
000050 | CIMENTO PORTLAND CP III 32RS NBR 11578 (quilo) | KG | 5.81
000150 | SAIBRO/BARRO/TERRA DE EMBOCO/ARENOSO/AREOLA | M3 | 0.45
001900 | TIJOLO CERAMICO MACICO RECOSIDO 6,0 x 9 x 19cm (UNIDADE) | UN | 54.52
099050 | PEDREIRO | H | 20.09
099900 | SERVENTE | H | 15.05
| LEIS SOCIAIS (120.30%) |  | 42.27
| TOTAL |  | 138.19
090421 | FUNDACAO PARA MUROS ALVENARIA PEDRA DE MAO E ESCAVACAO MANUAL
COD | DESCRICAO | UNI | PRECO TOTAL
000050 | CIMENTO PORTLAND CP III 32RS NBR 11578 (quilo) | KG | 5.2
000450 | PEDRA DE MAO | M3 | 21.88
099050 | PEDREIRO | H | 27.46
099900 | SERVENTE | H | 20.54
| LEIS SOCIAIS (120.30%) |  | 57.74
| TOTAL |  | 132.82
090430 | CERCA DUPLA MOUROES CONCRETO E CERCA VIVA
COD | DESCRICAO | UNI | PRECO TOTAL
000410 | ARAME FARPADO | M | 8.64
001068 | MOURAO CONCRETO DESFORMA IMEDIATA PONTA RETA 200cm | UN | 64
001733 | ARAME GALVANIZADO #10 AWG | KG | 1.13
008199 | PLANTIO-TERRA VEGETAL TRATADA PARA PLANTIO | M3 | 33.43
099050 | PEDREIRO | H | 13.27
099355 | JARDINEIRO | H | 8.66
099900 | SERVENTE | H | 10.99
| LEIS SOCIAIS (120.30%) |  | 39.6
| TOTAL |  | 179.72
090431 | CERCA SIMPLES MOURAO CONCRETO,ARAME QUATRO FIOS
COD | DESCRICAO | UNI | PRECO TOTAL
000410 | ARAME FARPADO | M | 3.78
001068 | MOURAO CONCRETO DESFORMA IMEDIATA PONTA RETA 200cm | UN | 32
001733 | ARAME GALVANIZADO #10 AWG | KG | 0.68
099050 | PEDREIRO | H | 10.89
099900 | SERVENTE | H | 9.32
| LEIS SOCIAIS (120.30%) |  | 24.31
| TOTAL |  | 80.98
090432 | CERCA COM MOURAO CONCRETO INCL.BALDRAME,ALTURA 2,8m TELA 12
COD | DESCRICAO | UNI | PRECO TOTAL
000050 | CIMENTO PORTLAND CP III 32RS NBR 11578 (quilo) | KG | 11.86
000100 | AREIA GROSSA LAVADA | M3 | 0.72
000200 | PEDRA BRITADA #1 E 2 | M3 | 1.23
000400 | ARAME RECOZIDO ISGW #16 (0,032kg/m) (55 AMARRAS/pm3) | KG | 0.66
000410 | ARAME FARPADO | M | 2.97
000413 | ACO CA 50 8,0mm (5/16"") (0,388 kg/m) | KG | 6.2
000779 | ACO CA 50 6,3mm (1/4"") (0,248 kg/m) | KG | 2.07
001068 | MOURAO CONCRETO DESFORMA IMEDIATA PONTA RETA 200cm | UN | 19.2
001250 | TABUA TERCEIRA QUALIDADE NAO APARELHADA | M | 6.4
001350 | PONTALETE 7,5x7,5cm (3x3"") PERNA/BARROTE/ESTRONCA | M | 7
001450 | PREGO FERRO GALVANIZADO 16x24 (285 un/kg) | KG | 0.82
001733 | ARAME GALVANIZADO #10 AWG | KG | 1.69
010893 | TELA DE ARAME GALVANIZADO 2"" AWG 14 | M2 | 28.76
099050 | PEDREIRO | H | 22.76
099300 | ARMADOR ou FERREIRO | H | 2.48
099350 | CARPINTEIRO DE FORMAS | H | 4.75
099449 | AJUDANTE DE CARPINTEIRO | H | 3.36
099807 | AJUDANTE DE ARMADOR | H | 1.89
099900 | SERVENTE | H | 12.52
| LEIS SOCIAIS (120.30%) |  | 57.46
| TOTAL |  | 194.8
090433 | VERGAS RETAS CONCRETO ESTRUTURADO-APOIO 20cm-ALTURA 5cm
COD | DESCRICAO | UNI | PRECO TOTAL
000050 | CIMENTO PORTLAND CP III 32RS NBR 11578 (quilo) | KG | 1.52
000100 | AREIA GROSSA LAVADA | M3 | 0.5
000779 | ACO CA 50 6,3mm (1/4"") (0,248 kg/m) | KG | 2.01
001350 | PONTALETE 7,5x7,5cm (3x3"") PERNA/BARROTE/ESTRONCA | M | 0.88
001420 | PREGO FERRO GALVANIZADO 17x21 (305 un/kg) | KG | 0.46
001810 | SARRAFO DE MADEIRA PINUS 5 x 2,5cm | M | 0.18
008766 | PEDRA BRITADA #1 | M3 | 0.27
008767 | PEDRA BRITADA #2 | M3 | 0.27
099050 | PEDREIRO | H | 0.77
099300 | ARMADOR ou FERREIRO | H | 0.54
099807 | AJUDANTE DE ARMADOR | H | 0.41
099900 | SERVENTE | H | 1.16
| LEIS SOCIAIS (120.30%) |  | 3.46
| TOTAL |  | 12.43
090440 | ALVENARIA INT./EXT.10cm TIJOLO 10x20x20cm-COM QUALIMASSA
COD | DESCRICAO | UNI | PRECO TOTAL
001950 | TIJOLO FURADO DE BARRO (LAJOTA) 9 x 19 x 19cm | UN | 22.05
087024 | ARGAMASSA PREFABRICADA PARA ASSENT.TIJOLOS 12,8kg/m2 | KG | 20.63
099050 | PEDREIRO | H | 14.88
099900 | SERVENTE | H | 8.2
| LEIS SOCIAIS (120.30%) |  | 27.77
| TOTAL |  | 93.53
090441 | ALVENARIA INT.EXT.20cm TIJOLO 10x20x20cm-CIMENTO/SAIBRO 1:8
COD | DESCRICAO | UNI | PRECO TOTAL
000050 | CIMENTO PORTLAND CP III 32RS NBR 11578 (quilo) | KG | 4.85
000150 | SAIBRO/BARRO/TERRA DE EMBOCO/ARENOSO/AREOLA | M3 | 3.46
001950 | TIJOLO FURADO DE BARRO (LAJOTA) 9 x 19 x 19cm | UN | 45.78
099050 | PEDREIRO | H | 29.76
099900 | SERVENTE | H | 16.41
| LEIS SOCIAIS (120.30%) |  | 55.54
| TOTAL |  | 155.8
090442 | BONECA/APERTO TIJOLO MACICO ESPESSURA 0,10m COM QUALIMASSA
COD | DESCRICAO | UNI | PRECO TOTAL
001900 | TIJOLO CERAMICO MACICO RECOSIDO 6,0 x 9 x 19cm (UNIDADE) | UN | 33.35
087024 | ARGAMASSA PREFABRICADA PARA ASSENT.TIJOLOS 12,8kg/m2 | KG | 10.26
099050 | PEDREIRO | H | 9.22
099900 | SERVENTE | H | 3.75
| LEIS SOCIAIS (120.30%) |  | 15.6
| TOTAL |  | 72.18
090443 | ALVENARIA TIJOLO MACICO ESPESSURA 0,20m CIMENTO/SAIBRO 1:6
COD | DESCRICAO | UNI | PRECO TOTAL
000050 | CIMENTO PORTLAND CP III 32RS NBR 11578 (quilo) | KG | 12.58
000150 | SAIBRO/BARRO/TERRA DE EMBOCO/ARENOSO/AREOLA | M3 | 8.13
001900 | TIJOLO CERAMICO MACICO RECOSIDO 6,0 x 9 x 19cm (UNIDADE) | UN | 66.7
099050 | PEDREIRO | H | 18.43
099900 | SERVENTE | H | 7.49
| LEIS SOCIAIS (120.30%) |  | 31.18
| TOTAL |  | 144.51
090444 | ALVENARIA BLOCO CONCRETO SIMPLES 9x19x39cm CIMENTO/AREIA 1:3
COD | DESCRICAO | UNI | PRECO TOTAL
000050 | CIMENTO PORTLAND CP III 32RS NBR 11578 (quilo) | KG | 0.79
000100 | AREIA GROSSA LAVADA | M3 | 0.29
002100 | BLOCO CONCRETO 9x19x39cm | UN | 19.96
099050 | PEDREIRO | H | 6.82
099900 | SERVENTE | H | 2.78
| LEIS SOCIAIS (120.30%) |  | 11.55
| TOTAL |  | 42.19
090446 | MURETA TIJOLO MACICO APARENTE SAPATA CONCRETO 40x15cm
COD | DESCRICAO | UNI | PRECO TOTAL
000050 | CIMENTO PORTLAND CP III 32RS NBR 11578 (quilo) | KG | 14.97
000100 | AREIA GROSSA LAVADA | M3 | 3
000150 | SAIBRO/BARRO/TERRA DE EMBOCO/ARENOSO/AREOLA | M3 | 4.48
000200 | PEDRA BRITADA #1 E 2 | M3 | 4.22
000380 | ACO CA 50 FINO (5,0mm a 10,0mm) (3/16"" a 3/8"") | KG | 12.31
001900 | TIJOLO CERAMICO MACICO RECOSIDO 6,0 x 9 x 19cm (UNIDADE) | UN | 35.96
099050 | PEDREIRO | H | 20
099300 | ARMADOR ou FERREIRO | H | 2.76
099807 | AJUDANTE DE ARMADOR | H | 2.1
099900 | SERVENTE | H | 18.51
| LEIS SOCIAIS (120.30%) |  | 52.17
| TOTAL |  | 170.48
090455 | GARRA PEGA-LADRAO FERRO TRABALHADO SOBRE MUROS H=0,40m
COD | DESCRICAO | UNI | PRECO TOTAL
000050 | CIMENTO PORTLAND CP III 32RS NBR 11578 (quilo) | KG | 1.36
000100 | AREIA GROSSA LAVADA | M3 | 0.57
001333 | GRADIL EXTERNO EM FERRO TRABALHADO | M2 | 78.76
099050 | PEDREIRO | H | 16.03
099900 | SERVENTE | H | 18.98
| LEIS SOCIAIS (120.30%) |  | 42.12
| TOTAL |  | 157.82
090471 | ALVENARIA BLOCO CONCRETO 9x19x39cm COM ENCHIMENTO DE AREIA
COD | DESCRICAO | UNI | PRECO TOTAL
000100 | AREIA GROSSA LAVADA | M3 | 3.79
002100 | BLOCO CONCRETO 9x19x39cm | UN | 19.96
033311 | ARGAMASSA PREFABRICADA PARA BLOCO CONCRETO/6,6kg/m2 | KG | 10.26
099050 | PEDREIRO | H | 16.33
099900 | SERVENTE | H | 11.88
| LEIS SOCIAIS (120.30%) |  | 33.94
| TOTAL |  | 96.16
090502 | GROUT EM BLOCO CONCRETO 19x19x39cm CIMENTO/AREIA/PEDRISCO
COD | DESCRICAO | UNI | PRECO TOTAL
000100 | AREIA GROSSA LAVADA | M3 | 0.5
001457 | CIMENTO Vi GROUT (SACO 50kg) | KG | 2.2
007060 | PEDRA ZERO/PEDRISCO/CASCALHO | M3 | 0.39
099050 | PEDREIRO | H | 3.17
099900 | SERVENTE | H | 1.2
| LEIS SOCIAIS (120.30%) |  | 5.26
| TOTAL |  | 12.72
090503 | BLOCO CONCRETO ESTRUTURAL 15x20x40cm C/ARG.CIM.AREIA/CAL
COD | DESCRICAO | UNI | PRECO TOTAL
007883 | BLOCO CONCRETO ESTRUTURAL 14x19x39cm | UN | 34.63
033311 | ARGAMASSA PREFABRICADA PARA BLOCO CONCRETO/6,6kg/m2 | KG | 3.56
099050 | PEDREIRO | H | 1.88
099900 | SERVENTE | H | 1.6
| LEIS SOCIAIS (120.30%) |  | 4.19
| TOTAL |  | 45.86
090504 | BLOCO CONCRETO ESTRUTURAL 19x19x39cm C/ARGAMASSA PRONTA.
COD | DESCRICAO | UNI | PRECO TOTAL
007884 | BLOCO CONCRETO ESTRUTURAL 19x19x39cm | UN | 29.36
033311 | ARGAMASSA PREFABRICADA PARA BLOCO CONCRETO/6,6kg/m2 | KG | 3.56
099050 | PEDREIRO | H | 1.88
099900 | SERVENTE | H | 1.47
| LEIS SOCIAIS (120.30%) |  | 4.03
| TOTAL |  | 40.3
090509 | CINTA CONCRETO FCK 150kgf(10x10cm)P/ALVENARIA LAJOTAS 0,10m
COD | DESCRICAO | UNI | PRECO TOTAL
000050 | CIMENTO PORTLAND CP III 32RS NBR 11578 (quilo) | KG | 1.52
000100 | AREIA GROSSA LAVADA | M3 | 0.5
000200 | PEDRA BRITADA #1 E 2 | M3 | 0.7
000400 | ARAME RECOZIDO ISGW #16 (0,032kg/m) (55 AMARRAS/pm3) | KG | 0.21
000779 | ACO CA 50 6,3mm (1/4"") (0,248 kg/m) | KG | 0.92
001350 | PONTALETE 7,5x7,5cm (3x3"") PERNA/BARROTE/ESTRONCA | M | 2
001420 | PREGO FERRO GALVANIZADO 17x21 (305 un/kg) | KG | 0.49
001805 | SARRAFO DE MADEIRA PINUS/TAIPA/ANGELIN 10 x 2,5cm | M | 0.84
099050 | PEDREIRO | H | 1.66
099300 | ARMADOR ou FERREIRO | H | 0.28
099350 | CARPINTEIRO DE FORMAS | H | 0.36
099449 | AJUDANTE DE CARPINTEIRO | H | 0.35
099807 | AJUDANTE DE ARMADOR | H | 0.21
099900 | SERVENTE | H | 3.61
| LEIS SOCIAIS (120.30%) |  | 7.78
| TOTAL |  | 21.43
090510 | CINTA DE TOPO BLOCO CANALETA CONCRETO 40cm
COD | DESCRICAO | UNI | PRECO TOTAL
000050 | CIMENTO PORTLAND CP III 32RS NBR 11578 (quilo) | KG | 1.68
000100 | AREIA GROSSA LAVADA | M3 | 0.5
000200 | PEDRA BRITADA #1 E 2 | M3 | 0.79
000779 | ACO CA 50 6,3mm (1/4"") (0,248 kg/m) | KG | 1.01
005239 | BLOCO CONCRETO CANALETA 40cm TIPO U | M | 38.59
099050 | PEDREIRO | H | 1.84
099900 | SERVENTE | H | 1.51
| LEIS SOCIAIS (120.30%) |  | 4.03
| TOTAL |  | 49.95
090511 | CINTA BLOCO CANALETA CONCRETO 20cm
COD | DESCRICAO | UNI | PRECO TOTAL
000050 | CIMENTO PORTLAND CP III 32RS NBR 11578 (quilo) | KG | 4.42
000100 | AREIA GROSSA LAVADA | M3 | 1.22
000200 | PEDRA BRITADA #1 E 2 | M3 | 2.02
000779 | ACO CA 50 6,3mm (1/4"") (0,248 kg/m) | KG | 1.01
008694 | BLOCO CONCRETO CANALETA 20cm TIPO U | M | 24.11
099050 | PEDREIRO | H | 5.82
099900 | SERVENTE | H | 3.5
| LEIS SOCIAIS (120.30%) |  | 11.21
| TOTAL |  | 53.31
090552 | CHAPIM EM MASSA PARA TOPO DE MURO EXTERNO
COD | DESCRICAO | UNI | PRECO TOTAL
000050 | CIMENTO PORTLAND CP III 32RS NBR 11578 (quilo) | KG | 1.85
000100 | AREIA GROSSA LAVADA | M3 | 0.43
099050 | PEDREIRO | H | 13.85
099900 | SERVENTE | H | 10.66
| LEIS SOCIAIS (120.30%) |  | 29.49
| TOTAL |  | 56.28
090601 | ILHARGA EM GRANITO E=2CM DIMENSAO 100C50CM
COD | DESCRICAO | UNI | PRECO TOTAL
010414 | GRANITO CINZA ANDORINHA 2cm | M2 | 74.5
012331 | ARGAMASSA PRONTA FERMA QUARTZOLIT P/MARMORES 4,0kg/m2 | KG | 0.01
029615 | PARAFUSO PARA DIVISORIA EM ACO INOX | UN | 18.28
030357 | CANTONEIRA PARA DIVISORIA DE MARMORE EM ACO INOX | UN | 18.24
099398 | MARMORISTA | H | 2.68
099900 | SERVENTE | H | 1.94
| LEIS SOCIAIS (120.30%) |  | 5.56
| TOTAL |  | 121.21
090605 | CINTA AMARRACAO SUPERIOR MURO EXTERNO 10cm CONCRETO 1:3:5
COD | DESCRICAO | UNI | PRECO TOTAL
000050 | CIMENTO PORTLAND CP III 32RS NBR 11578 (quilo) | KG | 2.39
000100 | AREIA GROSSA LAVADA | M3 | 0.93
000200 | PEDRA BRITADA #1 E 2 | M3 | 1.5
000400 | ARAME RECOZIDO ISGW #16 (0,032kg/m) (55 AMARRAS/pm3) | KG | 0.66
000779 | ACO CA 50 6,3mm (1/4"") (0,248 kg/m) | KG | 0.92
001450 | PREGO FERRO GALVANIZADO 16x24 (285 un/kg) | KG | 0.08
001805 | SARRAFO DE MADEIRA PINUS/TAIPA/ANGELIN 10 x 2,5cm | M | 0.88
099050 | PEDREIRO | H | 17.82
099300 | ARMADOR ou FERREIRO | H | 0.28
099807 | AJUDANTE DE ARMADOR | H | 0.21
099900 | SERVENTE | H | 15.32
| LEIS SOCIAIS (120.30%) |  | 40.46
| TOTAL |  | 81.45
090615 | LECENAS EM ALVENARIA TIJOLOS MACICOS 0,10m APAR.CIM/AREIA 1:3
COD | DESCRICAO | UNI | PRECO TOTAL
000050 | CIMENTO PORTLAND CP III 32RS NBR 11578 (quilo) | KG | 8.89
000100 | AREIA GROSSA LAVADA | M3 | 4
001900 | TIJOLO CERAMICO MACICO RECOSIDO 6,0 x 9 x 19cm (UNIDADE) | UN | 35.96
099050 | PEDREIRO | H | 16.43
099900 | SERVENTE | H | 12.12
| LEIS SOCIAIS (120.30%) |  | 34.35
| TOTAL |  | 111.75
090631 | ALVENARIA 10x20x30-0,20m REV.EXT./EMB.IMP.INT.EMB.ARG.PRT.
COD | DESCRICAO | UNI | PRECO TOTAL
001980 | TIJOLO FURADO DE BARRO (LAJOTA) 9 x 19 x 29cm | UN | 8.66
008233 | ARGAMASSA PRONTA QUALIMASSA MULTI USO (17kg/cm-m2) | KG | 7.34
056101 | MANTA ASFALTICA O.BAUMGART 3mm ALUMINIO 1x10m | M2 | 11.48
087024 | ARGAMASSA PREFABRICADA PARA ASSENT.TIJOLOS 12,8kg/m2 | KG | 12.74
099050 | PEDREIRO | H | 7.68
099900 | SERVENTE | H | 6.46
| LEIS SOCIAIS (120.30%) |  | 17.01
| TOTAL |  | 71.37
090633 | TIJOLO MACICO 0,10m CHAPISCO/EMBOCO INTERNO CIMENTO/CAL/AREIA
COD | DESCRICAO | UNI | PRECO TOTAL
000050 | CIMENTO PORTLAND CP III 32RS NBR 11578 (quilo) | KG | 0.44
000100 | AREIA GROSSA LAVADA | M3 | 9.65
000300 | CAL HIDRATADA CH-III SACO 20kg (QUILOGRAMA) | KG | 6.08
001900 | TIJOLO CERAMICO MACICO RECOSIDO 6,0 x 9 x 19cm (UNIDADE) | UN | 35.96
099050 | PEDREIRO | H | 23.86
099900 | SERVENTE | H | 20.18
| LEIS SOCIAIS (120.30%) |  | 52.98
| TOTAL |  | 149.15
090636 | MURO h=1,0mx10cm TIJOLO furado 10x20x30cm-REVEST.CIM/CAL/AREIA
COD | DESCRICAO | UNI | PRECO TOTAL
000050 | CIMENTO PORTLAND CP III 32RS NBR 11578 (quilo) | KG | 0.22
000100 | AREIA GROSSA LAVADA | M3 | 4.79
000300 | CAL HIDRATADA CH-III SACO 20kg (QUILOGRAMA) | KG | 3.04
001980 | TIJOLO FURADO DE BARRO (LAJOTA) 9 x 19 x 29cm | UN | 11.22
099050 | PEDREIRO | H | 10.8
099550 | PINTOR | H | 4.91
099900 | SERVENTE | H | 4.16
| LEIS SOCIAIS (120.30%) |  | 23.9
| TOTAL |  | 63.04
090638 | MURO TIJOLOS 10X20X20cm H=1,80m 10cm-REV.CAL/CIM/AREIA-C/CAL
COD | DESCRICAO | UNI | PRECO TOTAL
000050 | CIMENTO PORTLAND CP III 32RS NBR 11578 (quilo) | KG | 0.4
000100 | AREIA GROSSA LAVADA | M3 | 8.65
000300 | CAL HIDRATADA CH-III SACO 20kg (QUILOGRAMA) | KG | 5.47
001950 | TIJOLO FURADO DE BARRO (LAJOTA) 9 x 19 x 19cm | UN | 18.9
099050 | PEDREIRO | H | 20.2
099550 | PINTOR | H | 8.17
099900 | SERVENTE | H | 7.76
| LEIS SOCIAIS (120.30%) |  | 43.46
| TOTAL |  | 113.01
090639 | ALVENARIA TIJ.MACICO 0,10m C/EMBOCO AREIA/CIM/SAIBRO-PINT.CAL
COD | DESCRICAO | UNI | PRECO TOTAL
000050 | CIMENTO PORTLAND CP III 32RS NBR 11578 (quilo) | KG | 8.91
000100 | AREIA GROSSA LAVADA | M3 | 1.64
000150 | SAIBRO/BARRO/TERRA DE EMBOCO/ARENOSO/AREOLA | M3 | 6.46
000300 | CAL HIDRATADA CH-III SACO 20kg (QUILOGRAMA) | KG | 0.36
001900 | TIJOLO CERAMICO MACICO RECOSIDO 6,0 x 9 x 19cm (UNIDADE) | UN | 33.35
099050 | PEDREIRO | H | 14.59
099550 | PINTOR | H | 8.17
099900 | SERVENTE | H | 587.86
| LEIS SOCIAIS (120.30%) |  | 734.58
| TOTAL |  | 1395.92
090640 | ALVENARIA TIJ.MACICO 0,20m REV.CIM/SAIBRO 1:8 C/PINT.CAL
COD | DESCRICAO | UNI | PRECO TOTAL
000050 | CIMENTO PORTLAND CP III 32RS NBR 11578 (quilo) | KG | 15.06
000150 | SAIBRO/BARRO/TERRA DE EMBOCO/ARENOSO/AREOLA | M3 | 5.5
000300 | CAL HIDRATADA CH-III SACO 20kg (QUILOGRAMA) | KG | 0.65
001900 | TIJOLO CERAMICO MACICO RECOSIDO 6,0 x 9 x 19cm (UNIDADE) | UN | 66.7
099050 | PEDREIRO | H | 18.43
099550 | PINTOR | H | 14.7
099900 | SERVENTE | H | 7.49
| LEIS SOCIAIS (120.30%) |  | 48.87
| TOTAL |  | 177.4
090685 | PINGADEIRA CONCRETO PARA TOPO DE MUROS 0,20m
COD | DESCRICAO | UNI | PRECO TOTAL
000050 | CIMENTO PORTLAND CP III 32RS NBR 11578 (quilo) | KG | 5.13
000100 | AREIA GROSSA LAVADA | M3 | 2.72
099050 | PEDREIRO | H | 27.12
099900 | SERVENTE | H | 21.45
| LEIS SOCIAIS (120.30%) |  | 58.43
| TOTAL |  | 114.85
090686 | PINGADEIRA CONCRETO PARA TOPO DE MUROS 0,10m
COD | DESCRICAO | UNI | PRECO TOTAL
000050 | CIMENTO PORTLAND CP III 32RS NBR 11578 (quilo) | KG | 3.19
000100 | AREIA GROSSA LAVADA | M3 | 1.5
099050 | PEDREIRO | H | 18.41
099900 | SERVENTE | H | 14.12
| LEIS SOCIAIS (120.30%) |  | 39.13
| TOTAL |  | 76.35
090702 | PAINEL CEGO DIVISORIA LAMINADO 35mm 1,20x2,70m COLOCADO
COD | DESCRICAO | UNI | PRECO TOTAL
000991 | PAINEL CEGO DIVISORIA LAMINADO 35mm 1,20x2,70m COLOCADO | UN | 245
| TOTAL |  | 245
090703 | PAINEL CEGO DIVISORIA LAMINADO 35mm 0,80x2,70m COLOCADO
COD | DESCRICAO | UNI | PRECO TOTAL
000992 | PAINEL CEGO DIVISORIA LAMINADO 35mm 0,80x2,70m COLOCADO | UN | 189
| TOTAL |  | 189
090704 | DIVISORIA LAMINADO CANADIAN TEXT.35mm 1,0x2,70m COLOCADO
COD | DESCRICAO | UNI | PRECO TOTAL
000990 | PAINEL DIVISORIA LAMINADO CANADIAN35mm 1,0x2,70m COLOC. | M2 | 212
| TOTAL |  | 212
090790 | MURO EXTERNO H=1,0m-ESP.10cm-TIJ.10x20x30 REV.CIM.CAL/AREIA-PVA
COD | DESCRICAO | UNI | PRECO TOTAL
000050 | CIMENTO PORTLAND CP III 32RS NBR 11578 (quilo) | KG | 0.22
000100 | AREIA GROSSA LAVADA | M3 | 4.79
000300 | CAL HIDRATADA CH-III SACO 20kg (QUILOGRAMA) | KG | 3.04
001980 | TIJOLO FURADO DE BARRO (LAJOTA) 9 x 19 x 29cm | UN | 11.22
009300 | CONECTOR RETO ALUMINIO 1.1/4"" | UN | 1.33
099050 | PEDREIRO | H | 11.22
099550 | PINTOR | H | 5.62
099900 | SERVENTE | H | 4.33
| LEIS SOCIAIS (120.30%) |  | 25.47
| TOTAL |  | 67.24
090791 | MURO DIVISORIO h=1,8mx10cm CAL/AREIA/EMBOCO/PVA-PILAR 3/3m
COD | DESCRICAO | UNI | PRECO TOTAL
000050 | CIMENTO PORTLAND CP III 32RS NBR 11578 (quilo) | KG | 1.77
000100 | AREIA GROSSA LAVADA | M3 | 9.08
000200 | PEDRA BRITADA #1 E 2 | M3 | 0.62
000300 | CAL HIDRATADA CH-III SACO 20kg (QUILOGRAMA) | KG | 0.27
000779 | ACO CA 50 6,3mm (1/4"") (0,248 kg/m) | KG | 5.49
001250 | TABUA TERCEIRA QUALIDADE NAO APARELHADA | M | 4.8
001950 | TIJOLO FURADO DE BARRO (LAJOTA) 9 x 19 x 19cm | UN | 18.9
099050 | PEDREIRO | H | 27.14
099300 | ARMADOR ou FERREIRO | H | 1.61
099550 | PINTOR | H | 10.82
099807 | AJUDANTE DE ARMADOR | H | 1.22
099900 | SERVENTE | H | 23
| LEIS SOCIAIS (120.30%) |  | 76.74
| TOTAL |  | 181.46
090792 | MURO EXTERNO H=3,0m-ESP.10cm-TIJ.10x20x30-REV.CAL/CIM.AREIA-PVA
COD | DESCRICAO | UNI | PRECO TOTAL
000050 | CIMENTO PORTLAND CP III 32RS NBR 11578 (quilo) | KG | 0.66
000100 | AREIA GROSSA LAVADA | M3 | 14.37
000300 | CAL HIDRATADA CH-III SACO 20kg (QUILOGRAMA) | KG | 0.27
001980 | TIJOLO FURADO DE BARRO (LAJOTA) 9 x 19 x 29cm | UN | 65.34
099050 | PEDREIRO | H | 33.67
099550 | PINTOR | H | 16.84
099900 | SERVENTE | H | 12.98
| LEIS SOCIAIS (120.30%) |  | 76.38
| TOTAL |  | 220.51
090793 | MURO H=2,5m-TIJOLO 10x20x20 10cm-CIM/SAIBRO/EMB./PVA-PILAR 3/3m
COD | DESCRICAO | UNI | PRECO TOTAL
000050 | CIMENTO PORTLAND CP III 32RS NBR 11578 (quilo) | KG | 3.57
000100 | AREIA GROSSA LAVADA | M3 | 9.08
000150 | SAIBRO/BARRO/TERRA DE EMBOCO/ARENOSO/AREOLA | M3 | 2.88
000200 | PEDRA BRITADA #1 E 2 | M3 | 0.62
000300 | CAL HIDRATADA CH-III SACO 20kg (QUILOGRAMA) | KG | 0.27
000779 | ACO CA 50 6,3mm (1/4"") (0,248 kg/m) | KG | 5.49
001250 | TABUA TERCEIRA QUALIDADE NAO APARELHADA | M | 4.8
001950 | TIJOLO FURADO DE BARRO (LAJOTA) 9 x 19 x 19cm | UN | 26.25
099050 | PEDREIRO | H | 27.07
099300 | ARMADOR ou FERREIRO | H | 1.52
099550 | PINTOR | H | 10.18
099807 | AJUDANTE DE ARMADOR | H | 1.15
099900 | SERVENTE | H | 24.42
| LEIS SOCIAIS (120.30%) |  | 77.4
| TOTAL |  | 194.7
090794 | MURO h=2,0mx20cm-TIJOLO 10x20x20-CIM/SAIBRO/EMB./PVA-PILAR 3/3m
COD | DESCRICAO | UNI | PRECO TOTAL
000050 | CIMENTO PORTLAND CP III 32RS NBR 11578 (quilo) | KG | 7.14
000100 | AREIA GROSSA LAVADA | M3 | 18.16
000150 | SAIBRO/BARRO/TERRA DE EMBOCO/ARENOSO/AREOLA | M3 | 5.44
000200 | PEDRA BRITADA #1 E 2 | M3 | 1.23
000300 | CAL HIDRATADA CH-III SACO 20kg (QUILOGRAMA) | KG | 0.27
000779 | ACO CA 50 6,3mm (1/4"") (0,248 kg/m) | KG | 5.49
001250 | TABUA TERCEIRA QUALIDADE NAO APARELHADA | M | 4.8
001950 | TIJOLO FURADO DE BARRO (LAJOTA) 9 x 19 x 19cm | UN | 37.8
099050 | PEDREIRO | H | 53.76
099300 | ARMADOR ou FERREIRO | H | 1.52
099550 | PINTOR | H | 10.18
099807 | AJUDANTE DE ARMADOR | H | 1.15
099900 | SERVENTE | H | 49.1
| LEIS SOCIAIS (120.30%) |  | 139.2
| TOTAL |  | 335.24
090800 | PAREDE 96mm PAINEL GESSO ACART. PLACOSTIL NBA 13mm C/PERF.MET.
COD | DESCRICAO | UNI | PRECO TOTAL
003157 | PORCA ACO SEXTAVADA A325 1/4"" | UN | 1.44
005809 | CARGA DETONADORA CARTUCHO CALIBRE L.22 | UN | 0.84
028618 | PAINEL GESSO ACARTONADO PLACO NBA 13 | M2 | 26.42
028619 | GUIA U 70mm PLACO | M | 13.37
028620 | MONTANTE 70mm PLACO PARA PAREDE PAINEL GESSO | M | 27.09
028621 | PARAFUSO TTPC 25 FORRO PLACO | UN | 4.16
028633 | MASSA PLACOMIX PARA REUNTE GESSO | KG | 2.31
028634 | PINO DE FIXACAO PAINEIS DE GESSO COM ROSCA | UN | 2.34
028639 | FITA PARA JUNTA KNAUF | M | 0.54
099022 | MONTADOR | H | 1.43
| LEIS SOCIAIS (120.30%) |  | 1.72
| TOTAL |  | 81.66
090801 | PAREDE DUPLA 10cm DRY-WALL PAINEL GESSO LAFARGE GYPSUM
COD | DESCRICAO | UNI | PRECO TOTAL
005809 | CARGA DETONADORA CARTUCHO CALIBRE L.22 | UN | 0.45
028601 | PAINEL GESSO GYPSUN BR 12,5mm | M2 | 39.06
028602 | GUIA PERFIL METALICO GALVANIZADO 75 | M | 11.7
028603 | MONTANTE PERFIL METALICO GALVANIZADO 75/35 | M | 11.5
028604 | PARAFUSO ROSCA SOBERBA 8 x 110mm | UN | 4.5
028605 | PARAFUSO TF 421 x 95 FORRO GYPSUN FGE | UN | 0.5
028607 | COLA GYPSUN | KG | 0.6
028608 | MASSA PARA REJUNTE DE GESSO GYPSUN | KG | 1.39
028609 | FITA GYPSUN JT | M | 1.35
028615 | PINO COM FURO PARA FIXACAO DE PAINEL/PAREDE GESSO | UN | 0.28
099022 | MONTADOR | H | 1.43
| LEIS SOCIAIS (120.30%) |  | 1.72
| TOTAL |  | 74.48
090802 | PAREDE 95mm PAINEL GESSO ACART. KNAUF GKE 12,5mm C/PERFIL MET.
COD | DESCRICAO | UNI | PRECO TOTAL
003157 | PORCA ACO SEXTAVADA A325 1/4"" | UN | 1.44
005809 | CARGA DETONADORA CARTUCHO CALIBRE L.22 | UN | 0.84
028634 | PINO DE FIXACAO PAINEIS DE GESSO COM ROSCA | UN | 2.34
028635 | PAINEL DE GESSO ACARTONADO KNAUF GKE 12,5mm | M2 | 44.35
028636 | GUIA U 70mm KNAUF | M | 13.5
028637 | MONTANTE 70mm KNAUF PARA PAREDE GESSO ACARTONADO | M | 27.09
028638 | PARAFUSO GN 25 PARA FORRO KNAUF | UN | 13
028639 | FITA PARA JUNTA KNAUF | M | 0.55
028640 | MASSA PARA PREPARO DE ACABAMENTO GESSO KNAUF | KG | 2.07
099022 | MONTADOR | H | 1.43
| LEIS SOCIAIS (120.30%) |  | 1.72
| TOTAL |  | 108.33
090803 | FORRO GESSO ACARTONADO PLACOSTIL F-530
COD | DESCRICAO | UNI | PRECO TOTAL
001733 | ARAME GALVANIZADO #10 AWG | KG | 0.08
003157 | PORCA ACO SEXTAVADA A325 1/4"" | UN | 1.44
005809 | CARGA DETONADORA CARTUCHO CALIBRE L.22 | UN | 0.84
028618 | PAINEL GESSO ACARTONADO PLACO NBA 13 | M2 | 13.21
028621 | PARAFUSO TTPC 25 FORRO PLACO | UN | 2.08
028633 | MASSA PLACOMIX PARA REUNTE GESSO | KG | 1.1
028634 | PINO DE FIXACAO PAINEIS DE GESSO COM ROSCA | UN | 2.34
028639 | FITA PARA JUNTA KNAUF | M | 0.32
028645 | CANALETA F-530 P/FORRO PLACOSTIL | M | 2.38
028646 | CANTONEIRA CR2 FORRO PLACOSTIL | M | 7.63
028647 | PRESILHA F-530 COM REGULADOR PARA FORRO PLACOSTIL | PC | 6.1
028648 | UNIAO F-530 FORRO PLACOSTIL | UN | 1.7
028650 | PARAFUSO TRPF 13 FORRO PLACO | PC | 0.3
099022 | MONTADOR | H | 2.23
| LEIS SOCIAIS (120.30%) |  | 2.68
| TOTAL |  | 44.43
090804 | DIVISORIA GESSO ACARTONADO D112 KNAUF UNIDIRECIONAL
COD | DESCRICAO | UNI | PRECO TOTAL
001733 | ARAME GALVANIZADO #10 AWG | KG | 0.09
003157 | PORCA ACO SEXTAVADA A325 1/4"" | UN | 1.92
005809 | CARGA DETONADORA CARTUCHO CALIBRE L.22 | UN | 1.12
028634 | PINO DE FIXACAO PAINEIS DE GESSO COM ROSCA | UN | 3.12
028635 | PAINEL DE GESSO ACARTONADO KNAUF GKE 12,5mm | M2 | 21.54
028638 | PARAFUSO GN 25 PARA FORRO KNAUF | UN | 7.5
028639 | FITA PARA JUNTA KNAUF | M | 0.27
028640 | MASSA PARA PREPARO DE ACABAMENTO GESSO KNAUF | KG | 0.84
028641 | PERFIL F47 FORRO KNAUF | M | 10.97
028642 | CONECTOR FORRO GESSO KNAUF | UN | 0.11
028644 | SUPORTE NIVELADO PARA FORRO KNAUF | UN | 15.98
028655 | CANTONEIRA 25x30x3000 FORRO GYPSUM FGE | M | 2.59
099022 | MONTADOR | H | 2.23
| LEIS SOCIAIS (120.30%) |  | 2.68
| TOTAL |  | 70.96
090805 | FORRO DE GESSO ACARTONADO LAFARGE GYPSUM FGE
COD | DESCRICAO | UNI | PRECO TOTAL
003157 | PORCA ACO SEXTAVADA A325 1/4"" | UN | 1.44
005809 | CARGA DETONADORA CARTUCHO CALIBRE L.22 | UN | 0.84
028608 | MASSA PARA REJUNTE DE GESSO GYPSUN | KG | 0.7
028609 | FITA GYPSUN JT | M | 0.68
028615 | PINO COM FURO PARA FIXACAO DE PAINEL/PAREDE GESSO | UN | 0.53
028651 | PREGO FERRO GALVANIZADO 25x30 COM CABECA | KG | 21
028653 | PAINEL GESSO ACARTONADO LAFARGE GYPSUM FGE 1,20x2,40m | M2 | 13.21
028654 | CANALETA 70x20x3000 FORRO GYPSUM FGE | M | 10.2
028655 | CANTONEIRA 25x30x3000 FORRO GYPSUM FGE | M | 7.32
028656 | PARAFUSO TF 212 x 25 FORRO GYPSUM FGE | UN | 2.4
028658 | TIRANTE COM ARAME GALVANIZADO #10 | PC | 6
099022 | MONTADOR | H | 2.23
| LEIS SOCIAIS (120.30%) |  | 2.68
| TOTAL |  | 69.23
090840 | PESCOCO DE GANSO PARA CERCA METALICA TIPO VESPER (DES.VSP 308)
COD | DESCRICAO | UNI | PRECO TOTAL
000232 | ENERGIA ELETRICA ATE 2000 KWH | KWH | 0.71
000433 | SOLDA-ELETRODO OK 4804 AWS 7018 5,0mm 3/16"" (lata 25kg) | KG | 23.54
000585 | CHAPA ACO FINA A QUENTE 3/16"" 4,75mm (38,00kg/m2) | KG | 2.42
002605 | LIXA PARA MASSA A257 GRAO 60 | UN | 0.96
004000 | PERFIL ACO ""T"" ASTM A36 1""x3/16"" (1,79kg/m) | KG | 17.41
004624 | PERFIL ""L"" ABAS IGUAIS 2""x3/16"" (3,63kg/m) | KG | 13.34
006325 | PREFABRICACAO E USINAGEM DE PERFIS DE ACO (kg) | KG | 18.4
018117 | TINTA ESMALTE ACETINADO CORAL | L | 2.5
019735 | MAQ.SOLDA ELETR.SMASHWELD 180 ESAB 6.1kVA (30447) | H | 2.78
040014 | PREFABRICACAO E USINAGEM DE CHAPA DE ACO 304 No.22 | KG | 2.63
099026 | SOLDADOR | H | 2.83
099450 | AJUDANTE ESPECIALIZADO | H | 11.55
099543 | MONTADOR DE ESTRUTURA METALICA | H | 16.12
099550 | PINTOR | H | 15.31
099613 | ENCARREGADO DE SOLDA | H | 0.46
099614 | AJUDANTE ESPECIALIZADO - SOLDADOR | H | 1.34
| LEIS SOCIAIS (120.30%) |  | 57.27
| TOTAL |  | 189.57
090881 | ALVENARIA BLOCO CONCRETO 9x19x39cm ASSENTE COM FIXOBLOCK
COD | DESCRICAO | UNI | PRECO TOTAL
002100 | BLOCO CONCRETO 9x19x39cm | UN | 19.96
033311 | ARGAMASSA PREFABRICADA PARA BLOCO CONCRETO/6,6kg/m2 | KG | 10.26
099050 | PEDREIRO | H | 6.82
099900 | SERVENTE | H | 2.78
| LEIS SOCIAIS (120.30%) |  | 11.55
| TOTAL |  | 51.37
090882 | ALVENARIA BLOCO CONCRETO 19x19x39cm ASSENTE COM FIXOBLOCK 5mm
COD | DESCRICAO | UNI | PRECO TOTAL
020041 | BLOCO CONCRETO SEM FUNCAO ESTRUTURAL 19x19x39cm | UN | 30.39
033311 | ARGAMASSA PREFABRICADA PARA BLOCO CONCRETO/6,6kg/m2 | KG | 10.58
099050 | PEDREIRO | H | 7.2
099900 | SERVENTE | H | 3.04
| LEIS SOCIAIS (120.30%) |  | 12.32
| TOTAL |  | 63.53
090916 | BANCADA ALVENARIA/CONCRETO REVESTIDA COM CERAMICA L=0.60m
COD | DESCRICAO | UNI | PRECO TOTAL
000050 | CIMENTO PORTLAND CP III 32RS NBR 11578 (quilo) | KG | 9.19
000100 | AREIA GROSSA LAVADA | M3 | 2.22
000200 | PEDRA BRITADA #1 E 2 | M3 | 1.58
000380 | ACO CA 50 FINO (5,0mm a 10,0mm) (3/16"" a 3/8"") | KG | 19.06
001100 | CIMENTO DIRECIONAL BRANCO (SACO 1 QUILOGRAMA) | KG | 6.33
001250 | TABUA TERCEIRA QUALIDADE NAO APARELHADA | M | 21.6
001900 | TIJOLO CERAMICO MACICO RECOSIDO 6,0 x 9 x 19cm (UNIDADE) | UN | 45.24
011610 | CERAMICA 33x33cm INCESA ONIX | M2 | 8.51
099050 | PEDREIRO | H | 100
099900 | SERVENTE | H | 84.87
| LEIS SOCIAIS (120.30%) |  | 222.4
| TOTAL |  | 521
090922 | DIVISORIA GESSO ACARTANODO E+9,5 MONTANTES 70MM C/ ISOLAMENT
COD | DESCRICAO | UNI | PRECO TOTAL
005057 | PERFIL GUIA FORMA U EM ACO ZINCADO 70X3000MM | M | 4.06
012625 | PARAFUSO DRY WALL EM ACO XINCADP CABECA LENTILH 4,2X13MM | UN | 38.4
021366 | PERFIL MONTANTE FORMATO C EM ACO ZINCADO 48X3000MM | M | 11.19
031402 | PARAFUSO DRY WALL EM ACO ZINCADO CABECA TROBETA 25MM | UN | 1.2
051156 | FELTRO EM LA DE ROCHA 1 FACE REVESTIDA C/ FILME POLIPROPILEN | M2 | 40.22
052653 | CHAPA DE GESSO ACARTONADO (RU) E=12,2X1200X2400MM | M2 | 38.53
099360 | CARPINTEIRO DE ESQUADRIA | H | 19.2
099900 | SERVENTE | H | 12.92
| LEIS SOCIAIS (120.30%) |  | 38.64
| TOTAL |  | 204.36
090923 | DIVISORIA GESSO ACART. C/ 2 PAINES E=12,5 C/ ISOLAMENTO
COD | DESCRICAO | UNI | PRECO TOTAL
015705 | PARAFUSO DRY WALL EM ACO ZINCADO CABECA TROBETA 25MM | UN | 1.1
021366 | PERFIL MONTANTE FORMATO C EM ACO ZINCADO 48X3000MM | M | 3.36
031402 | PARAFUSO DRY WALL EM ACO ZINCADO CABECA TROBETA 25MM | UN | 1.2
051156 | FELTRO EM LA DE ROCHA 1 FACE REVESTIDA C/ FILME POLIPROPILEN | M2 | 47.53
052653 | CHAPA DE GESSO ACARTONADO (RU) E=12,2X1200X2400MM | M2 | 70.52
076225 | PERFIL MONTANTE FORMATO C EM ACO ZINCADO 90X3000MM | UN | 16.05
099360 | CARPINTEIRO DE ESQUADRIA | H | 24
099900 | SERVENTE | H | 16.15
| LEIS SOCIAIS (120.30%) |  | 48.3
| TOTAL |  | 228.21
090927 | ALVENARIA MEIO BLOCO DE CONCRETO 19x19x19cm COM FIXOBLOCK
COD | DESCRICAO | UNI | PRECO TOTAL
033311 | ARGAMASSA PREFABRICADA PARA BLOCO CONCRETO/6,6kg/m2 | KG | 10.26
059302 | MEIO BLOCO CONCRETO 19 x 19 x 19cm | UN | 58.8
099050 | PEDREIRO | H | 10.94
099900 | SERVENTE | H | 5.68
| LEIS SOCIAIS (120.30%) |  | 19.99
| TOTAL |  | 105.67
090928 | ALVENARIA MEIO BLOCO DE CONCRETO 9x19x19cm COM FIXOBLOCK
COD | DESCRICAO | UNI | PRECO TOTAL
033311 | ARGAMASSA PREFABRICADA PARA BLOCO CONCRETO/6,6kg/m2 | KG | 10.26
059301 | MEIO BLOCO CONCRETO 9 x 19 x 19cm | UN | 33.6
099050 | PEDREIRO | H | 10.94
099900 | SERVENTE | H | 5.68
| LEIS SOCIAIS (120.30%) |  | 19.99
| TOTAL |  | 80.47
090948 | MURO PLACA CONCRETO PREMOLDADO H=2,00 COM PINTURA CAIACAO
COD | DESCRICAO | UNI | PRECO TOTAL
000050 | CIMENTO PORTLAND CP III 32RS NBR 11578 (quilo) | KG | 5.93
000100 | AREIA GROSSA LAVADA | M3 | 1.43
000200 | PEDRA BRITADA #1 E 2 | M3 | 2.64
000300 | CAL HIDRATADA CH-III SACO 20kg (QUILOGRAMA) | KG | 0.28
001375 | MOURAO CONCRETO P/MURO PLACA PREMOLDADA 10x10x250cm | UN | 45
008634 | PLACA CONCRETO PRE-FABRICADA PARA MURO DE ENCAIXE EM MOURAO | UN | 41
099050 | PEDREIRO | H | 28.17
099550 | PINTOR | H | 4.69
099900 | SERVENTE | H | 26.78
| LEIS SOCIAIS (120.30%) |  | 71.75
| TOTAL |  | 227.67
090953 | CERCA MOURAO CONCRETO COM 2m 8 FIOS ARAME FARPADO H=1,8m
COD | DESCRICAO | UNI | PRECO TOTAL
000410 | ARAME FARPADO | M | 7.92
001068 | MOURAO CONCRETO DESFORMA IMEDIATA PONTA RETA 200cm | UN | 32
001733 | ARAME GALVANIZADO #10 AWG | KG | 1.13
099050 | PEDREIRO | H | 13.85
099900 | SERVENTE | H | 12.66
| LEIS SOCIAIS (120.30%) |  | 31.89
| TOTAL |  | 99.45
090958 | CERCA MOURAO CONCRETO COM 2m 4 FIOS ARAME FARPADO H=1,8m
COD | DESCRICAO | UNI | PRECO TOTAL
000410 | ARAME FARPADO | M | 4.14
001068 | MOURAO CONCRETO DESFORMA IMEDIATA PONTA RETA 200cm | UN | 32
001733 | ARAME GALVANIZADO #10 AWG | KG | 1.13
099050 | PEDREIRO | H | 7.92
099900 | SERVENTE | H | 7.99
| LEIS SOCIAIS (120.30%) |  | 19.14
| TOTAL |  | 72.32
090963 | CERCA MOURAO MADEIRA COM 2m 4 FIOS ARAME FARPADO H=0,8m
COD | DESCRICAO | UNI | PRECO TOTAL
000410 | ARAME FARPADO | M | 4.14
000634 | MOURAO DE MADEIRA | M | 59.8
001733 | ARAME GALVANIZADO #10 AWG | KG | 0.9
099050 | PEDREIRO | H | 11.88
099900 | SERVENTE | H | 9.32
| LEIS SOCIAIS (120.30%) |  | 25.5
| TOTAL |  | 111.54
090976 | APERTO PAREDES 1/2 VEZ (10cm)TIJ.MACICO CIMENTO/AREIA 1:6
COD | DESCRICAO | UNI | PRECO TOTAL
001900 | TIJOLO CERAMICO MACICO RECOSIDO 6,0 x 9 x 19cm (UNIDADE) | UN | 35.96
087024 | ARGAMASSA PREFABRICADA PARA ASSENT.TIJOLOS 12,8kg/m2 | KG | 6.91
099050 | PEDREIRO | H | 15.94
099900 | SERVENTE | H | 11.18
| LEIS SOCIAIS (120.30%) |  | 32.63
| TOTAL |  | 102.62
090981 | APERTO PAREDE 1 VEZ(20cm)TIJOLO MACICO-CIMENTO/AREIA 1:6
COD | DESCRICAO | UNI | PRECO TOTAL
000050 | CIMENTO PORTLAND CP III 32RS NBR 11578 (quilo) | KG | 9.95
000100 | AREIA GROSSA LAVADA | M3 | 9.44
001900 | TIJOLO CERAMICO MACICO RECOSIDO 6,0 x 9 x 19cm (UNIDADE) | UN | 71.92
099050 | PEDREIRO | H | 32.76
099900 | SERVENTE | H | 24.24
| LEIS SOCIAIS (120.30%) |  | 68.57
| TOTAL |  | 216.88
090986 | CERCA MOURAO CONCRETO COM 2m 4 FIOS ARAME FARPADO H=0,8m
COD | DESCRICAO | UNI | PRECO TOTAL
000410 | ARAME FARPADO | M | 4.14
001068 | MOURAO CONCRETO DESFORMA IMEDIATA PONTA RETA 200cm | UN | 16
001733 | ARAME GALVANIZADO #10 AWG | KG | 0.9
099050 | PEDREIRO | H | 8.41
099900 | SERVENTE | H | 7.33
| LEIS SOCIAIS (120.30%) |  | 18.94
| TOTAL |  | 55.72
090991 | ALVENARIA TIJOLO FURADO 10x20x20cm 0,20m,CIMENTO/AREIA 1:6
COD | DESCRICAO | UNI | PRECO TOTAL
000050 | CIMENTO PORTLAND CP III 32RS NBR 11578 (quilo) | KG | 3.57
000100 | AREIA GROSSA LAVADA | M3 | 3.36
001950 | TIJOLO FURADO DE BARRO (LAJOTA) 9 x 19 x 19cm | UN | 45.78
099050 | PEDREIRO | H | 29.76
099900 | SERVENTE | H | 16.41
| LEIS SOCIAIS (120.30%) |  | 55.54
| TOTAL |  | 154.42
090992 | ALVENARIA TIJOLO FURADO 10x20x20cm 0,10m,CIMENTO,SAIBRO 1:6
COD | DESCRICAO | UNI | PRECO TOTAL
000050 | CIMENTO PORTLAND CP III 32RS NBR 11578 (quilo) | KG | 2.25
000150 | SAIBRO/BARRO/TERRA DE EMBOCO/ARENOSO/AREOLA | M3 | 1.47
001950 | TIJOLO FURADO DE BARRO (LAJOTA) 9 x 19 x 19cm | UN | 10.5
099050 | PEDREIRO | H | 11.39
099900 | SERVENTE | H | 10.99
| LEIS SOCIAIS (120.30%) |  | 26.92
| TOTAL |  | 63.52
100 | COBERTURAS
100002 | ESTRUTURA ACO TRELICADO EM ARCO (25,87kg)
COD | DESCRICAO | UNI | PRECO TOTAL
000331 | SOLDA-ELETRODO OK 4804 AWS 6010 4,0mm 5/32"" | KG | 5.45
000333 | SOLDA-ELETRODO OK 4600 AWS 6010 5,0mm 3/16"" (lata 20kg) | KG | 3.32
000340 | ACO CA 50A 12,5mm (1/2"") (0,993 kg/m) | KG | 2.07
000778 | ACO CA 50 10,0mm (3/8"") (0,559 kg/m) | KG | 2.83
003101 | PERFIL ""L"" ABAS IGUAIS 1.1/2""x3/16"" (2,68kg/m) | KG | 23.01
003118 | ACO CA-50 16,0mm (5/8"") (1,552 kg/m) | KG | 1.15
003129 | PORCA ACO SEXTAVADA A325 5/8"" | UN | 0.15
006317 | PERFIL ""L"" ABAS IGUAIS 3""x3/16"" (5,50kg/m) | KG | 4.97
006324 | PREFABRICACAO E USINAGEM DE VERGALHAO DE ACO (KG) | KG | 4.5
006325 | PREFABRICACAO E USINAGEM DE PERFIS DE ACO (kg) | KG | 44.7
007065 | PREFABRICACAO/USINAGEM/CORTE/DOBRA CHAPA GALVANIZADA | KG | 21.61
030448 | MAQUINA SOLDA ELETR.SMASHWELD 180 BANTAN 3,5kVA (19064) | H | 0.24
030801 | PERFIL ACO ""C"" 6""x2""x7,98mm (15,60kg/m) | KG | 42.28
030804 | CHAPA ACO GROSSA 5/8"" 15,87mm (124,50kg/m2) | KG | 2.65
030805 | CHAPA ACO DOBRADO ENRIGECIDO 3mm PARA ESTRUTURA DE VIGAS E PILARES | KG | 23.13
030806 | CHAPA ACO GROSSA 1/2"" 12,70mm 6,0x2,44m(99,57kg/m2) | KG | 0.36
099022 | MONTADOR | H | 21.41
099026 | SOLDADOR | H | 0.74
099450 | AJUDANTE ESPECIALIZADO | H | 16.3
| LEIS SOCIAIS (120.30%) |  | 46.26
| TOTAL |  | 267.13
100003 | ESTRUTURA ACO TRELICA ESPACIAL ELETROSOLD.(25,872kg/m2)(VAO 30m)
COD | DESCRICAO | UNI | PRECO TOTAL
015690 | ESTRUTURA METALICA TESOURA C/COLUNA 20/35m(24,72kg/m2) | M2 | 157.71
099022 | MONTADOR | H | 22.07
099450 | AJUDANTE ESPECIALIZADO | H | 16.8
| LEIS SOCIAIS (120.30%) |  | 46.76
| TOTAL |  | 243.34
100004 | ESTRUTURA ACO TRELICADO PARA COBERTURA (23,672kg/m2)
COD | DESCRICAO | UNI | PRECO TOTAL
000232 | ENERGIA ELETRICA ATE 2000 KWH | KWH | 1.82
000340 | ACO CA 50A 12,5mm (1/2"") (0,993 kg/m) | KG | 0.52
000434 | SOLDA-ELETRODO OK 4600 AWS 6013 6,0mm 1/4""(lata 25kg) | KG | 47.53
003101 | PERFIL ""L"" ABAS IGUAIS 1.1/2""x3/16"" (2,68kg/m) | KG | 8.45
006095 | PERFIL ACO ""U"" 4""x1.5/8""x6,27mm (9.30kg/m) | KG | 73.39
006317 | PERFIL ""L"" ABAS IGUAIS 3""x3/16"" (5,50kg/m) | KG | 18.53
006318 | PERFIL ""L"" ABAS IGUAIS 2.1/2""x5/16"" (7,44kg/m) | KG | 16.2
006323 | PERFIL ACO ""U"" 3""x1.1/2""x6,55mm (7,44kg/m) | KG | 1.74
006324 | PREFABRICACAO E USINAGEM DE VERGALHAO DE ACO (KG) | KG | 3.34
006325 | PREFABRICACAO E USINAGEM DE PERFIS DE ACO (kg) | KG | 70.78
019735 | MAQ.SOLDA ELETR.SMASHWELD 180 ESAB 6.1kVA (30447) | H | 2.88
099022 | MONTADOR | H | 20.19
099026 | SOLDADOR | H | 3.29
099450 | AJUDANTE ESPECIALIZADO | H | 15.37
099613 | ENCARREGADO DE SOLDA | H | 0.54
099614 | AJUDANTE ESPECIALIZADO - SOLDADOR | H | 1.81
| LEIS SOCIAIS (120.30%) |  | 49.56
| TOTAL |  | 335.94
100005 | TUBO DE QUEDA PARA AGUAS PLUVIAIS (ALGEROZ) 75mm
COD | DESCRICAO | UNI | PRECO TOTAL
004478 | TUBO PVC ESGOTO SERIE NORMAL 75mm (METRO) | M | 8.28
099034 | AJUDANTE DE BOMBEIRO OU ENCANADOR | H | 4.2
099200 | BOMBEIRO OU ENCANADOR | H | 6.93
| LEIS SOCIAIS (120.30%) |  | 13.39
| TOTAL |  | 32.8
100009 | ESTRUTURA ACO P/COBERTURA FIBROCIMENTO(2 AGUAS)-(38,879kg/m2)
COD | DESCRICAO | UNI | PRECO TOTAL
000340 | ACO CA 50A 12,5mm (1/2"") (0,993 kg/m) | KG | 1.24
000434 | SOLDA-ELETRODO OK 4600 AWS 6013 6,0mm 1/4""(lata 25kg) | KG | 46.56
000585 | CHAPA ACO FINA A QUENTE 3/16"" 4,75mm (38,00kg/m2) | KG | 7.49
001272 | VIGA MADEIRA DE LEI 7,5x12cm (3""x4,5""-0,009m3) | M | 5.16
002756 | PERFIL ""L"" ABAS IGUAIS 2.1/2""x1/4""(6,10kg/m) | KG | 132.3
003129 | PORCA ACO SEXTAVADA A325 5/8"" | UN | 0.9
003156 | PORCA ACO SEXTAVADA A325 1/2"" | UN | 6.04
003422 | ARRUELA ACO 1/2"" | UN | 1.23
004855 | PARAFUSO ACO SEXTAVADO ASTM A325 5/8"" x 8.1/2"" | UN | 7.91
006317 | PERFIL ""L"" ABAS IGUAIS 3""x3/16"" (5,50kg/m) | KG | 9.5
006324 | PREFABRICACAO E USINAGEM DE VERGALHAO DE ACO (KG) | KG | 0.94
006325 | PREFABRICACAO E USINAGEM DE PERFIS DE ACO (kg) | KG | 99.92
007065 | PREFABRICACAO/USINAGEM/CORTE/DOBRA CHAPA GALVANIZADA | KG | 8.14
008269 | ARRUELA PRESSAO ACO 5/8"" | UN | 1.72
013003 | PERFIL ""L"" ABAS IGUAIS 1.1/2""x1/8"" (1,83kg/m) | KG | 1.13
013004 | PERFIL ""L"" ABAS DESIGUAIS 4""x3""x5/16"" (9,08kg/m) | KG | 12.98
013005 | PERFIL ""L"" ABAS DESIGUAIS 4""x3.1/2""x1/4"" (9,10kg/m) | KG | 2.91
013008 | VIGA MADEIRA DE LEI 7,5x16cm (3""x6""-0,012m3) | M | 131.96
013009 | PARAFUSO EXPANSAO 1/2"" x 12cm | UN | 92.9
013010 | PARAFUSO EXPANSIVO 1/2"" x 8cm | UN | 58.17
013015 | PERFIL ""L"" ABAS IGUAIS 1.1/4""x1/8"" (1,50kg/m) | KG | 8.61
030448 | MAQUINA SOLDA ELETR.SMASHWELD 180 BANTAN 3,5kVA (19064) | H | 1.02
099022 | MONTADOR | H | 33.19
099026 | SOLDADOR | H | 3.21
099450 | AJUDANTE ESPECIALIZADO | H | 25.27
| LEIS SOCIAIS (120.30%) |  | 74.19
| TOTAL |  | 774.59
100010 | ESTRUTURA ACO P/COBERTURA TELHA CERAMICA(1 AGUA)-(44,114kg/m2)
COD | DESCRICAO | UNI | PRECO TOTAL
000340 | ACO CA 50A 12,5mm (1/2"") (0,993 kg/m) | KG | 2.19
000434 | SOLDA-ELETRODO OK 4600 AWS 6013 6,0mm 1/4""(lata 25kg) | KG | 5.82
000585 | CHAPA ACO FINA A QUENTE 3/16"" 4,75mm (38,00kg/m2) | KG | 13.08
002756 | PERFIL ""L"" ABAS IGUAIS 2.1/2""x1/4""(6,10kg/m) | KG | 2.29
003129 | PORCA ACO SEXTAVADA A325 5/8"" | UN | 0.09
003156 | PORCA ACO SEXTAVADA A325 1/2"" | UN | 0.6
003422 | ARRUELA ACO 1/2"" | UN | 0.12
004855 | PARAFUSO ACO SEXTAVADO ASTM A325 5/8"" x 8.1/2"" | UN | 0.79
006317 | PERFIL ""L"" ABAS IGUAIS 3""x3/16"" (5,50kg/m) | KG | 19.64
006324 | PREFABRICACAO E USINAGEM DE VERGALHAO DE ACO (KG) | KG | 1.87
006325 | PREFABRICACAO E USINAGEM DE PERFIS DE ACO (kg) | KG | 106.86
007065 | PREFABRICACAO/USINAGEM/CORTE/DOBRA CHAPA GALVANIZADA | KG | 14.35
008269 | ARRUELA PRESSAO ACO 5/8"" | UN | 0.17
013001 | PERFIL ""L"" ABAS IGUAIS 3""x1/4"" (7,30kg/m) | KG | 80.85
013002 | PERFIL ""L"" ACO ABAS IGUAIS 3""x1/2"" (13,99kg/m) | KG | 48.35
013003 | PERFIL ""L"" ABAS IGUAIS 1.1/2""x1/8"" (1,83kg/m) | KG | 1.21
013004 | PERFIL ""L"" ABAS DESIGUAIS 4""x3""x5/16"" (9,08kg/m) | KG | 13.92
013005 | PERFIL ""L"" ABAS DESIGUAIS 4""x3.1/2""x1/4"" (9,10kg/m) | KG | 3.14
013008 | VIGA MADEIRA DE LEI 7,5x16cm (3""x6""-0,012m3) | M | 13.2
013009 | PARAFUSO EXPANSAO 1/2"" x 12cm | UN | 0.93
013010 | PARAFUSO EXPANSIVO 1/2"" x 8cm | UN | 5.82
013015 | PERFIL ""L"" ABAS IGUAIS 1.1/4""x1/8"" (1,50kg/m) | KG | 9.23
030448 | MAQUINA SOLDA ELETR.SMASHWELD 180 BANTAN 3,5kVA (19064) | H | 0.14
099022 | MONTADOR | H | 37.64
099026 | SOLDADOR | H | 0.45
099450 | AJUDANTE ESPECIALIZADO | H | 28.65
| LEIS SOCIAIS (120.30%) |  | 80.29
| TOTAL |  | 491.69
100012 | PILAR EM ALVENARIA LAJOTAS 0,20x0,20m PARA SUPORTE de TELHADO
COD | DESCRICAO | UNI | PRECO TOTAL
000050 | CIMENTO PORTLAND CP III 32RS NBR 11578 (quilo) | KG | 0.67
000100 | AREIA GROSSA LAVADA | M3 | 1
000300 | CAL HIDRATADA CH-III SACO 20kg (QUILOGRAMA) | KG | 1.24
001950 | TIJOLO FURADO DE BARRO (LAJOTA) 9 x 19 x 19cm | UN | 21.84
099050 | PEDREIRO | H | 10.56
099900 | SERVENTE | H | 8.14
| LEIS SOCIAIS (120.30%) |  | 22.5
| TOTAL |  | 65.95
100013 | COBERTURA TELHA CERAMICA ROMANA COM ESTRUTURA MADEIRA DE LEI
COD | DESCRICAO | UNI | PRECO TOTAL
001272 | VIGA MADEIRA DE LEI 7,5x12cm (3""x4,5""-0,009m3) | M | 3.03
001450 | PREGO FERRO GALVANIZADO 16x24 (285 un/kg) | KG | 2.23
001825 | MADEIRA DE LEI-RIPA 5x1,5cm | M | 13.21
002010 | TELHA CERAMICA ROMANA | UN | 28.62
003256 | VIGA MADEIRA DE LEI 7,5x23cm (3""x9""-0,009m3) | M | 6.68
004635 | CAIBRO MADEIRA DE LEI 6x5cm-(0,003m3) | M | 16.65
013008 | VIGA MADEIRA DE LEI 7,5x16cm (3""x6""-0,012m3) | M | 2.27
014008 | MADEIRA DE LEI-VIGA MASSARANDUBA PARA BEIRAL 3""x6"" | M | 367.62
050310 | DURAFOIL 2mm ACQUA MANTA PARA SUB-COBERTURA DE TELHADOS | M2 | 9.6
099135 | CARPINTEIRO DE TELHADOS/TELHADISTA | H | 38.77
099449 | AJUDANTE DE CARPINTEIRO | H | 22.37
| LEIS SOCIAIS (120.30%) |  | 73.55
| TOTAL |  | 584.6
100014 | ESTRUTURA ACO PERFIL METALICO P/COBERTURA-VAO 22m(22,153kg/m2)
COD | DESCRICAO | UNI | PRECO TOTAL
000340 | ACO CA 50A 12,5mm (1/2"") (0,993 kg/m) | KG | 1.19
000407 | CHAPA ACO GROSSA 1/4"" 6,35mm (49,78Kg/m2) | KG | 9.34
000434 | SOLDA-ELETRODO OK 4600 AWS 6013 6,0mm 1/4""(lata 25kg) | KG | 27.5
000585 | CHAPA ACO FINA A QUENTE 3/16"" 4,75mm (38,00kg/m2) | KG | 2.6
003101 | PERFIL ""L"" ABAS IGUAIS 1.1/2""x3/16"" (2,68kg/m) | KG | 7.15
003156 | PORCA ACO SEXTAVADA A325 1/2"" | UN | 0.02
003369 | PERFIL ""L"" ABAS IGUAIS 3""x1/2"" (13,99kg/m) | KG | 0.53
004648 | PORTA 1,17x2,40m ALUM. ANOD.NATURAL L27+VIDRO | UN | 448.72
006317 | PERFIL ""L"" ABAS IGUAIS 3""x3/16"" (5,50kg/m) | KG | 10.93
006323 | PERFIL ACO ""U"" 3""x1.1/2""x6,55mm (7,44kg/m) | KG | 3.22
006324 | PREFABRICACAO E USINAGEM DE VERGALHAO DE ACO (KG) | KG | 0.91
006325 | PREFABRICACAO E USINAGEM DE PERFIS DE ACO (kg) | KG | 41.22
007065 | PREFABRICACAO/USINAGEM/CORTE/DOBRA CHAPA GALVANIZADA | KG | 18.14
007068 | PERFIL ""L"" ABAS IGUAIS 1""x3/16"" (1,73kg/m) | KG | 2.41
007075 | PERFIL ""L"" ABAS IGUAIS 2""x1/8"" (2,46kg/m) | KG | 0.7
008087 | PARAFUSO ACO SEXTAVADO ASTM A325 1.1/4"" x 6"" | UN | 0.1
013003 | PERFIL ""L"" ABAS IGUAIS 1.1/2""x1/8"" (1,83kg/m) | KG | 17.84
013015 | PERFIL ""L"" ABAS IGUAIS 1.1/4""x1/8"" (1,50kg/m) | KG | 6.57
028017 | CHAPA ACO GROSSA 3/4"" 19,05mm 6,0x2,44m (149,40Kg/m2) | KG | 9.18
028055 | ARRUELA ACO 3/8"" x 1/2"" | UN | 0.07
030448 | MAQUINA SOLDA ELETR.SMASHWELD 180 BANTAN 3,5kVA (19064) | H | 1.12
030801 | PERFIL ACO ""C"" 6""x2""x7,98mm (15,60kg/m) | KG | 17.66
030804 | CHAPA ACO GROSSA 5/8"" 15,87mm (124,50kg/m2) | KG | 0.41
051056 | PARAFUSO ACO SEXTAVADO ASTM A325 5/8"" x 4"" | UN | 0.25
051057 | PARAFUSO ACO SEXTAVADO ASTM A325 5/8"" x 101mm | UN | 0.05
051058 | PARAFUSO ACO SEXTAVADO ASTM A325 1/4"" x 1.1/2"" | UN | 1.53
099026 | SOLDADOR | H | 3.33
099543 | MONTADOR DE ESTRUTURA METALICA | H | 21.74
099614 | AJUDANTE ESPECIALIZADO - SOLDADOR | H | 3.14
099900 | SERVENTE | H | 22.52
| LEIS SOCIAIS (120.30%) |  | 61.03
| TOTAL |  | 741.12
100015 | ESTRUTURA ACO ESPACIAL TRELICADO PARA GINASIO (44,52kg/m2)
COD | DESCRICAO | UNI | PRECO TOTAL
000333 | SOLDA-ELETRODO OK 4600 AWS 6010 5,0mm 3/16"" (lata 20kg) | KG | 22.47
000340 | ACO CA 50A 12,5mm (1/2"") (0,993 kg/m) | KG | 25.1
000778 | ACO CA 50 10,0mm (3/8"") (0,559 kg/m) | KG | 5.2
003101 | PERFIL ""L"" ABAS IGUAIS 1.1/2""x3/16"" (2,68kg/m) | KG | 42.33
003118 | ACO CA-50 16,0mm (5/8"") (1,552 kg/m) | KG | 0.35
003129 | PORCA ACO SEXTAVADA A325 5/8"" | UN | 1.05
003144 | PORCA ACO SEXTAVADA REF.MG2577-5 3/8"" | UN | 0.42
006317 | PERFIL ""L"" ABAS IGUAIS 3""x3/16"" (5,50kg/m) | KG | 0.47
006324 | PREFABRICACAO E USINAGEM DE VERGALHAO DE ACO (KG) | KG | 23.2
006325 | PREFABRICACAO E USINAGEM DE PERFIS DE ACO (kg) | KG | 60.08
007065 | PREFABRICACAO/USINAGEM/CORTE/DOBRA CHAPA GALVANIZADA | KG | 40.32
019735 | MAQ.SOLDA ELETR.SMASHWELD 180 ESAB 6.1kVA (30447) | H | 4.08
030470 | MAQUINA SOLDA ELETR./GERADOR BAMBOZZI 51CV (19107) | H | 14.28
030801 | PERFIL ACO ""C"" 6""x2""x7,98mm (15,60kg/m) | KG | 52.13
030804 | CHAPA ACO GROSSA 5/8"" 15,87mm (124,50kg/m2) | KG | 5.79
030805 | CHAPA ACO DOBRADO ENRIGECIDO 3mm PARA ESTRUTURA DE VIGAS E PILARES | KG | 42.36
030806 | CHAPA ACO GROSSA 1/2"" 12,70mm 6,0x2,44m(99,57kg/m2) | KG | 0.63
030811 | PARAFUSO ACO SEXTAVADO ASTM A325 3/8""x 7/8"" | UN | 1.12
099022 | MONTADOR | H | 37.94
099026 | SOLDADOR | H | 5.21
099450 | AJUDANTE ESPECIALIZADO | H | 28.88
| LEIS SOCIAIS (120.30%) |  | 86.65
| TOTAL |  | 500.06
100016 | ESTRUTURA ACO ESPACIAL LEVE TRELICADO P/GINASIO(19,12kg/m2)
COD | DESCRICAO | UNI | PRECO TOTAL
000340 | ACO CA 50A 12,5mm (1/2"") (0,993 kg/m) | KG | 0.07
000434 | SOLDA-ELETRODO OK 4600 AWS 6013 6,0mm 1/4""(lata 25kg) | KG | 33.08
003100 | PERFIL ""L"" ABAS IGUAIS 2""x1/4"" (4,75kg/m) | KG | 5.23
003118 | ACO CA-50 16,0mm (5/8"") (1,552 kg/m) | KG | 4.72
003129 | PORCA ACO SEXTAVADA A325 5/8"" | UN | 0.4
003156 | PORCA ACO SEXTAVADA A325 1/2"" | UN | 0.42
003422 | ARRUELA ACO 1/2"" | UN | 0.15
006095 | PERFIL ACO ""U"" 4""x1.5/8""x6,27mm (9.30kg/m) | KG | 48.23
006317 | PERFIL ""L"" ABAS IGUAIS 3""x3/16"" (5,50kg/m) | KG | 9.39
006318 | PERFIL ""L"" ABAS IGUAIS 2.1/2""x5/16"" (7,44kg/m) | KG | 9.8
006321 | CHAPA ACO DOBRADO 1010/20 P/ESTRUTURA VIGAS/PILARES | KG | 0.18
006322 | CHAPA ACO GROSSA 3/8"" 9,52mm 6,0x2,44m(74,72kg/m2) | KG | 6.26
006323 | PERFIL ACO ""U"" 3""x1.1/2""x6,55mm (7,44kg/m) | KG | 2.4
006324 | PREFABRICACAO E USINAGEM DE VERGALHAO DE ACO (KG) | KG | 3.66
006325 | PREFABRICACAO E USINAGEM DE PERFIS DE ACO (kg) | KG | 44.91
007065 | PREFABRICACAO/USINAGEM/CORTE/DOBRA CHAPA GALVANIZADA | KG | 5.33
008269 | ARRUELA PRESSAO ACO 5/8"" | UN | 1.14
030470 | MAQUINA SOLDA ELETR./GERADOR BAMBOZZI 51CV (19107) | H | 9.7
099022 | MONTADOR | H | 19.31
099026 | SOLDADOR | H | 3.43
099450 | AJUDANTE ESPECIALIZADO | H | 14.7
099614 | AJUDANTE ESPECIALIZADO - SOLDADOR | H | 3.36
099900 | SERVENTE | H | 19.06
| LEIS SOCIAIS (120.30%) |  | 72.01
| TOTAL |  | 316.94
100017 | TELHADO 2 AGUAS ESTRUTURA MADEIRA DE LEI PARA VAO DE 21,50m
COD | DESCRICAO | UNI | PRECO TOTAL
001260 | VIGA MADEIRA DE LEI 7,5x30cm (3""x12""-0,0225m3) | M | 59.37
001450 | PREGO FERRO GALVANIZADO 16x24 (285 un/kg) | KG | 2.19
001825 | MADEIRA DE LEI-RIPA 5x1,5cm | M | 8.38
004635 | CAIBRO MADEIRA DE LEI 6x5cm-(0,003m3) | M | 19.07
099135 | CARPINTEIRO DE TELHADOS/TELHADISTA | H | 22.37
099449 | AJUDANTE DE CARPINTEIRO | H | 16.94
| LEIS SOCIAIS (120.30%) |  | 47.29
| TOTAL |  | 175.61
100021 | CALHA BANDEJA CONTINUA CHAPA #20 GALVANIZADA SEC.60/66cm
COD | DESCRICAO | UNI | PRECO TOTAL
001420 | PREGO FERRO GALVANIZADO 17x21 (305 un/kg) | KG | 0.19
001825 | MADEIRA DE LEI-RIPA 5x1,5cm | M | 3.36
006256 | CHAPA GALVANIZADA #20 600mm x 0,95mm (7,60kg/m2) | KG | 6.98
099135 | CARPINTEIRO DE TELHADOS/TELHADISTA | H | 13.06
099449 | AJUDANTE DE CARPINTEIRO | H | 6.45
| LEIS SOCIAIS (120.30%) |  | 23.47
| TOTAL |  | 53.51
100025 | ARESTA FIBROCIMENTO EM CHAPA DE 6 A 8mm
COD | DESCRICAO | UNI | PRECO TOTAL
007670 | ARESTA PARA CHAPA CIMENTICIA 6mm | UN | 15
099135 | CARPINTEIRO DE TELHADOS/TELHADISTA | H | 27.64
099449 | AJUDANTE DE CARPINTEIRO | H | 21.05
| LEIS SOCIAIS (120.30%) |  | 58.57
| TOTAL |  | 122.26
100030 | CHAPA ACO DOBRADO SAE 1010/20 PARA ESTRUTURA PERFIS COBERTURA
COD | DESCRICAO | UNI | PRECO TOTAL
007065 | PREFABRICACAO/USINAGEM/CORTE/DOBRA CHAPA GALVANIZADA | KG | 2.48
030805 | CHAPA ACO DOBRADO ENRIGECIDO 3mm PARA ESTRUTURA DE VIGAS E PILARES | KG | 3
099022 | MONTADOR | H | 0.86
099450 | AJUDANTE ESPECIALIZADO | H | 0.65
| LEIS SOCIAIS (120.30%) |  | 1.82
| TOTAL |  | 8.81
100060 | ESTRUTURA TRELICA EM ACO PREPINTADO PARA COBERTURA(9,878kg/m2)
COD | DESCRICAO | UNI | PRECO TOTAL
000333 | SOLDA-ELETRODO OK 4600 AWS 6010 5,0mm 3/16"" (lata 20kg) | KG | 20.97
000340 | ACO CA 50A 12,5mm (1/2"") (0,993 kg/m) | KG | 0.11
003118 | ACO CA-50 16,0mm (5/8"") (1,552 kg/m) | KG | 2.76
006321 | CHAPA ACO DOBRADO 1010/20 P/ESTRUTURA VIGAS/PILARES | KG | 0.49
006324 | PREFABRICACAO E USINAGEM DE VERGALHAO DE ACO (KG) | KG | 2.19
006325 | PREFABRICACAO E USINAGEM DE PERFIS DE ACO (kg) | KG | 20.91
007065 | PREFABRICACAO/USINAGEM/CORTE/DOBRA CHAPA GALVANIZADA | KG | 4.53
028009 | PERFIL ""L"" ABAS IGUAIS 5""x5""x3/4"" (35,10kg/m) | KG | 12.8
028012 | PERFIL ""L"" ABAS IGUAIS 4""x4""x1/2"" (19,05kg/m) | KG | 22.15
030448 | MAQUINA SOLDA ELETR.SMASHWELD 180 BANTAN 3,5kVA (19064) | H | 0.63
030805 | CHAPA ACO DOBRADO ENRIGECIDO 3mm PARA ESTRUTURA DE VIGAS E PILARES | KG | 4.99
099022 | MONTADOR | H | 10.05
099026 | SOLDADOR | H | 1.99
099450 | AJUDANTE ESPECIALIZADO | H | 7.65
099614 | AJUDANTE ESPECIALIZADO - SOLDADOR | H | 1.87
| LEIS SOCIAIS (120.30%) |  | 25.94
| TOTAL |  | 140.03
100071 | ESTRUTURA ACO VERTICAL P/APOIO DE ABAS EXTERNAS(25,288kg/m2)
COD | DESCRICAO | UNI | PRECO TOTAL
000340 | ACO CA 50A 12,5mm (1/2"") (0,993 kg/m) | KG | 0.03
000434 | SOLDA-ELETRODO OK 4600 AWS 6013 6,0mm 1/4""(lata 25kg) | KG | 20.37
003101 | PERFIL ""L"" ABAS IGUAIS 1.1/2""x3/16"" (2,68kg/m) | KG | 24.15
003118 | ACO CA-50 16,0mm (5/8"") (1,552 kg/m) | KG | 1.31
006095 | PERFIL ACO ""U"" 4""x1.5/8""x6,27mm (9.30kg/m) | KG | 23.05
006317 | PERFIL ""L"" ABAS IGUAIS 3""x3/16"" (5,50kg/m) | KG | 28.78
006318 | PERFIL ""L"" ABAS IGUAIS 2.1/2""x5/16"" (7,44kg/m) | KG | 22.21
006321 | CHAPA ACO DOBRADO 1010/20 P/ESTRUTURA VIGAS/PILARES | KG | 0.1
006322 | CHAPA ACO GROSSA 3/8"" 9,52mm 6,0x2,44m(74,72kg/m2) | KG | 3.23
006323 | PERFIL ACO ""U"" 3""x1.1/2""x6,55mm (7,44kg/m) | KG | 14.72
006324 | PREFABRICACAO E USINAGEM DE VERGALHAO DE ACO (KG) | KG | 1.02
006325 | PREFABRICACAO E USINAGEM DE PERFIS DE ACO (kg) | KG | 67.55
007065 | PREFABRICACAO/USINAGEM/CORTE/DOBRA CHAPA GALVANIZADA | KG | 2.75
030448 | MAQUINA SOLDA ELETR.SMASHWELD 180 BANTAN 3,5kVA (19064) | H | 0.67
099022 | MONTADOR | H | 21.59
099026 | SOLDADOR | H | 2.12
099450 | AJUDANTE ESPECIALIZADO | H | 16.43
099614 | AJUDANTE ESPECIALIZADO - SOLDADOR | H | 2
| LEIS SOCIAIS (120.30%) |  | 50.69
| TOTAL |  | 302.77
100073 | FORRO METALICO EXTERNO SOB ESTRUTURA METALICA
COD | DESCRICAO | UNI | PRECO TOTAL
014354 | FIXADOR ABAS SIMPLES | UN | 44.92
084216 | FORRO COLMEIA ACO MODULADO COLMEIA 63x63cm x 37mm | M2 | 40.56
099022 | MONTADOR | H | 9.11
099450 | AJUDANTE ESPECIALIZADO | H | 6.93
| LEIS SOCIAIS (120.30%) |  | 19.3
| TOTAL |  | 120.82
100100 | TOLDO REMOVIVEL REVESTIDO POLIVINIL COM ESTRUTURA METALICA
COD | DESCRICAO | UNI | PRECO TOTAL
035020 | TOLDO POLIVINIL COM ARMACAO METALICA MOVEL | M2 | 280
099230 | SERRALHEIRO | H | 21.12
099662 | AJUDANTE DE SERRALHEIRO | H | 21.73
| LEIS SOCIAIS (120.30%) |  | 51.55
| TOTAL |  | 374.4
100113 | COBERTURA EM CHAPA POLICARBONATO ALVEOLAR 3mm
COD | DESCRICAO | UNI | PRECO TOTAL
070113 | CHAPA POLICARBONATO ALVEOLAR 10mm CHAPA 2,10x6,0m | M2 | 162.33
| TOTAL |  | 162.33
100115 | ALINHAMENTO TELHAS FIBROCIMENTO EM CONCORDANCIA DE CALHAS
COD | DESCRICAO | UNI | PRECO TOTAL
099135 | CARPINTEIRO DE TELHADOS/TELHADISTA | H | 5.94
099449 | AJUDANTE DE CARPINTEIRO | H | 9.1
| LEIS SOCIAIS (120.30%) |  | 18.09
| TOTAL |  | 33.13
100130 | RIPAMENTO EM ESTRUTURA PRONTA PARA TELHAS ONDULINE
COD | DESCRICAO | UNI | PRECO TOTAL
001825 | MADEIRA DE LEI-RIPA 5x1,5cm | M | 4.32
014213 | PREGO FERRO GALVANIZADO 15x15 (636 un/kg) | KG | 1.76
099135 | CARPINTEIRO DE TELHADOS/TELHADISTA | H | 10.89
099449 | AJUDANTE DE CARPINTEIRO | H | 9.1
| LEIS SOCIAIS (120.30%) |  | 24.05
| TOTAL |  | 50.12
100132 | COBERTURA SOBRE ESTRUTURA PRONTA EM TELHAS ONDULINE
COD | DESCRICAO | UNI | PRECO TOTAL
002009 | PARAFUSO TELHA FIBROCIMENTO ROSCA SOBERBA 5/16"" x 110mm | UN | 0.54
028226 | TELHA ONDULINE MARRON 2,0x0,95m (1,90m2) | M2 | 53.88
099135 | CARPINTEIRO DE TELHADOS/TELHADISTA | H | 12.86
099449 | AJUDANTE DE CARPINTEIRO | H | 10.5
| LEIS SOCIAIS (120.30%) |  | 28.1
| TOTAL |  | 105.88
100142 | TELHA METAL.TRAPEZOIDAL-0,65mm-PINT.ELETROSTATICA+PO POLIESTER
COD | DESCRICAO | UNI | PRECO TOTAL
000675 | TELHA TRAPEZOIDAL TERMOACUSTICA #5 ENCH.30mmPOLIURETANO | M2 | 113.53
018566 | CUMEEIRA PARA TELHA TRAPEZOIDAL 0,65mm | UN | 1.3
018567 | CONTRA/RUFO TRAPEZOIDAL PARA TELHA 0,65m | UN | 2.25
018568 | RUFO TRAPEZOIDAL PARA TELHA 0,65mm | UN | 0.21
018569 | HASTE ALUMINIO 5/16"" x 300mm C/ARRUELA VEDACAO P/TELH. | UN | 4.71
099135 | CARPINTEIRO DE TELHADOS/TELHADISTA | H | 1.24
099449 | AJUDANTE DE CARPINTEIRO | H | 0.77
| LEIS SOCIAIS (120.30%) |  | 2.42
| TOTAL |  | 126.43
100143 | FECHAMENTO VERTICAL TELHA METALICA REVESTIDA DIRECT PLUS
COD | DESCRICAO | UNI | PRECO TOTAL
018574 | ARREMATE ALUMINIO 0,70m SUPERIOR | M | 37.5
018576 | PARAFUSO ACO SEXTAVADO ASTM A325 3/4"" x 1/4"" | UN | 7.42
041118 | TELHA ACO TIPO POLIFORM TI-33/33 REV.AIR PLUS HP-25/10 | M2 | 79.38
099022 | MONTADOR | H | 1.29
099450 | AJUDANTE ESPECIALIZADO | H | 0.87
| LEIS SOCIAIS (120.30%) |  | 2.6
| TOTAL |  | 129.06
100144 | FECHAMENTO HORIZONTAL TELHA ALUMINIO NATURAL ONDULADO 0,5mm
COD | DESCRICAO | UNI | PRECO TOTAL
018573 | TELHA ALUMINIO NATURAL ONDULADO 0,5mm | M2 | 37.18
018575 | ARREMATE ALUMINIO 0,70m INFERIOR | M | 31.84
018576 | PARAFUSO ACO SEXTAVADO ASTM A325 3/4"" x 1/4"" | UN | 10.77
099135 | CARPINTEIRO DE TELHADOS/TELHADISTA | H | 1.45
099449 | AJUDANTE DE CARPINTEIRO | H | 0.96
| LEIS SOCIAIS (120.30%) |  | 2.9
| TOTAL |  | 85.1
100145 | ESTRUTURA DE MADEIRA PARA TELHADO 2 AGUAS P/TELHAS TEGULA
COD | DESCRICAO | UNI | PRECO TOTAL
001272 | VIGA MADEIRA DE LEI 7,5x12cm (3""x4,5""-0,009m3) | M | 4.78
001450 | PREGO FERRO GALVANIZADO 16x24 (285 un/kg) | KG | 2.27
001825 | MADEIRA DE LEI-RIPA 5x1,5cm | M | 11.65
003256 | VIGA MADEIRA DE LEI 7,5x23cm (3""x9""-0,009m3) | M | 4.04
004635 | CAIBRO MADEIRA DE LEI 6x5cm-(0,003m3) | M | 10.18
013008 | VIGA MADEIRA DE LEI 7,5x16cm (3""x6""-0,012m3) | M | 4.76
099135 | CARPINTEIRO DE TELHADOS/TELHADISTA | H | 33.16
099449 | AJUDANTE DE CARPINTEIRO | H | 14.56
| LEIS SOCIAIS (120.30%) |  | 57.41
| TOTAL |  | 142.81
100146 | ESTRUTURA ALUMINIO LEVE PARA BEIRAL PARA CHAPAS POLICARBONATO
COD | DESCRICAO | UNI | PRECO TOTAL
000563 | PERFIL ALUMINIO ANODIZADO ""T/T"" 2"" x 1/4"" | KG | 311.02
070112 | PREFABRICACAO E USINAGEM DE TUBOS LEVES DE ALUMINIO | KG | 90.55
099230 | SERRALHEIRO | H | 14.98
099662 | AJUDANTE DE SERRALHEIRO | H | 4.89
| LEIS SOCIAIS (120.30%) |  | 23.9
| TOTAL |  | 445.34
100147 | ESTRUTURA ALUMINIO LEVE FIXACAO CHAPA DE POLICARBONATO 10mm
COD | DESCRICAO | UNI | PRECO TOTAL
000563 | PERFIL ALUMINIO ANODIZADO ""T/T"" 2"" x 1/4"" | KG | 96.55
070112 | PREFABRICACAO E USINAGEM DE TUBOS LEVES DE ALUMINIO | KG | 28.11
099230 | SERRALHEIRO | H | 4.61
099662 | AJUDANTE DE SERRALHEIRO | H | 3.53
| LEIS SOCIAIS (120.30%) |  | 9.79
| TOTAL |  | 142.59
100148 | ESTRUTURA ALUMINIO LEVE P/CLARABOIA P/CHAPA POLICARBONATO 5mm
COD | DESCRICAO | UNI | PRECO TOTAL
000563 | PERFIL ALUMINIO ANODIZADO ""T/T"" 2"" x 1/4"" | KG | 48.27
070112 | PREFABRICACAO E USINAGEM DE TUBOS LEVES DE ALUMINIO | KG | 14.05
099230 | SERRALHEIRO | H | 1.92
099662 | AJUDANTE DE SERRALHEIRO | H | 1.36
| LEIS SOCIAIS (120.30%) |  | 3.95
| TOTAL |  | 69.55
100149 | FORRO MADEIRA DE LEI COM ENTARUGAMENTO
COD | DESCRICAO | UNI | PRECO TOTAL
001272 | VIGA MADEIRA DE LEI 7,5x12cm (3""x4,5""-0,009m3) | M | 22.56
001400 | PREGO FERRO GALVANIZADO 12x12 (1.473un/kg) | KG | 2
001805 | SARRAFO DE MADEIRA PINUS/TAIPA/ANGELIN 10 x 2,5cm | M | 0.64
001810 | SARRAFO DE MADEIRA PINUS 5 x 2,5cm | M | 0.99
048135 | FORRINHO DE PINUS 7cm | M2 | 16.78
099360 | CARPINTEIRO DE ESQUADRIA | H | 13.07
099449 | AJUDANTE DE CARPINTEIRO | H | 12.88
| LEIS SOCIAIS (120.30%) |  | 31.22
| TOTAL |  | 100.14
100150 | ESTRUTURA MADEIRA DE LEI PARA TELHADO IMUNIZADO COM PENTOX
COD | DESCRICAO | UNI | PRECO TOTAL
001272 | VIGA MADEIRA DE LEI 7,5x12cm (3""x4,5""-0,009m3) | M | 5.95
001450 | PREGO FERRO GALVANIZADO 16x24 (285 un/kg) | KG | 1.15
001825 | MADEIRA DE LEI-RIPA 5x1,5cm | M | 7.47
003256 | VIGA MADEIRA DE LEI 7,5x23cm (3""x9""-0,009m3) | M | 7.99
004635 | CAIBRO MADEIRA DE LEI 6x5cm-(0,003m3) | M | 19.92
010061 | PENTOX PENETROL SUPER (LATA DE 1 LITRO) | L | 1.41
013008 | VIGA MADEIRA DE LEI 7,5x16cm (3""x6""-0,012m3) | M | 3.63
099024 | IMPERMEABILIZADOR | H | 2.49
099135 | CARPINTEIRO DE TELHADOS/TELHADISTA | H | 27.65
099449 | AJUDANTE DE CARPINTEIRO | H | 12.9
| LEIS SOCIAIS (120.30%) |  | 51.78
| TOTAL |  | 142.34
100151 | ESTRUTURA MADEIRA PARA TELHADO PARA TELHA CERAMICA ROMANA
COD | DESCRICAO | UNI | PRECO TOTAL
001272 | VIGA MADEIRA DE LEI 7,5x12cm (3""x4,5""-0,009m3) | M | 5.74
001450 | PREGO FERRO GALVANIZADO 16x24 (285 un/kg) | KG | 1.8
001825 | MADEIRA DE LEI-RIPA 5x1,5cm | M | 5.89
004635 | CAIBRO MADEIRA DE LEI 6x5cm-(0,003m3) | M | 10.18
013008 | VIGA MADEIRA DE LEI 7,5x16cm (3""x6""-0,012m3) | M | 7.13
099135 | CARPINTEIRO DE TELHADOS/TELHADISTA | H | 27.84
099449 | AJUDANTE DE CARPINTEIRO | H | 17.93
| LEIS SOCIAIS (120.30%) |  | 55.06
| TOTAL |  | 131.57
100152 | COBERTURA TELHA COLONIAL-4 AGUAS CAPA/BICA-C/ESTR.MADEIRA
COD | DESCRICAO | UNI | PRECO TOTAL
000400 | ARAME RECOZIDO ISGW #16 (0,032kg/m) (55 AMARRAS/pm3) | KG | 0.37
000620 | TELHA CERAMICA TIPO COLONIAL (CAPA E BICA 28un/m2) | UN | 58.8
001260 | VIGA MADEIRA DE LEI 7,5x30cm (3""x12""-0,0225m3) | M | 131.15
001272 | VIGA MADEIRA DE LEI 7,5x12cm (3""x4,5""-0,009m3) | M | 6.3
001450 | PREGO FERRO GALVANIZADO 16x24 (285 un/kg) | KG | 2.54
001825 | MADEIRA DE LEI-RIPA 5x1,5cm | M | 15.3
004635 | CAIBRO MADEIRA DE LEI 6x5cm-(0,003m3) | M | 20
013008 | VIGA MADEIRA DE LEI 7,5x16cm (3""x6""-0,012m3) | M | 2.54
028413 | DURAFOIL MANTA DE SUB COBERTURA PARA TELHADOS | M2 | 9.6
050320 | DURAFOIL EXTRA 5mm MANTA PARA SUB-COBERTURA DE TELHADOS | M2 | 9.6
099135 | CARPINTEIRO DE TELHADOS/TELHADISTA | H | 48.5
099449 | AJUDANTE DE CARPINTEIRO | H | 25.9
| LEIS SOCIAIS (120.30%) |  | 89.5
| TOTAL |  | 420.1
100153 | COBERTURA TELHA COLONIAL-2 AGUAS CAPA/BICA C/ESTRUT.MADEIRA
COD | DESCRICAO | UNI | PRECO TOTAL
000620 | TELHA CERAMICA TIPO COLONIAL (CAPA E BICA 28un/m2) | UN | 58.8
001272 | VIGA MADEIRA DE LEI 7,5x12cm (3""x4,5""-0,009m3) | M | 7.16
001450 | PREGO FERRO GALVANIZADO 16x24 (285 un/kg) | KG | 3.9
001825 | MADEIRA DE LEI-RIPA 5x1,5cm | M | 15.3
003256 | VIGA MADEIRA DE LEI 7,5x23cm (3""x9""-0,009m3) | M | 13.6
004635 | CAIBRO MADEIRA DE LEI 6x5cm-(0,003m3) | M | 20.05
013008 | VIGA MADEIRA DE LEI 7,5x16cm (3""x6""-0,012m3) | M | 9.58
028413 | DURAFOIL MANTA DE SUB COBERTURA PARA TELHADOS | M2 | 9.6
050320 | DURAFOIL EXTRA 5mm MANTA PARA SUB-COBERTURA DE TELHADOS | M2 | 9.6
099135 | CARPINTEIRO DE TELHADOS/TELHADISTA | H | 47.51
099449 | AJUDANTE DE CARPINTEIRO | H | 26.6
| LEIS SOCIAIS (120.30%) |  | 89.15
| TOTAL |  | 310.85
100154 | ESTRUTURA MADEIRA DE LEI-TELHADO UMA AGUA P/TELHA FIBROCIMENTO
COD | DESCRICAO | UNI | PRECO TOTAL
001272 | VIGA MADEIRA DE LEI 7,5x12cm (3""x4,5""-0,009m3) | M | 5.95
001450 | PREGO FERRO GALVANIZADO 16x24 (285 un/kg) | KG | 1.75
003256 | VIGA MADEIRA DE LEI 7,5x23cm (3""x9""-0,009m3) | M | 7.99
004635 | CAIBRO MADEIRA DE LEI 6x5cm-(0,003m3) | M | 19.92
013008 | VIGA MADEIRA DE LEI 7,5x16cm (3""x6""-0,012m3) | M | 3.63
099135 | CARPINTEIRO DE TELHADOS/TELHADISTA | H | 31.67
099449 | AJUDANTE DE CARPINTEIRO | H | 16.8
| LEIS SOCIAIS (120.30%) |  | 58.31
| TOTAL |  | 146.02
100156 | ESTRUTURA MADEIRA DE LEI GUAITARA PARA TELHAS FIBROCIMENTO
COD | DESCRICAO | UNI | PRECO TOTAL
001450 | PREGO FERRO GALVANIZADO 16x24 (285 un/kg) | KG | 2.3
001825 | MADEIRA DE LEI-RIPA 5x1,5cm | M | 12.8
005040 | MADEIRA DE LEI-GUAITARA 7,5X23cm (3""x9"") | M | 6.03
005042 | MADEIRA DE LEI-GUAITARA 7,5x16cm (3""x6"") | M | 9.43
005045 | MADEIRA DE LEI-GUAITARA 7,5x12cm (3""x4,5"") | M | 5.63
005048 | MADEIRA DE LEI-GUAITARA CAIBRO 5x6cm | M | 3.78
099135 | CARPINTEIRO DE TELHADOS/TELHADISTA | H | 46.94
099449 | AJUDANTE DE CARPINTEIRO | H | 22.37
| LEIS SOCIAIS (120.30%) |  | 83.38
| TOTAL |  | 192.66
100164 | MAO-DE-OBRA PARA COLOCACAO DE TELHAS FIBROCIMENTO/ALUMINIO
COD | DESCRICAO | UNI | PRECO TOTAL
099135 | CARPINTEIRO DE TELHADOS/TELHADISTA | H | 30.72
099449 | AJUDANTE DE CARPINTEIRO | H | 16.3
| LEIS SOCIAIS (120.30%) |  | 56.57
| TOTAL |  | 103.59
100165 | ESTRUTURA MADEIRA PARA TELHADO 4 AGUAS PARA TELHA MARSELHA
COD | DESCRICAO | UNI | PRECO TOTAL
001272 | VIGA MADEIRA DE LEI 7,5x12cm (3""x4,5""-0,009m3) | M | 4.78
001450 | PREGO FERRO GALVANIZADO 16x24 (285 un/kg) | KG | 2.3
001825 | MADEIRA DE LEI-RIPA 5x1,5cm | M | 12.8
003256 | VIGA MADEIRA DE LEI 7,5x23cm (3""x9""-0,009m3) | M | 6.46
004635 | CAIBRO MADEIRA DE LEI 6x5cm-(0,003m3) | M | 9.71
013008 | VIGA MADEIRA DE LEI 7,5x16cm (3""x6""-0,012m3) | M | 9.43
099135 | CARPINTEIRO DE TELHADOS/TELHADISTA | H | 38.3
099449 | AJUDANTE DE CARPINTEIRO | H | 20.17
| LEIS SOCIAIS (120.30%) |  | 70.34
| TOTAL |  | 174.29
100166 | COBERTURA TELHA CERAMICA TIPO PLAN COM ESTRUTURA MADEIRA
COD | DESCRICAO | UNI | PRECO TOTAL
001272 | VIGA MADEIRA DE LEI 7,5x12cm (3""x4,5""-0,009m3) | M | 26.53
001450 | PREGO FERRO GALVANIZADO 16x24 (285 un/kg) | KG | 1.75
003256 | VIGA MADEIRA DE LEI 7,5x23cm (3""x9""-0,009m3) | M | 7.99
013008 | VIGA MADEIRA DE LEI 7,5x16cm (3""x6""-0,012m3) | M | 3.63
050320 | DURAFOIL EXTRA 5mm MANTA PARA SUB-COBERTURA DE TELHADOS | M2 | 9.6
062756 | TELHA CERAMICA TIPO PLAN (MARSELHA)UNIVERSAL (33 un/m2) | UN | 52.47
099135 | CARPINTEIRO DE TELHADOS/TELHADISTA | H | 44.34
099449 | AJUDANTE DE CARPINTEIRO | H | 23.1
| LEIS SOCIAIS (120.30%) |  | 81.13
| TOTAL |  | 250.54
100167 | COBERTURA TELHA KALHETAO 90x4,6m COM ESTRUTRUTURA MADEIRA
COD | DESCRICAO | UNI | PRECO TOTAL
001272 | VIGA MADEIRA DE LEI 7,5x12cm (3""x4,5""-0,009m3) | M | 5.95
001450 | PREGO FERRO GALVANIZADO 16x24 (285 un/kg) | KG | 1.39
002008 | GANCHO COM ROSCA PARA TELHA FIBROCIMENTO | UN | 4
004471 | VIGA MADEIRA DE LEI ( 3""x2"") 7,5x5,0cm | M | 8.53
008200 | PARAFUSO DE FIXACAO PARA APARELHO SANITARIO BC SUPER | UN | 24
008692 | CONJUNTO VEDACAO TELHA FIBROCIMENTO P/PARAFUSO 5/16"" | UN | 9.44
014328 | TELHA CIMENTICIA CANALETE/KALHETAO 90 x 4,60m | UN | 201.19
099135 | CARPINTEIRO DE TELHADOS/TELHADISTA | H | 22.08
099449 | AJUDANTE DE CARPINTEIRO | H | 10.86
| LEIS SOCIAIS (120.30%) |  | 39.63
| TOTAL |  | 327.07
100168 | COBERTURA TELHA FIBROCIMENTO 6mm COM ESTRUTURA MADEIRA DE LEI
COD | DESCRICAO | UNI | PRECO TOTAL
001272 | VIGA MADEIRA DE LEI 7,5x12cm (3""x4,5""-0,009m3) | M | 24.5
001450 | PREGO FERRO GALVANIZADO 16x24 (285 un/kg) | KG | 1.34
002006 | TELHA CIMENTICIA ONDULADA 6mm 1,83x1,10m=2,01m2 | M2 | 53.56
002008 | GANCHO COM ROSCA PARA TELHA FIBROCIMENTO | UN | 3
003256 | VIGA MADEIRA DE LEI 7,5x23cm (3""x9""-0,009m3) | M | 7.31
013008 | VIGA MADEIRA DE LEI 7,5x16cm (3""x6""-0,012m3) | M | 28.04
099135 | CARPINTEIRO DE TELHADOS/TELHADISTA | H | 31.67
099449 | AJUDANTE DE CARPINTEIRO | H | 16.8
| LEIS SOCIAIS (120.30%) |  | 58.31
| TOTAL |  | 224.53
100169 | COBERTURA TELHA FIBROCIMENTO 6mm 1 AGUA COM ESTRUTURA MADEIRA
COD | DESCRICAO | UNI | PRECO TOTAL
001272 | VIGA MADEIRA DE LEI 7,5x12cm (3""x4,5""-0,009m3) | M | 5.7
001450 | PREGO FERRO GALVANIZADO 16x24 (285 un/kg) | KG | 1.34
002006 | TELHA CIMENTICIA ONDULADA 6mm 1,83x1,10m=2,01m2 | M2 | 53.56
002009 | PARAFUSO TELHA FIBROCIMENTO ROSCA SOBERBA 5/16"" x 110mm | UN | 2.04
003256 | VIGA MADEIRA DE LEI 7,5x23cm (3""x9""-0,009m3) | M | 7.31
004635 | CAIBRO MADEIRA DE LEI 6x5cm-(0,003m3) | M | 18.2
008692 | CONJUNTO VEDACAO TELHA FIBROCIMENTO P/PARAFUSO 5/16"" | UN | 3.54
013008 | VIGA MADEIRA DE LEI 7,5x16cm (3""x6""-0,012m3) | M | 28.04
099135 | CARPINTEIRO DE TELHADOS/TELHADISTA | H | 28.7
099449 | AJUDANTE DE CARPINTEIRO | H | 18.2
| LEIS SOCIAIS (120.30%) |  | 56.42
| TOTAL |  | 223.05
100170 | COBERTURA TELHA FIBROCIMENTO 6mm 2 AGUAS COM ESTRUTURA MADEIRA
COD | DESCRICAO | UNI | PRECO TOTAL
001272 | VIGA MADEIRA DE LEI 7,5x12cm (3""x4,5""-0,009m3) | M | 24.51
001450 | PREGO FERRO GALVANIZADO 16x24 (285 un/kg) | KG | 1.34
002006 | TELHA CIMENTICIA ONDULADA 6mm 1,83x1,10m=2,01m2 | M2 | 53.56
002008 | GANCHO COM ROSCA PARA TELHA FIBROCIMENTO | UN | 3
003256 | VIGA MADEIRA DE LEI 7,5x23cm (3""x9""-0,009m3) | M | 7.31
013008 | VIGA MADEIRA DE LEI 7,5x16cm (3""x6""-0,012m3) | M | 3.29
099135 | CARPINTEIRO DE TELHADOS/TELHADISTA | H | 31.67
099449 | AJUDANTE DE CARPINTEIRO | H | 16.8
| LEIS SOCIAIS (120.30%) |  | 58.31
| TOTAL |  | 199.79
100171 | COBERTURA TELHA FIBROCIMENTO 5mm 2 AGUAS EM ESTRUTURA PRONTA
COD | DESCRICAO | UNI | PRECO TOTAL
001272 | VIGA MADEIRA DE LEI 7,5x12cm (3""x4,5""-0,009m3) | M | 5.95
001450 | PREGO FERRO GALVANIZADO 16x24 (285 un/kg) | KG | 1.75
002004 | TELHA CIMENTICIA ONDULADA 5mm 1,83x1,10=2,01m2 | M2 | 53.56
002008 | GANCHO COM ROSCA PARA TELHA FIBROCIMENTO | UN | 3
002009 | PARAFUSO TELHA FIBROCIMENTO ROSCA SOBERBA 5/16"" x 110mm | UN | 2.99
003256 | VIGA MADEIRA DE LEI 7,5x23cm (3""x9""-0,009m3) | M | 7.99
004635 | CAIBRO MADEIRA DE LEI 6x5cm-(0,003m3) | M | 18.2
013008 | VIGA MADEIRA DE LEI 7,5x16cm (3""x6""-0,012m3) | M | 3.63
099135 | CARPINTEIRO DE TELHADOS/TELHADISTA | H | 32.66
099449 | AJUDANTE DE CARPINTEIRO | H | 18.9
| LEIS SOCIAIS (120.30%) |  | 62.03
| TOTAL |  | 210.66
100172 | COBERTURA TELHA FIBROCIMENTO 6mm 2 AGUAS C/ESTR.MADEIRA DE LEI
COD | DESCRICAO | UNI | PRECO TOTAL
001272 | VIGA MADEIRA DE LEI 7,5x12cm (3""x4,5""-0,009m3) | M | 5.95
001450 | PREGO FERRO GALVANIZADO 16x24 (285 un/kg) | KG | 1.34
002006 | TELHA CIMENTICIA ONDULADA 6mm 1,83x1,10m=2,01m2 | M2 | 53.56
002008 | GANCHO COM ROSCA PARA TELHA FIBROCIMENTO | UN | 3
002009 | PARAFUSO TELHA FIBROCIMENTO ROSCA SOBERBA 5/16"" x 110mm | UN | 2.99
003256 | VIGA MADEIRA DE LEI 7,5x23cm (3""x9""-0,009m3) | M | 7.99
004635 | CAIBRO MADEIRA DE LEI 6x5cm-(0,003m3) | M | 18.2
013008 | VIGA MADEIRA DE LEI 7,5x16cm (3""x6""-0,012m3) | M | 3.63
099135 | CARPINTEIRO DE TELHADOS/TELHADISTA | H | 31.68
099449 | AJUDANTE DE CARPINTEIRO | H | 18.33
| LEIS SOCIAIS (120.30%) |  | 60.16
| TOTAL |  | 206.83
100173 | COBERTURA TELHA FIBROCIMENTO 5mm 2 AGUAS COM ESTRUTURA MADEIRA
COD | DESCRICAO | UNI | PRECO TOTAL
001201 | MADEIRA DE LEI-PILAR 21x21cm (0,0441m3) | M | 720.59
001450 | PREGO FERRO GALVANIZADO 16x24 (285 un/kg) | KG | 1.75
002004 | TELHA CIMENTICIA ONDULADA 5mm 1,83x1,10=2,01m2 | M2 | 53.56
002008 | GANCHO COM ROSCA PARA TELHA FIBROCIMENTO | UN | 3
004635 | CAIBRO MADEIRA DE LEI 6x5cm-(0,003m3) | M | 18.22
099135 | CARPINTEIRO DE TELHADOS/TELHADISTA | H | 32.66
099449 | AJUDANTE DE CARPINTEIRO | H | 18.9
| LEIS SOCIAIS (120.30%) |  | 62.03
| TOTAL |  | 910.71
100174 | COBERTURA TELHA FIBROCIMENTO 5mm EM ESTRUTURA PRONTA
COD | DESCRICAO | UNI | PRECO TOTAL
002004 | TELHA CIMENTICIA ONDULADA 5mm 1,83x1,10=2,01m2 | M2 | 53.56
002008 | GANCHO COM ROSCA PARA TELHA FIBROCIMENTO | UN | 3
099135 | CARPINTEIRO DE TELHADOS/TELHADISTA | H | 10.56
099449 | AJUDANTE DE CARPINTEIRO | H | 5.43
| LEIS SOCIAIS (120.30%) |  | 19.24
| TOTAL |  | 91.79
100178 | COBERTURA TELHA GALVANIZADA IMAP-850 SOBRE ESTRUTURA PRONTA
COD | DESCRICAO | UNI | PRECO TOTAL
011403 | TELHA ONDULADA TERMO ACUSTICA GALVANIZADA IMAP-850 | M2 | 64
099135 | CARPINTEIRO DE TELHADOS/TELHADISTA | H | 11.52
099449 | AJUDANTE DE CARPINTEIRO | H | 5.43
| LEIS SOCIAIS (120.30%) |  | 20.39
| TOTAL |  | 101.34
100179 | COBERTURA PLACA DE VIDRO LAMINADO 7mm SOBRE ESTRUTURA PRONTA
COD | DESCRICAO | UNI | PRECO TOTAL
008426 | FERRAGEM FIXACAO DE VIDRO | CJ | 159
008475 | BAGUETE DE NEOPRENE 3/8"" | M | 2.9
017266 | VIDRO TEMPERADO BLINDEX INCOLOR 10mm | M2 | 304.5
099537 | VIDRACEIRO | H | 16.8
099661 | AJUDANTE ESPECIALIZADO - VIDRACEIRO | H | 14.67
| LEIS SOCIAIS (120.30%) |  | 37.86
| TOTAL |  | 535.73
100180 | COBERTURA TELHA ALUMINIO 7mm SOBRE ESTRUTURA PRONTA
COD | DESCRICAO | UNI | PRECO TOTAL
002030 | TELHA ALUMINIO NAT.TRAPEZOIDAL 0,7mm (2,307 kg/m2) | M2 | 30.44
002038 | GANCHO FIXACAO TELHA | UN | 4.5
099135 | CARPINTEIRO DE TELHADOS/TELHADISTA | H | 8.52
099449 | AJUDANTE DE CARPINTEIRO | H | 9.24
| LEIS SOCIAIS (120.30%) |  | 21.37
| TOTAL |  | 74.07
100181 | RECOLOCACAO DE TELHA DE ALUMINIO TRAPEZOIDAL
COD | DESCRICAO | UNI | PRECO TOTAL
002038 | GANCHO FIXACAO TELHA | UN | 4.5
099022 | MONTADOR | H | 5.06
099450 | AJUDANTE ESPECIALIZADO | H | 7
| LEIS SOCIAIS (120.30%) |  | 14.51
| TOTAL |  | 31.07
100182 | COBERTURA TELHA VOGATEX 4mm FIBROCIMENTO EM ESTRUTURA PRONTA
COD | DESCRICAO | UNI | PRECO TOTAL
008677 | PARAFUSO ACO SEXTAVADO ASTM A325 1/4"" x 9cm | UN | 3.08
028119 | TELHA CIMENTICIA VOGATEX ONDULADA 2,44x0,50x4mm(1,22m2) | M2 | 12.22
099135 | CARPINTEIRO DE TELHADOS/TELHADISTA | H | 5.94
099449 | AJUDANTE DE CARPINTEIRO | H | 4.9
| LEIS SOCIAIS (120.30%) |  | 13.04
| TOTAL |  | 39.18
100185 | COBERTURA TELHA CANALETE 90 FIBROCIMENTO EM ESTRUTURA PRONTA
COD | DESCRICAO | UNI | PRECO TOTAL
002008 | GANCHO COM ROSCA PARA TELHA FIBROCIMENTO | UN | 4
008200 | PARAFUSO DE FIXACAO PARA APARELHO SANITARIO BC SUPER | UN | 24
008692 | CONJUNTO VEDACAO TELHA FIBROCIMENTO P/PARAFUSO 5/16"" | UN | 9.44
014317 | TELHA CIMENTICIA CANALETE/KALHETAO 90 x 3,00m | UN | 77.99
099135 | CARPINTEIRO DE TELHADOS/TELHADISTA | H | 11.88
099449 | AJUDANTE DE CARPINTEIRO | H | 5.6
| LEIS SOCIAIS (120.30%) |  | 21.03
| TOTAL |  | 153.94
100186 | COBERTURA TELHA CANALETE 90 FIBROCIMENTO COM ESTRUTURA MADEIRA
COD | DESCRICAO | UNI | PRECO TOTAL
001272 | VIGA MADEIRA DE LEI 7,5x12cm (3""x4,5""-0,009m3) | M | 5.95
001450 | PREGO FERRO GALVANIZADO 16x24 (285 un/kg) | KG | 1.39
002008 | GANCHO COM ROSCA PARA TELHA FIBROCIMENTO | UN | 4
004471 | VIGA MADEIRA DE LEI ( 3""x2"") 7,5x5,0cm | M | 8.53
008200 | PARAFUSO DE FIXACAO PARA APARELHO SANITARIO BC SUPER | UN | 24
008692 | CONJUNTO VEDACAO TELHA FIBROCIMENTO P/PARAFUSO 5/16"" | UN | 9.44
014317 | TELHA CIMENTICIA CANALETE/KALHETAO 90 x 3,00m | UN | 77.99
099135 | CARPINTEIRO DE TELHADOS/TELHADISTA | H | 22.08
099449 | AJUDANTE DE CARPINTEIRO | H | 10.86
| LEIS SOCIAIS (120.30%) |  | 39.63
| TOTAL |  | 203.87
100188 | COBERTURA METALICA MARKO TIPO ROOL-ON COM TRELICAS SUSTENTACAO
COD | DESCRICAO | UNI | PRECO TOTAL
070108 | TELHA ROLL-ON C/TRELICA DE SUSTENTACAO SEM PILARES | M2 | 75
| TOTAL |  | 75
100190 | COBERTURA TELHA CANALETE 49 FIBROCIMENTO EM ESTRUTURA PRONTA
COD | DESCRICAO | UNI | PRECO TOTAL
000512 | TELHA CIMENTICIA CANALETE/KALHETA 49 x 4,00m | UN | 49.42
002008 | GANCHO COM ROSCA PARA TELHA FIBROCIMENTO | UN | 1
008692 | CONJUNTO VEDACAO TELHA FIBROCIMENTO P/PARAFUSO 5/16"" | UN | 0.59
099135 | CARPINTEIRO DE TELHADOS/TELHADISTA | H | 11.58
099449 | AJUDANTE DE CARPINTEIRO | H | 5.74
| LEIS SOCIAIS (120.30%) |  | 20.84
| TOTAL |  | 89.17
100192 | COBERTURA TELHA CANALETE 49 FIBROCIMENTO C/ESTR.MADEIRA DE LEI
COD | DESCRICAO | UNI | PRECO TOTAL
000512 | TELHA CIMENTICIA CANALETE/KALHETA 49 x 4,00m | UN | 106.59
001272 | VIGA MADEIRA DE LEI 7,5x12cm (3""x4,5""-0,009m3) | M | 5.26
001450 | PREGO FERRO GALVANIZADO 16x24 (285 un/kg) | KG | 1.34
001825 | MADEIRA DE LEI-RIPA 5x1,5cm | M | 0.26
004471 | VIGA MADEIRA DE LEI ( 3""x2"") 7,5x5,0cm | M | 0.39
008692 | CONJUNTO VEDACAO TELHA FIBROCIMENTO P/PARAFUSO 5/16"" | UN | 2.6
013008 | VIGA MADEIRA DE LEI 7,5x16cm (3""x6""-0,012m3) | M | 1.34
099135 | CARPINTEIRO DE TELHADOS/TELHADISTA | H | 22.08
099449 | AJUDANTE DE CARPINTEIRO | H | 10.86
| LEIS SOCIAIS (120.30%) |  | 39.63
| TOTAL |  | 190.35
100194 | COBERTURA TELHAS CERAMICAS PLAN UMA AGUA COM ESTRUTURA MADEIRA
COD | DESCRICAO | UNI | PRECO TOTAL
001272 | VIGA MADEIRA DE LEI 7,5x12cm (3""x4,5""-0,009m3) | M | 5.74
001450 | PREGO FERRO GALVANIZADO 16x24 (285 un/kg) | KG | 1.8
001825 | MADEIRA DE LEI-RIPA 5x1,5cm | M | 5.89
004635 | CAIBRO MADEIRA DE LEI 6x5cm-(0,003m3) | M | 10.18
013008 | VIGA MADEIRA DE LEI 7,5x16cm (3""x6""-0,012m3) | M | 7.13
050320 | DURAFOIL EXTRA 5mm MANTA PARA SUB-COBERTURA DE TELHADOS | M2 | 9.6
062757 | TELHA CERAMICA FRANCESA/PLAN UNIVERSAL 33un/m2 | UN | 52.47
099135 | CARPINTEIRO DE TELHADOS/TELHADISTA | H | 33.65
099449 | AJUDANTE DE CARPINTEIRO | H | 21.7
| LEIS SOCIAIS (120.30%) |  | 66.59
| TOTAL |  | 214.75
100195 | COBERTURA TELHA CERAMICA ROMANA 4 AGUAS+ESTRUTURA MADEIRA
COD | DESCRICAO | UNI | PRECO TOTAL
001272 | VIGA MADEIRA DE LEI 7,5x12cm (3""x4,5""-0,009m3) | M | 4.78
001450 | PREGO FERRO GALVANIZADO 16x24 (285 un/kg) | KG | 2.3
001825 | MADEIRA DE LEI-RIPA 5x1,5cm | M | 12.8
002010 | TELHA CERAMICA ROMANA | UN | 28.62
002015 | CUMEEIRA CERAMICA PARA TELHAS PLAN/ROMANA/MARSELHA | UN | 0.8
003256 | VIGA MADEIRA DE LEI 7,5x23cm (3""x9""-0,009m3) | M | 6.46
004635 | CAIBRO MADEIRA DE LEI 6x5cm-(0,003m3) | M | 9.71
013008 | VIGA MADEIRA DE LEI 7,5x16cm (3""x6""-0,012m3) | M | 9.5
099135 | CARPINTEIRO DE TELHADOS/TELHADISTA | H | 45.12
099449 | AJUDANTE DE CARPINTEIRO | H | 23.77
| LEIS SOCIAIS (120.30%) |  | 82.87
| TOTAL |  | 226.73
100196 | COBERTURA TELHA CERAMICA ROMANA 2 AGUAS+ESTRUTURA MADEIRA
COD | DESCRICAO | UNI | PRECO TOTAL
001272 | VIGA MADEIRA DE LEI 7,5x12cm (3""x4,5""-0,009m3) | M | 4.78
001450 | PREGO FERRO GALVANIZADO 16x24 (285 un/kg) | KG | 2.27
001825 | MADEIRA DE LEI-RIPA 5x1,5cm | M | 10.69
002010 | TELHA CERAMICA ROMANA | UN | 28.62
002015 | CUMEEIRA CERAMICA PARA TELHAS PLAN/ROMANA/MARSELHA | UN | 0.5
003256 | VIGA MADEIRA DE LEI 7,5x23cm (3""x9""-0,009m3) | M | 4.04
004635 | CAIBRO MADEIRA DE LEI 6x5cm-(0,003m3) | M | 10.18
013008 | VIGA MADEIRA DE LEI 7,5x16cm (3""x6""-0,012m3) | M | 4.76
050310 | DURAFOIL 2mm ACQUA MANTA PARA SUB-COBERTURA DE TELHADOS | M2 | 9.6
099135 | CARPINTEIRO DE TELHADOS/TELHADISTA | H | 37.92
099449 | AJUDANTE DE CARPINTEIRO | H | 21.39
| LEIS SOCIAIS (120.30%) |  | 71.35
| TOTAL |  | 206.1
100198 | ESTRUTURA MADEIRA DE LEI P/TELHADO 1 AGUA APOIO LAJE CONCRETO
COD | DESCRICAO | UNI | PRECO TOTAL
001450 | PREGO FERRO GALVANIZADO 16x24 (285 un/kg) | KG | 1.15
001825 | MADEIRA DE LEI-RIPA 5x1,5cm | M | 7.47
004635 | CAIBRO MADEIRA DE LEI 6x5cm-(0,003m3) | M | 22.34
099135 | CARPINTEIRO DE TELHADOS/TELHADISTA | H | 20.16
099449 | AJUDANTE DE CARPINTEIRO | H | 10.86
| LEIS SOCIAIS (120.30%) |  | 37.32
| TOTAL |  | 99.3
100199 | COBERTURA EM PVC COLONIAL SOBRE ESTRUTURA PRONTA
COD | DESCRICAO | UNI | PRECO TOTAL
001061 | TELHA EM PVC COLONIAL 2,30 x 0,86m | UN | 50.51
099135 | CARPINTEIRO DE TELHADOS/TELHADISTA | H | 9.19
099449 | AJUDANTE DE CARPINTEIRO | H | 5.05
| LEIS SOCIAIS (120.30%) |  | 17.13
| TOTAL |  | 81.88
100200 | TELHA TRAPEZIO METALICA GALVAN. POS-PINTADA 40-ESP.5mm
COD | DESCRICAO | UNI | PRECO TOTAL
005109 | TELHA TRAPEZIO METALICA GALV.POS/PINTADA 40 ESP.5mm | M2 | 49.73
008695 | PARAFUSO TR 7/8"" ARRUELA DE VEDACAO TELHA PREPINT.MET. | UN | 6.72
099135 | CARPINTEIRO DE TELHADOS/TELHADISTA | H | 8.26
099449 | AJUDANTE DE CARPINTEIRO | H | 8.96
| LEIS SOCIAIS (120.30%) |  | 20.72
| TOTAL |  | 94.39
100201 | COBERTURA TELHA COLONIAL 1 AGUA COM ESTRUTUTA MADEIRA DE LEI
COD | DESCRICAO | UNI | PRECO TOTAL
000400 | ARAME RECOZIDO ISGW #16 (0,032kg/m) (55 AMARRAS/pm3) | KG | 0.37
000620 | TELHA CERAMICA TIPO COLONIAL (CAPA E BICA 28un/m2) | UN | 58.8
001272 | VIGA MADEIRA DE LEI 7,5x12cm (3""x4,5""-0,009m3) | M | 29.56
001450 | PREGO FERRO GALVANIZADO 16x24 (285 un/kg) | KG | 1.23
001825 | MADEIRA DE LEI-RIPA 5x1,5cm | M | 15.3
013008 | VIGA MADEIRA DE LEI 7,5x16cm (3""x6""-0,012m3) | M | 3.89
028413 | DURAFOIL MANTA DE SUB COBERTURA PARA TELHADOS | M2 | 9.6
099135 | CARPINTEIRO DE TELHADOS/TELHADISTA | H | 35.64
099449 | AJUDANTE DE CARPINTEIRO | H | 23.8
| LEIS SOCIAIS (120.30%) |  | 71.51
| TOTAL |  | 249.7
100202 | COBERTURA TELHA COLONIAL CAPA-BICA EM ESTRUTURA PRONTA
COD | DESCRICAO | UNI | PRECO TOTAL
000400 | ARAME RECOZIDO ISGW #16 (0,032kg/m) (55 AMARRAS/pm3) | KG | 0.37
000620 | TELHA CERAMICA TIPO COLONIAL (CAPA E BICA 28un/m2) | UN | 58.8
028413 | DURAFOIL MANTA DE SUB COBERTURA PARA TELHADOS | M2 | 9.6
050320 | DURAFOIL EXTRA 5mm MANTA PARA SUB-COBERTURA DE TELHADOS | M2 | 9.6
099135 | CARPINTEIRO DE TELHADOS/TELHADISTA | H | 24.64
099449 | AJUDANTE DE CARPINTEIRO | H | 15.26
| LEIS SOCIAIS (120.30%) |  | 48
| TOTAL |  | 166.27
100203 | COBERTURA TELHA DE VIDRO TIPO FRANCESA,SEM MADEIRAMENTO
COD | DESCRICAO | UNI | PRECO TOTAL
013030 | TELHA DE VIDRO TIPO FRANCESA/PAULISTA 18 un/m2 | UN | 948.6
050320 | DURAFOIL EXTRA 5mm MANTA PARA SUB-COBERTURA DE TELHADOS | M2 | 9.6
099135 | CARPINTEIRO DE TELHADOS/TELHADISTA | H | 15.84
099449 | AJUDANTE DE CARPINTEIRO | H | 9.8
| LEIS SOCIAIS (120.30%) |  | 30.84
| TOTAL |  | 1014.68
100204 | COBERTURA TELHA DE VIDRO CAPA/BICA EM ESTRUTURA PRONTA
COD | DESCRICAO | UNI | PRECO TOTAL
000400 | ARAME RECOZIDO ISGW #16 (0,032kg/m) (55 AMARRAS/pm3) | KG | 0.37
013031 | TELHA DE VIDRO TIPO COLONIAL CAPA/BICA | UN | 1383.2
028413 | DURAFOIL MANTA DE SUB COBERTURA PARA TELHADOS | M2 | 9.6
050320 | DURAFOIL EXTRA 5mm MANTA PARA SUB-COBERTURA DE TELHADOS | M2 | 9.6
099135 | CARPINTEIRO DE TELHADOS/TELHADISTA | H | 17.82
099449 | AJUDANTE DE CARPINTEIRO | H | 11.2
| LEIS SOCIAIS (120.30%) |  | 34.91
| TOTAL |  | 1466.7
100205 | COBERTURA TELHA COLONIAL COM ESTRUTRUTURA MADEIRA DE LEI
COD | DESCRICAO | UNI | PRECO TOTAL
000400 | ARAME RECOZIDO ISGW #16 (0,032kg/m) (55 AMARRAS/pm3) | KG | 0.37
000620 | TELHA CERAMICA TIPO COLONIAL (CAPA E BICA 28un/m2) | UN | 58.8
001272 | VIGA MADEIRA DE LEI 7,5x12cm (3""x4,5""-0,009m3) | M | 6.25
001450 | PREGO FERRO GALVANIZADO 16x24 (285 un/kg) | KG | 1.67
001825 | MADEIRA DE LEI-RIPA 5x1,5cm | M | 7.45
004471 | VIGA MADEIRA DE LEI ( 3""x2"") 7,5x5,0cm | M | 9.96
099135 | CARPINTEIRO DE TELHADOS/TELHADISTA | H | 47.62
099449 | AJUDANTE DE CARPINTEIRO | H | 25.26
| LEIS SOCIAIS (120.30%) |  | 87.67
| TOTAL |  | 245.05
100206 | COBERTURA TELHA EM PVC MINI ONDA EM ESTRUTURA PRONTA
COD | DESCRICAO | UNI | PRECO TOTAL
014353 | FIXADOR ABAS AUTOTRAVANTES | UN | 1.5
014354 | FIXADOR ABAS SIMPLES | UN | 5.62
087299 | TELHA EM PVC MINI ONDA 2,40 x 0,91m | M2 | 40.32
099135 | CARPINTEIRO DE TELHADOS/TELHADISTA | H | 16.33
099449 | AJUDANTE DE CARPINTEIRO | H | 13
| LEIS SOCIAIS (120.30%) |  | 35.28
| TOTAL |  | 112.05
100207 | RUFO FIBRA DE VIDRO
COD | DESCRICAO | UNI | PRECO TOTAL
003776 | PARAFUSO PARA MADEIRA NR 3/8""x3,5cm | UN | 1.52
006472 | RUFO CHAPA FIBRA DE VIDRO L=0,45m | M | 16.1
099135 | CARPINTEIRO DE TELHADOS/TELHADISTA | H | 3.47
099449 | AJUDANTE DE CARPINTEIRO | H | 1.4
| LEIS SOCIAIS (120.30%) |  | 5.86
| TOTAL |  | 28.35
100208 | COBERTURA TELHA METALICA PERKRON PRE-PINTADA UPK 25/1025-0,7mm
COD | DESCRICAO | UNI | PRECO TOTAL
005111 | TELHA ALUMINIO 0,7mm PREPINT.ELETROSTATICAMENTE 2,307kg | M2 | 75.08
099135 | CARPINTEIRO DE TELHADOS/TELHADISTA | H | 8.52
099449 | AJUDANTE DE CARPINTEIRO | H | 9.24
| LEIS SOCIAIS (120.30%) |  | 21.37
| TOTAL |  | 114.21
100209 | TELHA TRAPEZOIDAL METALICA #5 ENCHIMENTO 30mm POLIURETANO M2
COD | DESCRICAO | UNI | PRECO TOTAL
000675 | TELHA TRAPEZOIDAL TERMOACUSTICA #5 ENCH.30mmPOLIURETANO | M2 | 113.53
099135 | CARPINTEIRO DE TELHADOS/TELHADISTA | H | 34.56
099449 | AJUDANTE DE CARPINTEIRO | H | 25.8
| LEIS SOCIAIS (120.30%) |  | 72.61
| TOTAL |  | 246.5
100210 | PASSARELAS-CAMINHOS EXTERNOS COBERTOS EM SAPE'
COD | DESCRICAO | UNI | PRECO TOTAL
001272 | VIGA MADEIRA DE LEI 7,5x12cm (3""x4,5""-0,009m3) | M | 180.4
001450 | PREGO FERRO GALVANIZADO 16x24 (285 un/kg) | KG | 0.64
001825 | MADEIRA DE LEI-RIPA 5x1,5cm | M | 32.96
018855 | PALHA SANTA FE (SAPE EM MOLHE) PARA COBERTURA | UN | 63.12
099135 | CARPINTEIRO DE TELHADOS/TELHADISTA | H | 22.37
099449 | AJUDANTE DE CARPINTEIRO | H | 18.2
| LEIS SOCIAIS (120.30%) |  | 48.81
| TOTAL |  | 366.5
100212 | COBERTURA TELHA FIBROCIMENTO 5mm 4 AGUAS COM ESTRUTURA MADEIRA
COD | DESCRICAO | UNI | PRECO TOTAL
001272 | VIGA MADEIRA DE LEI 7,5x12cm (3""x4,5""-0,009m3) | M | 6.25
001450 | PREGO FERRO GALVANIZADO 16x24 (285 un/kg) | KG | 2.22
002004 | TELHA CIMENTICIA ONDULADA 5mm 1,83x1,10=2,01m2 | M2 | 53.56
002009 | PARAFUSO TELHA FIBROCIMENTO ROSCA SOBERBA 5/16"" x 110mm | UN | 2.99
003256 | VIGA MADEIRA DE LEI 7,5x23cm (3""x9""-0,009m3) | M | 8.62
004635 | CAIBRO MADEIRA DE LEI 6x5cm-(0,003m3) | M | 21.94
013008 | VIGA MADEIRA DE LEI 7,5x16cm (3""x6""-0,012m3) | M | 3.82
099135 | CARPINTEIRO DE TELHADOS/TELHADISTA | H | 36.33
099449 | AJUDANTE DE CARPINTEIRO | H | 21.7
| LEIS SOCIAIS (120.30%) |  | 69.81
| TOTAL |  | 227.24
100213 | COBERTURA TELHA PLASTICA ONDA ALTA SEM ESTRUTURA
COD | DESCRICAO | UNI | PRECO TOTAL
002038 | GANCHO FIXACAO TELHA | UN | 1.5
007752 | TELHA PLASTICA ONDA ALTA 2,13 x 1,10m | UN | 69.88
099135 | CARPINTEIRO DE TELHADOS/TELHADISTA | H | 8.17
099449 | AJUDANTE DE CARPINTEIRO | H | 5.05
| LEIS SOCIAIS (120.30%) |  | 15.9
| TOTAL |  | 100.5
100215 | COBERTURA TELHA FIBROCIMENTO 6mm SOBRE ESTRUTURA PRONTA
COD | DESCRICAO | UNI | PRECO TOTAL
002006 | TELHA CIMENTICIA ONDULADA 6mm 1,83x1,10m=2,01m2 | M2 | 53.56
002008 | GANCHO COM ROSCA PARA TELHA FIBROCIMENTO | UN | 3
099135 | CARPINTEIRO DE TELHADOS/TELHADISTA | H | 10.89
099449 | AJUDANTE DE CARPINTEIRO | H | 5.6
| LEIS SOCIAIS (120.30%) |  | 19.84
| TOTAL |  | 92.89
100216 | ESTRUTURA MADEIRA EM EUCALIPTO AUTOCLAVADO PARA TELHADO
COD | DESCRICAO | UNI | PRECO TOTAL
009331 | POSTE MADEIRA EUCALIPTO PRESERVADO 9,0m EXTRA LEVE | UN | 59.71
009336 | PARAFUSO ROSCA DUPLA 16 x 500mm 4 PORCAS/ARRUELAS | UN | 1.15
009415 | POSTE MADEIRA EUCALIPTO PRESERVADO 7,0m LEVE | UN | 16.1
009665 | PARAFUSO/PORCA QDR.ACO 1010/20 ZINC.16 x 170mm | UN | 0.49
099135 | CARPINTEIRO DE TELHADOS/TELHADISTA | H | 27.32
099449 | AJUDANTE DE CARPINTEIRO | H | 12.74
| LEIS SOCIAIS (120.30%) |  | 48.19
| TOTAL |  | 165.7
100220 | COBERTURA TELHA FIBROCIMENTO 6mm 4 AGUAS COM ESTRUTURA MADEIRA
COD | DESCRICAO | UNI | PRECO TOTAL
001272 | VIGA MADEIRA DE LEI 7,5x12cm (3""x4,5""-0,009m3) | M | 6.25
001450 | PREGO FERRO GALVANIZADO 16x24 (285 un/kg) | KG | 2.22
002006 | TELHA CIMENTICIA ONDULADA 6mm 1,83x1,10m=2,01m2 | M2 | 53.56
002009 | PARAFUSO TELHA FIBROCIMENTO ROSCA SOBERBA 5/16"" x 110mm | UN | 2.99
003256 | VIGA MADEIRA DE LEI 7,5x23cm (3""x9""-0,009m3) | M | 8.62
004635 | CAIBRO MADEIRA DE LEI 6x5cm-(0,003m3) | M | 21.94
013008 | VIGA MADEIRA DE LEI 7,5x16cm (3""x6""-0,012m3) | M | 3.82
099135 | CARPINTEIRO DE TELHADOS/TELHADISTA | H | 35.23
099449 | AJUDANTE DE CARPINTEIRO | H | 22.68
| LEIS SOCIAIS (120.30%) |  | 69.67
| TOTAL |  | 226.98
100224 | COBERTURA TELHA FIBROCIMENTO VOGATEX 4mm COM ESTRUTURA MADEIRA
COD | DESCRICAO | UNI | PRECO TOTAL
001272 | VIGA MADEIRA DE LEI 7,5x12cm (3""x4,5""-0,009m3) | M | 11.95
001450 | PREGO FERRO GALVANIZADO 16x24 (285 un/kg) | KG | 1.13
002008 | GANCHO COM ROSCA PARA TELHA FIBROCIMENTO | UN | 3
003256 | VIGA MADEIRA DE LEI 7,5x23cm (3""x9""-0,009m3) | M | 5.13
013008 | VIGA MADEIRA DE LEI 7,5x16cm (3""x6""-0,012m3) | M | 2.37
028119 | TELHA CIMENTICIA VOGATEX ONDULADA 2,44x0,50x4mm(1,22m2) | M2 | 18.18
099135 | CARPINTEIRO DE TELHADOS/TELHADISTA | H | 31.67
099449 | AJUDANTE DE CARPINTEIRO | H | 16.8
| LEIS SOCIAIS (120.30%) |  | 58.31
| TOTAL |  | 148.54
100251 | COBERTURA TELHA PLASTICA ONDA ALTA C/ ESTRUTURA DE MADEIRA
COD | DESCRICAO | UNI | PRECO TOTAL
001272 | VIGA MADEIRA DE LEI 7,5x12cm (3""x4,5""-0,009m3) | M | 26.53
001450 | PREGO FERRO GALVANIZADO 16x24 (285 un/kg) | KG | 1.75
003256 | VIGA MADEIRA DE LEI 7,5x23cm (3""x9""-0,009m3) | M | 7.99
007752 | TELHA PLASTICA ONDA ALTA 2,13 x 1,10m | UN | 69.88
013008 | VIGA MADEIRA DE LEI 7,5x16cm (3""x6""-0,012m3) | M | 3.63
099135 | CARPINTEIRO DE TELHADOS/TELHADISTA | H | 32.65
099449 | AJUDANTE DE CARPINTEIRO | H | 17.32
| LEIS SOCIAIS (120.30%) |  | 60.11
| TOTAL |  | 219.86
100285 | COBERTURA TELHA CERAMICA TEGULA (10,5un/m2)EM ESTRUTURA PRONTA
COD | DESCRICAO | UNI | PRECO TOTAL
002010 | TELHA CERAMICA ROMANA | UN | 16.7
099135 | CARPINTEIRO DE TELHADOS/TELHADISTA | H | 15.36
099449 | AJUDANTE DE CARPINTEIRO | H | 9.51
| LEIS SOCIAIS (120.30%) |  | 29.92
| TOTAL |  | 71.49
100286 | MAO-DE-OBRA PARA COLOCACAO DE TELHAS DE BARRO
COD | DESCRICAO | UNI | PRECO TOTAL
099135 | CARPINTEIRO DE TELHADOS/TELHADISTA | H | 15.84
099449 | AJUDANTE DE CARPINTEIRO | H | 9.8
| LEIS SOCIAIS (120.30%) |  | 30.84
| TOTAL |  | 56.48
100300 | CALHA EM PVC PARA AGUAS PLUVIAIS 125mm
COD | DESCRICAO | UNI | PRECO TOTAL
040523 | GANCHO TIPO ""G"" GALVANIZADO PARA FIXACAO | UN | 2
067166 | CALHA PVC 100mm PARA AGUAS PLUVIAIS | M | 40
099034 | AJUDANTE DE BOMBEIRO OU ENCANADOR | H | 2.53
099200 | BOMBEIRO OU ENCANADOR | H | 3.57
| LEIS SOCIAIS (120.30%) |  | 7.34
| TOTAL |  | 55.44
100305 | BASE PARA FIXACAO DE PILAR TUBULAR EM ACO
COD | DESCRICAO | UNI | PRECO TOTAL
000232 | ENERGIA ELETRICA ATE 2000 KWH | KWH | 0.33
000434 | SOLDA-ELETRODO OK 4600 AWS 6013 6,0mm 1/4""(lata 25kg) | KG | 77.12
003102 | PERFIL ""L"" ABAS IGUAIS 1.1/2""x1/4"" (3,48kg/m) | KG | 2.15
003390 | PERFIL ""L"" ABAS IGUAIS 4""x5/8"" (23,40kg/m) | KG | 5.97
006322 | CHAPA ACO GROSSA 3/8"" 9,52mm 6,0x2,44m(74,72kg/m2) | KG | 60
007065 | PREFABRICACAO/USINAGEM/CORTE/DOBRA CHAPA GALVANIZADA | KG | 0.02
013002 | PERFIL ""L"" ACO ABAS IGUAIS 3""x1/2"" (13,99kg/m) | KG | 28.77
019735 | MAQ.SOLDA ELETR.SMASHWELD 180 ESAB 6.1kVA (30447) | H | 4.57
030806 | CHAPA ACO GROSSA 1/2"" 12,70mm 6,0x2,44m(99,57kg/m2) | KG | 0.02
099022 | MONTADOR | H | 92.67
099026 | SOLDADOR | H | 2.71
099450 | AJUDANTE ESPECIALIZADO | H | 75.59
099613 | ENCARREGADO DE SOLDA | H | 0.42
099614 | AJUDANTE ESPECIALIZADO - SOLDADOR | H | 2.93
| LEIS SOCIAIS (120.30%) |  | 209.71
| TOTAL |  | 562.98
100312 | PORTA 2 FACES c/LAMINAS PAU DARCO COLADAS 1,5x2,615m C/COLOC.
COD | DESCRICAO | UNI | PRECO TOTAL
000764 | PORTA 2 FACES C/LAMINAS PAU DARCO C/COLA 1,50x2,615m | M2 | 363
| TOTAL |  | 363
100313 | CLARABOIA 1,65x2,70m POLICARBONATO ALVEOLAR 10m C/ESRUT.ALUM.
COD | DESCRICAO | UNI | PRECO TOTAL
000563 | PERFIL ALUMINIO ANODIZADO ""T/T"" 2"" x 1/4"" | KG | 311.02
070112 | PREFABRICACAO E USINAGEM DE TUBOS LEVES DE ALUMINIO | KG | 90.55
070113 | CHAPA POLICARBONATO ALVEOLAR 10mm CHAPA 2,10x6,0m | M2 | 687.97
099230 | SERRALHEIRO | H | 38.1
099662 | AJUDANTE DE SERRALHEIRO | H | 26.95
| LEIS SOCIAIS (120.30%) |  | 78.26
| TOTAL |  | 1232.85
100315 | PERGOLA EM TUBO QUADRADO ALUMINIO ANODIZADO 104cm
COD | DESCRICAO | UNI | PRECO TOTAL
000050 | CIMENTO PORTLAND CP III 32RS NBR 11578 (quilo) | KG | 0.88
000098 | AREIA MEDIA LAVADA | M3 | 0.54
044842 | TUBO QUADRADO 10x4cm CHAPA ALUMINIO ANODIZADO NATURAL | M | 31.35
099050 | PEDREIRO | H | 7.68
099900 | SERVENTE | H | 6.46
| LEIS SOCIAIS (120.30%) |  | 17.01
| TOTAL |  | 63.92
100316 | SUPORTE DE RUFOS EM CHAPA GALVANIZADA #22
COD | DESCRICAO | UNI | PRECO TOTAL
021014 | SUPORTE UNIVERSAL SU-1000mm PARA RUFO | UN | 12.2
099034 | AJUDANTE DE BOMBEIRO OU ENCANADOR | H | 4.2
099200 | BOMBEIRO OU ENCANADOR | H | 5.94
| LEIS SOCIAIS (120.30%) |  | 12.2
| TOTAL |  | 34.54
100318 | RUFO LATERAL CHAPA GALVANIZADA #22 - CORTE 1000mm
COD | DESCRICAO | UNI | PRECO TOTAL
005917 | BOCAL PARA BEIRAL ACP GALVANIZADO-DIREITA/ESQUERDA | UN | 146.47
009844 | PASTA PARA SOLDA COBRE OU BRONZE | KG | 8.54
099034 | AJUDANTE DE BOMBEIRO OU ENCANADOR | H | 4.2
099200 | BOMBEIRO OU ENCANADOR | H | 17.82
| LEIS SOCIAIS (120.30%) |  | 26.49
| TOTAL |  | 203.52
100320 | COBERTURA TELHA KP-90 PINTADA 2 FACES SEM ESTRUTURA
COD | DESCRICAO | UNI | PRECO TOTAL
008918 | TELHA ACO GALV.TRAPEZIO 5mm POS PINTADA 2 FACES | M2 | 58.7
099135 | CARPINTEIRO DE TELHADOS/TELHADISTA | H | 12.86
099449 | AJUDANTE DE CARPINTEIRO | H | 9.1
| LEIS SOCIAIS (120.30%) |  | 26.42
| TOTAL |  | 107.08
100326 | ALGEROZ/BOCAL PARA BEIRAL CHAPA GALVANIZADA #22
COD | DESCRICAO | UNI | PRECO TOTAL
003581 | ESTANHO 50X50 PARA SOLDA | KG | 4.97
005917 | BOCAL PARA BEIRAL ACP GALVANIZADO-DIREITA/ESQUERDA | UN | 24
099034 | AJUDANTE DE BOMBEIRO OU ENCANADOR | H | 5.6
099200 | BOMBEIRO OU ENCANADOR | H | 17.82
| LEIS SOCIAIS (120.30%) |  | 28.17
| TOTAL |  | 80.56
100327 | CALHA CHAPA ACO ZINCADO #22 - CORTE 1200mm
COD | DESCRICAO | UNI | PRECO TOTAL
009844 | PASTA PARA SOLDA COBRE OU BRONZE | KG | 25.96
010942 | CHAPA GALVANIZADA #22 600mm x 0,80m (6,40kg/m2) | KG | 17.89
099034 | AJUDANTE DE BOMBEIRO OU ENCANADOR | H | 11.2
099200 | BOMBEIRO OU ENCANADOR | H | 25.93
| LEIS SOCIAIS (120.30%) |  | 44.67
| TOTAL |  | 125.65
100340 | PILAR EM ACO TUBULAR DIAMETRO 14"" PAREDE 3/8""(81,5kg/m)
COD | DESCRICAO | UNI | PRECO TOTAL
008078 | PREFABRICACAO E USINAGEM DE TUBOS PRETOS DE ACO (TON) | KG | 61.13
070215 | PERFIL ACO TUBULAR 14"" x 3/8"" (81,50kg/m) | KG | 389.57
099450 | AJUDANTE ESPECIALIZADO | H | 58.9
099543 | MONTADOR DE ESTRUTURA METALICA | H | 53.29
| LEIS SOCIAIS (120.30%) |  | 134.96
| TOTAL |  | 697.85
100356 | CHAPIM EM ARGAMASSA PARA ARREMATE EM TELHADO
COD | DESCRICAO | UNI | PRECO TOTAL
000050 | CIMENTO PORTLAND CP III 32RS NBR 11578 (quilo) | KG | 1.67
000100 | AREIA GROSSA LAVADA | M3 | 0.29
099050 | PEDREIRO | H | 11.88
099900 | SERVENTE | H | 9.32
| LEIS SOCIAIS (120.30%) |  | 25.5
| TOTAL |  | 48.66
100371 | COBERTURA TELHA TRAPEZOIDAL AZUL COLIDER EUCATEX 43mm L.40
COD | DESCRICAO | UNI | PRECO TOTAL
002038 | GANCHO FIXACAO TELHA | UN | 3
003788 | TELHA GALVANIZADA (CHAPA GALVALUME) 0,43MM | M2 | 27.22
099135 | CARPINTEIRO DE TELHADOS/TELHADISTA | H | 7.92
099449 | AJUDANTE DE CARPINTEIRO | H | 7.7
| LEIS SOCIAIS (120.30%) |  | 18.79
| TOTAL |  | 64.63
100372 | COBERTURA TELHA TRAPEZ. VERDE TANGARA EUCATEX 43mm L.40
COD | DESCRICAO | UNI | PRECO TOTAL
002038 | GANCHO FIXACAO TELHA | UN | 3
003793 | TELHA PINT.1 FACE TRAP.L-40 EUCATEX 0,43mm VERDE TANG. | M2 | 97.07
099135 | CARPINTEIRO DE TELHADOS/TELHADISTA | H | 7.92
099449 | AJUDANTE DE CARPINTEIRO | H | 7.7
| LEIS SOCIAIS (120.30%) |  | 18.79
| TOTAL |  | 134.48
100373 | COBERTURA TELHA TRAPEZ. AMARELO PRIMAVERA EUCATEX 43mm L.40
COD | DESCRICAO | UNI | PRECO TOTAL
002038 | GANCHO FIXACAO TELHA | UN | 3
003791 | TELHA PINT.1 FACE TRAP.L-40 EUCATEX 0,43mm AMARELO PRI. | M2 | 97.07
099360 | CARPINTEIRO DE ESQUADRIA | H | 7.92
099449 | AJUDANTE DE CARPINTEIRO | H | 7.7
| LEIS SOCIAIS (120.30%) |  | 18.79
| TOTAL |  | 134.48
100381 | RECOBRIMENTO ARGAMASSA IMPERMEABILIZADA 3cm-LAGE PREMOLDADA
COD | DESCRICAO | UNI | PRECO TOTAL
000050 | CIMENTO PORTLAND CP III 32RS NBR 11578 (quilo) | KG | 4.41
000100 | AREIA GROSSA LAVADA | M3 | 1.5
000200 | PEDRA BRITADA #1 E 2 | M3 | 2.11
056101 | MANTA ASFALTICA O.BAUMGART 3mm ALUMINIO 1x10m | M2 | 9.03
099050 | PEDREIRO | H | 3.17
099900 | SERVENTE | H | 3.73
| LEIS SOCIAIS (120.30%) |  | 8.3
| TOTAL |  | 32.25
100389 | DOMO DE VENTILACAO 60x60cm EM ACRILICO
COD | DESCRICAO | UNI | PRECO TOTAL
008988 | DOMO ACRILICO 0,85x0,85 | UN | 4608
099135 | CARPINTEIRO DE TELHADOS/TELHADISTA | H | 10.56
099449 | AJUDANTE DE CARPINTEIRO | H | 8.42
| LEIS SOCIAIS (120.30%) |  | 22.83
| TOTAL |  | 4649.81
100390 | DOMO ACRILICO LEITOSO 85x85cm
COD | DESCRICAO | UNI | PRECO TOTAL
006335 | DOMO FIBRA DE VIDRO ESTR.METALON 55cm PINT.ESM.C/COLC. | UN | 2232
006336 | PRESILHA FIXACAO ALUMINIO | UN | 28
006337 | PARAFUSO/PORCA ALUMINIO 1/4"" | UN | 3.12
006338 | PARAFUSO ROSCA MADEIRA 1/8"" | UN | 4.32
099135 | CARPINTEIRO DE TELHADOS/TELHADISTA | H | 15.55
099449 | AJUDANTE DE CARPINTEIRO | H | 14.26
| LEIS SOCIAIS (120.30%) |  | 35.86
| TOTAL |  | 2333.11
100393 | EXAUSTOR VENTAMAX RENOVADOR DE AR SEM MOTOR SOBRE COBERTURA
COD | DESCRICAO | UNI | PRECO TOTAL
015926 | EXAUSTOR VENTAMAX DRM SEM MOTOR SOBRE COBERTURAS | UN | 320
099230 | SERRALHEIRO | H | 17.82
099662 | AJUDANTE DE SERRALHEIRO | H | 15.4
| LEIS SOCIAIS (120.30%) |  | 39.96
| TOTAL |  | 393.18
100405 | COBERTURA TELHAS TEGULA TRADICAO PERFOMACE BEJE DAMASCO(12un/m2)
COD | DESCRICAO | UNI | PRECO TOTAL
001631 | TELHA TEGULA TRADICAO PERFORMACE BEJE DAMASCO(12un/m2) | UN | 39.48
001634 | CONCORDANCIA 3 VIAS TELHAS TEGULA PERFORMACE | UN | 5.5
001636 | CONCORDANCIA NO. 4 TELHAS TEGULA TRADICAO | UN | 6.5
001637 | FLESH FOIL SUB COBERTURA TELHAS TEGULA | M2 | 0.18
001638 | FITA ALUMINIZADA PARA SUB COBERTURA TELHAS TEGULA | M | 0.9
099360 | CARPINTEIRO DE ESQUADRIA | H | 11.88
099449 | AJUDANTE DE CARPINTEIRO | H | 12.6
| LEIS SOCIAIS (120.30%) |  | 29.45
| TOTAL |  | 106.49
100415 | CAPEAMENTO DE CONCRETO 1:2,5:3,5 SOBRE LAJE NERVURADA
COD | DESCRICAO | UNI | PRECO TOTAL
000050 | CIMENTO PORTLAND CP III 32RS NBR 11578 (quilo) | KG | 4.54
000100 | AREIA GROSSA LAVADA | M3 | 1.5
008766 | PEDRA BRITADA #1 | M3 | 0.81
008767 | PEDRA BRITADA #2 | M3 | 0.81
099050 | PEDREIRO | H | 5.76
099900 | SERVENTE | H | 5.81
| LEIS SOCIAIS (120.30%) |  | 13.92
| TOTAL |  | 33.15
100458 | CRAVEJAMENTO DE BEIRAIS COM ARGAMASSA DE CIMENTO/AREIA 1:3
COD | DESCRICAO | UNI | PRECO TOTAL
000050 | CIMENTO PORTLAND CP III 32RS NBR 11578 (quilo) | KG | 1.77
000100 | AREIA GROSSA LAVADA | M3 | 2
099050 | PEDREIRO | H | 6.73
099900 | SERVENTE | H | 7
| LEIS SOCIAIS (120.30%) |  | 16.52
| TOTAL |  | 34.02
100478 | PERGOLA EXTERNA EM ELEMENTOS PREMOLDADOS CONCRETO 50x50x10cm
COD | DESCRICAO | UNI | PRECO TOTAL
000050 | CIMENTO PORTLAND CP III 32RS NBR 11578 (quilo) | KG | 2.56
000100 | AREIA GROSSA LAVADA | M3 | 0.64
050077 | COBOGO CONCRETO PREMOLDADO 30x30x8cm | UN | 9.6
099050 | PEDREIRO | H | 2.88
099900 | SERVENTE | H | 2.58
| LEIS SOCIAIS (120.30%) |  | 6.57
| TOTAL |  | 24.83
100510 | CUMEEIRA CERAMICA PARA TELHA PLAN/MARSELHA
COD | DESCRICAO | UNI | PRECO TOTAL
000050 | CIMENTO PORTLAND CP III 32RS NBR 11578 (quilo) | KG | 0.42
000100 | AREIA GROSSA LAVADA | M3 | 0.14
002015 | CUMEEIRA CERAMICA PARA TELHAS PLAN/ROMANA/MARSELHA | UN | 9
099050 | PEDREIRO | H | 4.95
099900 | SERVENTE | H | 3.43
| LEIS SOCIAIS (120.30%) |  | 10.08
| TOTAL |  | 28.02
100512 | CUMEEIRA CHAPA DE ALUMINIO
COD | DESCRICAO | UNI | PRECO TOTAL
002035 | CUMEEIRA TELHA DE ALUMINIO | M | 25.3
002038 | GANCHO FIXACAO TELHA | UN | 1.5
099135 | CARPINTEIRO DE TELHADOS/TELHADISTA | H | 2.97
099449 | AJUDANTE DE CARPINTEIRO | H | 1.75
| LEIS SOCIAIS (120.30%) |  | 5.68
| TOTAL |  | 37.2
100515 | CUMEEIRA NORMAL PARA TELHAS ONDULADAS DE FIBROCIMENTO
COD | DESCRICAO | UNI | PRECO TOTAL
002007 | CUMEEIRA NORMAL FIBROCIMENTO | M | 25.34
002009 | PARAFUSO TELHA FIBROCIMENTO ROSCA SOBERBA 5/16"" x 110mm | UN | 2.72
099135 | CARPINTEIRO DE TELHADOS/TELHADISTA | H | 1.98
099449 | AJUDANTE DE CARPINTEIRO | H | 0.7
| LEIS SOCIAIS (120.30%) |  | 3.22
| TOTAL |  | 33.96
100516 | PLACA POLICARBONATO ALVEOLAR EM CAIXILHO ALUMINIO DE COBERTURA
COD | DESCRICAO | UNI | PRECO TOTAL
070106 | FITA 3M 25x1,1mm PARA ADESAO POLICARBONATO A ESTRUTURA | M | 25.26
070113 | CHAPA POLICARBONATO ALVEOLAR 10mm CHAPA 2,10x6,0m | M2 | 162.33
099537 | VIDRACEIRO | H | 2.57
099661 | AJUDANTE ESPECIALIZADO - VIDRACEIRO | H | 2.1
| LEIS SOCIAIS (120.30%) |  | 5.62
| TOTAL |  | 197.88
100518 | CUMEEIRA SHED FIBROCIMENTO
COD | DESCRICAO | UNI | PRECO TOTAL
002003 | CUMEEIRA EM SHED PARA TELHAS CIMENTICIAS | M | 43.2
002009 | PARAFUSO TELHA FIBROCIMENTO ROSCA SOBERBA 5/16"" x 110mm | UN | 3.13
099135 | CARPINTEIRO DE TELHADOS/TELHADISTA | H | 2.48
099449 | AJUDANTE DE CARPINTEIRO | H | 0.7
| LEIS SOCIAIS (120.30%) |  | 3.83
| TOTAL |  | 53.34
100520 | CUMEEIRA TELHA CANALETE 90 FIBROCIMENTO
COD | DESCRICAO | UNI | PRECO TOTAL
000513 | CUMEEIRA CIMENTICIA PARA TELHAS CANALETE 90 | M | 13.56
002009 | PARAFUSO TELHA FIBROCIMENTO ROSCA SOBERBA 5/16"" x 110mm | UN | 2.72
008692 | CONJUNTO VEDACAO TELHA FIBROCIMENTO P/PARAFUSO 5/16"" | UN | 4.72
099135 | CARPINTEIRO DE TELHADOS/TELHADISTA | H | 7.92
099449 | AJUDANTE DE CARPINTEIRO | H | 5.6
| LEIS SOCIAIS (120.30%) |  | 16.26
| TOTAL |  | 50.78
100540 | ESPIGAO TELHADO FIBROCIMENTO
COD | DESCRICAO | UNI | PRECO TOTAL
002005 | ESPIGAO NORMAL FIBROCIMENTO | M | 13.8
002009 | PARAFUSO TELHA FIBROCIMENTO ROSCA SOBERBA 5/16"" x 110mm | UN | 1.63
099135 | CARPINTEIRO DE TELHADOS/TELHADISTA | H | 2.97
099449 | AJUDANTE DE CARPINTEIRO | H | 1.05
| LEIS SOCIAIS (120.30%) |  | 4.84
| TOTAL |  | 24.29
100550 | RINCAO PARA ESCOAMENTO DE AGUAS PLUVIAIS EM COBERTURA
COD | DESCRICAO | UNI | PRECO TOTAL
000050 | CIMENTO PORTLAND CP III 32RS NBR 11578 (quilo) | KG | 0.42
000100 | AREIA GROSSA LAVADA | M3 | 0.14
067166 | CALHA PVC 100mm PARA AGUAS PLUVIAIS | M | 44
099135 | CARPINTEIRO DE TELHADOS/TELHADISTA | H | 4.95
099449 | AJUDANTE DE CARPINTEIRO | H | 4.2
| LEIS SOCIAIS (120.30%) |  | 11.01
| TOTAL |  | 64.72
100560 | RUFO PARA COBERTURA FIBROCIMENTO
COD | DESCRICAO | UNI | PRECO TOTAL
002001 | RUFO VENTILACAO FIBROCIMENTO | M | 21.6
002009 | PARAFUSO TELHA FIBROCIMENTO ROSCA SOBERBA 5/16"" x 110mm | UN | 2.99
099135 | CARPINTEIRO DE TELHADOS/TELHADISTA | H | 1.92
099449 | AJUDANTE DE CARPINTEIRO | H | 1.02
| LEIS SOCIAIS (120.30%) |  | 3.54
| TOTAL |  | 31.07
100562 | RUFO CHAPA ALUMINIO 0,8mm PREPINTAD0 ELETROSTATICO
COD | DESCRICAO | UNI | PRECO TOTAL
002239 | RUFO CHAPA ALUMINIO 0,8mm PREPINTADO ELETROSTATICO | M2 | 15.75
099135 | CARPINTEIRO DE TELHADOS/TELHADISTA | H | 10.56
099449 | AJUDANTE DE CARPINTEIRO | H | 2.72
| LEIS SOCIAIS (120.30%) |  | 15.98
| TOTAL |  | 45.01
100563 | RUFO CHAPA ZINCADA COM ARREMATES ARGAMASSA
COD | DESCRICAO | UNI | PRECO TOTAL
000050 | CIMENTO PORTLAND CP III 32RS NBR 11578 (quilo) | KG | 1.35
000098 | AREIA MEDIA LAVADA | M3 | 0.16
006256 | CHAPA GALVANIZADA #20 600mm x 0,95mm (7,60kg/m2) | KG | 3.9
099050 | PEDREIRO | H | 12.86
099135 | CARPINTEIRO DE TELHADOS/TELHADISTA | H | 5.94
099449 | AJUDANTE DE CARPINTEIRO | H | 5.74
| LEIS SOCIAIS (120.30%) |  | 29.52
| TOTAL |  | 59.47
100566 | RETELHAMENTO TELHAS CERAMICAS TIPO COLONIAL PAULISTA
COD | DESCRICAO | UNI | PRECO TOTAL
000400 | ARAME RECOZIDO ISGW #16 (0,032kg/m) (55 AMARRAS/pm3) | KG | 0.37
000620 | TELHA CERAMICA TIPO COLONIAL (CAPA E BICA 28un/m2) | UN | 58.8
099135 | CARPINTEIRO DE TELHADOS/TELHADISTA | H | 17.82
099449 | AJUDANTE DE CARPINTEIRO | H | 11.2
| LEIS SOCIAIS (120.30%) |  | 34.91
| TOTAL |  | 123.1
100580 | CALHA CONCRETO FCK 135Kgf/cm2 37x20x12cm
COD | DESCRICAO | UNI | PRECO TOTAL
000050 | CIMENTO PORTLAND CP III 32RS NBR 11578 (quilo) | KG | 10.68
000100 | AREIA GROSSA LAVADA | M3 | 3
000200 | PEDRA BRITADA #1 E 2 | M3 | 4.22
000779 | ACO CA 50 6,3mm (1/4"") (0,248 kg/m) | KG | 23.47
001250 | TABUA TERCEIRA QUALIDADE NAO APARELHADA | M | 35.2
001350 | PONTALETE 7,5x7,5cm (3x3"") PERNA/BARROTE/ESTRONCA | M | 0.7
001450 | PREGO FERRO GALVANIZADO 16x24 (285 un/kg) | KG | 0.02
001805 | SARRAFO DE MADEIRA PINUS/TAIPA/ANGELIN 10 x 2,5cm | M | 1.14
099050 | PEDREIRO | H | 5.76
099300 | ARMADOR ou FERREIRO | H | 5.66
099350 | CARPINTEIRO DE FORMAS | H | 1.73
099449 | AJUDANTE DE CARPINTEIRO | H | 1.22
099807 | AJUDANTE DE ARMADOR | H | 4.31
099900 | SERVENTE | H | 9.56
| LEIS SOCIAIS (120.30%) |  | 33.97
| TOTAL |  | 140.64
100582 | CALHA CHAPA ALUMINIO PREPINTADO ELETROSTATICO 0,8mm-0,45+30cm
COD | DESCRICAO | UNI | PRECO TOTAL
007008 | CALHA CHAPA ALUMINIO 0,7mm PREPINTADO ELETROSTATICO | M | 31.5
099135 | CARPINTEIRO DE TELHADOS/TELHADISTA | H | 17.86
099449 | AJUDANTE DE CARPINTEIRO | H | 14.25
| LEIS SOCIAIS (120.30%) |  | 38.63
| TOTAL |  | 102.24
100583 | CALHA CONCRETO FCK 135Kgf/cm2 60x30x12cm
COD | DESCRICAO | UNI | PRECO TOTAL
000050 | CIMENTO PORTLAND CP III 32RS NBR 11578 (quilo) | KG | 21.94
000100 | AREIA GROSSA LAVADA | M3 | 7.15
000200 | PEDRA BRITADA #1 E 2 | M3 | 10.12
000400 | ARAME RECOZIDO ISGW #16 (0,032kg/m) (55 AMARRAS/pm3) | KG | 0.07
000779 | ACO CA 50 6,3mm (1/4"") (0,248 kg/m) | KG | 32.27
001250 | TABUA TERCEIRA QUALIDADE NAO APARELHADA | M | 34.08
001350 | PONTALETE 7,5x7,5cm (3x3"") PERNA/BARROTE/ESTRONCA | M | 0.88
001805 | SARRAFO DE MADEIRA PINUS/TAIPA/ANGELIN 10 x 2,5cm | M | 1.29
014213 | PREGO FERRO GALVANIZADO 15x15 (636 un/kg) | KG | 0.22
099050 | PEDREIRO | H | 14.5
099300 | ARMADOR ou FERREIRO | H | 7.76
099350 | CARPINTEIRO DE FORMAS | H | 2.88
099449 | AJUDANTE DE CARPINTEIRO | H | 2.04
099807 | AJUDANTE DE ARMADOR | H | 5.91
099900 | SERVENTE | H | 13.05
| LEIS SOCIAIS (120.30%) |  | 55.51
| TOTAL |  | 209.67
100600 | COBERTURA TELHA METALICA POLI FORM TI
COD | DESCRICAO | UNI | PRECO TOTAL
018566 | CUMEEIRA PARA TELHA TRAPEZOIDAL 0,65mm | UN | 1.3
018567 | CONTRA/RUFO TRAPEZOIDAL PARA TELHA 0,65m | UN | 2.25
018568 | RUFO TRAPEZOIDAL PARA TELHA 0,65mm | UN | 0.21
018569 | HASTE ALUMINIO 5/16"" x 300mm C/ARRUELA VEDACAO P/TELH. | UN | 4.71
041118 | TELHA ACO TIPO POLIFORM TI-33/33 REV.AIR PLUS HP-25/10 | M2 | 79.38
099135 | CARPINTEIRO DE TELHADOS/TELHADISTA | H | 1.38
099449 | AJUDANTE DE CARPINTEIRO | H | 1.05
| LEIS SOCIAIS (120.30%) |  | 2.92
| TOTAL |  | 93.2
100601 | PAINEL FIBROCIMENTO PARA FECHAMENTO LATERAL
COD | DESCRICAO | UNI | PRECO TOTAL
002004 | TELHA CIMENTICIA ONDULADA 5mm 1,83x1,10=2,01m2 | M2 | 53.56
002008 | GANCHO COM ROSCA PARA TELHA FIBROCIMENTO | UN | 6
008200 | PARAFUSO DE FIXACAO PARA APARELHO SANITARIO BC SUPER | UN | 24
008692 | CONJUNTO VEDACAO TELHA FIBROCIMENTO P/PARAFUSO 5/16"" | UN | 9.44
099135 | CARPINTEIRO DE TELHADOS/TELHADISTA | H | 26.52
099449 | AJUDANTE DE CARPINTEIRO | H | 20.1
| LEIS SOCIAIS (120.30%) |  | 56.08
| TOTAL |  | 195.7
100602 | COBERTURA TELHA CERAMICA ROMANA RECOBRINDO LAJE PREMOLDADA
COD | DESCRICAO | UNI | PRECO TOTAL
001450 | PREGO FERRO GALVANIZADO 16x24 (285 un/kg) | KG | 0.41
001825 | MADEIRA DE LEI-RIPA 5x1,5cm | M | 13.21
002010 | TELHA CERAMICA ROMANA | UN | 28.62
050320 | DURAFOIL EXTRA 5mm MANTA PARA SUB-COBERTURA DE TELHADOS | M2 | 9.6
099135 | CARPINTEIRO DE TELHADOS/TELHADISTA | H | 15.36
099449 | AJUDANTE DE CARPINTEIRO | H | 9.51
| LEIS SOCIAIS (120.30%) |  | 29.92
| TOTAL |  | 106.63
100610 | COBERTURA TELHA CAPA/CANAL C/MADEIRAMENTO SOBRE ESTR.ACO
COD | DESCRICAO | UNI | PRECO TOTAL
000400 | ARAME RECOZIDO ISGW #16 (0,032kg/m) (55 AMARRAS/pm3) | KG | 0.37
000620 | TELHA CERAMICA TIPO COLONIAL (CAPA E BICA 28un/m2) | UN | 58.8
001272 | VIGA MADEIRA DE LEI 7,5x12cm (3""x4,5""-0,009m3) | M | 24.01
001450 | PREGO FERRO GALVANIZADO 16x24 (285 un/kg) | KG | 3.88
001825 | MADEIRA DE LEI-RIPA 5x1,5cm | M | 9.15
006395 | GANCHO GALVANIZADO PARA FIXACAO 3/16""x20cm | UN | 2.6
013008 | VIGA MADEIRA DE LEI 7,5x16cm (3""x6""-0,012m3) | M | 2.62
028413 | DURAFOIL MANTA DE SUB COBERTURA PARA TELHADOS | M2 | 9.6
050320 | DURAFOIL EXTRA 5mm MANTA PARA SUB-COBERTURA DE TELHADOS | M2 | 9.6
099135 | CARPINTEIRO DE TELHADOS/TELHADISTA | H | 49.09
099449 | AJUDANTE DE CARPINTEIRO | H | 26.04
| LEIS SOCIAIS (120.30%) |  | 90.38
| TOTAL |  | 286.14
100616 | BOCAL PARA RUFO/CALHA-CHAPA GALVANIZADA 22
COD | DESCRICAO | UNI | PRECO TOTAL
005917 | BOCAL PARA BEIRAL ACP GALVANIZADO-DIREITA/ESQUERDA | UN | 125.98
099034 | AJUDANTE DE BOMBEIRO OU ENCANADOR | H | 14.26
099200 | BOMBEIRO OU ENCANADOR | H | 17.28
| LEIS SOCIAIS (120.30%) |  | 37.94
| TOTAL |  | 195.46
100617 | VEDACAO DE CALHAS E RUFOS COM SILICONE
COD | DESCRICAO | UNI | PRECO TOTAL
010140 | SILICONE REPELENTE AGUA SUVINIL 5L | LT | 10.13
099034 | AJUDANTE DE BOMBEIRO OU ENCANADOR | H | 2.8
099200 | BOMBEIRO OU ENCANADOR | H | 3.96
| LEIS SOCIAIS (120.30%) |  | 8.13
| TOTAL |  | 25.02
100630 | COBERTURA LONA/ENCERADO CROMO IGNIFUGO EM ESTRUTURA PRONTA
COD | DESCRICAO | UNI | PRECO TOTAL
072592 | LONA PARA PROTECAO EM PLASTICO PRETO TIPO FERREIRO | M2 | 2.48
099135 | CARPINTEIRO DE TELHADOS/TELHADISTA | H | 3.06
099449 | AJUDANTE DE CARPINTEIRO | H | 4.33
| LEIS SOCIAIS (120.30%) |  | 8.89
| TOTAL |  | 18.76
100636 | APOIO PERFIL ACO PARA FIXACAO DE BIRUTA DIRECIONAL
COD | DESCRICAO | UNI | PRECO TOTAL
000333 | SOLDA-ELETRODO OK 4600 AWS 6010 5,0mm 3/16"" (lata 20kg) | KG | 4.39
000570 | CHAPA GALVANIZADA #14 0,6m x 1,95m (15,60kg/m2) | KG | 12.26
000778 | ACO CA 50 10,0mm (3/8"") (0,559 kg/m) | KG | 12.59
008677 | PARAFUSO ACO SEXTAVADO ASTM A325 1/4"" x 9cm | UN | 49.28
014201 | BUCHA DE NYLON PARA FIXACAO TIPO S6 COM PARAFUSO | UN | 0.16
019735 | MAQ.SOLDA ELETR.SMASHWELD 180 ESAB 6.1kVA (30447) | H | 0.66
030756 | TUBO ACO GALVANIZADO DIN 2440 NBR 5580 2"" (5,242kg/m) | M | 42.32
099026 | SOLDADOR | H | 1.22
099450 | AJUDANTE ESPECIALIZADO | H | 21.34
099543 | MONTADOR DE ESTRUTURA METALICA | H | 24.84
| LEIS SOCIAIS (120.30%) |  | 57.02
| TOTAL |  | 226.08
100638 | COBERTURA PALHA SANTA FE (SAPE)-PROTECAO POLIVINIL-ESTR.PRONTA
COD | DESCRICAO | UNI | PRECO TOTAL
000778 | ACO CA 50 10,0mm (3/8"") (0,559 kg/m) | KG | 0.77
001450 | PREGO FERRO GALVANIZADO 16x24 (285 un/kg) | KG | 1.09
001825 | MADEIRA DE LEI-RIPA 5x1,5cm | M | 7.47
008295 | MANTA ASFALTICA POLIMERICA FLEXDRIM MANTABRAS 3mm | M2 | 41.7
018855 | PALHA SANTA FE (SAPE EM MOLHE) PARA COBERTURA | UN | 63.12
099135 | CARPINTEIRO DE TELHADOS/TELHADISTA | H | 20.93
099449 | AJUDANTE DE CARPINTEIRO | H | 17.65
| LEIS SOCIAIS (120.30%) |  | 46.41
| TOTAL |  | 199.14
100650 | APLICAǃO DE IMUNIZANTE PARA MADEIRA DRAGNET 384-CE
COD | DESCRICAO | UNI | PRECO TOTAL
007226 | LUVA DE NEOPRENE CONTRA AGENTES QUIMICOS 31cm | PR | 1.22
007300 | MASCARA PARA PINTURA PFFI | UN | 8.9
078746 | SOLVENTE ISOPARAFINA PARA IMUNIZANTE DRAGNET384-CE | L | 0.45
098745 | IMUNIZANTE DE MADEIRA DRAGNET 384-CE | L | 7.09
099550 | PINTOR | H | 2.4
| LEIS SOCIAIS (120.30%) |  | 11.42
| TOTAL |  | 31.48
100704 | REVISAO,RECUPERACAO TELHADOS,COBERTURAS FIBROCIMENTO-ESTR.MAD.
COD | DESCRICAO | UNI | PRECO TOTAL
001450 | PREGO FERRO GALVANIZADO 16x24 (285 un/kg) | KG | 0.15
002006 | TELHA CIMENTICIA ONDULADA 6mm 1,83x1,10m=2,01m2 | M2 | 18.44
002008 | GANCHO COM ROSCA PARA TELHA FIBROCIMENTO | UN | 1.4
099135 | CARPINTEIRO DE TELHADOS/TELHADISTA | H | 55.87
099449 | AJUDANTE DE CARPINTEIRO | H | 44.81
| LEIS SOCIAIS (120.30%) |  | 121.12
| TOTAL |  | 241.79
100710 | CUMEEIRA COBERTURA TELHAS TEGULA TRADICAO (3un/m)
COD | DESCRICAO | UNI | PRECO TOTAL
001632 | CUMEEIRA TEGULA PERFORMACE BEJE DAMASCO (3un/m) | UN | 27.87
099360 | CARPINTEIRO DE ESQUADRIA | H | 12.86
099449 | AJUDANTE DE CARPINTEIRO | H | 9.1
| LEIS SOCIAIS (120.30%) |  | 26.42
| TOTAL |  | 76.25
100711 | ESPIGAO INICIAL CUMEEIRA TEGULA TRADICAO PERFOMACE
COD | DESCRICAO | UNI | PRECO TOTAL
001633 | ESPIGAO INICIAL TELHA TEGULA (CUMEEIRA) | UN | 9
001634 | CONCORDANCIA 3 VIAS TELHAS TEGULA PERFORMACE | UN | 22
001636 | CONCORDANCIA NO. 4 TELHAS TEGULA TRADICAO | UN | 26
099360 | CARPINTEIRO DE ESQUADRIA | H | 27.72
099449 | AJUDANTE DE CARPINTEIRO | H | 22.4
| LEIS SOCIAIS (120.30%) |  | 60.29
| TOTAL |  | 167.41
100725 | PILAR EM MADEIRA DE LEI 21x21cm
COD | DESCRICAO | UNI | PRECO TOTAL
001201 | MADEIRA DE LEI-PILAR 21x21cm (0,0441m3) | M | 135.96
099135 | CARPINTEIRO DE TELHADOS/TELHADISTA | H | 15.84
099449 | AJUDANTE DE CARPINTEIRO | H | 15.4
| LEIS SOCIAIS (120.30%) |  | 37.58
| TOTAL |  | 204.78
100789 | PERGULA EUCALIPTO AUTOCLAVADO-PECAS DIAM.0,15m
COD | DESCRICAO | UNI | PRECO TOTAL
009331 | POSTE MADEIRA EUCALIPTO PRESERVADO 9,0m EXTRA LEVE | UN | 1343.39
009336 | PARAFUSO ROSCA DUPLA 16 x 500mm 4 PORCAS/ARRUELAS | UN | 2.03
009415 | POSTE MADEIRA EUCALIPTO PRESERVADO 7,0m LEVE | UN | 98.49
099135 | CARPINTEIRO DE TELHADOS/TELHADISTA | H | 20.99
099449 | AJUDANTE DE CARPINTEIRO | H | 19.32
| LEIS SOCIAIS (120.30%) |  | 48.49
| TOTAL |  | 1532.71
100804 | REVISAO MADEIRAMENTO TELHADO COLONIAL COM APROVEITAMENTO
COD | DESCRICAO | UNI | PRECO TOTAL
099135 | CARPINTEIRO DE TELHADOS/TELHADISTA | H | 55.87
099449 | AJUDANTE DE CARPINTEIRO | H | 44.81
| LEIS SOCIAIS (120.30%) |  | 121.12
| TOTAL |  | 221.8
100811 | COBERTURA TELHA COLONIAL CAPA-BICA EM ESTRUTURA PRONTA
COD | DESCRICAO | UNI | PRECO TOTAL
000400 | ARAME RECOZIDO ISGW #16 (0,032kg/m) (55 AMARRAS/pm3) | KG | 0.37
000620 | TELHA CERAMICA TIPO COLONIAL (CAPA E BICA 28un/m2) | UN | 58.8
028413 | DURAFOIL MANTA DE SUB COBERTURA PARA TELHADOS | M2 | 9.6
099135 | CARPINTEIRO DE TELHADOS/TELHADISTA | H | 17.82
099449 | AJUDANTE DE CARPINTEIRO | H | 11.2
| LEIS SOCIAIS (120.30%) |  | 34.91
| TOTAL |  | 132.7
100813 | CUMEEIRA CERAMICA PARA COBERTURA EM TELHAS TIPO COLONIAL
COD | DESCRICAO | UNI | PRECO TOTAL
000050 | CIMENTO PORTLAND CP III 32RS NBR 11578 (quilo) | KG | 0.42
000100 | AREIA GROSSA LAVADA | M3 | 0.21
069955 | CUMEEIRA CERAMICA PARA TELHA COLONIAL | UN | 15
099050 | PEDREIRO | H | 4.95
099900 | SERVENTE | H | 3.66
| LEIS SOCIAIS (120.30%) |  | 10.36
| TOTAL |  | 34.6
100815 | RUFO EM MANTAFLEX LAFARGE 4mm PROTEGIDA COM ARGAMASSA
COD | DESCRICAO | UNI | PRECO TOTAL
000321 | ARGAMASSA-REBOCO TEXTURIZADO LAFARGE 1,4kg/cmxm2 | KG | 16.9
018208 | MANTA ASFALTICA MANTAFLEX LAFARGE 4mm | M2 | 10.4
099050 | PEDREIRO | H | 25.74
099900 | SERVENTE | H | 18.65
| LEIS SOCIAIS (120.30%) |  | 53.4
| TOTAL |  | 125.09
100825 | PERGULA PRANCHOES MADEIRA DE LEI
COD | DESCRICAO | UNI | PRECO TOTAL
001450 | PREGO FERRO GALVANIZADO 16x24 (285 un/kg) | KG | 3.3
003256 | VIGA MADEIRA DE LEI 7,5x23cm (3""x9""-0,009m3) | M | 105.27
013008 | VIGA MADEIRA DE LEI 7,5x16cm (3""x6""-0,012m3) | M | 35.34
099135 | CARPINTEIRO DE TELHADOS/TELHADISTA | H | 54.24
099449 | AJUDANTE DE CARPINTEIRO | H | 42.64
099900 | SERVENTE | H | 29.07
| LEIS SOCIAIS (120.30%) |  | 151.52
| TOTAL |  | 421.38
100835 | PERGOLA EXTERNA EM CONCRETO ESTRUTURADO
COD | DESCRICAO | UNI | PRECO TOTAL
000380 | ACO CA 50 FINO (5,0mm a 10,0mm) (3/16"" a 3/8"") | KG | 0.56
000400 | ARAME RECOZIDO ISGW #16 (0,032kg/m) (55 AMARRAS/pm3) | KG | 0.44
001350 | PONTALETE 7,5x7,5cm (3x3"") PERNA/BARROTE/ESTRONCA | M | 11
005146 | CONCRETO USINADO 25.0 MPa(BRITA 1+2)(6+-1)CONVENCIONAL | M3 | 22.99
055016 | COMPENSADO RESINADO FENOLICO 18mm 2,20x1,10m(2,42m2) | M2 | 3.23
099322 | CONCRETISTA | H | 15.84
099323 | AJUDANTE ESPECIALIZADO - CONCRETISTA | H | 12.6
| LEIS SOCIAIS (120.30%) |  | 34.21
| TOTAL |  | 100.87
100900 | CALHA DE CONCRETO 70X20cm COM IMPERMEABILIZACAO
COD | DESCRICAO | UNI | PRECO TOTAL
000050 | CIMENTO PORTLAND CP III 32RS NBR 11578 (quilo) | KG | 13.48
000100 | AREIA GROSSA LAVADA | M3 | 0.5
000200 | PEDRA BRITADA #1 E 2 | M3 | 0.79
000750 | ALCATRAO | KG | 52.98
002350 | ASFALTO OXIDADO TIPO I (QUILOGRAMA) | KG | 224.4
099024 | IMPERMEABILIZADOR | H | 7.56
099618 | AJUDANTE ESPECIALIZADO - IMPERMEABILIZADOR | H | 8.82
| LEIS SOCIAIS (120.30%) |  | 19.71
| TOTAL |  | 328.24
100932 | PINGADEIRA EM PLACAS DE ARDOSIA 30cm
COD | DESCRICAO | UNI | PRECO TOTAL
006523 | ARGAMASSA PRONTA FERMA QUARTZOLIT PARA GRANITOS 4kg/m2 | KG | 10.07
050341 | PEDRA ARDOSIA VERDE 30 x 40cm | M2 | 33.8
099050 | PEDREIRO | H | 5.94
099900 | SERVENTE | H | 7.33
| LEIS SOCIAIS (120.30%) |  | 15.96
| TOTAL |  | 73.1
100988 | COB+EST MAD+TELHA GRAVICOLOR COLINA TERRACOTA-2 AGUAS
COD | DESCRICAO | UNI | PRECO TOTAL
001272 | VIGA MADEIRA DE LEI 7,5x12cm (3""x4,5""-0,009m3) | M | 7.16
001450 | PREGO FERRO GALVANIZADO 16x24 (285 un/kg) | KG | 3.9
001825 | MADEIRA DE LEI-RIPA 5x1,5cm | M | 15.3
003256 | VIGA MADEIRA DE LEI 7,5x23cm (3""x9""-0,009m3) | M | 13.6
004635 | CAIBRO MADEIRA DE LEI 6x5cm-(0,003m3) | M | 20.05
013008 | VIGA MADEIRA DE LEI 7,5x16cm (3""x6""-0,012m3) | M | 9.58
028413 | DURAFOIL MANTA DE SUB COBERTURA PARA TELHADOS | M2 | 9.6
045896 | TELHA GRAVICOLOR COLINA TERRACOTA | UN | 55.23
099135 | CARPINTEIRO DE TELHADOS/TELHADISTA | H | 47.51
099449 | AJUDANTE DE CARPINTEIRO | H | 26.6
| LEIS SOCIAIS (120.30%) |  | 89.15
| TOTAL |  | 297.68
100989 | COBERTURA TELHA GRAVICOLOR COLINA TERRACOTA-2 AGUAS
COD | DESCRICAO | UNI | PRECO TOTAL
001450 | PREGO FERRO GALVANIZADO 16x24 (285 un/kg) | KG | 3.9
028413 | DURAFOIL MANTA DE SUB COBERTURA PARA TELHADOS | M2 | 9.6
045896 | TELHA GRAVICOLOR COLINA TERRACOTA | UN | 55.23
099135 | CARPINTEIRO DE TELHADOS/TELHADISTA | H | 24.58
099449 | AJUDANTE DE CARPINTEIRO | H | 17.38
| LEIS SOCIAIS (120.30%) |  | 50.48
| TOTAL |  | 161.17
110 | ESQUADRIAS DE MADEIRA
110002 | PORTA COMPLETA MADEIRA 1 FL.0,80x2,10m-EXT.OLEO-FER.SOCIAL
COD | DESCRICAO | UNI | PRECO TOTAL
000050 | CIMENTO PORTLAND CP III 32RS NBR 11578 (quilo) | KG | 3.03
000100 | AREIA GROSSA LAVADA | M3 | 1
001349 | ALIZAR/MOLDURA MADEIRA DE LEI 1,5x4,5cm PARA PINTURA | M | 202
002203 | TACO DE MADEIRA PARA FIXACAO DE ESQUADRIAS/CAIXILHOS | UN | 3.12
002604 | MASSA OLEO PARA MADEIRA - CORAL | GL | 4.98
002605 | LIXA PARA MASSA A257 GRAO 60 | UN | 0.96
002608 | TINTA ESMALTE BRILHANTE A BASE DE SOLVENTE - CORAL | L | 1.74
004776 | PREGO FERRO GALVANIZADO 19x36 (109 un/kg) | KG | 1.32
008270 | PORTA INTERNA SEMI OCA PARA PINTURA (60/70/80/90cm) | UN | 75.35
012723 | FECHADURA EXTERNA 901 LATAO CROMADO 55mm LA FONTE | UN | 518.9
012743 | DOBRADICA FERRO GALVANIZADO 1.1/2""x 3"" | UN | 15.57
014213 | PREGO FERRO GALVANIZADO 15x15 (636 un/kg) | KG | 0.4
040264 | ADUELA/BATENTE/MARCO/CAXONETE(60/90cm)MADEIRA P/PINTURA | UN | 61.86
099360 | CARPINTEIRO DE ESQUADRIA | H | 178.16
099449 | AJUDANTE DE CARPINTEIRO | H | 158.91
099550 | PINTOR | H | 11.52
099900 | SERVENTE | H | 7.75
| LEIS SOCIAIS (120.30%) |  | 428.68
| TOTAL |  | 1675.25
110003 | ARMARIO SUSPENSO MAD.DE LEI,REVESTIDO LAMINADO-C/PORTAS
COD | DESCRICAO | UNI | PRECO TOTAL
006468 | ARMARIO MADEIRA REVESTIDO EM LAMINADO | M2 | 316
099014 | MARCENEIRO 1a. CLASSE | H | 57.84
099415 | AJUDANTE DE MARCENEIRO | H | 36.4
| LEIS SOCIAIS (120.30%) |  | 113.37
| TOTAL |  | 523.61
110005 | COLOCACAO DE ADUELA E ALIZAR MADEIRA DE LEI-VAO 0,80x2,10m
COD | DESCRICAO | UNI | PRECO TOTAL
000050 | CIMENTO PORTLAND CP III 32RS NBR 11578 (quilo) | KG | 2.54
000100 | AREIA GROSSA LAVADA | M3 | 0.86
001349 | ALIZAR/MOLDURA MADEIRA DE LEI 1,5x4,5cm PARA PINTURA | M | 236
002203 | TACO DE MADEIRA PARA FIXACAO DE ESQUADRIAS/CAIXILHOS | UN | 3.12
004776 | PREGO FERRO GALVANIZADO 19x36 (109 un/kg) | KG | 0.89
014213 | PREGO FERRO GALVANIZADO 15x15 (636 un/kg) | KG | 0.31
040264 | ADUELA/BATENTE/MARCO/CAXONETE(60/90cm)MADEIRA P/PINTURA | UN | 61.86
099360 | CARPINTEIRO DE ESQUADRIA | H | 15.44
099449 | AJUDANTE DE CARPINTEIRO | H | 10.22
| LEIS SOCIAIS (120.30%) |  | 30.87
| TOTAL |  | 362.11
110009 | PORTA COMPLETA MADEIRA 1 FL.0.80x2.10m EXTERNA OLEO/FER.
COD | DESCRICAO | UNI | PRECO TOTAL
000050 | CIMENTO PORTLAND CP III 32RS NBR 11578 (quilo) | KG | 2.54
000100 | AREIA GROSSA LAVADA | M3 | 0.86
001313 | PORTA MADEIRA LISA PARA PINTURA (60/70/80/90cm) | UN | 73.44
001349 | ALIZAR/MOLDURA MADEIRA DE LEI 1,5x4,5cm PARA PINTURA | M | 220
002203 | TACO DE MADEIRA PARA FIXACAO DE ESQUADRIAS/CAIXILHOS | UN | 3.12
002605 | LIXA PARA MASSA A257 GRAO 60 | UN | 0.96
002608 | TINTA ESMALTE BRILHANTE A BASE DE SOLVENTE - CORAL | L | 1.74
004776 | PREGO FERRO GALVANIZADO 19x36 (109 un/kg) | KG | 0.89
008030 | FECHADURA EXTERNA CROMADA PADRAO SUPERIOR PAPAIZ 357 | UN | 291.72
012743 | DOBRADICA FERRO GALVANIZADO 1.1/2""x 3"" | UN | 15.57
014213 | PREGO FERRO GALVANIZADO 15x15 (636 un/kg) | KG | 0.31
040264 | ADUELA/BATENTE/MARCO/CAXONETE(60/90cm)MADEIRA P/PINTURA | UN | 61.86
099360 | CARPINTEIRO DE ESQUADRIA | H | 183.68
099449 | AJUDANTE DE CARPINTEIRO | H | 103.93
099550 | PINTOR | H | 11.52
099900 | SERVENTE | H | 7.75
| LEIS SOCIAIS (120.30%) |  | 369.18
| TOTAL |  | 1349.07
110010 | PORTA COMPLETA MADEIRA 1 FL.O,60x2,10m OLEO-FERRAGENS
COD | DESCRICAO | UNI | PRECO TOTAL
000050 | CIMENTO PORTLAND CP III 32RS NBR 11578 (quilo) | KG | 2.54
001313 | PORTA MADEIRA LISA PARA PINTURA (60/70/80/90cm) | UN | 73.44
001349 | ALIZAR/MOLDURA MADEIRA DE LEI 1,5x4,5cm PARA PINTURA | M | 216
002203 | TACO DE MADEIRA PARA FIXACAO DE ESQUADRIAS/CAIXILHOS | UN | 3.12
002604 | MASSA OLEO PARA MADEIRA - CORAL | GL | 4.98
002605 | LIXA PARA MASSA A257 GRAO 60 | UN | 0.96
002608 | TINTA ESMALTE BRILHANTE A BASE DE SOLVENTE - CORAL | L | 1.74
004776 | PREGO FERRO GALVANIZADO 19x36 (109 un/kg) | KG | 0.89
008624 | ADUELA/MARCO/BATENTE MADEIRA 3,5x14cm P/PINTURA | M | 20.12
012727 | FECHADURA 330 ST ORIGINAL-55 COM MOLA REFORCADA - CROMADO BR | UN | 291.22
012743 | DOBRADICA FERRO GALVANIZADO 1.1/2""x 3"" | UN | 15.57
014213 | PREGO FERRO GALVANIZADO 15x15 (636 un/kg) | KG | 0.31
099360 | CARPINTEIRO DE ESQUADRIA | H | 36.74
099449 | AJUDANTE DE CARPINTEIRO | H | 20.21
099550 | PINTOR | H | 11.52
099900 | SERVENTE | H | 7.75
| LEIS SOCIAIS (120.30%) |  | 91.69
| TOTAL |  | 798.8
110011 | PORTA COMPLETA MADEIRA 1 FL.0,70x2,10m-INTERNA/OLEO/FERRAGENS
COD | DESCRICAO | UNI | PRECO TOTAL
000050 | CIMENTO PORTLAND CP III 32RS NBR 11578 (quilo) | KG | 2.54
000100 | AREIA GROSSA LAVADA | M3 | 0.86
001349 | ALIZAR/MOLDURA MADEIRA DE LEI 1,5x4,5cm PARA PINTURA | M | 215.58
002203 | TACO DE MADEIRA PARA FIXACAO DE ESQUADRIAS/CAIXILHOS | UN | 3.12
002604 | MASSA OLEO PARA MADEIRA - CORAL | GL | 4.98
002605 | LIXA PARA MASSA A257 GRAO 60 | UN | 0.96
002608 | TINTA ESMALTE BRILHANTE A BASE DE SOLVENTE - CORAL | L | 1.74
004776 | PREGO FERRO GALVANIZADO 19x36 (109 un/kg) | KG | 0.89
008270 | PORTA INTERNA SEMI OCA PARA PINTURA (60/70/80/90cm) | UN | 75.35
012727 | FECHADURA 330 ST ORIGINAL-55 COM MOLA REFORCADA - CROMADO BR | UN | 291.22
012743 | DOBRADICA FERRO GALVANIZADO 1.1/2""x 3"" | UN | 15.57
014213 | PREGO FERRO GALVANIZADO 15x15 (636 un/kg) | KG | 0.31
040264 | ADUELA/BATENTE/MARCO/CAXONETE(60/90cm)MADEIRA P/PINTURA | UN | 61.86
099360 | CARPINTEIRO DE ESQUADRIA | H | 35.64
099449 | AJUDANTE DE CARPINTEIRO | H | 19.6
099550 | PINTOR | H | 11.52
099900 | SERVENTE | H | 7.75
| LEIS SOCIAIS (120.30%) |  | 89.64
| TOTAL |  | 839.13
110012 | PORTA COMPLETA MADEIRA 1 FL.0,80x2,10m-LISA-OLEO/FERRAGENS
COD | DESCRICAO | UNI | PRECO TOTAL
000050 | CIMENTO PORTLAND CP III 32RS NBR 11578 (quilo) | KG | 2.54
000100 | AREIA GROSSA LAVADA | M3 | 0.86
001313 | PORTA MADEIRA LISA PARA PINTURA (60/70/80/90cm) | UN | 73.44
001349 | ALIZAR/MOLDURA MADEIRA DE LEI 1,5x4,5cm PARA PINTURA | M | 236
002203 | TACO DE MADEIRA PARA FIXACAO DE ESQUADRIAS/CAIXILHOS | UN | 3.12
002604 | MASSA OLEO PARA MADEIRA - CORAL | GL | 14.31
002605 | LIXA PARA MASSA A257 GRAO 60 | UN | 2.4
002608 | TINTA ESMALTE BRILHANTE A BASE DE SOLVENTE - CORAL | L | 15.88
004776 | PREGO FERRO GALVANIZADO 19x36 (109 un/kg) | KG | 0.89
014213 | PREGO FERRO GALVANIZADO 15x15 (636 un/kg) | KG | 0.31
040264 | ADUELA/BATENTE/MARCO/CAXONETE(60/90cm)MADEIRA P/PINTURA | UN | 61.86
099360 | CARPINTEIRO DE ESQUADRIA | H | 36.74
099449 | AJUDANTE DE CARPINTEIRO | H | 20.21
099550 | PINTOR | H | 48.98
| LEIS SOCIAIS (120.30%) |  | 127.43
| TOTAL |  | 644.97
110013 | PORTA COMPLETA MADEIRA 1FL.0,90x2,10m LAMINADO+FERRAGENS+VISOR
COD | DESCRICAO | UNI | PRECO TOTAL
000050 | CIMENTO PORTLAND CP III 32RS NBR 11578 (quilo) | KG | 2.54
000100 | AREIA GROSSA LAVADA | M3 | 0.86
000157 | LAMINADO MELAMINICO 1,3mm 1,25x3,08m (3,85m2)FOS/BRILHO | M2 | 83.16
001313 | PORTA MADEIRA LISA PARA PINTURA (60/70/80/90cm) | UN | 73.44
001349 | ALIZAR/MOLDURA MADEIRA DE LEI 1,5x4,5cm PARA PINTURA | M | 239.2
002203 | TACO DE MADEIRA PARA FIXACAO DE ESQUADRIAS/CAIXILHOS | UN | 3.12
004776 | PREGO FERRO GALVANIZADO 19x36 (109 un/kg) | KG | 0.89
008034 | FECHADURA INTERNA 561 INOX POLIDO 55mm LA FONTE | UN | 186.9
008272 | COLA PARA LAMINADO FORMICA 3,78kg/m2 | KG | 5.76
012743 | DOBRADICA FERRO GALVANIZADO 1.1/2""x 3"" | UN | 15.57
014213 | PREGO FERRO GALVANIZADO 15x15 (636 un/kg) | KG | 0.31
017172 | VIDRO CRISTAL PLANO INCOLOR 6mm | M2 | 43.2
040264 | ADUELA/BATENTE/MARCO/CAXONETE(60/90cm)MADEIRA P/PINTURA | UN | 61.86
099360 | CARPINTEIRO DE ESQUADRIA | H | 138.24
099449 | AJUDANTE DE CARPINTEIRO | H | 105.92
| LEIS SOCIAIS (120.30%) |  | 293.72
| TOTAL |  | 1254.69
110014 | PORTA COMPLETA MADEIRA 1 FL.1,00x2,10m
COD | DESCRICAO | UNI | PRECO TOTAL
000050 | CIMENTO PORTLAND CP III 32RS NBR 11578 (quilo) | KG | 2.54
000100 | AREIA GROSSA LAVADA | M3 | 0.86
001349 | ALIZAR/MOLDURA MADEIRA DE LEI 1,5x4,5cm PARA PINTURA | M | 240.8
002203 | TACO DE MADEIRA PARA FIXACAO DE ESQUADRIAS/CAIXILHOS | UN | 3.12
004776 | PREGO FERRO GALVANIZADO 19x36 (109 un/kg) | KG | 1.07
008624 | ADUELA/MARCO/BATENTE MADEIRA 3,5x14cm P/PINTURA | M | 123.13
014213 | PREGO FERRO GALVANIZADO 15x15 (636 un/kg) | KG | 0.33
080108 | PORTA MADEIRA LISA PINTURA 1,00x2,10 | UN | 73.44
099360 | CARPINTEIRO DE ESQUADRIA | H | 35.64
099449 | AJUDANTE DE CARPINTEIRO | H | 19.6
| LEIS SOCIAIS (120.30%) |  | 66.45
| TOTAL |  | 566.98
110015 | PORTA COMPLETA MADEIRA 1 FL.1,20x2,10m-INTERNA
COD | DESCRICAO | UNI | PRECO TOTAL
000050 | CIMENTO PORTLAND CP III 32RS NBR 11578 (quilo) | KG | 3.39
000100 | AREIA GROSSA LAVADA | M3 | 1.14
001349 | ALIZAR/MOLDURA MADEIRA DE LEI 1,5x4,5cm PARA PINTURA | M | 223.2
002203 | TACO DE MADEIRA PARA FIXACAO DE ESQUADRIAS/CAIXILHOS | UN | 4.16
004776 | PREGO FERRO GALVANIZADO 19x36 (109 un/kg) | KG | 1.07
008624 | ADUELA/MARCO/BATENTE MADEIRA 3,5x14cm P/PINTURA | M | 115.69
014213 | PREGO FERRO GALVANIZADO 15x15 (636 un/kg) | KG | 0.33
080106 | PORTA MADEIRA LISA PINTURA 1,20x2,10m | UN | 80.78
099360 | CARPINTEIRO DE ESQUADRIA | H | 35.64
099449 | AJUDANTE DE CARPINTEIRO | H | 19.6
| LEIS SOCIAIS (120.30%) |  | 66.45
| TOTAL |  | 551.45
110016 | PORTA COMPLETA MADEIRA 2 FL.1,60x2,10m LISA FER.VAI-E-VEM
COD | DESCRICAO | UNI | PRECO TOTAL
000050 | CIMENTO PORTLAND CP III 32RS NBR 11578 (quilo) | KG | 3.39
000100 | AREIA GROSSA LAVADA | M3 | 1.14
000699 | PORTA MADEIRA LISA PINTURA 0,80x2,10m | UN | 164
001349 | ALIZAR/MOLDURA MADEIRA DE LEI 1,5x4,5cm PARA PINTURA | M | 250.8
002203 | TACO DE MADEIRA PARA FIXACAO DE ESQUADRIAS/CAIXILHOS | UN | 5.2
004776 | PREGO FERRO GALVANIZADO 19x36 (109 un/kg) | KG | 1.07
008624 | ADUELA/MARCO/BATENTE MADEIRA 3,5x14cm P/PINTURA | M | 126.15
014213 | PREGO FERRO GALVANIZADO 15x15 (636 un/kg) | KG | 0.33
014241 | DOBRADICA VAI-E-VEM 2cm x 2.1/2"" METAL CROMADO | UN | 111.48
099360 | CARPINTEIRO DE ESQUADRIA | H | 45.12
099449 | AJUDANTE DE CARPINTEIRO | H | 24.44
| LEIS SOCIAIS (120.30%) |  | 83.68
| TOTAL |  | 816.8
110018 | PORTA COMPLETA MADEIRA 2 FL.1,20x2,10m REV.LAMINADO
COD | DESCRICAO | UNI | PRECO TOTAL
000050 | CIMENTO PORTLAND CP III 32RS NBR 11578 (quilo) | KG | 3.39
000100 | AREIA GROSSA LAVADA | M3 | 1.14
000157 | LAMINADO MELAMINICO 1,3mm 1,25x3,08m (3,85m2)FOS/BRILHO | M2 | 121.88
000769 | PORTA MADEIRA LISA PINTURA 0,60x2,10m | UN | 160
001349 | ALIZAR/MOLDURA MADEIRA DE LEI 1,5x4,5cm PARA PINTURA | M | 204
002203 | TACO DE MADEIRA PARA FIXACAO DE ESQUADRIAS/CAIXILHOS | UN | 4.16
004776 | PREGO FERRO GALVANIZADO 19x36 (109 un/kg) | KG | 1.07
008272 | COLA PARA LAMINADO FORMICA 3,78kg/m2 | KG | 9.96
008624 | ADUELA/MARCO/BATENTE MADEIRA 3,5x14cm P/PINTURA | M | 102.61
012724 | FECHADURA 656 ST2 COM ROSETA LA FONTE | UN | 302.87
012743 | DOBRADICA FERRO GALVANIZADO 1.1/2""x 3"" | UN | 31.14
014213 | PREGO FERRO GALVANIZADO 15x15 (636 un/kg) | KG | 0.33
099360 | CARPINTEIRO DE ESQUADRIA | H | 173.57
099449 | AJUDANTE DE CARPINTEIRO | H | 86.23
| LEIS SOCIAIS (120.30%) |  | 312.54
| TOTAL |  | 1514.89
110019 | PORTA COMPLETA MADEIRA 1 FL.0,60x1,60m-REV.LAMINADO
COD | DESCRICAO | UNI | PRECO TOTAL
000050 | CIMENTO PORTLAND CP III 32RS NBR 11578 (quilo) | KG | 2.54
000100 | AREIA GROSSA LAVADA | M3 | 0.86
000157 | LAMINADO MELAMINICO 1,3mm 1,25x3,08m (3,85m2)FOS/BRILHO | M2 | 60.92
001349 | ALIZAR/MOLDURA MADEIRA DE LEI 1,5x4,5cm PARA PINTURA | M | 196
002203 | TACO DE MADEIRA PARA FIXACAO DE ESQUADRIAS/CAIXILHOS | UN | 3.12
004776 | PREGO FERRO GALVANIZADO 19x36 (109 un/kg) | KG | 0.89
008270 | PORTA INTERNA SEMI OCA PARA PINTURA (60/70/80/90cm) | UN | 75.35
008272 | COLA PARA LAMINADO FORMICA 3,78kg/m2 | KG | 10.08
014213 | PREGO FERRO GALVANIZADO 15x15 (636 un/kg) | KG | 0.31
040264 | ADUELA/BATENTE/MARCO/CAXONETE(60/90cm)MADEIRA P/PINTURA | UN | 61.86
099360 | CARPINTEIRO DE ESQUADRIA | H | 175.01
099449 | AJUDANTE DE CARPINTEIRO | H | 134.1
| LEIS SOCIAIS (120.30%) |  | 371.86
| TOTAL |  | 1092.9
110020 | PORTA COMPLETA MADEIRA 2 FL.1,00x2,10m REV.LAMINADO
COD | DESCRICAO | UNI | PRECO TOTAL
000050 | CIMENTO PORTLAND CP III 32RS NBR 11578 (quilo) | KG | 3.39
000100 | AREIA GROSSA LAVADA | M3 | 1.14
000157 | LAMINADO MELAMINICO 1,3mm 1,25x3,08m (3,85m2)FOS/BRILHO | M2 | 101.64
001349 | ALIZAR/MOLDURA MADEIRA DE LEI 1,5x4,5cm PARA PINTURA | M | 202
002203 | TACO DE MADEIRA PARA FIXACAO DE ESQUADRIAS/CAIXILHOS | UN | 4.16
004776 | PREGO FERRO GALVANIZADO 19x36 (109 un/kg) | KG | 1.07
008270 | PORTA INTERNA SEMI OCA PARA PINTURA (60/70/80/90cm) | UN | 150.7
008272 | COLA PARA LAMINADO FORMICA 3,78kg/m2 | KG | 8.28
008624 | ADUELA/MARCO/BATENTE MADEIRA 3,5x14cm P/PINTURA | M | 101.61
014213 | PREGO FERRO GALVANIZADO 15x15 (636 un/kg) | KG | 0.33
099360 | CARPINTEIRO DE ESQUADRIA | H | 73.92
099449 | AJUDANTE DE CARPINTEIRO | H | 40.74
| LEIS SOCIAIS (120.30%) |  | 137.94
| TOTAL |  | 826.92
110021 | PORTA COMPLETA MADEIRA 1 FL.1,00x1,80m
COD | DESCRICAO | UNI | PRECO TOTAL
000050 | CIMENTO PORTLAND CP III 32RS NBR 11578 (quilo) | KG | 1.69
000100 | AREIA GROSSA LAVADA | M3 | 0.57
001349 | ALIZAR/MOLDURA MADEIRA DE LEI 1,5x4,5cm PARA PINTURA | M | 216
002203 | TACO DE MADEIRA PARA FIXACAO DE ESQUADRIAS/CAIXILHOS | UN | 2.08
004776 | PREGO FERRO GALVANIZADO 19x36 (109 un/kg) | KG | 1.07
008624 | ADUELA/MARCO/BATENTE MADEIRA 3,5x14cm P/PINTURA | M | 92.55
014213 | PREGO FERRO GALVANIZADO 15x15 (636 un/kg) | KG | 0.33
080100 | PORTA MADEIRA LISA PINTURA 1,00x1,80m | UN | 73.44
099360 | CARPINTEIRO DE ESQUADRIA | H | 35.64
099449 | AJUDANTE DE CARPINTEIRO | H | 19.6
099900 | SERVENTE | H | 10.66
| LEIS SOCIAIS (120.30%) |  | 79.28
| TOTAL |  | 532.91
110022 | BASCULANTE DE MADEIRA EM CEDRO
COD | DESCRICAO | UNI | PRECO TOTAL
004170 | BASCULANTE DE MADEIRA EM CEDRO | M2 | 186
099360 | CARPINTEIRO DE ESQUADRIA | H | 17.82
099449 | AJUDANTE DE CARPINTEIRO | H | 18.2
| LEIS SOCIAIS (120.30%) |  | 43.33
| TOTAL |  | 265.35
110023 | PORTA COMPLETA MADEIRA 1 FL.0.80x2.10m-EXT.C/ALMOF.-OLEO/FER.
COD | DESCRICAO | UNI | PRECO TOTAL
000050 | CIMENTO PORTLAND CP III 32RS NBR 11578 (quilo) | KG | 2.54
000100 | AREIA GROSSA LAVADA | M3 | 0.86
001349 | ALIZAR/MOLDURA MADEIRA DE LEI 1,5x4,5cm PARA PINTURA | M | 220
002203 | TACO DE MADEIRA PARA FIXACAO DE ESQUADRIAS/CAIXILHOS | UN | 3.12
002605 | LIXA PARA MASSA A257 GRAO 60 | UN | 0.96
002608 | TINTA ESMALTE BRILHANTE A BASE DE SOLVENTE - CORAL | L | 1.74
004776 | PREGO FERRO GALVANIZADO 19x36 (109 un/kg) | KG | 0.89
008030 | FECHADURA EXTERNA CROMADA PADRAO SUPERIOR PAPAIZ 357 | UN | 291.72
012743 | DOBRADICA FERRO GALVANIZADO 1.1/2""x 3"" | UN | 15.57
014213 | PREGO FERRO GALVANIZADO 15x15 (636 un/kg) | KG | 308
040264 | ADUELA/BATENTE/MARCO/CAXONETE(60/90cm)MADEIRA P/PINTURA | UN | 61.86
080221 | PORTA MADEIRA COM ALMOFADAS 0,80x2,10m (1,68m2) | UN | 102.8
099360 | CARPINTEIRO DE ESQUADRIA | H | 183.68
099449 | AJUDANTE DE CARPINTEIRO | H | 103.93
099550 | PINTOR | H | 11.52
099900 | SERVENTE | H | 7.75
| LEIS SOCIAIS (120.30%) |  | 369.18
| TOTAL |  | 1686.12
110025 | PORTA COMPLETA MADEIRA 2 FL.1,20x2,10m-COM FERRAGENS
COD | DESCRICAO | UNI | PRECO TOTAL
000050 | CIMENTO PORTLAND CP III 32RS NBR 11578 (quilo) | KG | 3.39
000100 | AREIA GROSSA LAVADA | M3 | 1.14
000769 | PORTA MADEIRA LISA PINTURA 0,60x2,10m | UN | 160
001349 | ALIZAR/MOLDURA MADEIRA DE LEI 1,5x4,5cm PARA PINTURA | M | 220.38
002203 | TACO DE MADEIRA PARA FIXACAO DE ESQUADRIAS/CAIXILHOS | UN | 3.12
004776 | PREGO FERRO GALVANIZADO 19x36 (109 un/kg) | KG | 1.07
008624 | ADUELA/MARCO/BATENTE MADEIRA 3,5x14cm P/PINTURA | M | 110.84
012724 | FECHADURA 656 ST2 COM ROSETA LA FONTE | UN | 302.87
012743 | DOBRADICA FERRO GALVANIZADO 1.1/2""x 3"" | UN | 31.14
014213 | PREGO FERRO GALVANIZADO 15x15 (636 un/kg) | KG | 0.33
099360 | CARPINTEIRO DE ESQUADRIA | H | 90.07
099449 | AJUDANTE DE CARPINTEIRO | H | 49
| LEIS SOCIAIS (120.30%) |  | 167.3
| TOTAL |  | 1140.65
110026 | PORTA COMPLETA MADEIRA 2 FL.1,40x2,10m REV.LAMINADO
COD | DESCRICAO | UNI | PRECO TOTAL
000050 | CIMENTO PORTLAND CP III 32RS NBR 11578 (quilo) | KG | 3.39
000100 | AREIA GROSSA LAVADA | M3 | 1.14
000157 | LAMINADO MELAMINICO 1,3mm 1,25x3,08m (3,85m2)FOS/BRILHO | M2 | 142.34
000768 | PORTA MADEIRA LISA PINTURA 0,70x2,10m | UN | 160
001349 | ALIZAR/MOLDURA MADEIRA DE LEI 1,5x4,5cm PARA PINTURA | M | 232
002203 | TACO DE MADEIRA PARA FIXACAO DE ESQUADRIAS/CAIXILHOS | UN | 4.16
004776 | PREGO FERRO GALVANIZADO 19x36 (109 un/kg) | KG | 1.07
008272 | COLA PARA LAMINADO FORMICA 3,78kg/m2 | KG | 11.64
008624 | ADUELA/MARCO/BATENTE MADEIRA 3,5x14cm P/PINTURA | M | 118.71
014213 | PREGO FERRO GALVANIZADO 15x15 (636 un/kg) | KG | 0.33
099360 | CARPINTEIRO DE ESQUADRIA | H | 76.21
099449 | AJUDANTE DE CARPINTEIRO | H | 42
| LEIS SOCIAIS (120.30%) |  | 142.21
| TOTAL |  | 935.2
110027 | PORTA COMPLETA MADEIRA 2 FL.1,6x2,1m REQUADRO VENEZIANA
COD | DESCRICAO | UNI | PRECO TOTAL
000050 | CIMENTO PORTLAND CP III 32RS NBR 11578 (quilo) | KG | 3.39
000100 | AREIA GROSSA LAVADA | M3 | 1.14
000699 | PORTA MADEIRA LISA PINTURA 0,80x2,10m | UN | 164
001349 | ALIZAR/MOLDURA MADEIRA DE LEI 1,5x4,5cm PARA PINTURA | M | 310.8
002203 | TACO DE MADEIRA PARA FIXACAO DE ESQUADRIAS/CAIXILHOS | UN | 4.16
004776 | PREGO FERRO GALVANIZADO 19x36 (109 un/kg) | KG | 1.07
008624 | ADUELA/MARCO/BATENTE MADEIRA 3,5x14cm P/PINTURA | M | 126.15
013834 | VENEZIANA DE MADEIRA | M2 | 13.8
014213 | PREGO FERRO GALVANIZADO 15x15 (636 un/kg) | KG | 0.33
099360 | CARPINTEIRO DE ESQUADRIA | H | 90.07
099449 | AJUDANTE DE CARPINTEIRO | H | 49
| LEIS SOCIAIS (120.30%) |  | 167.3
| TOTAL |  | 931.21
110029 | PORTAO MADEIRA MASSARANDUBA 2 FL. DE ABRIR
COD | DESCRICAO | UNI | PRECO TOTAL
000050 | CIMENTO PORTLAND CP III 32RS NBR 11578 (quilo) | KG | 1.53
000100 | AREIA GROSSA LAVADA | M3 | 0.29
002203 | TACO DE MADEIRA PARA FIXACAO DE ESQUADRIAS/CAIXILHOS | UN | 1.39
006133 | PORTAO MADEIRA DE LEI MACARANDUBA | M2 | 510
099360 | CARPINTEIRO DE ESQUADRIA | H | 76.21
099449 | AJUDANTE DE CARPINTEIRO | H | 42
| LEIS SOCIAIS (120.30%) |  | 142.21
| TOTAL |  | 773.63
110032 | PORTA COMPLETA MADEIRA 2 FL.2,0x2,10m REV.LAMINADO
COD | DESCRICAO | UNI | PRECO TOTAL
000050 | CIMENTO PORTLAND CP III 32RS NBR 11578 (quilo) | KG | 3.39
000100 | AREIA GROSSA LAVADA | M3 | 1.14
000157 | LAMINADO MELAMINICO 1,3mm 1,25x3,08m (3,85m2)FOS/BRILHO | M2 | 203.28
001349 | ALIZAR/MOLDURA MADEIRA DE LEI 1,5x4,5cm PARA PINTURA | M | 252
002203 | TACO DE MADEIRA PARA FIXACAO DE ESQUADRIAS/CAIXILHOS | UN | 4.16
004776 | PREGO FERRO GALVANIZADO 19x36 (109 un/kg) | KG | 1.07
008272 | COLA PARA LAMINADO FORMICA 3,78kg/m2 | KG | 16.63
008624 | ADUELA/MARCO/BATENTE MADEIRA 3,5x14cm P/PINTURA | M | 126.76
014213 | PREGO FERRO GALVANIZADO 15x15 (636 un/kg) | KG | 0.33
080108 | PORTA MADEIRA LISA PINTURA 1,00x2,10 | UN | 146.88
099360 | CARPINTEIRO DE ESQUADRIA | H | 76.21
099449 | AJUDANTE DE CARPINTEIRO | H | 42
| LEIS SOCIAIS (120.30%) |  | 142.21
| TOTAL |  | 1016.06
110033 | PORTINHOLA MADEIRA 1 FL.0,50x0,70m REV.LAMINADO
COD | DESCRICAO | UNI | PRECO TOTAL
000050 | CIMENTO PORTLAND CP III 32RS NBR 11578 (quilo) | KG | 1.69
000100 | AREIA GROSSA LAVADA | M3 | 0.57
000157 | LAMINADO MELAMINICO 1,3mm 1,25x3,08m (3,85m2)FOS/BRILHO | M2 | 15.4
001349 | ALIZAR/MOLDURA MADEIRA DE LEI 1,5x4,5cm PARA PINTURA | M | 97
002203 | TACO DE MADEIRA PARA FIXACAO DE ESQUADRIAS/CAIXILHOS | UN | 2.08
004776 | PREGO FERRO GALVANIZADO 19x36 (109 un/kg) | KG | 0.89
008272 | COLA PARA LAMINADO FORMICA 3,78kg/m2 | KG | 1.26
008624 | ADUELA/MARCO/BATENTE MADEIRA 3,5x14cm P/PINTURA | M | 48.29
014213 | PREGO FERRO GALVANIZADO 15x15 (636 un/kg) | KG | 0.31
080120 | PORTINHOLA MADEIRA VENEZIANA 0,80 x 0,80m | UN | 50.05
099360 | CARPINTEIRO DE ESQUADRIA | H | 76.21
099449 | AJUDANTE DE CARPINTEIRO | H | 42
| LEIS SOCIAIS (120.30%) |  | 142.21
| TOTAL |  | 477.96
110034 | PORTA COMPLETA MADEIRA 2 FL.ABRIR VENEZIANA PARA ABRIGO INST.
COD | DESCRICAO | UNI | PRECO TOTAL
000050 | CIMENTO PORTLAND CP III 32RS NBR 11578 (quilo) | KG | 1.49
000100 | AREIA GROSSA LAVADA | M3 | 0.5
001311 | PORTA MADEIRA 2 FOLHAS PARA VENEZIANA/VIDRO | M2 | 100.24
001349 | ALIZAR/MOLDURA MADEIRA DE LEI 1,5x4,5cm PARA PINTURA | M | 138.8
002203 | TACO DE MADEIRA PARA FIXACAO DE ESQUADRIAS/CAIXILHOS | UN | 1.84
004776 | PREGO FERRO GALVANIZADO 19x36 (109 un/kg) | KG | 0.1
008624 | ADUELA/MARCO/BATENTE MADEIRA 3,5x14cm P/PINTURA | M | 69.82
014213 | PREGO FERRO GALVANIZADO 15x15 (636 un/kg) | KG | 0.09
099360 | CARPINTEIRO DE ESQUADRIA | H | 45.12
099449 | AJUDANTE DE CARPINTEIRO | H | 24.44
099900 | SERVENTE | H | 5.88
| LEIS SOCIAIS (120.30%) |  | 90.75
| TOTAL |  | 479.07
110035 | PORTA COMPLETA PARA ARMARIO 2 FL.1,60x2,10m-REV.LAMINADO
COD | DESCRICAO | UNI | PRECO TOTAL
000050 | CIMENTO PORTLAND CP III 32RS NBR 11578 (quilo) | KG | 2.54
000100 | AREIA GROSSA LAVADA | M3 | 0.86
000157 | LAMINADO MELAMINICO 1,3mm 1,25x3,08m (3,85m2)FOS/BRILHO | M2 | 81.4
000699 | PORTA MADEIRA LISA PINTURA 0,80x2,10m | UN | 164
001349 | ALIZAR/MOLDURA MADEIRA DE LEI 1,5x4,5cm PARA PINTURA | M | 116
002203 | TACO DE MADEIRA PARA FIXACAO DE ESQUADRIAS/CAIXILHOS | UN | 3.12
004776 | PREGO FERRO GALVANIZADO 19x36 (109 un/kg) | KG | 0.89
008272 | COLA PARA LAMINADO FORMICA 3,78kg/m2 | KG | 6.72
008624 | ADUELA/MARCO/BATENTE MADEIRA 3,5x14cm P/PINTURA | M | 116.7
014213 | PREGO FERRO GALVANIZADO 15x15 (636 un/kg) | KG | 0.31
099360 | CARPINTEIRO DE ESQUADRIA | H | 73.92
099449 | AJUDANTE DE CARPINTEIRO | H | 40.74
| LEIS SOCIAIS (120.30%) |  | 137.94
| TOTAL |  | 745.14
110036 | PORTA COMPLETA PARA ARMARIO 1 FL.0,60x2,10m-REV.LAMINADO
COD | DESCRICAO | UNI | PRECO TOTAL
000050 | CIMENTO PORTLAND CP III 32RS NBR 11578 (quilo) | KG | 2.54
000100 | AREIA GROSSA LAVADA | M3 | 0.86
000157 | LAMINADO MELAMINICO 1,3mm 1,25x3,08m (3,85m2)FOS/BRILHO | M2 | 60.94
000769 | PORTA MADEIRA LISA PINTURA 0,60x2,10m | UN | 80
001349 | ALIZAR/MOLDURA MADEIRA DE LEI 1,5x4,5cm PARA PINTURA | M | 200
002203 | TACO DE MADEIRA PARA FIXACAO DE ESQUADRIAS/CAIXILHOS | UN | 3.12
004776 | PREGO FERRO GALVANIZADO 19x36 (109 un/kg) | KG | 0.89
008272 | COLA PARA LAMINADO FORMICA 3,78kg/m2 | KG | 5.04
008624 | ADUELA/MARCO/BATENTE MADEIRA 3,5x14cm P/PINTURA | M | 100.6
014213 | PREGO FERRO GALVANIZADO 15x15 (636 un/kg) | KG | 0.31
099360 | CARPINTEIRO DE ESQUADRIA | H | 76.21
099449 | AJUDANTE DE CARPINTEIRO | H | 42
| LEIS SOCIAIS (120.30%) |  | 142.21
| TOTAL |  | 714.72
110037 | PORTA COMPLETA PARA ARMARIO 2 FL.0,90x2,10m-REV.LAMINADO
COD | DESCRICAO | UNI | PRECO TOTAL
000050 | CIMENTO PORTLAND CP III 32RS NBR 11578 (quilo) | KG | 2.54
000100 | AREIA GROSSA LAVADA | M3 | 0.86
000157 | LAMINADO MELAMINICO 1,3mm 1,25x3,08m (3,85m2)FOS/BRILHO | M2 | 91.52
001349 | ALIZAR/MOLDURA MADEIRA DE LEI 1,5x4,5cm PARA PINTURA | M | 121
002203 | TACO DE MADEIRA PARA FIXACAO DE ESQUADRIAS/CAIXILHOS | UN | 2.08
004776 | PREGO FERRO GALVANIZADO 19x36 (109 un/kg) | KG | 0.89
008270 | PORTA INTERNA SEMI OCA PARA PINTURA (60/70/80/90cm) | UN | 142.41
008272 | COLA PARA LAMINADO FORMICA 3,78kg/m2 | KG | 7.44
008624 | ADUELA/MARCO/BATENTE MADEIRA 3,5x14cm P/PINTURA | M | 121.73
014213 | PREGO FERRO GALVANIZADO 15x15 (636 un/kg) | KG | 0.31
099360 | CARPINTEIRO DE ESQUADRIA | H | 73.92
099449 | AJUDANTE DE CARPINTEIRO | H | 40.74
| LEIS SOCIAIS (120.30%) |  | 137.94
| TOTAL |  | 743.38
110038 | PORTA COMPLETA PARA ARMARIO 2 FL.2,20x2,10m-REV.LAMINADO
COD | DESCRICAO | UNI | PRECO TOTAL
000050 | CIMENTO PORTLAND CP III 32RS NBR 11578 (quilo) | KG | 3.39
000100 | AREIA GROSSA LAVADA | M3 | 1.14
000157 | LAMINADO MELAMINICO 1,3mm 1,25x3,08m (3,85m2)FOS/BRILHO | M2 | 223.52
001349 | ALIZAR/MOLDURA MADEIRA DE LEI 1,5x4,5cm PARA PINTURA | M | 172.4
002203 | TACO DE MADEIRA PARA FIXACAO DE ESQUADRIAS/CAIXILHOS | UN | 3.12
004776 | PREGO FERRO GALVANIZADO 19x36 (109 un/kg) | KG | 1.07
008270 | PORTA INTERNA SEMI OCA PARA PINTURA (60/70/80/90cm) | UN | 348.12
008272 | COLA PARA LAMINADO FORMICA 3,78kg/m2 | KG | 18.29
008624 | ADUELA/MARCO/BATENTE MADEIRA 3,5x14cm P/PINTURA | M | 173.43
014213 | PREGO FERRO GALVANIZADO 15x15 (636 un/kg) | KG | 0.33
099360 | CARPINTEIRO DE ESQUADRIA | H | 73.92
099449 | AJUDANTE DE CARPINTEIRO | H | 40.74
| LEIS SOCIAIS (120.30%) |  | 137.94
| TOTAL |  | 1197.41
110039 | PORTA COMPLETA PARA ARMARIO 2 FL.1,50x2,10m-REV.LAMINADO
COD | DESCRICAO | UNI | PRECO TOTAL
000050 | CIMENTO PORTLAND CP III 32RS NBR 11578 (quilo) | KG | 2.54
000100 | AREIA GROSSA LAVADA | M3 | 0.86
000157 | LAMINADO MELAMINICO 1,3mm 1,25x3,08m (3,85m2)FOS/BRILHO | M2 | 152.46
001349 | ALIZAR/MOLDURA MADEIRA DE LEI 1,5x4,5cm PARA PINTURA | M | 145.2
002203 | TACO DE MADEIRA PARA FIXACAO DE ESQUADRIAS/CAIXILHOS | UN | 3.12
004776 | PREGO FERRO GALVANIZADO 19x36 (109 un/kg) | KG | 0.89
008270 | PORTA INTERNA SEMI OCA PARA PINTURA (60/70/80/90cm) | UN | 237.35
008272 | COLA PARA LAMINADO FORMICA 3,78kg/m2 | KG | 12.48
008624 | ADUELA/MARCO/BATENTE MADEIRA 3,5x14cm P/PINTURA | M | 146.07
014213 | PREGO FERRO GALVANIZADO 15x15 (636 un/kg) | KG | 0.31
099360 | CARPINTEIRO DE ESQUADRIA | H | 73.92
099449 | AJUDANTE DE CARPINTEIRO | H | 40.74
| LEIS SOCIAIS (120.30%) |  | 137.94
| TOTAL |  | 953.88
110040 | GRADIL METALICO EM PERFIS ""L"" E ""I"" C/ MALHA LOSANG.REVT PVC
COD | DESCRICAO | UNI | PRECO TOTAL
000347 | ARAME GALVANIZADO #14 AWG | KG | 2.86
003120 | CANTONEIRA ACO ABAS IGUAIS 2.1/2""x1/4""(4,79kg/m) | KG | 5.13
021331 | SOLDA DE TOPO EM CHAPA CHANFRADA COM ESPESSURA DE 1/2"" | M | 158.55
062639 | TELA DE ARAME GALVANIZADO REVESTIDO EM PVC MALHA 3X3 H=2 | M2 | 32.16
099230 | SERRALHEIRO | H | 37.25
099662 | AJUDANTE DE SERRALHEIRO | H | 31.57
| LEIS SOCIAIS (120.30%) |  | 82.79
| TOTAL |  | 350.31
110042 | PORTA COMPLETA PARA ARMARIO 2 FL.2,50x2,10m-REV.LAMINADO
COD | DESCRICAO | UNI | PRECO TOTAL
000050 | CIMENTO PORTLAND CP III 32RS NBR 11578 (quilo) | KG | 3.39
000100 | AREIA GROSSA LAVADA | M3 | 1.14
000157 | LAMINADO MELAMINICO 1,3mm 1,25x3,08m (3,85m2)FOS/BRILHO | M2 | 254.1
001349 | ALIZAR/MOLDURA MADEIRA DE LEI 1,5x4,5cm PARA PINTURA | M | 185.4
002203 | TACO DE MADEIRA PARA FIXACAO DE ESQUADRIAS/CAIXILHOS | UN | 4.16
004776 | PREGO FERRO GALVANIZADO 19x36 (109 un/kg) | KG | 1.07
008270 | PORTA INTERNA SEMI OCA PARA PINTURA (60/70/80/90cm) | UN | 395.59
008272 | COLA PARA LAMINADO FORMICA 3,78kg/m2 | KG | 20.78
008624 | ADUELA/MARCO/BATENTE MADEIRA 3,5x14cm P/PINTURA | M | 186.51
014213 | PREGO FERRO GALVANIZADO 15x15 (636 un/kg) | KG | 0.33
099360 | CARPINTEIRO DE ESQUADRIA | H | 73.92
099449 | AJUDANTE DE CARPINTEIRO | H | 40.74
| LEIS SOCIAIS (120.30%) |  | 137.94
| TOTAL |  | 1305.07
110045 | PORTA CORTA-SOM 1 FL.CAMARA DUPLA 0,80x2,10m
COD | DESCRICAO | UNI | PRECO TOTAL
008624 | ADUELA/MARCO/BATENTE MADEIRA 3,5x14cm P/PINTURA | M | 100.6
029001 | PORTA CORTA SOM COM CAMARA DUPLA 0,80x2,10m | UN | 630
099360 | CARPINTEIRO DE ESQUADRIA | H | 80.17
099449 | AJUDANTE DE CARPINTEIRO | H | 65.8
| LEIS SOCIAIS (120.30%) |  | 175.6
| TOTAL |  | 1052.17
110046 | PORTA CORTA-SOM 1 FL.CAMARA DUPLA 0,90x2,10m
COD | DESCRICAO | UNI | PRECO TOTAL
008624 | ADUELA/MARCO/BATENTE MADEIRA 3,5x14cm P/PINTURA | M | 207.24
029002 | PORTA CORTA SOM COM CAMARA DUPLA 0,90x2,10m | UN | 860
099360 | CARPINTEIRO DE ESQUADRIA | H | 83.14
099449 | AJUDANTE DE CARPINTEIRO | H | 67.21
| LEIS SOCIAIS (120.30%) |  | 180.87
| TOTAL |  | 1398.46
110047 | PORTA CORTA-SOM 2 FL.CAMARA DUPLA 1,60x2,10m
COD | DESCRICAO | UNI | PRECO TOTAL
008624 | ADUELA/MARCO/BATENTE MADEIRA 3,5x14cm P/PINTURA | M | 116.7
029003 | PORTA CORTA SOM COM CAMARA DUPLA 1,60x2,10m | UN | 1326
099360 | CARPINTEIRO DE ESQUADRIA | H | 126.69
099449 | AJUDANTE DE CARPINTEIRO | H | 79.8
| LEIS SOCIAIS (120.30%) |  | 248.41
| TOTAL |  | 1897.6
110048 | PORTA CORTA-SOM 2 FL.CAMARA DUPLA 2,00x2,10m
COD | DESCRICAO | UNI | PRECO TOTAL
008624 | ADUELA/MARCO/BATENTE MADEIRA 3,5x14cm P/PINTURA | M | 124.74
029004 | PORTA CORTA-SOM COM CAMARA DUPLA 2,00x2,10m | UN | 1850
099360 | CARPINTEIRO DE ESQUADRIA | H | 104.92
099449 | AJUDANTE DE CARPINTEIRO | H | 89.61
| LEIS SOCIAIS (120.30%) |  | 234.02
| TOTAL |  | 2403.29
110050 | PORTA COMPLETA MADEIRA 2 FL.1,60x2,10m REV.LAMINADO LISO
COD | DESCRICAO | UNI | PRECO TOTAL
000050 | CIMENTO PORTLAND CP III 32RS NBR 11578 (quilo) | KG | 3.39
000100 | AREIA GROSSA LAVADA | M3 | 1.14
000157 | LAMINADO MELAMINICO 1,3mm 1,25x3,08m (3,85m2)FOS/BRILHO | M2 | 152.46
000699 | PORTA MADEIRA LISA PINTURA 0,80x2,10m | UN | 164
001349 | ALIZAR/MOLDURA MADEIRA DE LEI 1,5x4,5cm PARA PINTURA | M | 232
002203 | TACO DE MADEIRA PARA FIXACAO DE ESQUADRIAS/CAIXILHOS | UN | 4.16
004776 | PREGO FERRO GALVANIZADO 19x36 (109 un/kg) | KG | 1.07
008272 | COLA PARA LAMINADO FORMICA 3,78kg/m2 | KG | 12.48
008624 | ADUELA/MARCO/BATENTE MADEIRA 3,5x14cm P/PINTURA | M | 117.5
014213 | PREGO FERRO GALVANIZADO 15x15 (636 un/kg) | KG | 0.33
099360 | CARPINTEIRO DE ESQUADRIA | H | 76.21
099449 | AJUDANTE DE CARPINTEIRO | H | 42
| LEIS SOCIAIS (120.30%) |  | 142.21
| TOTAL |  | 948.95
110051 | PORTA COMPLETA MADEIRA 1 FL.0,80x2,10m-REV.LAMINADO-BANDEIRA
COD | DESCRICAO | UNI | PRECO TOTAL
000050 | CIMENTO PORTLAND CP III 32RS NBR 11578 (quilo) | KG | 2.55
000100 | AREIA GROSSA LAVADA | M3 | 0.86
000157 | LAMINADO MELAMINICO 1,3mm 1,25x3,08m (3,85m2)FOS/BRILHO | M2 | 81.18
001349 | ALIZAR/MOLDURA MADEIRA DE LEI 1,5x4,5cm PARA PINTURA | M | 299.2
002203 | TACO DE MADEIRA PARA FIXACAO DE ESQUADRIAS/CAIXILHOS | UN | 3.12
004776 | PREGO FERRO GALVANIZADO 19x36 (109 un/kg) | KG | 0.89
008270 | PORTA INTERNA SEMI OCA PARA PINTURA (60/70/80/90cm) | UN | 75.35
008272 | COLA PARA LAMINADO FORMICA 3,78kg/m2 | KG | 12.6
014213 | PREGO FERRO GALVANIZADO 15x15 (636 un/kg) | KG | 0.31
040264 | ADUELA/BATENTE/MARCO/CAXONETE(60/90cm)MADEIRA P/PINTURA | UN | 61.86
099360 | CARPINTEIRO DE ESQUADRIA | H | 219.84
099449 | AJUDANTE DE CARPINTEIRO | H | 167.03
| LEIS SOCIAIS (120.30%) |  | 465.4
| TOTAL |  | 1390.19
110052 | PORTA COMPLETA MADEIRA 1 FL.0.80x2.10m-VENEZIANA
COD | DESCRICAO | UNI | PRECO TOTAL
000050 | CIMENTO PORTLAND CP III 32RS NBR 11578 (quilo) | KG | 2.54
000100 | AREIA GROSSA LAVADA | M3 | 0.86
001349 | ALIZAR/MOLDURA MADEIRA DE LEI 1,5x4,5cm PARA PINTURA | M | 255.2
001401 | PORTA MADEIRA VENEZIANA 0,80x2,10m | UN | 89
002203 | TACO DE MADEIRA PARA FIXACAO DE ESQUADRIAS/CAIXILHOS | UN | 3.12
004776 | PREGO FERRO GALVANIZADO 19x36 (109 un/kg) | KG | 0.89
014213 | PREGO FERRO GALVANIZADO 15x15 (636 un/kg) | KG | 0.31
040264 | ADUELA/BATENTE/MARCO/CAXONETE(60/90cm)MADEIRA P/PINTURA | UN | 61.86
099360 | CARPINTEIRO DE ESQUADRIA | H | 35.64
099449 | AJUDANTE DE CARPINTEIRO | H | 19.6
| LEIS SOCIAIS (120.30%) |  | 66.45
| TOTAL |  | 535.47
110053 | PAINEL DE MADEIRA E VIDRO
COD | DESCRICAO | UNI | PRECO TOTAL
000050 | CIMENTO PORTLAND CP III 32RS NBR 11578 (quilo) | KG | 0.38
000100 | AREIA GROSSA LAVADA | M3 | 0.14
001349 | ALIZAR/MOLDURA MADEIRA DE LEI 1,5x4,5cm PARA PINTURA | M | 42.86
001450 | PREGO FERRO GALVANIZADO 16x24 (285 un/kg) | KG | 0.13
002203 | TACO DE MADEIRA PARA FIXACAO DE ESQUADRIAS/CAIXILHOS | UN | 0.47
004776 | PREGO FERRO GALVANIZADO 19x36 (109 un/kg) | KG | 0.35
008624 | ADUELA/MARCO/BATENTE MADEIRA 3,5x14cm P/PINTURA | M | 21.55
010855 | CAIXILHO MADEIRA FIXO PARA VIDRO | M2 | 52
014213 | PREGO FERRO GALVANIZADO 15x15 (636 un/kg) | KG | 0.17
099360 | CARPINTEIRO DE ESQUADRIA | H | 14.05
099449 | AJUDANTE DE CARPINTEIRO | H | 10.57
| LEIS SOCIAIS (120.30%) |  | 29.62
| TOTAL |  | 172.29
110054 | PORTA DE CORRER COMPLETA 2,5x2,1m INCLUSIVE FERRAGENS LUXO
COD | DESCRICAO | UNI | PRECO TOTAL
000050 | CIMENTO PORTLAND CP III 32RS NBR 11578 (quilo) | KG | 3.04
000098 | AREIA MEDIA LAVADA | M3 | 0.54
002202 | TACO FIXACAO 5x10cm MADEIRA DE LEI | UN | 3.12
008270 | PORTA INTERNA SEMI OCA PARA PINTURA (60/70/80/90cm) | UN | 395.59
008624 | ADUELA/MARCO/BATENTE MADEIRA 3,5x14cm P/PINTURA | M | 154.92
008643 | TRILHO METALICO E ROLDANAS PARA ESQUADRIA DE CORRER | UN | 115.39
008644 | GUIA DE LATAO PARA ESQUADRIAS DE CORRER | M | 163.2
008645 | CANALETA EM ALUMINIO PARA ESQUADRIAS DE CORRER | M | 147.78
008647 | CONCHA DE EMBUTIR PARA MOVIMENTO DE CAIXILHOS | UN | 15.2
012724 | FECHADURA 656 ST2 COM ROSETA LA FONTE | UN | 302.87
012748 | RODIZIO DE LATAO COM ROLAMENTO NACIONAL DE 6mm | UN | 139.8
014213 | PREGO FERRO GALVANIZADO 15x15 (636 un/kg) | KG | 0.33
099360 | CARPINTEIRO DE ESQUADRIA | H | 104.08
099449 | AJUDANTE DE CARPINTEIRO | H | 90.95
| LEIS SOCIAIS (120.30%) |  | 234.62
| TOTAL |  | 1871.43
110079 | PORTA COMPLETA MADEIRA LISA COM BANDEIRA INCLUSIVE FERRAGENS
COD | DESCRICAO | UNI | PRECO TOTAL
000050 | CIMENTO PORTLAND CP III 32RS NBR 11578 (quilo) | KG | 1.51
000100 | AREIA GROSSA LAVADA | M3 | 0.5
001313 | PORTA MADEIRA LISA PARA PINTURA (60/70/80/90cm) | UN | 73.44
001349 | ALIZAR/MOLDURA MADEIRA DE LEI 1,5x4,5cm PARA PINTURA | M | 120.24
001450 | PREGO FERRO GALVANIZADO 16x24 (285 un/kg) | KG | 0.48
002203 | TACO DE MADEIRA PARA FIXACAO DE ESQUADRIAS/CAIXILHOS | UN | 1.86
008624 | ADUELA/MARCO/BATENTE MADEIRA 3,5x14cm P/PINTURA | M | 60.56
050722 | FECHADURA INTERNA 757 INOX POLIDO 55mm LA FONTE | UN | 116.56
099360 | CARPINTEIRO DE ESQUADRIA | H | 70.37
099449 | AJUDANTE DE CARPINTEIRO | H | 44.8
| LEIS SOCIAIS (120.30%) |  | 138.55
| TOTAL |  | 628.87
110081 | PORTA COMPLETA MADEIRA 4 FL.1,0x1,0x2,0m GIRATORIA-COM VIDRO
COD | DESCRICAO | UNI | PRECO TOTAL
000050 | CIMENTO PORTLAND CP III 32RS NBR 11578 (quilo) | KG | 4.23
000100 | AREIA GROSSA LAVADA | M3 | 1.43
001476 | ALDRAVA PARA PORTAS EM METAL CROMADO 2"" | UN | 103.68
017179 | VIDRO LAMINADO INCOLOR DUPLO 8mm | M2 | 3264.8
028911 | PORTA GIRATORIA 3 FOLHAS 1,0m+VIDRO+DETETOR METAIS | UN | 29300
028972 | FERRAGEM PARA PORTA GIRATORIA | UN | 635
099360 | CARPINTEIRO DE ESQUADRIA | H | 334.7
099449 | AJUDANTE DE CARPINTEIRO | H | 264.16
099537 | VIDRACEIRO | H | 48.98
099661 | AJUDANTE ESPECIALIZADO - VIDRACEIRO | H | 34.64
099900 | SERVENTE | H | 137.33
| LEIS SOCIAIS (120.30%) |  | 986.23
| TOTAL |  | 35115.18
110088 | PORTINHOLA MADEIRA 1 FL.0,80x0,80m VENEZIANA
COD | DESCRICAO | UNI | PRECO TOTAL
000050 | CIMENTO PORTLAND CP III 32RS NBR 11578 (quilo) | KG | 1.69
000100 | AREIA GROSSA LAVADA | M3 | 0.57
001349 | ALIZAR/MOLDURA MADEIRA DE LEI 1,5x4,5cm PARA PINTURA | M | 50
002203 | TACO DE MADEIRA PARA FIXACAO DE ESQUADRIAS/CAIXILHOS | UN | 2.08
004776 | PREGO FERRO GALVANIZADO 19x36 (109 un/kg) | KG | 0.89
008624 | ADUELA/MARCO/BATENTE MADEIRA 3,5x14cm P/PINTURA | M | 50.3
014213 | PREGO FERRO GALVANIZADO 15x15 (636 un/kg) | KG | 0.31
080120 | PORTINHOLA MADEIRA VENEZIANA 0,80 x 0,80m | UN | 50.05
099360 | CARPINTEIRO DE ESQUADRIA | H | 46.52
099449 | AJUDANTE DE CARPINTEIRO | H | 25.2
| LEIS SOCIAIS (120.30%) |  | 86.28
| TOTAL |  | 313.89
110089 | PORTINHOLA MADEIRA 1 FL.0,60x0,80m VENEZIANA
COD | DESCRICAO | UNI | PRECO TOTAL
000050 | CIMENTO PORTLAND CP III 32RS NBR 11578 (quilo) | KG | 1.69
000100 | AREIA GROSSA LAVADA | M3 | 0.57
001349 | ALIZAR/MOLDURA MADEIRA DE LEI 1,5x4,5cm PARA PINTURA | M | 61.6
002203 | TACO DE MADEIRA PARA FIXACAO DE ESQUADRIAS/CAIXILHOS | UN | 2.08
004776 | PREGO FERRO GALVANIZADO 19x36 (109 un/kg) | KG | 0.89
008624 | ADUELA/MARCO/BATENTE MADEIRA 3,5x14cm P/PINTURA | M | 61.97
014213 | PREGO FERRO GALVANIZADO 15x15 (636 un/kg) | KG | 0.31
080129 | PORTINHOLA MADEIRA VENEZIANA 0,80 x 0,60m | UN | 50.05
099360 | CARPINTEIRO DE ESQUADRIA | H | 35.64
099449 | AJUDANTE DE CARPINTEIRO | H | 19.6
| LEIS SOCIAIS (120.30%) |  | 66.45
| TOTAL |  | 300.85
110090 | PORTINHOLA MADEIRA 1 FL.0,60x0,60m REV.LAMINADO
COD | DESCRICAO | UNI | PRECO TOTAL
000050 | CIMENTO PORTLAND CP III 32RS NBR 11578 (quilo) | KG | 1.69
000100 | AREIA GROSSA LAVADA | M3 | 0.57
000157 | LAMINADO MELAMINICO 1,3mm 1,25x3,08m (3,85m2)FOS/BRILHO | M2 | 17.38
001349 | ALIZAR/MOLDURA MADEIRA DE LEI 1,5x4,5cm PARA PINTURA | M | 56
002203 | TACO DE MADEIRA PARA FIXACAO DE ESQUADRIAS/CAIXILHOS | UN | 2.08
008272 | COLA PARA LAMINADO FORMICA 3,78kg/m2 | KG | 1.43
008624 | ADUELA/MARCO/BATENTE MADEIRA 3,5x14cm P/PINTURA | M | 56.34
014213 | PREGO FERRO GALVANIZADO 15x15 (636 un/kg) | KG | 0.31
080128 | PORTINHOLA MADEIRA LISA 60 x 80m | UN | 45
099360 | CARPINTEIRO DE ESQUADRIA | H | 76.21
099449 | AJUDANTE DE CARPINTEIRO | H | 42
| LEIS SOCIAIS (120.30%) |  | 142.21
| TOTAL |  | 441.22
110091 | PORTINHOLA MADEIRA 2 FL.1,60x0,60m VENEZIANA
COD | DESCRICAO | UNI | PRECO TOTAL
000050 | CIMENTO PORTLAND CP III 32RS NBR 11578 (quilo) | KG | 2.54
000100 | AREIA GROSSA LAVADA | M3 | 0.86
001349 | ALIZAR/MOLDURA MADEIRA DE LEI 1,5x4,5cm PARA PINTURA | M | 112
001450 | PREGO FERRO GALVANIZADO 16x24 (285 un/kg) | KG | 0.82
002203 | TACO DE MADEIRA PARA FIXACAO DE ESQUADRIAS/CAIXILHOS | UN | 3.12
008624 | ADUELA/MARCO/BATENTE MADEIRA 3,5x14cm P/PINTURA | M | 56.34
080129 | PORTINHOLA MADEIRA VENEZIANA 0,80 x 0,60m | UN | 100.1
099360 | CARPINTEIRO DE ESQUADRIA | H | 46.52
099449 | AJUDANTE DE CARPINTEIRO | H | 25.2
| LEIS SOCIAIS (120.30%) |  | 86.28
| TOTAL |  | 433.78
110093 | PORTA COMPLETA MADEIRA 1 FL.0,70x2,10m-COM VISOR
COD | DESCRICAO | UNI | PRECO TOTAL
000050 | CIMENTO PORTLAND CP III 32RS NBR 11578 (quilo) | KG | 2.54
000100 | AREIA GROSSA LAVADA | M3 | 0.86
001313 | PORTA MADEIRA LISA PARA PINTURA (60/70/80/90cm) | UN | 73.44
001349 | ALIZAR/MOLDURA MADEIRA DE LEI 1,5x4,5cm PARA PINTURA | M | 196
002203 | TACO DE MADEIRA PARA FIXACAO DE ESQUADRIAS/CAIXILHOS | UN | 2.08
004776 | PREGO FERRO GALVANIZADO 19x36 (109 un/kg) | KG | 0.89
014213 | PREGO FERRO GALVANIZADO 15x15 (636 un/kg) | KG | 0.31
040264 | ADUELA/BATENTE/MARCO/CAXONETE(60/90cm)MADEIRA P/PINTURA | UN | 61.86
099360 | CARPINTEIRO DE ESQUADRIA | H | 46.52
099449 | AJUDANTE DE CARPINTEIRO | H | 25.2
| LEIS SOCIAIS (120.30%) |  | 86.28
| TOTAL |  | 495.98
110094 | PORTA DE MADEIRA 1 FL.0,70x2,10m REV.LAMINADO-COM VISOR
COD | DESCRICAO | UNI | PRECO TOTAL
000157 | LAMINADO MELAMINICO 1,3mm 1,25x3,08m (3,85m2)FOS/BRILHO | M2 | 71.06
000760 | VIDRO LISO PLANO INCOLOR 4mm | M2 | 9.76
000768 | PORTA MADEIRA LISA PINTURA 0,70x2,10m | UN | 80
008272 | COLA PARA LAMINADO FORMICA 3,78kg/m2 | KG | 5.82
099360 | CARPINTEIRO DE ESQUADRIA | H | 87.36
099449 | AJUDANTE DE CARPINTEIRO | H | 47.53
099537 | VIDRACEIRO | H | 6.24
099661 | AJUDANTE ESPECIALIZADO - VIDRACEIRO | H | 4.41
| LEIS SOCIAIS (120.30%) |  | 175.08
| TOTAL |  | 487.26
110095 | PORTA COMPLETA MADEIRA 2 FL.1,20x2,10m VISOR 40x30cm VIDRO 4mm
COD | DESCRICAO | UNI | PRECO TOTAL
000050 | CIMENTO PORTLAND CP III 32RS NBR 11578 (quilo) | KG | 3.39
000100 | AREIA GROSSA LAVADA | M3 | 1.14
000760 | VIDRO LISO PLANO INCOLOR 4mm | M2 | 19.51
001349 | ALIZAR/MOLDURA MADEIRA DE LEI 1,5x4,5cm PARA PINTURA | M | 237.6
002203 | TACO DE MADEIRA PARA FIXACAO DE ESQUADRIAS/CAIXILHOS | UN | 3.12
004776 | PREGO FERRO GALVANIZADO 19x36 (109 un/kg) | KG | 1.07
008270 | PORTA INTERNA SEMI OCA PARA PINTURA (60/70/80/90cm) | UN | 150.7
008624 | ADUELA/MARCO/BATENTE MADEIRA 3,5x14cm P/PINTURA | M | 119.51
014213 | PREGO FERRO GALVANIZADO 15x15 (636 un/kg) | KG | 0.33
099360 | CARPINTEIRO DE ESQUADRIA | H | 76.42
099449 | AJUDANTE DE CARPINTEIRO | H | 46.85
| LEIS SOCIAIS (120.30%) |  | 148.29
| TOTAL |  | 807.93
110099 | PORTA COMPLETA MADEIRA 1 FL.0,80x2,10m
COD | DESCRICAO | UNI | PRECO TOTAL
000050 | CIMENTO PORTLAND CP III 32RS NBR 11578 (quilo) | KG | 2.54
000100 | AREIA GROSSA LAVADA | M3 | 0.86
000760 | VIDRO LISO PLANO INCOLOR 4mm | M2 | 9.76
001349 | ALIZAR/MOLDURA MADEIRA DE LEI 1,5x4,5cm PARA PINTURA | M | 220
002203 | TACO DE MADEIRA PARA FIXACAO DE ESQUADRIAS/CAIXILHOS | UN | 3.12
004776 | PREGO FERRO GALVANIZADO 19x36 (109 un/kg) | KG | 0.89
008270 | PORTA INTERNA SEMI OCA PARA PINTURA (60/70/80/90cm) | UN | 75.35
014213 | PREGO FERRO GALVANIZADO 15x15 (636 un/kg) | KG | 0.31
014241 | DOBRADICA VAI-E-VEM 2cm x 2.1/2"" METAL CROMADO | UN | 111.48
040264 | ADUELA/BATENTE/MARCO/CAXONETE(60/90cm)MADEIRA P/PINTURA | UN | 61.86
099360 | CARPINTEIRO DE ESQUADRIA | H | 172.8
099449 | AJUDANTE DE CARPINTEIRO | H | 86.23
| LEIS SOCIAIS (120.30%) |  | 311.61
| TOTAL |  | 1056.81
110100 | PAINEL EM MADEIRA/VENEZIANA FIXA
COD | DESCRICAO | UNI | PRECO TOTAL
000050 | CIMENTO PORTLAND CP III 32RS NBR 11578 (quilo) | KG | 1.13
000077 | CAIXILHO MADEIRA VENEZIANA | M2 | 56
000100 | AREIA GROSSA LAVADA | M3 | 0.36
001349 | ALIZAR/MOLDURA MADEIRA DE LEI 1,5x4,5cm PARA PINTURA | M | 66.62
002203 | TACO DE MADEIRA PARA FIXACAO DE ESQUADRIAS/CAIXILHOS | UN | 1.39
008624 | ADUELA/MARCO/BATENTE MADEIRA 3,5x14cm P/PINTURA | M | 46.94
099360 | CARPINTEIRO DE ESQUADRIA | H | 9.5
099449 | AJUDANTE DE CARPINTEIRO | H | 9.8
| LEIS SOCIAIS (120.30%) |  | 23.22
| TOTAL |  | 214.96
110103 | PORTA COMPLETA MADEIRA 2 FL.CORRER 1,8x2,1m REV.LAMINADO
COD | DESCRICAO | UNI | PRECO TOTAL
000050 | CIMENTO PORTLAND CP III 32RS NBR 11578 (quilo) | KG | 1.69
000100 | AREIA GROSSA LAVADA | M3 | 0.57
000157 | LAMINADO MELAMINICO 1,3mm 1,25x3,08m (3,85m2)FOS/BRILHO | M2 | 46.64
001349 | ALIZAR/MOLDURA MADEIRA DE LEI 1,5x4,5cm PARA PINTURA | M | 142
002203 | TACO DE MADEIRA PARA FIXACAO DE ESQUADRIAS/CAIXILHOS | UN | 2.08
008272 | COLA PARA LAMINADO FORMICA 3,78kg/m2 | KG | 3.8
008624 | ADUELA/MARCO/BATENTE MADEIRA 3,5x14cm P/PINTURA | M | 72.43
008643 | TRILHO METALICO E ROLDANAS PARA ESQUADRIA DE CORRER | UN | 138.47
008644 | GUIA DE LATAO PARA ESQUADRIAS DE CORRER | M | 38.4
008645 | CANALETA EM ALUMINIO PARA ESQUADRIAS DE CORRER | M | 34.1
008647 | CONCHA DE EMBUTIR PARA MOVIMENTO DE CAIXILHOS | UN | 15.2
012724 | FECHADURA 656 ST2 COM ROSETA LA FONTE | UN | 302.87
012748 | RODIZIO DE LATAO COM ROLAMENTO NACIONAL DE 6mm | UN | 46.6
080109 | PORTA MADEIRA LISA PINTURA 0,90x2,10m | UN | 146.8
099360 | CARPINTEIRO DE ESQUADRIA | H | 73.92
099449 | AJUDANTE DE CARPINTEIRO | H | 40.74
| LEIS SOCIAIS (120.30%) |  | 137.94
| TOTAL |  | 1244.25
110106 | PORTA COMPLETA MADEIRA 2 FL.2,00x2,10m S/FERRAGENS
COD | DESCRICAO | UNI | PRECO TOTAL
000050 | CIMENTO PORTLAND CP III 32RS NBR 11578 (quilo) | KG | 4.23
000100 | AREIA GROSSA LAVADA | M3 | 1.43
001349 | ALIZAR/MOLDURA MADEIRA DE LEI 1,5x4,5cm PARA PINTURA | M | 277.2
002203 | TACO DE MADEIRA PARA FIXACAO DE ESQUADRIAS/CAIXILHOS | UN | 5.2
004776 | PREGO FERRO GALVANIZADO 19x36 (109 un/kg) | KG | 1.07
008624 | ADUELA/MARCO/BATENTE MADEIRA 3,5x14cm P/PINTURA | M | 139.43
014213 | PREGO FERRO GALVANIZADO 15x15 (636 un/kg) | KG | 0.33
080108 | PORTA MADEIRA LISA PINTURA 1,00x2,10 | UN | 146.88
099360 | CARPINTEIRO DE ESQUADRIA | H | 46.52
099449 | AJUDANTE DE CARPINTEIRO | H | 25.2
| LEIS SOCIAIS (120.30%) |  | 86.28
| TOTAL |  | 733.77
110107 | COLOCACAO E FIXACAO DE PORTAS EM PAINEIS DIVISORIOS 35mm
COD | DESCRICAO | UNI | PRECO TOTAL
099360 | CARPINTEIRO DE ESQUADRIA | H | 21.58
099449 | AJUDANTE DE CARPINTEIRO | H | 16.1
| LEIS SOCIAIS (120.30%) |  | 45.33
| TOTAL |  | 83.01
110108 | GUICHE COM REQUADRO EM MADEIRA DE LEI - VASADO
COD | DESCRICAO | UNI | PRECO TOTAL
000050 | CIMENTO PORTLAND CP III 32RS NBR 11578 (quilo) | KG | 0.88
000100 | AREIA GROSSA LAVADA | M3 | 0.29
001349 | ALIZAR/MOLDURA MADEIRA DE LEI 1,5x4,5cm PARA PINTURA | M | 119.06
001450 | PREGO FERRO GALVANIZADO 16x24 (285 un/kg) | KG | 0.38
002203 | TACO DE MADEIRA PARA FIXACAO DE ESQUADRIAS/CAIXILHOS | UN | 0.97
008624 | ADUELA/MARCO/BATENTE MADEIRA 3,5x14cm P/PINTURA | M | 59.9
099050 | PEDREIRO | H | 20.16
099360 | CARPINTEIRO DE ESQUADRIA | H | 36.48
099449 | AJUDANTE DE CARPINTEIRO | H | 21.73
099900 | SERVENTE | H | 13.57
| LEIS SOCIAIS (120.30%) |  | 110.6
| TOTAL |  | 384.02
110111 | PORTA TIPO EUCAPLAC 1 FL.0,80x2,10m P/DIVISORIA C/FERRAGENS
COD | DESCRICAO | UNI | PRECO TOTAL
001349 | ALIZAR/MOLDURA MADEIRA DE LEI 1,5x4,5cm PARA PINTURA | M | 202
001465 | FECHADURA BICO DE PAPAGAIO F1300 NIQUEL OXIDADO ALIANCA | UN | 65.8
003800 | PORTA TIPO EUCAPLAC 0,80x2,10m 1,68m2 | UN | 80
004776 | PREGO FERRO GALVANIZADO 19x36 (109 un/kg) | KG | 0.89
012741 | DOBRADICA LATAO POLIDO 3,5cm x 3"" | UN | 218.7
014213 | PREGO FERRO GALVANIZADO 15x15 (636 un/kg) | KG | 0.31
040264 | ADUELA/BATENTE/MARCO/CAXONETE(60/90cm)MADEIRA P/PINTURA | UN | 61.86
099360 | CARPINTEIRO DE ESQUADRIA | H | 76.8
099449 | AJUDANTE DE CARPINTEIRO | H | 54.32
| LEIS SOCIAIS (120.30%) |  | 157.74
| TOTAL |  | 918.42
110113 | PORTA DE MADEIRA 1 FL.O,60x1,60m REV.LAMIN.SANITARIO/FERRAGEM
COD | DESCRICAO | UNI | PRECO TOTAL
000157 | LAMINADO MELAMINICO 1,3mm 1,25x3,08m (3,85m2)FOS/BRILHO | M2 | 46.46
008272 | COLA PARA LAMINADO FORMICA 3,78kg/m2 | KG | 3.8
013835 | DOBRADICA PARA FIXACAO DE PORTA DE W.C. | UN | 263.6
047726 | FECHO COM TRANQUETA LIVRE/OCUPADO PARA W.C. | UN | 45
080101 | PORTA MADEIRA LISA PINTURA 0,60x1,60m | UN | 73.44
099360 | CARPINTEIRO DE ESQUADRIA | H | 73.92
099449 | AJUDANTE DE CARPINTEIRO | H | 40.74
| LEIS SOCIAIS (120.30%) |  | 137.94
| TOTAL |  | 684.9
110115 | PORTA DE MADEIRA 1 FL.0,70x1,60m REV.LAMINADO-SANITARIO
COD | DESCRICAO | UNI | PRECO TOTAL
000157 | LAMINADO MELAMINICO 1,3mm 1,25x3,08m (3,85m2)FOS/BRILHO | M2 | 56.63
008272 | COLA PARA LAMINADO FORMICA 3,78kg/m2 | KG | 4.63
080104 | PORTA MADEIRA LISA PINTURA 0,70x1,60m | UN | 73.44
099360 | CARPINTEIRO DE ESQUADRIA | H | 73.92
099449 | AJUDANTE DE CARPINTEIRO | H | 40.74
| LEIS SOCIAIS (120.30%) |  | 137.94
| TOTAL |  | 387.3
110117 | PORTA COMPLETA MADEIRA 1 FL.0,90x2,10m-REV.LAMINADO LISO
COD | DESCRICAO | UNI | PRECO TOTAL
000050 | CIMENTO PORTLAND CP III 32RS NBR 11578 (quilo) | KG | 2.54
000100 | AREIA GROSSA LAVADA | M3 | 0.86
000157 | LAMINADO MELAMINICO 1,3mm 1,25x3,08m (3,85m2)FOS/BRILHO | M2 | 83.16
001349 | ALIZAR/MOLDURA MADEIRA DE LEI 1,5x4,5cm PARA PINTURA | M | 220
002203 | TACO DE MADEIRA PARA FIXACAO DE ESQUADRIAS/CAIXILHOS | UN | 3.12
004776 | PREGO FERRO GALVANIZADO 19x36 (109 un/kg) | KG | 0.89
008272 | COLA PARA LAMINADO FORMICA 3,78kg/m2 | KG | 15.24
014213 | PREGO FERRO GALVANIZADO 15x15 (636 un/kg) | KG | 0.31
040264 | ADUELA/BATENTE/MARCO/CAXONETE(60/90cm)MADEIRA P/PINTURA | UN | 61.86
080109 | PORTA MADEIRA LISA PINTURA 0,90x2,10m | UN | 73.4
099360 | CARPINTEIRO DE ESQUADRIA | H | 248.64
099449 | AJUDANTE DE CARPINTEIRO | H | 187.4
| LEIS SOCIAIS (120.30%) |  | 524.56
| TOTAL |  | 1421.98
110118 | PORTA COMPLETA MADEIRA 1 FL.1,00x2,10m REVESTIDA LAMINADO
COD | DESCRICAO | UNI | PRECO TOTAL
000050 | CIMENTO PORTLAND CP III 32RS NBR 11578 (quilo) | KG | 2.54
000100 | AREIA GROSSA LAVADA | M3 | 0.86
000157 | LAMINADO MELAMINICO 1,3mm 1,25x3,08m (3,85m2)FOS/BRILHO | M2 | 101.64
001349 | ALIZAR/MOLDURA MADEIRA DE LEI 1,5x4,5cm PARA PINTURA | M | 242
002203 | TACO DE MADEIRA PARA FIXACAO DE ESQUADRIAS/CAIXILHOS | UN | 3.12
004776 | PREGO FERRO GALVANIZADO 19x36 (109 un/kg) | KG | 0.89
008272 | COLA PARA LAMINADO FORMICA 3,78kg/m2 | KG | 22.68
008624 | ADUELA/MARCO/BATENTE MADEIRA 3,5x14cm P/PINTURA | M | 122.73
014213 | PREGO FERRO GALVANIZADO 15x15 (636 un/kg) | KG | 0.31
080108 | PORTA MADEIRA LISA PINTURA 1,00x2,10 | UN | 73.44
099360 | CARPINTEIRO DE ESQUADRIA | H | 248.64
099449 | AJUDANTE DE CARPINTEIRO | H | 187.4
| LEIS SOCIAIS (120.30%) |  | 524.56
| TOTAL |  | 1530.81
110120 | PORTA COMPLETA MADEIRA 1FL. 1,0x2,10m.REVESTIDA LAMINADO
COD | DESCRICAO | UNI | PRECO TOTAL
000050 | CIMENTO PORTLAND CP III 32RS NBR 11578 (quilo) | KG | 2.54
000100 | AREIA GROSSA LAVADA | M3 | 0.86
000157 | LAMINADO MELAMINICO 1,3mm 1,25x3,08m (3,85m2)FOS/BRILHO | M2 | 97.02
001349 | ALIZAR/MOLDURA MADEIRA DE LEI 1,5x4,5cm PARA PINTURA | M | 212
002203 | TACO DE MADEIRA PARA FIXACAO DE ESQUADRIAS/CAIXILHOS | UN | 3.12
004776 | PREGO FERRO GALVANIZADO 19x36 (109 un/kg) | KG | 0.89
008272 | COLA PARA LAMINADO FORMICA 3,78kg/m2 | KG | 7.92
008624 | ADUELA/MARCO/BATENTE MADEIRA 3,5x14cm P/PINTURA | M | 106.64
014213 | PREGO FERRO GALVANIZADO 15x15 (636 un/kg) | KG | 0.31
080108 | PORTA MADEIRA LISA PINTURA 1,00x2,10 | UN | 73.44
099360 | CARPINTEIRO DE ESQUADRIA | H | 58.4
099449 | AJUDANTE DE CARPINTEIRO | H | 32.2
| LEIS SOCIAIS (120.30%) |  | 108.99
| TOTAL |  | 704.33
110121 | PORTA COMPLETA MADEIRA 1 FL.0,70x2,10m-REV.LAMINADO-VENEZIANA
COD | DESCRICAO | UNI | PRECO TOTAL
000050 | CIMENTO PORTLAND CP III 32RS NBR 11578 (quilo) | KG | 2.54
000077 | CAIXILHO MADEIRA VENEZIANA | M2 | 3.36
000100 | AREIA GROSSA LAVADA | M3 | 0.86
000157 | LAMINADO MELAMINICO 1,3mm 1,25x3,08m (3,85m2)FOS/BRILHO | M2 | 67.76
001349 | ALIZAR/MOLDURA MADEIRA DE LEI 1,5x4,5cm PARA PINTURA | M | 200
002203 | TACO DE MADEIRA PARA FIXACAO DE ESQUADRIAS/CAIXILHOS | UN | 3.12
002353 | PORTA MADEIRA VENEZIANA 0,70x2,10m | UN | 83.7
004776 | PREGO FERRO GALVANIZADO 19x36 (109 un/kg) | KG | 0.89
008272 | COLA PARA LAMINADO FORMICA 3,78kg/m2 | KG | 6.72
014213 | PREGO FERRO GALVANIZADO 15x15 (636 un/kg) | KG | 0.31
040264 | ADUELA/BATENTE/MARCO/CAXONETE(60/90cm)MADEIRA P/PINTURA | UN | 61.86
099360 | CARPINTEIRO DE ESQUADRIA | H | 56.64
099449 | AJUDANTE DE CARPINTEIRO | H | 31.78
| LEIS SOCIAIS (120.30%) |  | 106.37
| TOTAL |  | 625.91
110124 | PORTA DE MADEIRA 1 FL.0,80x1,80m REV.LAMINADO
COD | DESCRICAO | UNI | PRECO TOTAL
000157 | LAMINADO MELAMINICO 1,3mm 1,25x3,08m (3,85m2)FOS/BRILHO | M2 | 62.04
008272 | COLA PARA LAMINADO FORMICA 3,78kg/m2 | KG | 5.08
080099 | PORTA MADEIRA LISA PINTURA 0,80x1,80m | UN | 73.44
099360 | CARPINTEIRO DE ESQUADRIA | H | 73.92
099449 | AJUDANTE DE CARPINTEIRO | H | 40.74
| LEIS SOCIAIS (120.30%) |  | 137.94
| TOTAL |  | 393.16
110125 | PORTA COMPLETA MADEIRA 1 FL.1,10x2,10m REV.LAMINADO LISO
COD | DESCRICAO | UNI | PRECO TOTAL
000050 | CIMENTO PORTLAND CP III 32RS NBR 11578 (quilo) | KG | 3.39
000100 | AREIA GROSSA LAVADA | M3 | 1.14
000157 | LAMINADO MELAMINICO 1,3mm 1,25x3,08m (3,85m2)FOS/BRILHO | M2 | 111.76
001349 | ALIZAR/MOLDURA MADEIRA DE LEI 1,5x4,5cm PARA PINTURA | M | 242
002203 | TACO DE MADEIRA PARA FIXACAO DE ESQUADRIAS/CAIXILHOS | UN | 4.16
004776 | PREGO FERRO GALVANIZADO 19x36 (109 un/kg) | KG | 1.07
008272 | COLA PARA LAMINADO FORMICA 3,78kg/m2 | KG | 9.12
008624 | ADUELA/MARCO/BATENTE MADEIRA 3,5x14cm P/PINTURA | M | 110.66
014213 | PREGO FERRO GALVANIZADO 15x15 (636 un/kg) | KG | 0.33
080107 | PORTA MADEIRA LISA PINTURA 1,10x2,10m | UN | 73.44
099360 | CARPINTEIRO DE ESQUADRIA | H | 58.4
099449 | AJUDANTE DE CARPINTEIRO | H | 32.2
| LEIS SOCIAIS (120.30%) |  | 108.99
| TOTAL |  | 756.66
110130 | PORTA COMPLETA MADEIRA 2 FL.1,20x2,10m LISA OLEO/FERRAGENS
COD | DESCRICAO | UNI | PRECO TOTAL
000050 | CIMENTO PORTLAND CP III 32RS NBR 11578 (quilo) | KG | 3.36
000100 | AREIA GROSSA LAVADA | M3 | 0.07
000769 | PORTA MADEIRA LISA PINTURA 0,60x2,10m | UN | 160
001349 | ALIZAR/MOLDURA MADEIRA DE LEI 1,5x4,5cm PARA PINTURA | M | 220
001421 | PREGO FERRO GALVANIZADO 12x15 (756 un/kg) | KG | 1.02
001450 | PREGO FERRO GALVANIZADO 16x24 (285 un/kg) | KG | 0.82
002203 | TACO DE MADEIRA PARA FIXACAO DE ESQUADRIAS/CAIXILHOS | UN | 2.08
002604 | MASSA OLEO PARA MADEIRA - CORAL | GL | 4.98
002605 | LIXA PARA MASSA A257 GRAO 60 | UN | 1.28
002608 | TINTA ESMALTE BRILHANTE A BASE DE SOLVENTE - CORAL | L | 1.86
008624 | ADUELA/MARCO/BATENTE MADEIRA 3,5x14cm P/PINTURA | M | 110.66
012727 | FECHADURA 330 ST ORIGINAL-55 COM MOLA REFORCADA - CROMADO BR | UN | 291.22
012743 | DOBRADICA FERRO GALVANIZADO 1.1/2""x 3"" | UN | 31.14
099360 | CARPINTEIRO DE ESQUADRIA | H | 168.37
099449 | AJUDANTE DE CARPINTEIRO | H | 95.99
099550 | PINTOR | H | 12.48
099900 | SERVENTE | H | 8.4
| LEIS SOCIAIS (120.30%) |  | 343.14
| TOTAL |  | 1456.87
110131 | PORTA COMPLETA MADEIRA 2 FL.1,20x1,80m LISA DOBRAD. VAI/VEM
COD | DESCRICAO | UNI | PRECO TOTAL
000050 | CIMENTO PORTLAND CP III 32RS NBR 11578 (quilo) | KG | 3.09
000100 | AREIA GROSSA LAVADA | M3 | 0.07
001349 | ALIZAR/MOLDURA MADEIRA DE LEI 1,5x4,5cm PARA PINTURA | M | 144
001421 | PREGO FERRO GALVANIZADO 12x15 (756 un/kg) | KG | 0.68
001450 | PREGO FERRO GALVANIZADO 16x24 (285 un/kg) | KG | 0.62
002203 | TACO DE MADEIRA PARA FIXACAO DE ESQUADRIAS/CAIXILHOS | UN | 2.08
008270 | PORTA INTERNA SEMI OCA PARA PINTURA (60/70/80/90cm) | UN | 150.7
008624 | ADUELA/MARCO/BATENTE MADEIRA 3,5x14cm P/PINTURA | M | 72.43
014241 | DOBRADICA VAI-E-VEM 2cm x 2.1/2"" METAL CROMADO | UN | 222.96
099360 | CARPINTEIRO DE ESQUADRIA | H | 158.4
099449 | AJUDANTE DE CARPINTEIRO | H | 90.31
| LEIS SOCIAIS (120.30%) |  | 299.2
| TOTAL |  | 1144.54
110132 | PORTA COMPLETA MADEIRA 1 FL.0,80x1,80m-LISA C/DOBRAD VAI/VEM
COD | DESCRICAO | UNI | PRECO TOTAL
000050 | CIMENTO PORTLAND CP III 32RS NBR 11578 (quilo) | KG | 2.84
000100 | AREIA GROSSA LAVADA | M3 | 0.07
001349 | ALIZAR/MOLDURA MADEIRA DE LEI 1,5x4,5cm PARA PINTURA | M | 204
001421 | PREGO FERRO GALVANIZADO 12x15 (756 un/kg) | KG | 0.68
001450 | PREGO FERRO GALVANIZADO 16x24 (285 un/kg) | KG | 0.62
002203 | TACO DE MADEIRA PARA FIXACAO DE ESQUADRIAS/CAIXILHOS | UN | 2.08
008270 | PORTA INTERNA SEMI OCA PARA PINTURA (60/70/80/90cm) | UN | 75.35
014241 | DOBRADICA VAI-E-VEM 2cm x 2.1/2"" METAL CROMADO | UN | 111.48
040264 | ADUELA/BATENTE/MARCO/CAXONETE(60/90cm)MADEIRA P/PINTURA | UN | 61.86
099360 | CARPINTEIRO DE ESQUADRIA | H | 172.8
099449 | AJUDANTE DE CARPINTEIRO | H | 86.23
| LEIS SOCIAIS (120.30%) |  | 311.61
| TOTAL |  | 1029.62
110133 | PORTA COMPLETA MADEIRA 1 FL.0,60x1,80m-LISA-C/DOBRAD VAI/VEM
COD | DESCRICAO | UNI | PRECO TOTAL
000050 | CIMENTO PORTLAND CP III 32RS NBR 11578 (quilo) | KG | 2.25
000100 | AREIA GROSSA LAVADA | M3 | 0.07
001349 | ALIZAR/MOLDURA MADEIRA DE LEI 1,5x4,5cm PARA PINTURA | M | 144
001421 | PREGO FERRO GALVANIZADO 12x15 (756 un/kg) | KG | 0.68
001450 | PREGO FERRO GALVANIZADO 16x24 (285 un/kg) | KG | 0.62
002203 | TACO DE MADEIRA PARA FIXACAO DE ESQUADRIAS/CAIXILHOS | UN | 2.08
008270 | PORTA INTERNA SEMI OCA PARA PINTURA (60/70/80/90cm) | UN | 81.38
014241 | DOBRADICA VAI-E-VEM 2cm x 2.1/2"" METAL CROMADO | UN | 111.48
040264 | ADUELA/BATENTE/MARCO/CAXONETE(60/90cm)MADEIRA P/PINTURA | UN | 61.86
099360 | CARPINTEIRO DE ESQUADRIA | H | 172.8
099449 | AJUDANTE DE CARPINTEIRO | H | 86.23
| LEIS SOCIAIS (120.30%) |  | 311.61
| TOTAL |  | 975.06
110134 | PORTA COMPL.MADEIRA 2 FL.1,20x2,10m LISA OLEO-FERRAGENS PANICO
COD | DESCRICAO | UNI | PRECO TOTAL
000050 | CIMENTO PORTLAND CP III 32RS NBR 11578 (quilo) | KG | 3.36
000100 | AREIA GROSSA LAVADA | M3 | 0.14
001313 | PORTA MADEIRA LISA PARA PINTURA (60/70/80/90cm) | UN | 146.88
001349 | ALIZAR/MOLDURA MADEIRA DE LEI 1,5x4,5cm PARA PINTURA | M | 220
001421 | PREGO FERRO GALVANIZADO 12x15 (756 un/kg) | KG | 1.02
001450 | PREGO FERRO GALVANIZADO 16x24 (285 un/kg) | KG | 0.82
002203 | TACO DE MADEIRA PARA FIXACAO DE ESQUADRIAS/CAIXILHOS | UN | 2.08
002605 | LIXA PARA MASSA A257 GRAO 60 | UN | 1.28
002608 | TINTA ESMALTE BRILHANTE A BASE DE SOLVENTE - CORAL | L | 2.04
008624 | ADUELA/MARCO/BATENTE MADEIRA 3,5x14cm P/PINTURA | M | 110.66
012743 | DOBRADICA FERRO GALVANIZADO 1.1/2""x 3"" | UN | 31.14
029009 | FERRAGEM ALDRAVA CONTROLE DE PANICO PORTA 1 FOLHA | CJ | 1940
099360 | CARPINTEIRO DE ESQUADRIA | H | 196.8
099449 | AJUDANTE DE CARPINTEIRO | H | 120.43
099550 | PINTOR | H | 11.52
099900 | SERVENTE | H | 7.75
| LEIS SOCIAIS (120.30%) |  | 404.81
| TOTAL |  | 3200.73
110135 | PORTA COMPL.MADEIRA 2 FL.2,0x2,10m LISA OLEO-FERRAGENS PANICO
COD | DESCRICAO | UNI | PRECO TOTAL
000050 | CIMENTO PORTLAND CP III 32RS NBR 11578 (quilo) | KG | 4.21
000100 | AREIA GROSSA LAVADA | M3 | 0.21
001421 | PREGO FERRO GALVANIZADO 12x15 (756 un/kg) | KG | 1.02
001450 | PREGO FERRO GALVANIZADO 16x24 (285 un/kg) | KG | 0.82
002203 | TACO DE MADEIRA PARA FIXACAO DE ESQUADRIAS/CAIXILHOS | UN | 3.12
002604 | MASSA OLEO PARA MADEIRA - CORAL | GL | 5.6
002605 | LIXA PARA MASSA A257 GRAO 60 | UN | 1.6
002608 | TINTA ESMALTE BRILHANTE A BASE DE SOLVENTE - CORAL | L | 26.97
008624 | ADUELA/MARCO/BATENTE MADEIRA 3,5x14cm P/PINTURA | M | 124.74
012743 | DOBRADICA FERRO GALVANIZADO 1.1/2""x 3"" | UN | 31.14
029009 | FERRAGEM ALDRAVA CONTROLE DE PANICO PORTA 1 FOLHA | CJ | 1940
080108 | PORTA MADEIRA LISA PINTURA 1,00x2,10 | UN | 146.88
099360 | CARPINTEIRO DE ESQUADRIA | H | 246.94
099449 | AJUDANTE DE CARPINTEIRO | H | 134.25
099550 | PINTOR | H | 12.48
099900 | SERVENTE | H | 8.4
| LEIS SOCIAIS (120.30%) |  | 483.69
| TOTAL |  | 3172.07
110145 | PORTA COMPLETA MADEIRA 2 FL.1,20x2,10m REV.LAMINADO-VISOR
COD | DESCRICAO | UNI | PRECO TOTAL
000050 | CIMENTO PORTLAND CP III 32RS NBR 11578 (quilo) | KG | 3.39
000100 | AREIA GROSSA LAVADA | M3 | 1.14
000157 | LAMINADO MELAMINICO 1,3mm 1,25x3,08m (3,85m2)FOS/BRILHO | M2 | 121.97
000769 | PORTA MADEIRA LISA PINTURA 0,60x2,10m | UN | 160
001349 | ALIZAR/MOLDURA MADEIRA DE LEI 1,5x4,5cm PARA PINTURA | M | 242
002203 | TACO DE MADEIRA PARA FIXACAO DE ESQUADRIAS/CAIXILHOS | UN | 4.16
004776 | PREGO FERRO GALVANIZADO 19x36 (109 un/kg) | KG | 1.07
008272 | COLA PARA LAMINADO FORMICA 3,78kg/m2 | KG | 4.39
008624 | ADUELA/MARCO/BATENTE MADEIRA 3,5x14cm P/PINTURA | M | 110.66
012721 | FECHADURA INTERNA 40mm ACO CROMADO ACETINADO AROUCA | UN | 58.9
012743 | DOBRADICA FERRO GALVANIZADO 1.1/2""x 3"" | UN | 31.14
014213 | PREGO FERRO GALVANIZADO 15x15 (636 un/kg) | KG | 0.33
068100 | VIDRO CRISTAL PLANO INCOLOR 2mm | M2 | 3.84
099360 | CARPINTEIRO DE ESQUADRIA | H | 178.16
099449 | AJUDANTE DE CARPINTEIRO | H | 88.91
| LEIS SOCIAIS (120.30%) |  | 321.29
| TOTAL |  | 1331.35
110146 | PORTA COMPLETA MADEIRA 2 FL.1,60x2,10m COM VISOR/VIDRO
COD | DESCRICAO | UNI | PRECO TOTAL
000050 | CIMENTO PORTLAND CP III 32RS NBR 11578 (quilo) | KG | 3.39
000100 | AREIA GROSSA LAVADA | M3 | 1.14
001349 | ALIZAR/MOLDURA MADEIRA DE LEI 1,5x4,5cm PARA PINTURA | M | 250.8
002203 | TACO DE MADEIRA PARA FIXACAO DE ESQUADRIAS/CAIXILHOS | UN | 4.16
004776 | PREGO FERRO GALVANIZADO 19x36 (109 un/kg) | KG | 1.07
008270 | PORTA INTERNA SEMI OCA PARA PINTURA (60/70/80/90cm) | UN | 150.7
008624 | ADUELA/MARCO/BATENTE MADEIRA 3,5x14cm P/PINTURA | M | 126.15
014213 | PREGO FERRO GALVANIZADO 15x15 (636 un/kg) | KG | 0.33
068100 | VIDRO CRISTAL PLANO INCOLOR 2mm | M2 | 1.92
099360 | CARPINTEIRO DE ESQUADRIA | H | 87.36
099449 | AJUDANTE DE CARPINTEIRO | H | 47.53
| LEIS SOCIAIS (120.30%) |  | 162.27
| TOTAL |  | 836.82
110149 | PORTA COMPLETA MADEIRA 1 FL.0,80x1,80m-PARA INSPECAO
COD | DESCRICAO | UNI | PRECO TOTAL
000050 | CIMENTO PORTLAND CP III 32RS NBR 11578 (quilo) | KG | 1.69
000100 | AREIA GROSSA LAVADA | M3 | 0.57
001349 | ALIZAR/MOLDURA MADEIRA DE LEI 1,5x4,5cm PARA PINTURA | M | 180
002203 | TACO DE MADEIRA PARA FIXACAO DE ESQUADRIAS/CAIXILHOS | UN | 2.08
004776 | PREGO FERRO GALVANIZADO 19x36 (109 un/kg) | KG | 0.89
008624 | ADUELA/MARCO/BATENTE MADEIRA 3,5x14cm P/PINTURA | M | 90.54
014213 | PREGO FERRO GALVANIZADO 15x15 (636 un/kg) | KG | 0.31
080099 | PORTA MADEIRA LISA PINTURA 0,80x1,80m | UN | 73.44
099360 | CARPINTEIRO DE ESQUADRIA | H | 35.64
099449 | AJUDANTE DE CARPINTEIRO | H | 19.6
| LEIS SOCIAIS (120.30%) |  | 66.45
| TOTAL |  | 471.21
110150 | PORTA COMPLETA MADEIRA-CORRER-0,6x2,10m LAMINADO/FERRAGENS
COD | DESCRICAO | UNI | PRECO TOTAL
000050 | CIMENTO PORTLAND CP III 32RS NBR 11578 (quilo) | KG | 1.69
000098 | AREIA MEDIA LAVADA | M3 | 0.54
000157 | LAMINADO MELAMINICO 1,3mm 1,25x3,08m (3,85m2)FOS/BRILHO | M2 | 60.92
000769 | PORTA MADEIRA LISA PINTURA 0,60x2,10m | UN | 80
002203 | TACO DE MADEIRA PARA FIXACAO DE ESQUADRIAS/CAIXILHOS | UN | 3.12
004776 | PREGO FERRO GALVANIZADO 19x36 (109 un/kg) | KG | 1.07
008272 | COLA PARA LAMINADO FORMICA 3,78kg/m2 | KG | 5.15
008624 | ADUELA/MARCO/BATENTE MADEIRA 3,5x14cm P/PINTURA | M | 126.76
008643 | TRILHO METALICO E ROLDANAS PARA ESQUADRIA DE CORRER | UN | 115.39
008644 | GUIA DE LATAO PARA ESQUADRIAS DE CORRER | M | 33.6
008645 | CANALETA EM ALUMINIO PARA ESQUADRIAS DE CORRER | M | 59.68
008647 | CONCHA DE EMBUTIR PARA MOVIMENTO DE CAIXILHOS | UN | 15.2
012724 | FECHADURA 656 ST2 COM ROSETA LA FONTE | UN | 302.87
012748 | RODIZIO DE LATAO COM ROLAMENTO NACIONAL DE 6mm | UN | 46.6
014213 | PREGO FERRO GALVANIZADO 15x15 (636 un/kg) | KG | 0.33
040264 | ADUELA/BATENTE/MARCO/CAXONETE(60/90cm)MADEIRA P/PINTURA | UN | 61.86
099360 | CARPINTEIRO DE ESQUADRIA | H | 104.08
099449 | AJUDANTE DE CARPINTEIRO | H | 90.95
| LEIS SOCIAIS (120.30%) |  | 234.62
| TOTAL |  | 1344.43
110151 | CAIXILHOS-REVISAO/RECUPERACAO DE PORTA DE MADEIRA,COM AJUSTES
COD | DESCRICAO | UNI | PRECO TOTAL
099360 | CARPINTEIRO DE ESQUADRIA | H | 46.66
099449 | AJUDANTE DE CARPINTEIRO | H | 24.99
| LEIS SOCIAIS (120.30%) |  | 86.19
| TOTAL |  | 157.84
110155 | PORTA COMPLETA MADEIRA 85x2,10cm LAMINADO+CHAPA ACO INOX.
COD | DESCRICAO | UNI | PRECO TOTAL
000050 | CIMENTO PORTLAND CP III 32RS NBR 11578 (quilo) | KG | 3.39
000100 | AREIA GROSSA LAVADA | M3 | 0.72
000157 | LAMINADO MELAMINICO 1,3mm 1,25x3,08m (3,85m2)FOS/BRILHO | M2 | 78.54
000699 | PORTA MADEIRA LISA PINTURA 0,80x2,10m | UN | 82
001349 | ALIZAR/MOLDURA MADEIRA DE LEI 1,5x4,5cm PARA PINTURA | M | 202
002203 | TACO DE MADEIRA PARA FIXACAO DE ESQUADRIAS/CAIXILHOS | UN | 2.08
008034 | FECHADURA INTERNA 561 INOX POLIDO 55mm LA FONTE | UN | 186.9
008272 | COLA PARA LAMINADO FORMICA 3,78kg/m2 | KG | 21.12
008380 | CHAPA ACO INOXIDAVEL 304 No.14 (16,0kg/m2) | M2 | 21.22
008624 | ADUELA/MARCO/BATENTE MADEIRA 3,5x14cm P/PINTURA | M | 101.61
014213 | PREGO FERRO GALVANIZADO 15x15 (636 un/kg) | KG | 1.21
019944 | DOBRADICA 2cm x 2.1/2"" LATAO CROMADO | UN | 53.67
099360 | CARPINTEIRO DE ESQUADRIA | H | 284.71
099449 | AJUDANTE DE CARPINTEIRO | H | 206.42
| LEIS SOCIAIS (120.30%) |  | 590.83
| TOTAL |  | 1836.42
110178 | PORTA DE MADEIRA 1 FL.0,60X1,80m-PARA WC
COD | DESCRICAO | UNI | PRECO TOTAL
080102 | PORTA MADEIRA LISA PINTURA 0,60x1,80m | UN | 79.27
099360 | CARPINTEIRO DE ESQUADRIA | H | 40.51
099449 | AJUDANTE DE CARPINTEIRO | H | 24.78
| LEIS SOCIAIS (120.30%) |  | 78.54
| TOTAL |  | 223.1
110180 | PORTA COMPLETA MADEIRA CORRER - MADEIRA E VIDRO
COD | DESCRICAO | UNI | PRECO TOTAL
000050 | CIMENTO PORTLAND CP III 32RS NBR 11578 (quilo) | KG | 1.13
000100 | AREIA GROSSA LAVADA | M3 | 0.36
002203 | TACO DE MADEIRA PARA FIXACAO DE ESQUADRIAS/CAIXILHOS | UN | 1.39
004776 | PREGO FERRO GALVANIZADO 19x36 (109 un/kg) | KG | 1.07
014213 | PREGO FERRO GALVANIZADO 15x15 (636 un/kg) | KG | 0.33
072751 | PORTA MADEIRA CORRER 4 FOLHAS RETA METHA PARA VIDRO | M2 | 64.2
099360 | CARPINTEIRO DE ESQUADRIA | H | 46.52
099449 | AJUDANTE DE CARPINTEIRO | H | 25.2
| LEIS SOCIAIS (120.30%) |  | 86.28
| TOTAL |  | 226.48
110181 | PORTA COMPLETA MADEIRA 1 FL.0,90x2,10m-CORRER-LISA
COD | DESCRICAO | UNI | PRECO TOTAL
000050 | CIMENTO PORTLAND CP III 32RS NBR 11578 (quilo) | KG | 2.54
000100 | AREIA GROSSA LAVADA | M3 | 0.86
001349 | ALIZAR/MOLDURA MADEIRA DE LEI 1,5x4,5cm PARA PINTURA | M | 478.36
004776 | PREGO FERRO GALVANIZADO 19x36 (109 un/kg) | KG | 0.89
008643 | TRILHO METALICO E ROLDANAS PARA ESQUADRIA DE CORRER | UN | 115.39
008644 | GUIA DE LATAO PARA ESQUADRIAS DE CORRER | M | 57.6
008645 | CANALETA EM ALUMINIO PARA ESQUADRIAS DE CORRER | M | 54
008647 | CONCHA DE EMBUTIR PARA MOVIMENTO DE CAIXILHOS | UN | 15.2
014213 | PREGO FERRO GALVANIZADO 15x15 (636 un/kg) | KG | 0.31
080109 | PORTA MADEIRA LISA PINTURA 0,90x2,10m | UN | 73.4
099360 | CARPINTEIRO DE ESQUADRIA | H | 183.68
099449 | AJUDANTE DE CARPINTEIRO | H | 91.67
| LEIS SOCIAIS (120.30%) |  | 331.25
| TOTAL |  | 1405.15
110184 | PORTA DE MADEIRA 1 FL.REV.LAMINADO DUAS FACES
COD | DESCRICAO | UNI | PRECO TOTAL
000157 | LAMINADO MELAMINICO 1,3mm 1,25x3,08m (3,85m2)FOS/BRILHO | M2 | 47.52
008270 | PORTA INTERNA SEMI OCA PARA PINTURA (60/70/80/90cm) | UN | 79.12
008272 | COLA PARA LAMINADO FORMICA 3,78kg/m2 | KG | 3.89
099360 | CARPINTEIRO DE ESQUADRIA | H | 73.92
099449 | AJUDANTE DE CARPINTEIRO | H | 40.74
| LEIS SOCIAIS (120.30%) |  | 137.94
| TOTAL |  | 383.13
110185 | PORTA COMPLETA MADEIRA 1 FL.1,00x2,10m PARA SALA DE AULA
COD | DESCRICAO | UNI | PRECO TOTAL
000050 | CIMENTO PORTLAND CP III 32RS NBR 11578 (quilo) | KG | 3.39
000100 | AREIA GROSSA LAVADA | M3 | 1.14
001349 | ALIZAR/MOLDURA MADEIRA DE LEI 1,5x4,5cm PARA PINTURA | M | 208
002203 | TACO DE MADEIRA PARA FIXACAO DE ESQUADRIAS/CAIXILHOS | UN | 3.12
004776 | PREGO FERRO GALVANIZADO 19x36 (109 un/kg) | KG | 1.07
006342 | CALCO PARA PORTA EM PVC COM PARAFUSO E BUCHA | UN | 9.04
008624 | ADUELA/MARCO/BATENTE MADEIRA 3,5x14cm P/PINTURA | M | 106.64
012724 | FECHADURA 656 ST2 COM ROSETA LA FONTE | UN | 302.87
012743 | DOBRADICA FERRO GALVANIZADO 1.1/2""x 3"" | UN | 31.14
014213 | PREGO FERRO GALVANIZADO 15x15 (636 un/kg) | KG | 0.33
080108 | PORTA MADEIRA LISA PINTURA 1,00x2,10 | UN | 73.44
099360 | CARPINTEIRO DE ESQUADRIA | H | 178.16
099449 | AJUDANTE DE CARPINTEIRO | H | 88.91
| LEIS SOCIAIS (120.30%) |  | 321.29
| TOTAL |  | 1328.54
110192 | PORTA COMPLETA MADEIRA 2 FL.1,40x2,10m VENEZIANA
COD | DESCRICAO | UNI | PRECO TOTAL
000050 | CIMENTO PORTLAND CP III 32RS NBR 11578 (quilo) | KG | 3.39
000100 | AREIA GROSSA LAVADA | M3 | 1.14
001349 | ALIZAR/MOLDURA MADEIRA DE LEI 1,5x4,5cm PARA PINTURA | M | 118.2
002203 | TACO DE MADEIRA PARA FIXACAO DE ESQUADRIAS/CAIXILHOS | UN | 4.16
002353 | PORTA MADEIRA VENEZIANA 0,70x2,10m | UN | 167.4
004776 | PREGO FERRO GALVANIZADO 19x36 (109 un/kg) | KG | 1.07
006339 | FECHADURA PARA MOBILIARIO F1100 NIQUELADO | UN | 15
008624 | ADUELA/MARCO/BATENTE MADEIRA 3,5x14cm P/PINTURA | M | 118.91
014213 | PREGO FERRO GALVANIZADO 15x15 (636 un/kg) | KG | 0.33
019944 | DOBRADICA 2cm x 2.1/2"" LATAO CROMADO | UN | 107.34
099360 | CARPINTEIRO DE ESQUADRIA | H | 76.21
099449 | AJUDANTE DE CARPINTEIRO | H | 42
| LEIS SOCIAIS (120.30%) |  | 142.21
| TOTAL |  | 797.36
110193 | PORTA COMPLETA MADEIRA 2 FL.1,30x2,10m VENEZIANA P/ARMARIO
COD | DESCRICAO | UNI | PRECO TOTAL
000050 | CIMENTO PORTLAND CP III 32RS NBR 11578 (quilo) | KG | 3.39
000100 | AREIA GROSSA LAVADA | M3 | 1.14
001311 | PORTA MADEIRA 2 FOLHAS PARA VENEZIANA/VIDRO | M2 | 260.63
001349 | ALIZAR/MOLDURA MADEIRA DE LEI 1,5x4,5cm PARA PINTURA | M | 111
002203 | TACO DE MADEIRA PARA FIXACAO DE ESQUADRIAS/CAIXILHOS | UN | 4.16
004776 | PREGO FERRO GALVANIZADO 19x36 (109 un/kg) | KG | 1.07
006339 | FECHADURA PARA MOBILIARIO F1100 NIQUELADO | UN | 15
008624 | ADUELA/MARCO/BATENTE MADEIRA 3,5x14cm P/PINTURA | M | 111.67
014213 | PREGO FERRO GALVANIZADO 15x15 (636 un/kg) | KG | 0.33
019944 | DOBRADICA 2cm x 2.1/2"" LATAO CROMADO | UN | 107.34
099360 | CARPINTEIRO DE ESQUADRIA | H | 90.07
099449 | AJUDANTE DE CARPINTEIRO | H | 63
| LEIS SOCIAIS (120.30%) |  | 184.14
| TOTAL |  | 952.94
110199 | PORTINHOLA MADEIRA 1 FL. 60x80cm VENEZIANA-ABRIGO DE GAS
COD | DESCRICAO | UNI | PRECO TOTAL
000050 | CIMENTO PORTLAND CP III 32RS NBR 11578 (quilo) | KG | 1.69
000100 | AREIA GROSSA LAVADA | M3 | 0.57
001349 | ALIZAR/MOLDURA MADEIRA DE LEI 1,5x4,5cm PARA PINTURA | M | 63.2
002203 | TACO DE MADEIRA PARA FIXACAO DE ESQUADRIAS/CAIXILHOS | UN | 2.08
004776 | PREGO FERRO GALVANIZADO 19x36 (109 un/kg) | KG | 0.89
006782 | TRINCO METAL CROMADO PARA PORTA 2 FOLHAS LA FONTE | UN | 36
008624 | ADUELA/MARCO/BATENTE MADEIRA 3,5x14cm P/PINTURA | M | 63.58
014213 | PREGO FERRO GALVANIZADO 15x15 (636 un/kg) | KG | 0.31
019944 | DOBRADICA 2cm x 2.1/2"" LATAO CROMADO | UN | 107.34
080129 | PORTINHOLA MADEIRA VENEZIANA 0,80 x 0,60m | UN | 50.05
099360 | CARPINTEIRO DE ESQUADRIA | H | 46.52
099449 | AJUDANTE DE CARPINTEIRO | H | 25.2
| LEIS SOCIAIS (120.30%) |  | 86.28
| TOTAL |  | 483.71
110200 | PORTINHOLA MADEIRA 2 FL.1,20x0,80m VENEZIANA-ABRIGO DE GAS
COD | DESCRICAO | UNI | PRECO TOTAL
000050 | CIMENTO PORTLAND CP III 32RS NBR 11578 (quilo) | KG | 1.69
000100 | AREIA GROSSA LAVADA | M3 | 0.57
002203 | TACO DE MADEIRA PARA FIXACAO DE ESQUADRIAS/CAIXILHOS | UN | 2.08
004776 | PREGO FERRO GALVANIZADO 19x36 (109 un/kg) | KG | 0.89
006782 | TRINCO METAL CROMADO PARA PORTA 2 FOLHAS LA FONTE | UN | 36
008624 | ADUELA/MARCO/BATENTE MADEIRA 3,5x14cm P/PINTURA | M | 82.49
014213 | PREGO FERRO GALVANIZADO 15x15 (636 un/kg) | KG | 0.31
019944 | DOBRADICA 2cm x 2.1/2"" LATAO CROMADO | UN | 107.34
080129 | PORTINHOLA MADEIRA VENEZIANA 0,80 x 0,60m | UN | 100.1
099360 | CARPINTEIRO DE ESQUADRIA | H | 46.52
099449 | AJUDANTE DE CARPINTEIRO | H | 25.2
| LEIS SOCIAIS (120.30%) |  | 86.28
| TOTAL |  | 489.47
110201 | PORTA COMPLETA MADEIRA 1 FL.0,80x2.10m-REV.LAMINADO-C/FERR.
COD | DESCRICAO | UNI | PRECO TOTAL
000050 | CIMENTO PORTLAND CP III 32RS NBR 11578 (quilo) | KG | 2.54
000100 | AREIA GROSSA LAVADA | M3 | 0.86
000157 | LAMINADO MELAMINICO 1,3mm 1,25x3,08m (3,85m2)FOS/BRILHO | M2 | 81.62
001313 | PORTA MADEIRA LISA PARA PINTURA (60/70/80/90cm) | UN | 73.44
001349 | ALIZAR/MOLDURA MADEIRA DE LEI 1,5x4,5cm PARA PINTURA | M | 236
002203 | TACO DE MADEIRA PARA FIXACAO DE ESQUADRIAS/CAIXILHOS | UN | 3.12
002800 | BATENTE DE BORRACHA | UN | 40.6
004776 | PREGO FERRO GALVANIZADO 19x36 (109 un/kg) | KG | 0.89
008034 | FECHADURA INTERNA 561 INOX POLIDO 55mm LA FONTE | UN | 186.9
008272 | COLA PARA LAMINADO FORMICA 3,78kg/m2 | KG | 6.72
012737 | DOBRADICA LATAO CROMADO 3""x2.1/2"" | UN | 105.72
014213 | PREGO FERRO GALVANIZADO 15x15 (636 un/kg) | KG | 0.31
040264 | ADUELA/BATENTE/MARCO/CAXONETE(60/90cm)MADEIRA P/PINTURA | UN | 61.86
099360 | CARPINTEIRO DE ESQUADRIA | H | 178.16
099449 | AJUDANTE DE CARPINTEIRO | H | 88.91
| LEIS SOCIAIS (120.30%) |  | 321.29
| TOTAL |  | 1388.94
110203 | CAIXILHO ABRIR MADEIRA VENEZIANA 2 FOLHAS
COD | DESCRICAO | UNI | PRECO TOTAL
000050 | CIMENTO PORTLAND CP III 32RS NBR 11578 (quilo) | KG | 1.13
000100 | AREIA GROSSA LAVADA | M3 | 0.5
001311 | PORTA MADEIRA 2 FOLHAS PARA VENEZIANA/VIDRO | M2 | 73.51
001349 | ALIZAR/MOLDURA MADEIRA DE LEI 1,5x4,5cm PARA PINTURA | M | 47.2
001450 | PREGO FERRO GALVANIZADO 16x24 (285 un/kg) | KG | 0.13
002203 | TACO DE MADEIRA PARA FIXACAO DE ESQUADRIAS/CAIXILHOS | UN | 1.39
006349 | CREMONE METAL CROMADO COM 2 VARAS-COMPLETO C/GUIAS | UN | 8.36
008624 | ADUELA/MARCO/BATENTE MADEIRA 3,5x14cm P/PINTURA | M | 47.48
019944 | DOBRADICA 2cm x 2.1/2"" LATAO CROMADO | UN | 47.71
099050 | PEDREIRO | H | 3.96
099360 | CARPINTEIRO DE ESQUADRIA | H | 34.15
099449 | AJUDANTE DE CARPINTEIRO | H | 25.2
099900 | SERVENTE | H | 2.66
| LEIS SOCIAIS (120.30%) |  | 79.36
| TOTAL |  | 372.74
110204 | CAIXILHO ABRIR MADEIRA VENEZIANA 2 FOLHAS 2,75x1,5m C/FERRAGEM
COD | DESCRICAO | UNI | PRECO TOTAL
000050 | CIMENTO PORTLAND CP III 32RS NBR 11578 (quilo) | KG | 3.39
000100 | AREIA GROSSA LAVADA | M3 | 1.14
001311 | PORTA MADEIRA 2 FOLHAS PARA VENEZIANA/VIDRO | M2 | 394.29
001349 | ALIZAR/MOLDURA MADEIRA DE LEI 1,5x4,5cm PARA PINTURA | M | 170
001450 | PREGO FERRO GALVANIZADO 16x24 (285 un/kg) | KG | 0.41
002203 | TACO DE MADEIRA PARA FIXACAO DE ESQUADRIAS/CAIXILHOS | UN | 4.16
006349 | CREMONE METAL CROMADO COM 2 VARAS-COMPLETO C/GUIAS | UN | 19
008624 | ADUELA/MARCO/BATENTE MADEIRA 3,5x14cm P/PINTURA | M | 171.02
019944 | DOBRADICA 2cm x 2.1/2"" LATAO CROMADO | UN | 107.34
099050 | PEDREIRO | H | 12.86
099360 | CARPINTEIRO DE ESQUADRIA | H | 41.57
099449 | AJUDANTE DE CARPINTEIRO | H | 33.6
099900 | SERVENTE | H | 8.66
| LEIS SOCIAIS (120.30%) |  | 116.32
| TOTAL |  | 1083.76
110205 | VISOR COM REQUADRO MADEIRA DE LEI PARA APLICACAO DE VIDRO
COD | DESCRICAO | UNI | PRECO TOTAL
001349 | ALIZAR/MOLDURA MADEIRA DE LEI 1,5x4,5cm PARA PINTURA | M | 119.06
001450 | PREGO FERRO GALVANIZADO 16x24 (285 un/kg) | KG | 0.38
002203 | TACO DE MADEIRA PARA FIXACAO DE ESQUADRIAS/CAIXILHOS | UN | 0.97
008475 | BAGUETE DE NEOPRENE 3/8"" | M | 4.8
008624 | ADUELA/MARCO/BATENTE MADEIRA 3,5x14cm P/PINTURA | M | 59.9
099360 | CARPINTEIRO DE ESQUADRIA | H | 45.53
099449 | AJUDANTE DE CARPINTEIRO | H | 26.6
| LEIS SOCIAIS (120.30%) |  | 86.77
| TOTAL |  | 344.01
110206 | PORTA COMPLETA MADEIRA 1 FL.0,90x1,80m-INSPECAO
COD | DESCRICAO | UNI | PRECO TOTAL
000050 | CIMENTO PORTLAND CP III 32RS NBR 11578 (quilo) | KG | 1.69
000100 | AREIA GROSSA LAVADA | M3 | 0.57
001349 | ALIZAR/MOLDURA MADEIRA DE LEI 1,5x4,5cm PARA PINTURA | M | 196
002203 | TACO DE MADEIRA PARA FIXACAO DE ESQUADRIAS/CAIXILHOS | UN | 2.08
004776 | PREGO FERRO GALVANIZADO 19x36 (109 un/kg) | KG | 0.89
014213 | PREGO FERRO GALVANIZADO 15x15 (636 un/kg) | KG | 0.31
040264 | ADUELA/BATENTE/MARCO/CAXONETE(60/90cm)MADEIRA P/PINTURA | UN | 61.86
080211 | PORTA MADEIRA LISA PINTURA 0,90x1,80m | UN | 73.44
099360 | CARPINTEIRO DE ESQUADRIA | H | 35.64
099449 | AJUDANTE DE CARPINTEIRO | H | 19.6
| LEIS SOCIAIS (120.30%) |  | 66.45
| TOTAL |  | 458.53
110207 | PORTA COMPLETA MADEIRA 2 FL.1,40x2,10m-OLEO-FER.SOCIAL
COD | DESCRICAO | UNI | PRECO TOTAL
000050 | CIMENTO PORTLAND CP III 32RS NBR 11578 (quilo) | KG | 3.39
000100 | AREIA GROSSA LAVADA | M3 | 1.14
000768 | PORTA MADEIRA LISA PINTURA 0,70x2,10m | UN | 160
001349 | ALIZAR/MOLDURA MADEIRA DE LEI 1,5x4,5cm PARA PINTURA | M | 228
002203 | TACO DE MADEIRA PARA FIXACAO DE ESQUADRIAS/CAIXILHOS | UN | 4.16
002605 | LIXA PARA MASSA A257 GRAO 60 | UN | 1.44
002608 | TINTA ESMALTE BRILHANTE A BASE DE SOLVENTE - CORAL | L | 2.04
004776 | PREGO FERRO GALVANIZADO 19x36 (109 un/kg) | KG | 1.07
008624 | ADUELA/MARCO/BATENTE MADEIRA 3,5x14cm P/PINTURA | M | 114.68
012724 | FECHADURA 656 ST2 COM ROSETA LA FONTE | UN | 302.87
012743 | DOBRADICA FERRO GALVANIZADO 1.1/2""x 3"" | UN | 31.14
014213 | PREGO FERRO GALVANIZADO 15x15 (636 un/kg) | KG | 0.33
099360 | CARPINTEIRO DE ESQUADRIA | H | 183.68
099449 | AJUDANTE DE CARPINTEIRO | H | 91.67
099550 | PINTOR | H | 12.48
099900 | SERVENTE | H | 8.4
| LEIS SOCIAIS (120.30%) |  | 356.36
| TOTAL |  | 1502.85
110208 | PORTA COMPLETA MADEIRA 2 FL.1,40x2,10m
COD | DESCRICAO | UNI | PRECO TOTAL
000050 | CIMENTO PORTLAND CP III 32RS NBR 11578 (quilo) | KG | 3.39
000100 | AREIA GROSSA LAVADA | M3 | 1.14
000768 | PORTA MADEIRA LISA PINTURA 0,70x2,10m | UN | 160
001349 | ALIZAR/MOLDURA MADEIRA DE LEI 1,5x4,5cm PARA PINTURA | M | 220
002203 | TACO DE MADEIRA PARA FIXACAO DE ESQUADRIAS/CAIXILHOS | UN | 4.16
004776 | PREGO FERRO GALVANIZADO 19x36 (109 un/kg) | KG | 1.07
008624 | ADUELA/MARCO/BATENTE MADEIRA 3,5x14cm P/PINTURA | M | 110.66
014213 | PREGO FERRO GALVANIZADO 15x15 (636 un/kg) | KG | 0.33
099360 | CARPINTEIRO DE ESQUADRIA | H | 104.92
099449 | AJUDANTE DE CARPINTEIRO | H | 64.55
| LEIS SOCIAIS (120.30%) |  | 203.87
| TOTAL |  | 874.09
110209 | PORTA COMPLETA MADEIRA 2 FL.1,60x2,10m COM BATE-MACA
COD | DESCRICAO | UNI | PRECO TOTAL
000050 | CIMENTO PORTLAND CP III 32RS NBR 11578 (quilo) | KG | 3.39
000100 | AREIA GROSSA LAVADA | M3 | 1.14
001349 | ALIZAR/MOLDURA MADEIRA DE LEI 1,5x4,5cm PARA PINTURA | M | 236
002203 | TACO DE MADEIRA PARA FIXACAO DE ESQUADRIAS/CAIXILHOS | UN | 4.16
004776 | PREGO FERRO GALVANIZADO 19x36 (109 un/kg) | KG | 1.07
008270 | PORTA INTERNA SEMI OCA PARA PINTURA (60/70/80/90cm) | UN | 150.7
008624 | ADUELA/MARCO/BATENTE MADEIRA 3,5x14cm P/PINTURA | M | 118.71
014213 | PREGO FERRO GALVANIZADO 15x15 (636 un/kg) | KG | 0.33
071070 | BATE-MACAS DE SOBREPOR EM PECA FREIJO 5 x 25cm | M | 208
099360 | CARPINTEIRO DE ESQUADRIA | H | 45.12
099449 | AJUDANTE DE CARPINTEIRO | H | 24.44
| LEIS SOCIAIS (120.30%) |  | 83.68
| TOTAL |  | 876.74
110210 | PORTA COMPLETA MADEIRA 1 FL.1,20x2,10m-COM BATE-MACA
COD | DESCRICAO | UNI | PRECO TOTAL
000050 | CIMENTO PORTLAND CP III 32RS NBR 11578 (quilo) | KG | 3.39
000100 | AREIA GROSSA LAVADA | M3 | 1.14
001349 | ALIZAR/MOLDURA MADEIRA DE LEI 1,5x4,5cm PARA PINTURA | M | 272
002203 | TACO DE MADEIRA PARA FIXACAO DE ESQUADRIAS/CAIXILHOS | UN | 4.16
004776 | PREGO FERRO GALVANIZADO 19x36 (109 un/kg) | KG | 1.07
008624 | ADUELA/MARCO/BATENTE MADEIRA 3,5x14cm P/PINTURA | M | 136.82
014213 | PREGO FERRO GALVANIZADO 15x15 (636 un/kg) | KG | 0.33
071070 | BATE-MACAS DE SOBREPOR EM PECA FREIJO 5 x 25cm | M | 156
080106 | PORTA MADEIRA LISA PINTURA 1,20x2,10m | UN | 80.78
099360 | CARPINTEIRO DE ESQUADRIA | H | 35.64
099449 | AJUDANTE DE CARPINTEIRO | H | 19.6
| LEIS SOCIAIS (120.30%) |  | 66.45
| TOTAL |  | 777.38
110211 | BANDEIRA SOBRE PORTAS COM CHAPA CEGA EM LAMINADO
COD | DESCRICAO | UNI | PRECO TOTAL
000050 | CIMENTO PORTLAND CP III 32RS NBR 11578 (quilo) | KG | 1.69
000100 | AREIA GROSSA LAVADA | M3 | 0.57
000157 | LAMINADO MELAMINICO 1,3mm 1,25x3,08m (3,85m2)FOS/BRILHO | M2 | 22
001349 | ALIZAR/MOLDURA MADEIRA DE LEI 1,5x4,5cm PARA PINTURA | M | 197.4
002203 | TACO DE MADEIRA PARA FIXACAO DE ESQUADRIAS/CAIXILHOS | UN | 2.08
008272 | COLA PARA LAMINADO FORMICA 3,78kg/m2 | KG | 1.8
008624 | ADUELA/MARCO/BATENTE MADEIRA 3,5x14cm P/PINTURA | M | 72.43
099360 | CARPINTEIRO DE ESQUADRIA | H | 56.64
099449 | AJUDANTE DE CARPINTEIRO | H | 31.23
| LEIS SOCIAIS (120.30%) |  | 105.71
| TOTAL |  | 491.55
110212 | ALIZAR MADEIRA DE LEI 1,5x3cm OU MOLDURA EM ESQUADRIA
COD | DESCRICAO | UNI | PRECO TOTAL
001349 | ALIZAR/MOLDURA MADEIRA DE LEI 1,5x4,5cm PARA PINTURA | M | 20
014213 | PREGO FERRO GALVANIZADO 15x15 (636 un/kg) | KG | 0.15
099360 | CARPINTEIRO DE ESQUADRIA | H | 1.19
099449 | AJUDANTE DE CARPINTEIRO | H | 0.7
| LEIS SOCIAIS (120.30%) |  | 2.27
| TOTAL |  | 24.31
110213 | PORTA COMPLETA MADEIRA 1 FL.1,0x2,10m-COM BATE-MACA
COD | DESCRICAO | UNI | PRECO TOTAL
000050 | CIMENTO PORTLAND CP III 32RS NBR 11578 (quilo) | KG | 2.54
000100 | AREIA GROSSA LAVADA | M3 | 0.86
001349 | ALIZAR/MOLDURA MADEIRA DE LEI 1,5x4,5cm PARA PINTURA | M | 212
002203 | TACO DE MADEIRA PARA FIXACAO DE ESQUADRIAS/CAIXILHOS | UN | 3.12
004776 | PREGO FERRO GALVANIZADO 19x36 (109 un/kg) | KG | 1.07
008624 | ADUELA/MARCO/BATENTE MADEIRA 3,5x14cm P/PINTURA | M | 106.64
014213 | PREGO FERRO GALVANIZADO 15x15 (636 un/kg) | KG | 0.33
071070 | BATE-MACAS DE SOBREPOR EM PECA FREIJO 5 x 25cm | M | 130
080108 | PORTA MADEIRA LISA PINTURA 1,00x2,10 | UN | 73.44
099360 | CARPINTEIRO DE ESQUADRIA | H | 35.64
099449 | AJUDANTE DE CARPINTEIRO | H | 19.6
| LEIS SOCIAIS (120.30%) |  | 66.45
| TOTAL |  | 651.69
110214 | PORTA DE MADEIRA 1 FL.0,60x1,80m-REV.LAMINADO P/W.C.
COD | DESCRICAO | UNI | PRECO TOTAL
000157 | LAMINADO MELAMINICO 1,3mm 1,25x3,08m (3,85m2)FOS/BRILHO | M2 | 52.27
008272 | COLA PARA LAMINADO FORMICA 3,78kg/m2 | KG | 4.27
012743 | DOBRADICA FERRO GALVANIZADO 1.1/2""x 3"" | UN | 10.38
047726 | FECHO COM TRANQUETA LIVRE/OCUPADO PARA W.C. | UN | 45
080102 | PORTA MADEIRA LISA PINTURA 0,60x1,80m | UN | 73.4
099360 | CARPINTEIRO DE ESQUADRIA | H | 73.92
099449 | AJUDANTE DE CARPINTEIRO | H | 40.74
| LEIS SOCIAIS (120.30%) |  | 137.94
| TOTAL |  | 437.92
110215 | CAIXILHO MADEIRA PARA VIDRO FIXO
COD | DESCRICAO | UNI | PRECO TOTAL
000050 | CIMENTO PORTLAND CP III 32RS NBR 11578 (quilo) | KG | 1.69
000100 | AREIA GROSSA LAVADA | M3 | 0.57
001349 | ALIZAR/MOLDURA MADEIRA DE LEI 1,5x4,5cm PARA PINTURA | M | 197.4
002203 | TACO DE MADEIRA PARA FIXACAO DE ESQUADRIAS/CAIXILHOS | UN | 2.08
008624 | ADUELA/MARCO/BATENTE MADEIRA 3,5x14cm P/PINTURA | M | 97.78
099360 | CARPINTEIRO DE ESQUADRIA | H | 17.82
099449 | AJUDANTE DE CARPINTEIRO | H | 35.7
| LEIS SOCIAIS (120.30%) |  | 64.38
| TOTAL |  | 417.42
110216 | CAIXILHO MADEIRA BASCULANTE/VIDRO/VENEZIANA
COD | DESCRICAO | UNI | PRECO TOTAL
000050 | CIMENTO PORTLAND CP III 32RS NBR 11578 (quilo) | KG | 0.84
000077 | CAIXILHO MADEIRA VENEZIANA | M2 | 56
000100 | AREIA GROSSA LAVADA | M3 | 0.29
002203 | TACO DE MADEIRA PARA FIXACAO DE ESQUADRIAS/CAIXILHOS | UN | 2.08
099360 | CARPINTEIRO DE ESQUADRIA | H | 20.78
099449 | AJUDANTE DE CARPINTEIRO | H | 12.6
| LEIS SOCIAIS (120.30%) |  | 40.16
| TOTAL |  | 132.75
110217 | CAIXILHO MADEIRA VENEZIANA PARA EXAUSTAO
COD | DESCRICAO | UNI | PRECO TOTAL
000050 | CIMENTO PORTLAND CP III 32RS NBR 11578 (quilo) | KG | 0.84
000077 | CAIXILHO MADEIRA VENEZIANA | M2 | 56
000100 | AREIA GROSSA LAVADA | M3 | 0.29
002203 | TACO DE MADEIRA PARA FIXACAO DE ESQUADRIAS/CAIXILHOS | UN | 1.04
099360 | CARPINTEIRO DE ESQUADRIA | H | 20.78
099449 | AJUDANTE DE CARPINTEIRO | H | 12.6
| LEIS SOCIAIS (120.30%) |  | 40.16
| TOTAL |  | 131.71
110220 | PORTA DE MADEIRA 1 FL.0,90x1,80m REV.LAMINADO P/W.C.
COD | DESCRICAO | UNI | PRECO TOTAL
000157 | LAMINADO MELAMINICO 1,3mm 1,25x3,08m (3,85m2)FOS/BRILHO | M2 | 78.41
008272 | COLA PARA LAMINADO FORMICA 3,78kg/m2 | KG | 6.72
080211 | PORTA MADEIRA LISA PINTURA 0,90x1,80m | UN | 73.44
099360 | CARPINTEIRO DE ESQUADRIA | H | 73.92
099449 | AJUDANTE DE CARPINTEIRO | H | 40.74
| LEIS SOCIAIS (120.30%) |  | 137.94
| TOTAL |  | 411.17
110222 | PORTA COMPLETA MADEIRA 1 FL.0,70x2,10m-OLEO-FERRAGEM SOCIAL
COD | DESCRICAO | UNI | PRECO TOTAL
000050 | CIMENTO PORTLAND CP III 32RS NBR 11578 (quilo) | KG | 2.54
000100 | AREIA GROSSA LAVADA | M3 | 0.86
001313 | PORTA MADEIRA LISA PARA PINTURA (60/70/80/90cm) | UN | 73.44
001349 | ALIZAR/MOLDURA MADEIRA DE LEI 1,5x4,5cm PARA PINTURA | M | 215.38
002203 | TACO DE MADEIRA PARA FIXACAO DE ESQUADRIAS/CAIXILHOS | UN | 3.12
002605 | LIXA PARA MASSA A257 GRAO 60 | UN | 0.08
002608 | TINTA ESMALTE BRILHANTE A BASE DE SOLVENTE - CORAL | L | 2.1
004776 | PREGO FERRO GALVANIZADO 19x36 (109 un/kg) | KG | 0.89
012724 | FECHADURA 656 ST2 COM ROSETA LA FONTE | UN | 302.87
014213 | PREGO FERRO GALVANIZADO 15x15 (636 un/kg) | KG | 0.31
019944 | DOBRADICA 2cm x 2.1/2"" LATAO CROMADO | UN | 53.67
040264 | ADUELA/BATENTE/MARCO/CAXONETE(60/90cm)MADEIRA P/PINTURA | UN | 61.86
099360 | CARPINTEIRO DE ESQUADRIA | H | 183.68
099449 | AJUDANTE DE CARPINTEIRO | H | 91.67
099550 | PINTOR | H | 11.52
099900 | SERVENTE | H | 7.75
| LEIS SOCIAIS (120.30%) |  | 354.43
| TOTAL |  | 1366.17
110230 | BANDEIRA SOBRE PORTAS COM CAIXILHO PARA VIDRO
COD | DESCRICAO | UNI | PRECO TOTAL
000050 | CIMENTO PORTLAND CP III 32RS NBR 11578 (quilo) | KG | 1.69
000100 | AREIA GROSSA LAVADA | M3 | 0.57
001349 | ALIZAR/MOLDURA MADEIRA DE LEI 1,5x4,5cm PARA PINTURA | M | 197.4
002203 | TACO DE MADEIRA PARA FIXACAO DE ESQUADRIAS/CAIXILHOS | UN | 2.08
008624 | ADUELA/MARCO/BATENTE MADEIRA 3,5x14cm P/PINTURA | M | 72.43
099360 | CARPINTEIRO DE ESQUADRIA | H | 20.78
099449 | AJUDANTE DE CARPINTEIRO | H | 12.6
| LEIS SOCIAIS (120.30%) |  | 40.16
| TOTAL |  | 347.71
110232 | PORTA COMPLETA MADEIRA 1 FL.0,90x2,10 EXTERNA COM QUADROS
COD | DESCRICAO | UNI | PRECO TOTAL
000050 | CIMENTO PORTLAND CP III 32RS NBR 11578 (quilo) | KG | 2.54
000100 | AREIA GROSSA LAVADA | M3 | 0.86
001349 | ALIZAR/MOLDURA MADEIRA DE LEI 1,5x4,5cm PARA PINTURA | M | 236
002203 | TACO DE MADEIRA PARA FIXACAO DE ESQUADRIAS/CAIXILHOS | UN | 3.12
004776 | PREGO FERRO GALVANIZADO 19x36 (109 un/kg) | KG | 0.89
014213 | PREGO FERRO GALVANIZADO 15x15 (636 un/kg) | KG | 0.31
040264 | ADUELA/BATENTE/MARCO/CAXONETE(60/90cm)MADEIRA P/PINTURA | UN | 61.86
080222 | PORTA MADEIRA COM ALMOFADAS 0,90x2,10m (1,89m2) | UN | 102.81
099360 | CARPINTEIRO DE ESQUADRIA | H | 34.56
099449 | AJUDANTE DE CARPINTEIRO | H | 19.01
| LEIS SOCIAIS (120.30%) |  | 64.44
| TOTAL |  | 526.4
110233 | PORTA COMPLETA MADEIRA 1 FL.0,60x2,10x0,035+ESMALTE+FER.
COD | DESCRICAO | UNI | PRECO TOTAL
000050 | CIMENTO PORTLAND CP III 32RS NBR 11578 (quilo) | KG | 2.54
000100 | AREIA GROSSA LAVADA | M3 | 0.86
000769 | PORTA MADEIRA LISA PINTURA 0,60x2,10m | UN | 80
001349 | ALIZAR/MOLDURA MADEIRA DE LEI 1,5x4,5cm PARA PINTURA | M | 216
002203 | TACO DE MADEIRA PARA FIXACAO DE ESQUADRIAS/CAIXILHOS | UN | 3.12
002605 | LIXA PARA MASSA A257 GRAO 60 | UN | 2.4
002609 | TINTA ACRILICA TEXTURIZADA ACABAMENTO RUSTICO (LT 18L) CORAL | L | 0.83
004776 | PREGO FERRO GALVANIZADO 19x36 (109 un/kg) | KG | 0.89
012725 | FECHADURA INTERNA 517IN2 LA FONTE | UN | 166.66
012743 | DOBRADICA FERRO GALVANIZADO 1.1/2""x 3"" | UN | 15.57
014213 | PREGO FERRO GALVANIZADO 15x15 (636 un/kg) | KG | 0.31
040264 | ADUELA/BATENTE/MARCO/CAXONETE(60/90cm)MADEIRA P/PINTURA | UN | 61.86
099360 | CARPINTEIRO DE ESQUADRIA | H | 63.36
099449 | AJUDANTE DE CARPINTEIRO | H | 39.38
099550 | PINTOR | H | 8.26
| LEIS SOCIAIS (120.30%) |  | 133.53
| TOTAL |  | 795.57
110234 | PORTA COMPLETA DE MADEIRA 1 FL.0,60x2,10m
COD | DESCRICAO | UNI | PRECO TOTAL
000769 | PORTA MADEIRA LISA PINTURA 0,60x2,10m | UN | 80
012743 | DOBRADICA FERRO GALVANIZADO 1.1/2""x 3"" | UN | 15.57
099360 | CARPINTEIRO DE ESQUADRIA | H | 58.56
099449 | AJUDANTE DE CARPINTEIRO | H | 41.42
| LEIS SOCIAIS (120.30%) |  | 120.28
| TOTAL |  | 315.83
110236 | PORTA DE MADEIRA 1 FL.0,60x2,10m-P/DIVISORIA C/FERRAGENS
COD | DESCRICAO | UNI | PRECO TOTAL
000769 | PORTA MADEIRA LISA PINTURA 0,60x2,10m | UN | 80
012724 | FECHADURA 656 ST2 COM ROSETA LA FONTE | UN | 302.87
012737 | DOBRADICA LATAO CROMADO 3""x2.1/2"" | UN | 105.72
099360 | CARPINTEIRO DE ESQUADRIA | H | 172.8
099449 | AJUDANTE DE CARPINTEIRO | H | 86.23
| LEIS SOCIAIS (120.30%) |  | 311.61
| TOTAL |  | 1059.23
110238 | CAIXILHO MADEIRA BASCULANTE
COD | DESCRICAO | UNI | PRECO TOTAL
000050 | CIMENTO PORTLAND CP III 32RS NBR 11578 (quilo) | KG | 0.84
000100 | AREIA GROSSA LAVADA | M3 | 0.29
002203 | TACO DE MADEIRA PARA FIXACAO DE ESQUADRIAS/CAIXILHOS | UN | 2.08
006381 | CAIXILHO MADEIRA BASCULANTE | M2 | 41
099360 | CARPINTEIRO DE ESQUADRIA | H | 20.78
099449 | AJUDANTE DE CARPINTEIRO | H | 12.6
| LEIS SOCIAIS (120.30%) |  | 40.16
| TOTAL |  | 117.75
110240 | BALCAO EM COMPENSADO-COMPLETO-REVESTIDO EM LAMINAD0
COD | DESCRICAO | UNI | PRECO TOTAL
000157 | LAMINADO MELAMINICO 1,3mm 1,25x3,08m (3,85m2)FOS/BRILHO | M2 | 253.44
001087 | COLA PLASTICA-FRASCO DE 1 LITRO REF.2140 ALBA | UN | 19.7
001272 | VIGA MADEIRA DE LEI 7,5x12cm (3""x4,5""-0,009m3) | M | 35.56
001292 | SARRAFO MADEIRA PINUS 20 x 2,5cm | M | 3.07
001304 | CORDAO MADEIRA MEIA CANA EM CEDRO 2,0 x 1,0cm | M | 4.93
008272 | COLA PARA LAMINADO FORMICA 3,78kg/m2 | KG | 49.61
017874 | COMPENSADO VIROLA 15mm 2.20x1.60m (3,52m2) | M2 | 74.43
017875 | COMPENSADO VIROLA 10mm 2.20x1.60m (3,52m2) | M2 | 81.88
019938 | PARAFUSO MADEIRA 2,5cm CROMADO | UN | 6.16
099014 | MARCENEIRO 1a. CLASSE | H | 375.08
099415 | AJUDANTE DE MARCENEIRO | H | 337.42
| LEIS SOCIAIS (120.30%) |  | 857.14
| TOTAL |  | 2098.42
110241 | ARMARIO GUARDA-ROUPAS REVESTIDO LAMINADO-C/GAVETEIROS E PORTAS
COD | DESCRICAO | UNI | PRECO TOTAL
000157 | LAMINADO MELAMINICO 1,3mm 1,25x3,08m (3,85m2)FOS/BRILHO | M2 | 298.98
001087 | COLA PLASTICA-FRASCO DE 1 LITRO REF.2140 ALBA | UN | 6.26
001272 | VIGA MADEIRA DE LEI 7,5x12cm (3""x4,5""-0,009m3) | M | 29.25
001300 | COMPENSADO PLASTIFICADO 20mm FILM 440 g/m2(2,98m2) | M2 | 229.05
001815 | CORDAO MADEIRA YPE 1,5 x 1,5cm | M | 2.41
017874 | COMPENSADO VIROLA 15mm 2.20x1.60m (3,52m2) | M2 | 137.63
017875 | COMPENSADO VIROLA 10mm 2.20x1.60m (3,52m2) | M2 | 71.88
019938 | PARAFUSO MADEIRA 2,5cm CROMADO | UN | 2.64
019956 | PARAFUSO MADEIRA 1,5cm CROMADO | UN | 3.24
099014 | MARCENEIRO 1a. CLASSE | H | 217.34
099415 | AJUDANTE DE MARCENEIRO | H | 190.41
| LEIS SOCIAIS (120.30%) |  | 490.52
| TOTAL |  | 1679.61
110249 | PORTA COMPLETA MADEIRA 2 FL.1,20x2,10m VENEZ.FER.COMPACT.CAS.MAQ.
COD | DESCRICAO | UNI | PRECO TOTAL
000050 | CIMENTO PORTLAND CP III 32RS NBR 11578 (quilo) | KG | 3.39
000100 | AREIA GROSSA LAVADA | M3 | 1.14
001349 | ALIZAR/MOLDURA MADEIRA DE LEI 1,5x4,5cm PARA PINTURA | M | 216
002203 | TACO DE MADEIRA PARA FIXACAO DE ESQUADRIAS/CAIXILHOS | UN | 3.12
002352 | PORTA MADEIRA VENEZIANA 0,60x2,10m | UN | 176.4
002605 | LIXA PARA MASSA A257 GRAO 60 | UN | 2.4
004776 | PREGO FERRO GALVANIZADO 19x36 (109 un/kg) | KG | 0.89
008512 | VERNIZ SPARLACK MARITIMO | GL | 11
008624 | ADUELA/MARCO/BATENTE MADEIRA 3,5x14cm P/PINTURA | M | 112.67
012721 | FECHADURA INTERNA 40mm ACO CROMADO ACETINADO AROUCA | UN | 58.9
012743 | DOBRADICA FERRO GALVANIZADO 1.1/2""x 3"" | UN | 31.14
014213 | PREGO FERRO GALVANIZADO 15x15 (636 un/kg) | KG | 0.31
099360 | CARPINTEIRO DE ESQUADRIA | H | 178.16
099449 | AJUDANTE DE CARPINTEIRO | H | 88.91
099550 | PINTOR | H | 17.02
| LEIS SOCIAIS (120.30%) |  | 341.76
| TOTAL |  | 1243.21
110250 | PORTA COMPLETA MADEIRA 1 FL.0,60x2,10m COM PINTURA ESMALTE
COD | DESCRICAO | UNI | PRECO TOTAL
000050 | CIMENTO PORTLAND CP III 32RS NBR 11578 (quilo) | KG | 2.54
000100 | AREIA GROSSA LAVADA | M3 | 0.86
001349 | ALIZAR/MOLDURA MADEIRA DE LEI 1,5x4,5cm PARA PINTURA | M | 102
002203 | TACO DE MADEIRA PARA FIXACAO DE ESQUADRIAS/CAIXILHOS | UN | 2.08
002352 | PORTA MADEIRA VENEZIANA 0,60x2,10m | UN | 88.2
002605 | LIXA PARA MASSA A257 GRAO 60 | UN | 0.96
002608 | TINTA ESMALTE BRILHANTE A BASE DE SOLVENTE - CORAL | L | 1.74
004776 | PREGO FERRO GALVANIZADO 19x36 (109 un/kg) | KG | 0.89
012724 | FECHADURA 656 ST2 COM ROSETA LA FONTE | UN | 302.87
012743 | DOBRADICA FERRO GALVANIZADO 1.1/2""x 3"" | UN | 15.57
014213 | PREGO FERRO GALVANIZADO 15x15 (636 un/kg) | KG | 0.31
040264 | ADUELA/BATENTE/MARCO/CAXONETE(60/90cm)MADEIRA P/PINTURA | UN | 61.86
099360 | CARPINTEIRO DE ESQUADRIA | H | 178.16
099449 | AJUDANTE DE CARPINTEIRO | H | 88.91
099550 | PINTOR | H | 11.52
099900 | SERVENTE | H | 7.75
| LEIS SOCIAIS (120.30%) |  | 344.47
| TOTAL |  | 1210.69
110252 | PORTA COMPLETA MADEIRA 1 FL.0,90x2,10m-COM FERRAGENS
COD | DESCRICAO | UNI | PRECO TOTAL
000050 | CIMENTO PORTLAND CP III 32RS NBR 11578 (quilo) | KG | 2.54
000100 | AREIA GROSSA LAVADA | M3 | 0.86
001349 | ALIZAR/MOLDURA MADEIRA DE LEI 1,5x4,5cm PARA PINTURA | M | 239.2
002203 | TACO DE MADEIRA PARA FIXACAO DE ESQUADRIAS/CAIXILHOS | UN | 3.12
004776 | PREGO FERRO GALVANIZADO 19x36 (109 un/kg) | KG | 0.89
008034 | FECHADURA INTERNA 561 INOX POLIDO 55mm LA FONTE | UN | 186.9
008624 | ADUELA/MARCO/BATENTE MADEIRA 3,5x14cm P/PINTURA | M | 104.62
012737 | DOBRADICA LATAO CROMADO 3""x2.1/2"" | UN | 105.72
014213 | PREGO FERRO GALVANIZADO 15x15 (636 un/kg) | KG | 0.31
080109 | PORTA MADEIRA LISA PINTURA 0,90x2,10m | UN | 73.4
099360 | CARPINTEIRO DE ESQUADRIA | H | 172.8
099449 | AJUDANTE DE CARPINTEIRO | H | 86.23
| LEIS SOCIAIS (120.30%) |  | 311.61
| TOTAL |  | 1288.2
110262 | PORTA COMPLETA MADEIRA 1 FL.1,80x2,10m CORRER-MADEIRA E VIDRO
COD | DESCRICAO | UNI | PRECO TOTAL
000050 | CIMENTO PORTLAND CP III 32RS NBR 11578 (quilo) | KG | 2.54
000100 | AREIA GROSSA LAVADA | M3 | 0.86
000760 | VIDRO LISO PLANO INCOLOR 4mm | M2 | 195.12
001349 | ALIZAR/MOLDURA MADEIRA DE LEI 1,5x4,5cm PARA PINTURA | M | 240
002203 | TACO DE MADEIRA PARA FIXACAO DE ESQUADRIAS/CAIXILHOS | UN | 3.12
004082 | PORTA MADEIRA PARA VIDRO COM ENCAIXE | M2 | 333.13
004776 | PREGO FERRO GALVANIZADO 19x36 (109 un/kg) | KG | 1.12
008624 | ADUELA/MARCO/BATENTE MADEIRA 3,5x14cm P/PINTURA | M | 120.72
008643 | TRILHO METALICO E ROLDANAS PARA ESQUADRIA DE CORRER | UN | 230.78
008644 | GUIA DE LATAO PARA ESQUADRIAS DE CORRER | M | 115.2
008645 | CANALETA EM ALUMINIO PARA ESQUADRIAS DE CORRER | M | 102.31
008647 | CONCHA DE EMBUTIR PARA MOVIMENTO DE CAIXILHOS | UN | 15.2
014213 | PREGO FERRO GALVANIZADO 15x15 (636 un/kg) | KG | 0.39
099360 | CARPINTEIRO DE ESQUADRIA | H | 183.68
099449 | AJUDANTE DE CARPINTEIRO | H | 91.67
099537 | VIDRACEIRO | H | 23.16
099661 | AJUDANTE ESPECIALIZADO - VIDRACEIRO | H | 16.38
| LEIS SOCIAIS (120.30%) |  | 378.81
| TOTAL |  | 2054.19
110264 | PORTA COMPLETA MADEIRA 1 FL.1,20x2,10m CORRER-MADEIRA E VIDRO
COD | DESCRICAO | UNI | PRECO TOTAL
000050 | CIMENTO PORTLAND CP III 32RS NBR 11578 (quilo) | KG | 3.39
000100 | AREIA GROSSA LAVADA | M3 | 1.14
000760 | VIDRO LISO PLANO INCOLOR 4mm | M2 | 130.08
001349 | ALIZAR/MOLDURA MADEIRA DE LEI 1,5x4,5cm PARA PINTURA | M | 220
002203 | TACO DE MADEIRA PARA FIXACAO DE ESQUADRIAS/CAIXILHOS | UN | 3.12
004082 | PORTA MADEIRA PARA VIDRO COM ENCAIXE | M2 | 222.09
004776 | PREGO FERRO GALVANIZADO 19x36 (109 un/kg) | KG | 1.07
008624 | ADUELA/MARCO/BATENTE MADEIRA 3,5x14cm P/PINTURA | M | 110.66
008643 | TRILHO METALICO E ROLDANAS PARA ESQUADRIA DE CORRER | UN | 115.39
008644 | GUIA DE LATAO PARA ESQUADRIAS DE CORRER | M | 83.2
008645 | CANALETA EM ALUMINIO PARA ESQUADRIAS DE CORRER | M | 73.89
008647 | CONCHA DE EMBUTIR PARA MOVIMENTO DE CAIXILHOS | UN | 15.2
014213 | PREGO FERRO GALVANIZADO 15x15 (636 un/kg) | KG | 0.33
099360 | CARPINTEIRO DE ESQUADRIA | H | 172.8
099449 | AJUDANTE DE CARPINTEIRO | H | 86.23
099537 | VIDRACEIRO | H | 15.36
099661 | AJUDANTE ESPECIALIZADO - VIDRACEIRO | H | 10.86
| LEIS SOCIAIS (120.30%) |  | 343.16
| TOTAL |  | 1607.97
110265 | MARCO/ADUELA/BATENTE/CAXONETE - MADEIRA DE LEI 0,80x2,10m
COD | DESCRICAO | UNI | PRECO TOTAL
000050 | CIMENTO PORTLAND CP III 32RS NBR 11578 (quilo) | KG | 1.69
000100 | AREIA GROSSA LAVADA | M3 | 0.57
001349 | ALIZAR/MOLDURA MADEIRA DE LEI 1,5x4,5cm PARA PINTURA | M | 200
001450 | PREGO FERRO GALVANIZADO 16x24 (285 un/kg) | KG | 0.72
002203 | TACO DE MADEIRA PARA FIXACAO DE ESQUADRIAS/CAIXILHOS | UN | 2.08
040264 | ADUELA/BATENTE/MARCO/CAXONETE(60/90cm)MADEIRA P/PINTURA | UN | 61.86
099360 | CARPINTEIRO DE ESQUADRIA | H | 21.12
099449 | AJUDANTE DE CARPINTEIRO | H | 17.65
| LEIS SOCIAIS (120.30%) |  | 46.64
| TOTAL |  | 352.33
110266 | CORRIMAO MADEIRA DE LEI COM PROTECAO PARA ESCADAS
COD | DESCRICAO | UNI | PRECO TOTAL
001274 | SARRAFO CEDRO 1"" x 2"" | M | 6.3
007068 | PERFIL ""L"" ABAS IGUAIS 1""x3/16"" (1,73kg/m) | KG | 4.97
030942 | MADEIRA DE LEI-PERNA/ESCORA 7,5x7,5cm (3""x3""-0,0056m3) | M | 31.41
099360 | CARPINTEIRO DE ESQUADRIA | H | 27.72
099449 | AJUDANTE DE CARPINTEIRO | H | 21.7
| LEIS SOCIAIS (120.30%) |  | 59.45
| TOTAL |  | 151.55
110267 | CAIXILHO MADEIRA PARA VIDRO FIXO EM PERGULA
COD | DESCRICAO | UNI | PRECO TOTAL
000050 | CIMENTO PORTLAND CP III 32RS NBR 11578 (quilo) | KG | 1.69
000100 | AREIA GROSSA LAVADA | M3 | 0.57
001349 | ALIZAR/MOLDURA MADEIRA DE LEI 1,5x4,5cm PARA PINTURA | M | 197.4
002203 | TACO DE MADEIRA PARA FIXACAO DE ESQUADRIAS/CAIXILHOS | UN | 2.08
008624 | ADUELA/MARCO/BATENTE MADEIRA 3,5x14cm P/PINTURA | M | 97.78
099360 | CARPINTEIRO DE ESQUADRIA | H | 20.78
099449 | AJUDANTE DE CARPINTEIRO | H | 12.6
| LEIS SOCIAIS (120.30%) |  | 40.16
| TOTAL |  | 373.06
110271 | PORTA COMPLETA MADEIRA 2 FL.1,40x2,10m PARA VIDRO
COD | DESCRICAO | UNI | PRECO TOTAL
001349 | ALIZAR/MOLDURA MADEIRA DE LEI 1,5x4,5cm PARA PINTURA | M | 224
002203 | TACO DE MADEIRA PARA FIXACAO DE ESQUADRIAS/CAIXILHOS | UN | 4.16
004082 | PORTA MADEIRA PARA VIDRO COM ENCAIXE | M2 | 259.1
004776 | PREGO FERRO GALVANIZADO 19x36 (109 un/kg) | KG | 1.07
008624 | ADUELA/MARCO/BATENTE MADEIRA 3,5x14cm P/PINTURA | M | 112.67
014213 | PREGO FERRO GALVANIZADO 15x15 (636 un/kg) | KG | 0.33
099360 | CARPINTEIRO DE ESQUADRIA | H | 46.52
099449 | AJUDANTE DE CARPINTEIRO | H | 25.2
| LEIS SOCIAIS (120.30%) |  | 86.28
| TOTAL |  | 759.33
110300 | PORTA COMPLETA MADEIRA 1 FL.1,20x2,10m CORRER REV.LAMINADO
COD | DESCRICAO | UNI | PRECO TOTAL
000050 | CIMENTO PORTLAND CP III 32RS NBR 11578 (quilo) | KG | 1.69
000100 | AREIA GROSSA LAVADA | M3 | 0.57
000157 | LAMINADO MELAMINICO 1,3mm 1,25x3,08m (3,85m2)FOS/BRILHO | M2 | 121.88
002203 | TACO DE MADEIRA PARA FIXACAO DE ESQUADRIAS/CAIXILHOS | UN | 2.08
008272 | COLA PARA LAMINADO FORMICA 3,78kg/m2 | KG | 9.96
008643 | TRILHO METALICO E ROLDANAS PARA ESQUADRIA DE CORRER | UN | 115.39
008644 | GUIA DE LATAO PARA ESQUADRIAS DE CORRER | M | 92.8
008645 | CANALETA EM ALUMINIO PARA ESQUADRIAS DE CORRER | M | 82.42
008646 | FECHADURA BICO DE PAPAGAIO PARA PORTA/JANELA DE CORRER 29mm | UN | 49.9
008649 | TARJETA SOBREPOR TIPO LIVRE/OCUPADO METAL CROMADO | UN | 71.38
080106 | PORTA MADEIRA LISA PINTURA 1,20x2,10m | UN | 80.78
099360 | CARPINTEIRO DE ESQUADRIA | H | 183.68
099449 | AJUDANTE DE CARPINTEIRO | H | 91.67
| LEIS SOCIAIS (120.30%) |  | 331.25
| TOTAL |  | 1235.45
110302 | PORTA 2 FACES LAMINAS PAU DARCO COLADAS 1,5mx2,615m F+C/COLOC.
COD | DESCRICAO | UNI | PRECO TOTAL
000764 | PORTA 2 FACES C/LAMINAS PAU DARCO C/COLA 1,50x2,615m | M2 | 363
| TOTAL |  | 363
110303 | PORTA COMPLETA MADEIRA 1 FL.0,80x1,90m-CORRER-REV.LAMINADO
COD | DESCRICAO | UNI | PRECO TOTAL
000050 | CIMENTO PORTLAND CP III 32RS NBR 11578 (quilo) | KG | 2.54
000100 | AREIA GROSSA LAVADA | M3 | 0.86
000157 | LAMINADO MELAMINICO 1,3mm 1,25x3,08m (3,85m2)FOS/BRILHO | M2 | 73.57
002203 | TACO DE MADEIRA PARA FIXACAO DE ESQUADRIAS/CAIXILHOS | UN | 3.12
008272 | COLA PARA LAMINADO FORMICA 3,78kg/m2 | KG | 6
008643 | TRILHO METALICO E ROLDANAS PARA ESQUADRIA DE CORRER | UN | 115.39
008644 | GUIA DE LATAO PARA ESQUADRIAS DE CORRER | M | 51.2
008645 | CANALETA EM ALUMINIO PARA ESQUADRIAS DE CORRER | M | 45.47
008647 | CONCHA DE EMBUTIR PARA MOVIMENTO DE CAIXILHOS | UN | 15.2
012724 | FECHADURA 656 ST2 COM ROSETA LA FONTE | UN | 302.87
080210 | PORTA MADEIRA LISA PINTURA 0,80x1,90m | UN | 73.44
099360 | CARPINTEIRO DE ESQUADRIA | H | 183.68
099449 | AJUDANTE DE CARPINTEIRO | H | 91.67
| LEIS SOCIAIS (120.30%) |  | 331.25
| TOTAL |  | 1296.26
110304 | PORTA COMPLETA PIVOTANTE 2 FL.2,0x2,10m P/PINTURA C/FERRAGENS
COD | DESCRICAO | UNI | PRECO TOTAL
000050 | CIMENTO PORTLAND CP III 32RS NBR 11578 (quilo) | KG | 2.54
000100 | AREIA GROSSA LAVADA | M3 | 0.86
000295 | PIVOT COM ROLAMENTO REF.1005 LA FONTE | UN | 105.2
001349 | ALIZAR/MOLDURA MADEIRA DE LEI 1,5x4,5cm PARA PINTURA | M | 260
002203 | TACO DE MADEIRA PARA FIXACAO DE ESQUADRIAS/CAIXILHOS | UN | 3.12
004776 | PREGO FERRO GALVANIZADO 19x36 (109 un/kg) | KG | 0.87
012513 | FECHADURA EXTERNA COM ROSETA CROMADA/ACETINADA | UN | 124.78
014213 | PREGO FERRO GALVANIZADO 15x15 (636 un/kg) | KG | 0.31
080108 | PORTA MADEIRA LISA PINTURA 1,00x2,10 | UN | 146.88
099360 | CARPINTEIRO DE ESQUADRIA | H | 76.8
099449 | AJUDANTE DE CARPINTEIRO | H | 54.32
| LEIS SOCIAIS (120.30%) |  | 157.74
| TOTAL |  | 933.42
110305 | PORTA COMPLETA MADEIRA 1FL.0,90x2,10m REV.LAMIN.-BAND.VIDRO
COD | DESCRICAO | UNI | PRECO TOTAL
000050 | CIMENTO PORTLAND CP III 32RS NBR 11578 (quilo) | KG | 2.26
000100 | AREIA GROSSA LAVADA | M3 | 0.72
000157 | LAMINADO MELAMINICO 1,3mm 1,25x3,08m (3,85m2)FOS/BRILHO | M2 | 41.36
001349 | ALIZAR/MOLDURA MADEIRA DE LEI 1,5x4,5cm PARA PINTURA | M | 204
002203 | TACO DE MADEIRA PARA FIXACAO DE ESQUADRIAS/CAIXILHOS | UN | 2.08
004776 | PREGO FERRO GALVANIZADO 19x36 (109 un/kg) | KG | 0.89
008272 | COLA PARA LAMINADO FORMICA 3,78kg/m2 | KG | 7.38
008624 | ADUELA/MARCO/BATENTE MADEIRA 3,5x14cm P/PINTURA | M | 104.62
008776 | VIDRO FANTAZIA ARAMADO 6mm | M2 | 59.16
012730 | FECHADURA WC 540032 MZ 271 R66 Cromado PAPAIZ | UN | 69.9
012737 | DOBRADICA LATAO CROMADO 3""x2.1/2"" | UN | 105.72
014213 | PREGO FERRO GALVANIZADO 15x15 (636 un/kg) | KG | 0.31
071182 | PERFIL ""L"" ABAS IGUAIS 5/8""x1/8"" (0,71kg/m) | KG | 31.5
080109 | PORTA MADEIRA LISA PINTURA 0,90x2,10m | UN | 73.4
099360 | CARPINTEIRO DE ESQUADRIA | H | 72.96
099449 | AJUDANTE DE CARPINTEIRO | H | 46.17
| LEIS SOCIAIS (120.30%) |  | 143.31
| TOTAL |  | 965.74
110306 | PORTA WC 0,60x1,50m COMPENS.C/LAMINADO E FERRAGENS P/W.C.
COD | DESCRICAO | UNI | PRECO TOTAL
000157 | LAMINADO MELAMINICO 1,3mm 1,25x3,08m (3,85m2)FOS/BRILHO | M2 | 41.8
001421 | PREGO FERRO GALVANIZADO 12x15 (756 un/kg) | KG | 0.68
002203 | TACO DE MADEIRA PARA FIXACAO DE ESQUADRIAS/CAIXILHOS | UN | 2.08
008270 | PORTA INTERNA SEMI OCA PARA PINTURA (60/70/80/90cm) | UN | 67.82
008272 | COLA PARA LAMINADO FORMICA 3,78kg/m2 | KG | 5.04
008624 | ADUELA/MARCO/BATENTE MADEIRA 3,5x14cm P/PINTURA | M | 64.38
008649 | TARJETA SOBREPOR TIPO LIVRE/OCUPADO METAL CROMADO | UN | 35.69
012737 | DOBRADICA LATAO CROMADO 3""x2.1/2"" | UN | 70.48
099360 | CARPINTEIRO DE ESQUADRIA | H | 44.16
099449 | AJUDANTE DE CARPINTEIRO | H | 35.31
| LEIS SOCIAIS (120.30%) |  | 95.6
| TOTAL |  | 463.04
110307 | PORTA WC DEF.FISICO 0,80x1,50m COMP/LAMINADO/FERRAGENS W.C.
COD | DESCRICAO | UNI | PRECO TOTAL
000157 | LAMINADO MELAMINICO 1,3mm 1,25x3,08m (3,85m2)FOS/BRILHO | M2 | 55.44
001421 | PREGO FERRO GALVANIZADO 12x15 (756 un/kg) | KG | 0.68
002203 | TACO DE MADEIRA PARA FIXACAO DE ESQUADRIAS/CAIXILHOS | UN | 2.08
008270 | PORTA INTERNA SEMI OCA PARA PINTURA (60/70/80/90cm) | UN | 90.42
008272 | COLA PARA LAMINADO FORMICA 3,78kg/m2 | KG | 5.04
008624 | ADUELA/MARCO/BATENTE MADEIRA 3,5x14cm P/PINTURA | M | 64.38
008649 | TARJETA SOBREPOR TIPO LIVRE/OCUPADO METAL CROMADO | UN | 35.69
012737 | DOBRADICA LATAO CROMADO 3""x2.1/2"" | UN | 70.48
099360 | CARPINTEIRO DE ESQUADRIA | H | 46.08
099449 | AJUDANTE DE CARPINTEIRO | H | 36.67
| LEIS SOCIAIS (120.30%) |  | 99.55
| TOTAL |  | 506.51
110308 | PORTA WC 0,60x1,50m COMPENSADO C/LAMINADO/FERRAGENS W.C.
COD | DESCRICAO | UNI | PRECO TOTAL
000157 | LAMINADO MELAMINICO 1,3mm 1,25x3,08m (3,85m2)FOS/BRILHO | M2 | 41.8
001421 | PREGO FERRO GALVANIZADO 12x15 (756 un/kg) | KG | 0.68
002203 | TACO DE MADEIRA PARA FIXACAO DE ESQUADRIAS/CAIXILHOS | UN | 2.08
008270 | PORTA INTERNA SEMI OCA PARA PINTURA (60/70/80/90cm) | UN | 67.82
008272 | COLA PARA LAMINADO FORMICA 3,78kg/m2 | KG | 5.04
008624 | ADUELA/MARCO/BATENTE MADEIRA 3,5x14cm P/PINTURA | M | 62.37
008649 | TARJETA SOBREPOR TIPO LIVRE/OCUPADO METAL CROMADO | UN | 35.69
012737 | DOBRADICA LATAO CROMADO 3""x2.1/2"" | UN | 102.2
099360 | CARPINTEIRO DE ESQUADRIA | H | 44.16
099449 | AJUDANTE DE CARPINTEIRO | H | 35.31
| LEIS SOCIAIS (120.30%) |  | 95.6
| TOTAL |  | 492.75
110309 | PAINEL 3,78x2,40m PORTA 2F 1,20x2,10m VIDRO
COD | DESCRICAO | UNI | PRECO TOTAL
000050 | CIMENTO PORTLAND CP III 32RS NBR 11578 (quilo) | KG | 3.72
000098 | AREIA MEDIA LAVADA | M3 | 0.64
000157 | LAMINADO MELAMINICO 1,3mm 1,25x3,08m (3,85m2)FOS/BRILHO | M2 | 313.72
000760 | VIDRO LISO PLANO INCOLOR 4mm | M2 | 82.11
000769 | PORTA MADEIRA LISA PINTURA 0,60x2,10m | UN | 160
001349 | ALIZAR/MOLDURA MADEIRA DE LEI 1,5x4,5cm PARA PINTURA | M | 654.4
002203 | TACO DE MADEIRA PARA FIXACAO DE ESQUADRIAS/CAIXILHOS | UN | 3.12
004776 | PREGO FERRO GALVANIZADO 19x36 (109 un/kg) | KG | 1.17
008272 | COLA PARA LAMINADO FORMICA 3,78kg/m2 | KG | 16.56
008624 | ADUELA/MARCO/BATENTE MADEIRA 3,5x14cm P/PINTURA | M | 329.97
012730 | FECHADURA WC 540032 MZ 271 R66 Cromado PAPAIZ | UN | 69.9
012737 | DOBRADICA LATAO CROMADO 3""x2.1/2"" | UN | 211.44
014213 | PREGO FERRO GALVANIZADO 15x15 (636 un/kg) | KG | 0.41
017874 | COMPENSADO VIROLA 15mm 2.20x1.60m (3,52m2) | M2 | 183.98
040012 | CHAPA ACO INOXIDAVEL 304 No.16 (8,06kg/m2) | KG | 1.25
099360 | CARPINTEIRO DE ESQUADRIA | H | 173.29
099449 | AJUDANTE DE CARPINTEIRO | H | 132
| LEIS SOCIAIS (120.30%) |  | 367.26
| TOTAL |  | 2704.94
110310 | PORTA 2F 1,20x2,10m COMPENSADO REV.LAMINADO
COD | DESCRICAO | UNI | PRECO TOTAL
000157 | LAMINADO MELAMINICO 1,3mm 1,25x3,08m (3,85m2)FOS/BRILHO | M2 | 116.38
000769 | PORTA MADEIRA LISA PINTURA 0,60x2,10m | UN | 160
001349 | ALIZAR/MOLDURA MADEIRA DE LEI 1,5x4,5cm PARA PINTURA | M | 216
004776 | PREGO FERRO GALVANIZADO 19x36 (109 un/kg) | KG | 0.87
008272 | COLA PARA LAMINADO FORMICA 3,78kg/m2 | KG | 9.48
008624 | ADUELA/MARCO/BATENTE MADEIRA 3,5x14cm P/PINTURA | M | 108.65
012737 | DOBRADICA LATAO CROMADO 3""x2.1/2"" | UN | 211.44
014213 | PREGO FERRO GALVANIZADO 15x15 (636 un/kg) | KG | 0.31
040012 | CHAPA ACO INOXIDAVEL 304 No.16 (8,06kg/m2) | KG | 1.25
099360 | CARPINTEIRO DE ESQUADRIA | H | 81.88
099449 | AJUDANTE DE CARPINTEIRO | H | 61.95
| LEIS SOCIAIS (120.30%) |  | 173.03
| TOTAL |  | 1141.24
110311 | PORTA 1FL.0,80x2,10m C/BANDEIRA/VIDRO REV.LAMINADO C/FERRAGENS
COD | DESCRICAO | UNI | PRECO TOTAL
000157 | LAMINADO MELAMINICO 1,3mm 1,25x3,08m (3,85m2)FOS/BRILHO | M2 | 77.66
000760 | VIDRO LISO PLANO INCOLOR 4mm | M2 | 21.14
001313 | PORTA MADEIRA LISA PARA PINTURA (60/70/80/90cm) | UN | 73.44
001349 | ALIZAR/MOLDURA MADEIRA DE LEI 1,5x4,5cm PARA PINTURA | M | 208
002203 | TACO DE MADEIRA PARA FIXACAO DE ESQUADRIAS/CAIXILHOS | UN | 2.08
004776 | PREGO FERRO GALVANIZADO 19x36 (109 un/kg) | KG | 0.68
008272 | COLA PARA LAMINADO FORMICA 3,78kg/m2 | KG | 5.76
012737 | DOBRADICA LATAO CROMADO 3""x2.1/2"" | UN | 106
014213 | PREGO FERRO GALVANIZADO 15x15 (636 un/kg) | KG | 0.24
040012 | CHAPA ACO INOXIDAVEL 304 No.16 (8,06kg/m2) | KG | 1.25
040264 | ADUELA/BATENTE/MARCO/CAXONETE(60/90cm)MADEIRA P/PINTURA | UN | 61.86
099360 | CARPINTEIRO DE ESQUADRIA | H | 67.74
099449 | AJUDANTE DE CARPINTEIRO | H | 43.05
| LEIS SOCIAIS (120.30%) |  | 133.28
| TOTAL |  | 802.18
110312 | PAINEL EM COMPENSADO COM REVESTIMENTO LAMINADO 2,25x2,40m
COD | DESCRICAO | UNI | PRECO TOTAL
000157 | LAMINADO MELAMINICO 1,3mm 1,25x3,08m (3,85m2)FOS/BRILHO | M2 | 269.28
002203 | TACO DE MADEIRA PARA FIXACAO DE ESQUADRIAS/CAIXILHOS | UN | 2.08
008272 | COLA PARA LAMINADO FORMICA 3,78kg/m2 | KG | 10.08
017874 | COMPENSADO VIROLA 15mm 2.20x1.60m (3,52m2) | M2 | 91.99
099360 | CARPINTEIRO DE ESQUADRIA | H | 158.05
099449 | AJUDANTE DE CARPINTEIRO | H | 106.41
| LEIS SOCIAIS (120.30%) |  | 318.15
| TOTAL |  | 956.04
110313 | PORTA 2 FACES LAMINAS PAU DARCO COLADAS 1,0mx2,70m F+C/COLOC.
COD | DESCRICAO | UNI | PRECO TOTAL
000765 | PORTA 2 FACES C/LAMINAS PAU DARCO C/COLA 1,0x2,70m | M2 | 323
| TOTAL |  | 323
110314 | PORTA 2 FACES LAMINAS PAU DARCO COLADAS 1,5mx2,615m F+C/COLOC.
COD | DESCRICAO | UNI | PRECO TOTAL
000761 | PORTA 2 FACES C/LAMINAS PAU DARCO C/COLA 1,5x2,615m | UN | 320
| TOTAL |  | 320
110315 | PORTA 2 FACES LAMINAS PAU DARCO COLADAS 1,6mx2,70m F+C/COLOC.
COD | DESCRICAO | UNI | PRECO TOTAL
000777 | PORTA 2 FACES C/LAMINAS PAU DARCO C/COLA 1,6x2,70m | UN | 323
| TOTAL |  | 323
110320 | JANELA CORRER MAD.C/PAINEL LAMINADO E CAIXILHO PARA VIDRO
COD | DESCRICAO | UNI | PRECO TOTAL
000050 | CIMENTO PORTLAND CP III 32RS NBR 11578 (quilo) | KG | 1.69
000100 | AREIA GROSSA LAVADA | M3 | 0.57
000157 | LAMINADO MELAMINICO 1,3mm 1,25x3,08m (3,85m2)FOS/BRILHO | M2 | 60.72
001316 | JANELA DE MADEIRA DE CORRER 1 FOLHA | M2 | 450.1
001349 | ALIZAR/MOLDURA MADEIRA DE LEI 1,5x4,5cm PARA PINTURA | M | 243.6
002203 | TACO DE MADEIRA PARA FIXACAO DE ESQUADRIAS/CAIXILHOS | UN | 2.08
008272 | COLA PARA LAMINADO FORMICA 3,78kg/m2 | KG | 8.04
008624 | ADUELA/MARCO/BATENTE MADEIRA 3,5x14cm P/PINTURA | M | 207.24
099360 | CARPINTEIRO DE ESQUADRIA | H | 41.02
099449 | AJUDANTE DE CARPINTEIRO | H | 22.09
| LEIS SOCIAIS (120.30%) |  | 75.92
| TOTAL |  | 1113.07
110321 | JANELA DE MADEIRA DE CORRER 1 FOLHA
COD | DESCRICAO | UNI | PRECO TOTAL
000050 | CIMENTO PORTLAND CP III 32RS NBR 11578 (quilo) | KG | 1.13
000100 | AREIA GROSSA LAVADA | M3 | 0.36
001316 | JANELA DE MADEIRA DE CORRER 1 FOLHA | M2 | 450.1
001349 | ALIZAR/MOLDURA MADEIRA DE LEI 1,5x4,5cm PARA PINTURA | M | 66.62
002203 | TACO DE MADEIRA PARA FIXACAO DE ESQUADRIAS/CAIXILHOS | UN | 1.39
008624 | ADUELA/MARCO/BATENTE MADEIRA 3,5x14cm P/PINTURA | M | 46.94
099360 | CARPINTEIRO DE ESQUADRIA | H | 21.43
099449 | AJUDANTE DE CARPINTEIRO | H | 13
| LEIS SOCIAIS (120.30%) |  | 41.42
| TOTAL |  | 642.39
110322 | JANELA DE CORRER EM MADEIRA E VENEZIANA
COD | DESCRICAO | UNI | PRECO TOTAL
000050 | CIMENTO PORTLAND CP III 32RS NBR 11578 (quilo) | KG | 1.13
000100 | AREIA GROSSA LAVADA | M3 | 0.36
001349 | ALIZAR/MOLDURA MADEIRA DE LEI 1,5x4,5cm PARA PINTURA | M | 66.62
001458 | FERRAGEM PARA JANELA DE CORRER | JG | 136
002203 | TACO DE MADEIRA PARA FIXACAO DE ESQUADRIAS/CAIXILHOS | UN | 1.39
004176 | JANELA DE CORRER EM MADEIRA E VENEZIANA | M2 | 488.54
099360 | CARPINTEIRO DE ESQUADRIA | H | 21.43
099449 | AJUDANTE DE CARPINTEIRO | H | 13
| LEIS SOCIAIS (120.30%) |  | 41.42
| TOTAL |  | 769.89
110323 | JANELA DE MADEIRA DE ABRIR 1,20x1,20m COM VIDRO
COD | DESCRICAO | UNI | PRECO TOTAL
008430 | MASSA COMUM DE VIDRACEIRO | kg | 0.65
017170 | VIDRO CRISTAL PLANO INCOLOR 4mm | M2 | 117.07
037188 | JANELA DE MADEIRA 1 FOLHA | M2 | 763.2
099360 | CARPINTEIRO DE ESQUADRIA | H | 20.16
099449 | AJUDANTE DE CARPINTEIRO | H | 12.22
099537 | VIDRACEIRO | H | 5.76
099661 | AJUDANTE ESPECIALIZADO - VIDRACEIRO | H | 4.07
| LEIS SOCIAIS (120.30%) |  | 50.78
| TOTAL |  | 973.91
110324 | JANELA DE MADEIRA MAXIM AR 0,60x0,70m COMPL.FERRAGEM/VIDROS
COD | DESCRICAO | UNI | PRECO TOTAL
001402 | FERRAGEM PARA JANELA DE MADEIRA MAXIM-AIR | CJ | 40.43
006132 | JANELA DE MADEIRA MAXIM AR | M2 | 226.8
008430 | MASSA COMUM DE VIDRACEIRO | kg | 0.65
008770 | VIDRO LISO INCOLOR 3mm | M2 | 21.84
099360 | CARPINTEIRO DE ESQUADRIA | H | 17.82
099449 | AJUDANTE DE CARPINTEIRO | H | 11.2
099537 | VIDRACEIRO | H | 4.95
099661 | AJUDANTE ESPECIALIZADO - VIDRACEIRO | H | 3.5
| LEIS SOCIAIS (120.30%) |  | 45.08
| TOTAL |  | 372.27
110331 | PORTA COMPLETA MADEIRA 0,80x2,10m REV.LAMINADO/MOLDURA AL.38x12mm
COD | DESCRICAO | UNI | PRECO TOTAL
000157 | LAMINADO MELAMINICO 1,3mm 1,25x3,08m (3,85m2)FOS/BRILHO | M2 | 87.65
001310 | PORTA MADEIRA COMPENSADO LISO PARA VERNIZ (60/90cm) | UN | 92.95
001349 | ALIZAR/MOLDURA MADEIRA DE LEI 1,5x4,5cm PARA PINTURA | M | 204
002202 | TACO FIXACAO 5x10cm MADEIRA DE LEI | UN | 3.12
004776 | PREGO FERRO GALVANIZADO 19x36 (109 un/kg) | KG | 0.91
008272 | COLA PARA LAMINADO FORMICA 3,78kg/m2 | KG | 7.2
012731 | FECHADURA PADRAO LUXO NYLON PORTA BANHEIRO | UN | 96.8
018009 | DOBRADICA COM MOLA LF521 | UN | 183.3
040264 | ADUELA/BATENTE/MARCO/CAXONETE(60/90cm)MADEIRA P/PINTURA | UN | 61.86
099360 | CARPINTEIRO DE ESQUADRIA | H | 56.64
099449 | AJUDANTE DE CARPINTEIRO | H | 31.23
| LEIS SOCIAIS (120.30%) |  | 105.71
| TOTAL |  | 931.37
110332 | PORTA COMPLETA 0,80x2,10m-REV.LAMINADO C/MOLDURA ALUM.38x12mm
COD | DESCRICAO | UNI | PRECO TOTAL
000157 | LAMINADO MELAMINICO 1,3mm 1,25x3,08m (3,85m2)FOS/BRILHO | M2 | 78.39
001313 | PORTA MADEIRA LISA PARA PINTURA (60/70/80/90cm) | UN | 73.44
002202 | TACO FIXACAO 5x10cm MADEIRA DE LEI | UN | 3.12
004776 | PREGO FERRO GALVANIZADO 19x36 (109 un/kg) | KG | 0.89
008272 | COLA PARA LAMINADO FORMICA 3,78kg/m2 | KG | 6.36
012731 | FECHADURA PADRAO LUXO NYLON PORTA BANHEIRO | UN | 96.8
018009 | DOBRADICA COM MOLA LF521 | UN | 183.3
037880 | PERFIL ALUMINIO ANODIZADO BELMETAL 48 x 12mm REF. 233 | M | 116
099360 | CARPINTEIRO DE ESQUADRIA | H | 58.4
099449 | AJUDANTE DE CARPINTEIRO | H | 32.2
| LEIS SOCIAIS (120.30%) |  | 108.99
| TOTAL |  | 757.89
110333 | PORTA COMPLETA MADEIRA 0,80x2,10m BAND.FIXA 68x80cm REV.LAMINADO
COD | DESCRICAO | UNI | PRECO TOTAL
000157 | LAMINADO MELAMINICO 1,3mm 1,25x3,08m (3,85m2)FOS/BRILHO | M2 | 116.12
001313 | PORTA MADEIRA LISA PARA PINTURA (60/70/80/90cm) | UN | 73.44
001349 | ALIZAR/MOLDURA MADEIRA DE LEI 1,5x4,5cm PARA PINTURA | M | 204
002202 | TACO FIXACAO 5x10cm MADEIRA DE LEI | UN | 3.12
008019 | FECHADURA INTERNA FERRO CROMADO TIPO IV 55mm | UN | 75.9
008272 | COLA PARA LAMINADO FORMICA 3,78kg/m2 | KG | 9.48
040264 | ADUELA/BATENTE/MARCO/CAXONETE(60/90cm)MADEIRA P/PINTURA | UN | 61.86
099360 | CARPINTEIRO DE ESQUADRIA | H | 58.4
099449 | AJUDANTE DE CARPINTEIRO | H | 32.2
| LEIS SOCIAIS (120.30%) |  | 108.99
| TOTAL |  | 743.51
110340 | JANELA MADEIRA GUILHOTINA
COD | DESCRICAO | UNI | PRECO TOTAL
000050 | CIMENTO PORTLAND CP III 32RS NBR 11578 (quilo) | KG | 1.13
000100 | AREIA GROSSA LAVADA | M3 | 0.36
001317 | JANELA MADEIRA GUILHOTINA PARA VIDRO | M2 | 428
001349 | ALIZAR/MOLDURA MADEIRA DE LEI 1,5x4,5cm PARA PINTURA | M | 66.62
002203 | TACO DE MADEIRA PARA FIXACAO DE ESQUADRIAS/CAIXILHOS | UN | 1.39
008624 | ADUELA/MARCO/BATENTE MADEIRA 3,5x14cm P/PINTURA | M | 46.94
099360 | CARPINTEIRO DE ESQUADRIA | H | 20.78
099449 | AJUDANTE DE CARPINTEIRO | H | 12.6
| LEIS SOCIAIS (120.30%) |  | 40.16
| TOTAL |  | 617.98
110342 | JANELA DE MADEIRA MAXIM AR
COD | DESCRICAO | UNI | PRECO TOTAL
000050 | CIMENTO PORTLAND CP III 32RS NBR 11578 (quilo) | KG | 1.13
000100 | AREIA GROSSA LAVADA | M3 | 0.36
001349 | ALIZAR/MOLDURA MADEIRA DE LEI 1,5x4,5cm PARA PINTURA | M | 66.62
002203 | TACO DE MADEIRA PARA FIXACAO DE ESQUADRIAS/CAIXILHOS | UN | 1.39
006132 | JANELA DE MADEIRA MAXIM AR | M2 | 540
008624 | ADUELA/MARCO/BATENTE MADEIRA 3,5x14cm P/PINTURA | M | 46.94
099360 | CARPINTEIRO DE ESQUADRIA | H | 21.43
099449 | AJUDANTE DE CARPINTEIRO | H | 13
| LEIS SOCIAIS (120.30%) |  | 41.42
| TOTAL |  | 732.29
110343 | PORTA DE MADEIRA LISA 0,70x2,10m COMPLETA COM FERRAGENS
COD | DESCRICAO | UNI | PRECO TOTAL
000050 | CIMENTO PORTLAND CP III 32RS NBR 11578 (quilo) | KG | 2.54
000100 | AREIA GROSSA LAVADA | M3 | 0.86
001349 | ALIZAR/MOLDURA MADEIRA DE LEI 1,5x4,5cm PARA PINTURA | M | 0.56
004776 | PREGO FERRO GALVANIZADO 19x36 (109 un/kg) | KG | 0.89
008270 | PORTA INTERNA SEMI OCA PARA PINTURA (60/70/80/90cm) | UN | 75.35
012721 | FECHADURA INTERNA 40mm ACO CROMADO ACETINADO AROUCA | UN | 58.9
012743 | DOBRADICA FERRO GALVANIZADO 1.1/2""x 3"" | UN | 15.57
040264 | ADUELA/BATENTE/MARCO/CAXONETE(60/90cm)MADEIRA P/PINTURA | UN | 61.86
099360 | CARPINTEIRO DE ESQUADRIA | H | 93.12
099449 | AJUDANTE DE CARPINTEIRO | H | 85.55
| LEIS SOCIAIS (120.30%) |  | 214.94
| TOTAL |  | 610.14
110346 | JANELA MADEIRA BASCULANTE
COD | DESCRICAO | UNI | PRECO TOTAL
000050 | CIMENTO PORTLAND CP III 32RS NBR 11578 (quilo) | KG | 0.84
000100 | AREIA GROSSA LAVADA | M3 | 0.29
000721 | JANELA BASCULANTE DE MADEIRA | M2 | 312
002203 | TACO DE MADEIRA PARA FIXACAO DE ESQUADRIAS/CAIXILHOS | UN | 2.08
099360 | CARPINTEIRO DE ESQUADRIA | H | 20.78
099449 | AJUDANTE DE CARPINTEIRO | H | 12.6
| LEIS SOCIAIS (120.30%) |  | 40.16
| TOTAL |  | 388.75
110350 | JANELA DE ABRIR EM MADEIRA DUAS FOLHAS
COD | DESCRICAO | UNI | PRECO TOTAL
000050 | CIMENTO PORTLAND CP III 32RS NBR 11578 (quilo) | KG | 1.13
000100 | AREIA GROSSA LAVADA | M3 | 0.36
001319 | JANELA MADEIRA ABRIR 2 FOLHAS | M2 | 535.17
001349 | ALIZAR/MOLDURA MADEIRA DE LEI 1,5x4,5cm PARA PINTURA | M | 66.62
002203 | TACO DE MADEIRA PARA FIXACAO DE ESQUADRIAS/CAIXILHOS | UN | 1.39
008624 | ADUELA/MARCO/BATENTE MADEIRA 3,5x14cm P/PINTURA | M | 46.94
099360 | CARPINTEIRO DE ESQUADRIA | H | 20.78
099449 | AJUDANTE DE CARPINTEIRO | H | 12.6
| LEIS SOCIAIS (120.30%) |  | 40.16
| TOTAL |  | 725.15
110351 | BATE-MACAS SOBREPOR EM MADEIRA FREIJO LUSTRADO 5x25cm
COD | DESCRICAO | UNI | PRECO TOTAL
003392 | BARRA FERRO CHATO 1.1/2"" x 3/8"" (2,84kg/m) | KG | 8.32
008538 | PARAFUSO LATAO PARA MADEIRA 50mm x 3/8"" | UN | 0.39
012050 | BUCHA DE NYLON PARA FIXACAO TIPO S10 COM PARAFUSO | UN | 0.16
040015 | PREFABRICACAO E USINAGEM DE CHAPAS DE ACO (kg) | KG | 0.58
071070 | BATE-MACAS DE SOBREPOR EM PECA FREIJO 5 x 25cm | M | 65
099230 | SERRALHEIRO | H | 23.75
099360 | CARPINTEIRO DE ESQUADRIA | H | 28.2
099449 | AJUDANTE DE CARPINTEIRO | H | 19.95
099662 | AJUDANTE DE SERRALHEIRO | H | 17.5
| LEIS SOCIAIS (120.30%) |  | 107.55
| TOTAL |  | 271.4
110354 | JANELA MADEIRA VENEZIANA
COD | DESCRICAO | UNI | PRECO TOTAL
000050 | CIMENTO PORTLAND CP III 32RS NBR 11578 (quilo) | KG | 1.13
000100 | AREIA GROSSA LAVADA | M3 | 0.36
001349 | ALIZAR/MOLDURA MADEIRA DE LEI 1,5x4,5cm PARA PINTURA | M | 66.62
002203 | TACO DE MADEIRA PARA FIXACAO DE ESQUADRIAS/CAIXILHOS | UN | 1.39
004354 | JANELA MADEIRA VENEZIANA | M2 | 323.4
008624 | ADUELA/MARCO/BATENTE MADEIRA 3,5x14cm P/PINTURA | M | 40.24
099360 | CARPINTEIRO DE ESQUADRIA | H | 20.78
099449 | AJUDANTE DE CARPINTEIRO | H | 12.6
| LEIS SOCIAIS (120.30%) |  | 40.16
| TOTAL |  | 506.68
110390 | ADUELA/CAXONETE CEGO EM MADEIRA DE LEI-COLOCADO
COD | DESCRICAO | UNI | PRECO TOTAL
000050 | CIMENTO PORTLAND CP III 32RS NBR 11578 (quilo) | KG | 2.54
000100 | AREIA GROSSA LAVADA | M3 | 0.86
002202 | TACO FIXACAO 5x10cm MADEIRA DE LEI | UN | 3.12
004776 | PREGO FERRO GALVANIZADO 19x36 (109 un/kg) | KG | 0.89
040264 | ADUELA/BATENTE/MARCO/CAXONETE(60/90cm)MADEIRA P/PINTURA | UN | 61.86
099360 | CARPINTEIRO DE ESQUADRIA | H | 12.67
099449 | AJUDANTE DE CARPINTEIRO | H | 8.12
| LEIS SOCIAIS (120.30%) |  | 25.01
| TOTAL |  | 115.07
110400 | ADUELA E ALIZAR MADEIRA DE LEI-VAO 0,60x2,10m
COD | DESCRICAO | UNI | PRECO TOTAL
000050 | CIMENTO PORTLAND CP III 32RS NBR 11578 (quilo) | KG | 2.54
000100 | AREIA GROSSA LAVADA | M3 | 0.86
001349 | ALIZAR/MOLDURA MADEIRA DE LEI 1,5x4,5cm PARA PINTURA | M | 196
002202 | TACO FIXACAO 5x10cm MADEIRA DE LEI | UN | 3.12
004776 | PREGO FERRO GALVANIZADO 19x36 (109 un/kg) | KG | 0.89
014213 | PREGO FERRO GALVANIZADO 15x15 (636 un/kg) | KG | 0.31
040264 | ADUELA/BATENTE/MARCO/CAXONETE(60/90cm)MADEIRA P/PINTURA | UN | 61.86
099360 | CARPINTEIRO DE ESQUADRIA | H | 14.85
099449 | AJUDANTE DE CARPINTEIRO | H | 9.8
| LEIS SOCIAIS (120.30%) |  | 29.65
| TOTAL |  | 319.88
110401 | ADUELA E ALIZAR MADEIRA DE LEI-VAO 1,00x2,10m
COD | DESCRICAO | UNI | PRECO TOTAL
000050 | CIMENTO PORTLAND CP III 32RS NBR 11578 (quilo) | KG | 2.54
000100 | AREIA GROSSA LAVADA | M3 | 0.86
001349 | ALIZAR/MOLDURA MADEIRA DE LEI 1,5x4,5cm PARA PINTURA | M | 216
002202 | TACO FIXACAO 5x10cm MADEIRA DE LEI | UN | 4.16
004776 | PREGO FERRO GALVANIZADO 19x36 (109 un/kg) | KG | 1.07
008624 | ADUELA/MARCO/BATENTE MADEIRA 3,5x14cm P/PINTURA | M | 104.62
014213 | PREGO FERRO GALVANIZADO 15x15 (636 un/kg) | KG | 0.33
099360 | CARPINTEIRO DE ESQUADRIA | H | 16.03
099449 | AJUDANTE DE CARPINTEIRO | H | 10.57
| LEIS SOCIAIS (120.30%) |  | 32
| TOTAL |  | 388.18
110402 | ADUELA E ALIZAR MADEIRA DE LEI-VAO 0,90x2,10m
COD | DESCRICAO | UNI | PRECO TOTAL
000050 | CIMENTO PORTLAND CP III 32RS NBR 11578 (quilo) | KG | 2.54
000100 | AREIA GROSSA LAVADA | M3 | 0.86
001349 | ALIZAR/MOLDURA MADEIRA DE LEI 1,5x4,5cm PARA PINTURA | M | 212
002202 | TACO FIXACAO 5x10cm MADEIRA DE LEI | UN | 3.12
004776 | PREGO FERRO GALVANIZADO 19x36 (109 un/kg) | KG | 0.89
008624 | ADUELA/MARCO/BATENTE MADEIRA 3,5x14cm P/PINTURA | M | 102.61
014213 | PREGO FERRO GALVANIZADO 15x15 (636 un/kg) | KG | 0.31
099360 | CARPINTEIRO DE ESQUADRIA | H | 15.84
099449 | AJUDANTE DE CARPINTEIRO | H | 10.36
| LEIS SOCIAIS (120.30%) |  | 31.52
| TOTAL |  | 380.05
110403 | ADUELA E ALIZAR MADEIRA DE LEI-VAO 0,70x2,10m
COD | DESCRICAO | UNI | PRECO TOTAL
000050 | CIMENTO PORTLAND CP III 32RS NBR 11578 (quilo) | KG | 2.54
000100 | AREIA GROSSA LAVADA | M3 | 0.86
001349 | ALIZAR/MOLDURA MADEIRA DE LEI 1,5x4,5cm PARA PINTURA | M | 204
002202 | TACO FIXACAO 5x10cm MADEIRA DE LEI | UN | 3.12
004776 | PREGO FERRO GALVANIZADO 19x36 (109 un/kg) | KG | 0.89
014213 | PREGO FERRO GALVANIZADO 15x15 (636 un/kg) | KG | 0.31
040264 | ADUELA/BATENTE/MARCO/CAXONETE(60/90cm)MADEIRA P/PINTURA | UN | 61.86
099360 | CARPINTEIRO DE ESQUADRIA | H | 15.14
099449 | AJUDANTE DE CARPINTEIRO | H | 9.94
| LEIS SOCIAIS (120.30%) |  | 30.17
| TOTAL |  | 328.83
110404 | ADUELA E ALIZAR MADEIRA DE LEI-VAO 1,20x2,10m
COD | DESCRICAO | UNI | PRECO TOTAL
000050 | CIMENTO PORTLAND CP III 32RS NBR 11578 (quilo) | KG | 3.39
000100 | AREIA GROSSA LAVADA | M3 | 1.14
001349 | ALIZAR/MOLDURA MADEIRA DE LEI 1,5x4,5cm PARA PINTURA | M | 224
002202 | TACO FIXACAO 5x10cm MADEIRA DE LEI | UN | 4.16
004776 | PREGO FERRO GALVANIZADO 19x36 (109 un/kg) | KG | 1.07
008624 | ADUELA/MARCO/BATENTE MADEIRA 3,5x14cm P/PINTURA | M | 108.65
014213 | PREGO FERRO GALVANIZADO 15x15 (636 un/kg) | KG | 0.33
099360 | CARPINTEIRO DE ESQUADRIA | H | 16.63
099449 | AJUDANTE DE CARPINTEIRO | H | 10.92
| LEIS SOCIAIS (120.30%) |  | 33.14
| TOTAL |  | 403.43
110411 | PORTA COMPLETA MADEIRA 2 FL.4,00x2,10x0,035m OLEO,FER.LUXO CROM.
COD | DESCRICAO | UNI | PRECO TOTAL
000050 | CIMENTO PORTLAND CP III 32RS NBR 11578 (quilo) | KG | 2.54
000100 | AREIA GROSSA LAVADA | M3 | 0.86
001349 | ALIZAR/MOLDURA MADEIRA DE LEI 1,5x4,5cm PARA PINTURA | M | 328
002203 | TACO DE MADEIRA PARA FIXACAO DE ESQUADRIAS/CAIXILHOS | UN | 4.16
002604 | MASSA OLEO PARA MADEIRA - CORAL | GL | 9.95
002605 | LIXA PARA MASSA A257 GRAO 60 | UN | 3.2
002608 | TINTA ESMALTE BRILHANTE A BASE DE SOLVENTE - CORAL | L | 3.48
004776 | PREGO FERRO GALVANIZADO 19x36 (109 un/kg) | KG | 0.89
008624 | ADUELA/MARCO/BATENTE MADEIRA 3,5x14cm P/PINTURA | M | 164.98
012727 | FECHADURA 330 ST ORIGINAL-55 COM MOLA REFORCADA - CROMADO BR | UN | 291.22
012737 | DOBRADICA LATAO CROMADO 3""x2.1/2"" | UN | 211.44
014213 | PREGO FERRO GALVANIZADO 15x15 (636 un/kg) | KG | 0.31
080108 | PORTA MADEIRA LISA PINTURA 1,00x2,10 | UN | 293.76
099360 | CARPINTEIRO DE ESQUADRIA | H | 183.68
099449 | AJUDANTE DE CARPINTEIRO | H | 91.67
099550 | PINTOR | H | 14.4
099900 | SERVENTE | H | 9.69
| LEIS SOCIAIS (120.30%) |  | 360.23
| TOTAL |  | 1974.46
110412 | PORTA COMPLETA MADEIRA 2 FL.6,00x2,10x0,035m OLEO,FER.LUXO CROM.
COD | DESCRICAO | UNI | PRECO TOTAL
000050 | CIMENTO PORTLAND CP III 32RS NBR 11578 (quilo) | KG | 2.51
000100 | AREIA GROSSA LAVADA | M3 | 0.86
001349 | ALIZAR/MOLDURA MADEIRA DE LEI 1,5x4,5cm PARA PINTURA | M | 416
002203 | TACO DE MADEIRA PARA FIXACAO DE ESQUADRIAS/CAIXILHOS | UN | 4.16
002604 | MASSA OLEO PARA MADEIRA - CORAL | GL | 5.6
002605 | LIXA PARA MASSA A257 GRAO 60 | UN | 3.2
002608 | TINTA ESMALTE BRILHANTE A BASE DE SOLVENTE - CORAL | L | 3.48
004776 | PREGO FERRO GALVANIZADO 19x36 (109 un/kg) | KG | 0.89
008026 | FECHADURA BANHEIRO CROMADA PADRAO MEDIO HAGA 1164 | UN | 622.96
012727 | FECHADURA 330 ST ORIGINAL-55 COM MOLA REFORCADA - CROMADO BR | UN | 291.22
012737 | DOBRADICA LATAO CROMADO 3""x2.1/2"" | UN | 211.44
014213 | PREGO FERRO GALVANIZADO 15x15 (636 un/kg) | KG | 0.31
080108 | PORTA MADEIRA LISA PINTURA 1,00x2,10 | UN | 440.64
099360 | CARPINTEIRO DE ESQUADRIA | H | 178.16
099449 | AJUDANTE DE CARPINTEIRO | H | 88.91
099550 | PINTOR | H | 14.4
099900 | SERVENTE | H | 9.69
| LEIS SOCIAIS (120.30%) |  | 350.27
| TOTAL |  | 2644.7
110414 | CANTONEIRA DE MADEIRA FREIJO PARA PROTECAO CANTOS VIVOS
COD | DESCRICAO | UNI | PRECO TOTAL
008378 | COLA DE CONTATO PARA PISO TAPETE 4,8kg/m2 | KG | 4.2
041222 | CANTONEIRA DE MADEIRA FREIJO PARA PROTECAO | M | 8.44
099360 | CARPINTEIRO DE ESQUADRIA | H | 3.47
099449 | AJUDANTE DE CARPINTEIRO | H | 5.95
| LEIS SOCIAIS (120.30%) |  | 11.33
| TOTAL |  | 33.39
110418 | PORTA 1 FOLHA 0,60x2,10m MADEIRA REVESTIDA EM LAMINADO
COD | DESCRICAO | UNI | PRECO TOTAL
000157 | LAMINADO MELAMINICO 1,3mm 1,25x3,08m (3,85m2)FOS/BRILHO | M2 | 58.21
001313 | PORTA MADEIRA LISA PARA PINTURA (60/70/80/90cm) | UN | 73.44
001349 | ALIZAR/MOLDURA MADEIRA DE LEI 1,5x4,5cm PARA PINTURA | M | 192
002203 | TACO DE MADEIRA PARA FIXACAO DE ESQUADRIAS/CAIXILHOS | UN | 2.08
004776 | PREGO FERRO GALVANIZADO 19x36 (109 un/kg) | KG | 0.87
008272 | COLA PARA LAMINADO FORMICA 3,78kg/m2 | KG | 8.28
014213 | PREGO FERRO GALVANIZADO 15x15 (636 un/kg) | KG | 0.31
040264 | ADUELA/BATENTE/MARCO/CAXONETE(60/90cm)MADEIRA P/PINTURA | UN | 61.86
099360 | CARPINTEIRO DE ESQUADRIA | H | 47.51
099449 | AJUDANTE DE CARPINTEIRO | H | 35.7
| LEIS SOCIAIS (120.30%) |  | 100.1
| TOTAL |  | 580.36
110419 | PORTA 1 FL. 0,80x2,10m BAND.VIDRO ARAM.REV.LAMINADO/FERRAGENS
COD | DESCRICAO | UNI | PRECO TOTAL
000157 | LAMINADO MELAMINICO 1,3mm 1,25x3,08m (3,85m2)FOS/BRILHO | M2 | 77.44
001313 | PORTA MADEIRA LISA PARA PINTURA (60/70/80/90cm) | UN | 73.44
001349 | ALIZAR/MOLDURA MADEIRA DE LEI 1,5x4,5cm PARA PINTURA | M | 296
002203 | TACO DE MADEIRA PARA FIXACAO DE ESQUADRIAS/CAIXILHOS | UN | 3.12
004776 | PREGO FERRO GALVANIZADO 19x36 (109 un/kg) | KG | 0.87
008272 | COLA PARA LAMINADO FORMICA 3,78kg/m2 | KG | 7.44
008776 | VIDRO FANTAZIA ARAMADO 6mm | M2 | 130.56
012730 | FECHADURA WC 540032 MZ 271 R66 Cromado PAPAIZ | UN | 69.9
012737 | DOBRADICA LATAO CROMADO 3""x2.1/2"" | UN | 105.72
014213 | PREGO FERRO GALVANIZADO 15x15 (636 un/kg) | KG | 0.31
040012 | CHAPA ACO INOXIDAVEL 304 No.16 (8,06kg/m2) | KG | 1.25
040264 | ADUELA/BATENTE/MARCO/CAXONETE(60/90cm)MADEIRA P/PINTURA | UN | 61.86
099360 | CARPINTEIRO DE ESQUADRIA | H | 75.23
099449 | AJUDANTE DE CARPINTEIRO | H | 47.6
| LEIS SOCIAIS (120.30%) |  | 147.76
| TOTAL |  | 1098.5
110455 | GRELHA MADEIRA 150x20cm VENEZIANA
COD | DESCRICAO | UNI | PRECO TOTAL
000050 | CIMENTO PORTLAND CP III 32RS NBR 11578 (quilo) | KG | 1.69
000077 | CAIXILHO MADEIRA VENEZIANA | M2 | 16.8
000100 | AREIA GROSSA LAVADA | M3 | 0.57
001349 | ALIZAR/MOLDURA MADEIRA DE LEI 1,5x4,5cm PARA PINTURA | M | 71.4
002203 | TACO DE MADEIRA PARA FIXACAO DE ESQUADRIAS/CAIXILHOS | UN | 2.08
008624 | ADUELA/MARCO/BATENTE MADEIRA 3,5x14cm P/PINTURA | M | 6.84
099050 | PEDREIRO | H | 10.89
099360 | CARPINTEIRO DE ESQUADRIA | H | 13.85
099449 | AJUDANTE DE CARPINTEIRO | H | 11.27
| LEIS SOCIAIS (120.30%) |  | 43.32
| TOTAL |  | 178.71
110456 | GRELHA MADEIRA 215x20cm VENEZIANA
COD | DESCRICAO | UNI | PRECO TOTAL
000050 | CIMENTO PORTLAND CP III 32RS NBR 11578 (quilo) | KG | 1.69
000077 | CAIXILHO MADEIRA VENEZIANA | M2 | 24.08
000100 | AREIA GROSSA LAVADA | M3 | 0.57
001349 | ALIZAR/MOLDURA MADEIRA DE LEI 1,5x4,5cm PARA PINTURA | M | 98.8
002203 | TACO DE MADEIRA PARA FIXACAO DE ESQUADRIAS/CAIXILHOS | UN | 2.08
008624 | ADUELA/MARCO/BATENTE MADEIRA 3,5x14cm P/PINTURA | M | 99.39
099050 | PEDREIRO | H | 10.89
099360 | CARPINTEIRO DE ESQUADRIA | H | 17.91
099449 | AJUDANTE DE CARPINTEIRO | H | 14.7
| LEIS SOCIAIS (120.30%) |  | 52.33
| TOTAL |  | 322.44
110457 | GRELHA MADEIRA 185x20cm VENEZIANA
COD | DESCRICAO | UNI | PRECO TOTAL
000050 | CIMENTO PORTLAND CP III 32RS NBR 11578 (quilo) | KG | 3.23
000077 | CAIXILHO MADEIRA VENEZIANA | M2 | 20.72
000100 | AREIA GROSSA LAVADA | M3 | 0.07
001349 | ALIZAR/MOLDURA MADEIRA DE LEI 1,5x4,5cm PARA PINTURA | M | 86.2
002203 | TACO DE MADEIRA PARA FIXACAO DE ESQUADRIAS/CAIXILHOS | UN | 2.08
008624 | ADUELA/MARCO/BATENTE MADEIRA 3,5x14cm P/PINTURA | M | 86.72
099050 | PEDREIRO | H | 10.89
099360 | CARPINTEIRO DE ESQUADRIA | H | 15.84
099449 | AJUDANTE DE CARPINTEIRO | H | 12.6
| LEIS SOCIAIS (120.30%) |  | 47.31
| TOTAL |  | 285.66
110458 | PORTA COMPLETA MADEIRA 2 FL.1,60x2,10m REV.LAMINADO
COD | DESCRICAO | UNI | PRECO TOTAL
000050 | CIMENTO PORTLAND CP III 32RS NBR 11578 (quilo) | KG | 3.39
000100 | AREIA GROSSA LAVADA | M3 | 1.14
000157 | LAMINADO MELAMINICO 1,3mm 1,25x3,08m (3,85m2)FOS/BRILHO | M2 | 162.58
000699 | PORTA MADEIRA LISA PINTURA 0,80x2,10m | UN | 164
001349 | ALIZAR/MOLDURA MADEIRA DE LEI 1,5x4,5cm PARA PINTURA | M | 268
002203 | TACO DE MADEIRA PARA FIXACAO DE ESQUADRIAS/CAIXILHOS | UN | 4.16
004776 | PREGO FERRO GALVANIZADO 19x36 (109 un/kg) | KG | 1.07
008272 | COLA PARA LAMINADO FORMICA 3,78kg/m2 | KG | 25.3
008624 | ADUELA/MARCO/BATENTE MADEIRA 3,5x14cm P/PINTURA | M | 134.8
014213 | PREGO FERRO GALVANIZADO 15x15 (636 un/kg) | KG | 0.33
099360 | CARPINTEIRO DE ESQUADRIA | H | 304.32
099449 | AJUDANTE DE CARPINTEIRO | H | 230.86
| LEIS SOCIAIS (120.30%) |  | 643.82
| TOTAL |  | 1943.77
110460 | PORTA COMPLETA MADEIRA 1 FL.0,70x2,10m-REV. LAMINADO
COD | DESCRICAO | UNI | PRECO TOTAL
000050 | CIMENTO PORTLAND CP III 32RS NBR 11578 (quilo) | KG | 2.54
000100 | AREIA GROSSA LAVADA | M3 | 0.86
000157 | LAMINADO MELAMINICO 1,3mm 1,25x3,08m (3,85m2)FOS/BRILHO | M2 | 67.98
001349 | ALIZAR/MOLDURA MADEIRA DE LEI 1,5x4,5cm PARA PINTURA | M | 215.38
002203 | TACO DE MADEIRA PARA FIXACAO DE ESQUADRIAS/CAIXILHOS | UN | 3.12
004776 | PREGO FERRO GALVANIZADO 19x36 (109 un/kg) | KG | 0.89
008270 | PORTA INTERNA SEMI OCA PARA PINTURA (60/70/80/90cm) | UN | 75.35
008272 | COLA PARA LAMINADO FORMICA 3,78kg/m2 | KG | 5.52
014213 | PREGO FERRO GALVANIZADO 15x15 (636 un/kg) | KG | 0.31
040264 | ADUELA/BATENTE/MARCO/CAXONETE(60/90cm)MADEIRA P/PINTURA | UN | 61.86
099360 | CARPINTEIRO DE ESQUADRIA | H | 56.64
099449 | AJUDANTE DE CARPINTEIRO | H | 31.23
| LEIS SOCIAIS (120.30%) |  | 105.71
| TOTAL |  | 627.39
110461 | PORTA COMPLETA MADEIRA 1 FL.0,90x2,10m REV.LAMINADO FOSCO
COD | DESCRICAO | UNI | PRECO TOTAL
000050 | CIMENTO PORTLAND CP III 32RS NBR 11578 (quilo) | KG | 2.54
000100 | AREIA GROSSA LAVADA | M3 | 0.86
000157 | LAMINADO MELAMINICO 1,3mm 1,25x3,08m (3,85m2)FOS/BRILHO | M2 | 83.16
001349 | ALIZAR/MOLDURA MADEIRA DE LEI 1,5x4,5cm PARA PINTURA | M | 232
002203 | TACO DE MADEIRA PARA FIXACAO DE ESQUADRIAS/CAIXILHOS | UN | 3.12
004776 | PREGO FERRO GALVANIZADO 19x36 (109 un/kg) | KG | 0.89
008270 | PORTA INTERNA SEMI OCA PARA PINTURA (60/70/80/90cm) | UN | 75.35
008272 | COLA PARA LAMINADO FORMICA 3,78kg/m2 | KG | 6.84
014213 | PREGO FERRO GALVANIZADO 15x15 (636 un/kg) | KG | 0.31
040264 | ADUELA/BATENTE/MARCO/CAXONETE(60/90cm)MADEIRA P/PINTURA | UN | 61.86
099360 | CARPINTEIRO DE ESQUADRIA | H | 56.64
099449 | AJUDANTE DE CARPINTEIRO | H | 31.23
| LEIS SOCIAIS (120.30%) |  | 105.71
| TOTAL |  | 660.51
110462 | PORTA COMPLETA MADEIRA 1 FL.0,90x2,10m-REV.LAMINADO
COD | DESCRICAO | UNI | PRECO TOTAL
000050 | CIMENTO PORTLAND CP III 32RS NBR 11578 (quilo) | KG | 2.54
000100 | AREIA GROSSA LAVADA | M3 | 0.86
000157 | LAMINADO MELAMINICO 1,3mm 1,25x3,08m (3,85m2)FOS/BRILHO | M2 | 113.26
001349 | ALIZAR/MOLDURA MADEIRA DE LEI 1,5x4,5cm PARA PINTURA | M | 248
002203 | TACO DE MADEIRA PARA FIXACAO DE ESQUADRIAS/CAIXILHOS | UN | 3.12
004776 | PREGO FERRO GALVANIZADO 19x36 (109 un/kg) | KG | 0.89
008272 | COLA PARA LAMINADO FORMICA 3,78kg/m2 | KG | 9.24
014213 | PREGO FERRO GALVANIZADO 15x15 (636 un/kg) | KG | 0.31
040264 | ADUELA/BATENTE/MARCO/CAXONETE(60/90cm)MADEIRA P/PINTURA | UN | 61.86
080109 | PORTA MADEIRA LISA PINTURA 0,90x2,10m | UN | 73.4
099360 | CARPINTEIRO DE ESQUADRIA | H | 73.92
099449 | AJUDANTE DE CARPINTEIRO | H | 40.74
| LEIS SOCIAIS (120.30%) |  | 137.94
| TOTAL |  | 766.08
110463 | PORTA COMPLETA MADEIRA 1FL.1,00x2,10m REV.LAMINADO
COD | DESCRICAO | UNI | PRECO TOTAL
000050 | CIMENTO PORTLAND CP III 32RS NBR 11578 (quilo) | KG | 2.54
000100 | AREIA GROSSA LAVADA | M3 | 0.86
000157 | LAMINADO MELAMINICO 1,3mm 1,25x3,08m (3,85m2)FOS/BRILHO | M2 | 101.64
001349 | ALIZAR/MOLDURA MADEIRA DE LEI 1,5x4,5cm PARA PINTURA | M | 212
002203 | TACO DE MADEIRA PARA FIXACAO DE ESQUADRIAS/CAIXILHOS | UN | 3.12
004776 | PREGO FERRO GALVANIZADO 19x36 (109 un/kg) | KG | 0.89
008272 | COLA PARA LAMINADO FORMICA 3,78kg/m2 | KG | 8.28
008624 | ADUELA/MARCO/BATENTE MADEIRA 3,5x14cm P/PINTURA | M | 106.64
014213 | PREGO FERRO GALVANIZADO 15x15 (636 un/kg) | KG | 0.31
080108 | PORTA MADEIRA LISA PINTURA 1,00x2,10 | UN | 73.44
099360 | CARPINTEIRO DE ESQUADRIA | H | 58.4
099449 | AJUDANTE DE CARPINTEIRO | H | 32.2
| LEIS SOCIAIS (120.30%) |  | 108.99
| TOTAL |  | 709.31
110464 | PORTA COMPLETA MADEIRA 1FL.1,0x2,10m REV.LAMINADO FOSCO
COD | DESCRICAO | UNI | PRECO TOTAL
000050 | CIMENTO PORTLAND CP III 32RS NBR 11578 (quilo) | KG | 2.54
000100 | AREIA GROSSA LAVADA | M3 | 0.86
000157 | LAMINADO MELAMINICO 1,3mm 1,25x3,08m (3,85m2)FOS/BRILHO | M2 | 24.2
001349 | ALIZAR/MOLDURA MADEIRA DE LEI 1,5x4,5cm PARA PINTURA | M | 208
002203 | TACO DE MADEIRA PARA FIXACAO DE ESQUADRIAS/CAIXILHOS | UN | 3.12
004776 | PREGO FERRO GALVANIZADO 19x36 (109 un/kg) | KG | 0.89
008272 | COLA PARA LAMINADO FORMICA 3,78kg/m2 | KG | 7.92
008624 | ADUELA/MARCO/BATENTE MADEIRA 3,5x14cm P/PINTURA | M | 104.62
014213 | PREGO FERRO GALVANIZADO 15x15 (636 un/kg) | KG | 0.31
080108 | PORTA MADEIRA LISA PINTURA 1,00x2,10 | UN | 73.44
099360 | CARPINTEIRO DE ESQUADRIA | H | 76.21
099449 | AJUDANTE DE CARPINTEIRO | H | 42
| LEIS SOCIAIS (120.30%) |  | 142.21
| TOTAL |  | 686.32
110465 | PORTA COMPLETA MADEIRA 1 FL.0,70x2,10m-REV.LAMINADO LISO
COD | DESCRICAO | UNI | PRECO TOTAL
000050 | CIMENTO PORTLAND CP III 32RS NBR 11578 (quilo) | KG | 2.54
000100 | AREIA GROSSA LAVADA | M3 | 0.86
000157 | LAMINADO MELAMINICO 1,3mm 1,25x3,08m (3,85m2)FOS/BRILHO | M2 | 88.09
001349 | ALIZAR/MOLDURA MADEIRA DE LEI 1,5x4,5cm PARA PINTURA | M | 240
002203 | TACO DE MADEIRA PARA FIXACAO DE ESQUADRIAS/CAIXILHOS | UN | 3.12
004776 | PREGO FERRO GALVANIZADO 19x36 (109 un/kg) | KG | 0.89
008270 | PORTA INTERNA SEMI OCA PARA PINTURA (60/70/80/90cm) | UN | 75.35
008272 | COLA PARA LAMINADO FORMICA 3,78kg/m2 | KG | 15.6
014213 | PREGO FERRO GALVANIZADO 15x15 (636 un/kg) | KG | 0.31
040264 | ADUELA/BATENTE/MARCO/CAXONETE(60/90cm)MADEIRA P/PINTURA | UN | 61.86
099360 | CARPINTEIRO DE ESQUADRIA | H | 171.84
099449 | AJUDANTE DE CARPINTEIRO | H | 126.84
| LEIS SOCIAIS (120.30%) |  | 359.31
| TOTAL |  | 1146.61
110466 | PORTA COMPLETA PARA CAMARA FIGRORIFICA C/ISOLAMENTO/FERRAGENS
COD | DESCRICAO | UNI | PRECO TOTAL
000050 | CIMENTO PORTLAND CP III 32RS NBR 11578 (quilo) | KG | 2.54
000100 | AREIA GROSSA LAVADA | M3 | 0.86
002203 | TACO DE MADEIRA PARA FIXACAO DE ESQUADRIAS/CAIXILHOS | UN | 3.12
005025 | ISOLANTE ISOTERM 25mm | M2 | 36.36
008270 | PORTA INTERNA SEMI OCA PARA PINTURA (60/70/80/90cm) | UN | 271.26
008624 | ADUELA/MARCO/BATENTE MADEIRA 3,5x14cm P/PINTURA | M | 100.6
008663 | FECHO DE EMBUTIR 400x200mm EM METAL CROMADO | UN | 52
013842 | FERROLHO ACO 3"" COM TRAVA PARA PORTA | UN | 31.8
019931 | FECHO COM BATENTE MAGNETICO PARA TRAVA | UN | 104
088005 | DOBRADICA PIVOTANTE COM ROLAMENTO PARA PORTA DE ACO | UN | 241.8
099360 | CARPINTEIRO DE ESQUADRIA | H | 353.28
099449 | AJUDANTE DE CARPINTEIRO | H | 232.22
| LEIS SOCIAIS (120.30%) |  | 704.36
| TOTAL |  | 2134.2
110467 | CAIXILHO MADEIRA COM VISOR PARA VIDRO DUPLO 4mm
COD | DESCRICAO | UNI | PRECO TOTAL
000050 | CIMENTO PORTLAND CP III 32RS NBR 11578 (quilo) | KG | 0.84
000100 | AREIA GROSSA LAVADA | M3 | 0.29
000760 | VIDRO LISO PLANO INCOLOR 4mm | M2 | 162.6
001349 | ALIZAR/MOLDURA MADEIRA DE LEI 1,5x4,5cm PARA PINTURA | M | 164
001450 | PREGO FERRO GALVANIZADO 16x24 (285 un/kg) | KG | 0.41
002203 | TACO DE MADEIRA PARA FIXACAO DE ESQUADRIAS/CAIXILHOS | UN | 2.08
008624 | ADUELA/MARCO/BATENTE MADEIRA 3,5x14cm P/PINTURA | M | 82.49
099360 | CARPINTEIRO DE ESQUADRIA | H | 20.78
099449 | AJUDANTE DE CARPINTEIRO | H | 12.6
099537 | VIDRACEIRO | H | 6.93
099661 | AJUDANTE ESPECIALIZADO - VIDRACEIRO | H | 4.9
| LEIS SOCIAIS (120.30%) |  | 54.39
| TOTAL |  | 512.31
110468 | PORTA COMPLETA MADEIRA 1 FL.1,0x2,10m-COM PROTECAO CHUMBO
COD | DESCRICAO | UNI | PRECO TOTAL
000050 | CIMENTO PORTLAND CP III 32RS NBR 11578 (quilo) | KG | 2.54
000100 | AREIA GROSSA LAVADA | M3 | 0.86
001349 | ALIZAR/MOLDURA MADEIRA DE LEI 1,5x4,5cm PARA PINTURA | M | 212
002203 | TACO DE MADEIRA PARA FIXACAO DE ESQUADRIAS/CAIXILHOS | UN | 3.12
004776 | PREGO FERRO GALVANIZADO 19x36 (109 un/kg) | KG | 1.07
008624 | ADUELA/MARCO/BATENTE MADEIRA 3,5x14cm P/PINTURA | M | 106.64
014213 | PREGO FERRO GALVANIZADO 15x15 (636 un/kg) | KG | 0.33
080108 | PORTA MADEIRA LISA PINTURA 1,00x2,10 | UN | 73.44
099050 | PEDREIRO | H | 32.65
099360 | CARPINTEIRO DE ESQUADRIA | H | 97.97
099449 | AJUDANTE DE CARPINTEIRO | H | 59.18
099900 | SERVENTE | H | 28.84
| LEIS SOCIAIS (120.30%) |  | 263.02
| TOTAL |  | 881.66
110469 | PORTA COMPLETA MADEIRA 2 FL.1,40x2,10m COM PROTECAO DE CHUMBO
COD | DESCRICAO | UNI | PRECO TOTAL
000050 | CIMENTO PORTLAND CP III 32RS NBR 11578 (quilo) | KG | 4.23
000100 | AREIA GROSSA LAVADA | M3 | 1.43
000768 | PORTA MADEIRA LISA PINTURA 0,70x2,10m | UN | 160
001349 | ALIZAR/MOLDURA MADEIRA DE LEI 1,5x4,5cm PARA PINTURA | M | 232
002203 | TACO DE MADEIRA PARA FIXACAO DE ESQUADRIAS/CAIXILHOS | UN | 4.16
004776 | PREGO FERRO GALVANIZADO 19x36 (109 un/kg) | KG | 1.07
008624 | ADUELA/MARCO/BATENTE MADEIRA 3,5x14cm P/PINTURA | M | 116.7
014213 | PREGO FERRO GALVANIZADO 15x15 (636 un/kg) | KG | 0.33
099050 | PEDREIRO | H | 36.74
099360 | CARPINTEIRO DE ESQUADRIA | H | 144.9
099449 | AJUDANTE DE CARPINTEIRO | H | 76.51
099900 | SERVENTE | H | 26.09
| LEIS SOCIAIS (120.30%) |  | 341.94
| TOTAL |  | 1146.1
110470 | PORTA COMPLETA MADEIRA 1 FL.0,80x2,10m-C/BATE-MACA CEDRO
COD | DESCRICAO | UNI | PRECO TOTAL
000050 | CIMENTO PORTLAND CP III 32RS NBR 11578 (quilo) | KG | 2.54
000100 | AREIA GROSSA LAVADA | M3 | 0.86
001313 | PORTA MADEIRA LISA PARA PINTURA (60/70/80/90cm) | UN | 73.44
001349 | ALIZAR/MOLDURA MADEIRA DE LEI 1,5x4,5cm PARA PINTURA | M | 204
002203 | TACO DE MADEIRA PARA FIXACAO DE ESQUADRIAS/CAIXILHOS | UN | 3.12
004776 | PREGO FERRO GALVANIZADO 19x36 (109 un/kg) | KG | 0.89
014213 | PREGO FERRO GALVANIZADO 15x15 (636 un/kg) | KG | 0.31
040264 | ADUELA/BATENTE/MARCO/CAXONETE(60/90cm)MADEIRA P/PINTURA | UN | 61.86
071070 | BATE-MACAS DE SOBREPOR EM PECA FREIJO 5 x 25cm | M | 104
099360 | CARPINTEIRO DE ESQUADRIA | H | 25.74
099449 | AJUDANTE DE CARPINTEIRO | H | 19.6
| LEIS SOCIAIS (120.30%) |  | 54.54
| TOTAL |  | 550.9
110471 | PORTA COMPLETA MADEIRA 2 FL.1,6x2,10m-COM BATE-MACAS
COD | DESCRICAO | UNI | PRECO TOTAL
000050 | CIMENTO PORTLAND CP III 32RS NBR 11578 (quilo) | KG | 3.39
000100 | AREIA GROSSA LAVADA | M3 | 1.14
000699 | PORTA MADEIRA LISA PINTURA 0,80x2,10m | UN | 164
001349 | ALIZAR/MOLDURA MADEIRA DE LEI 1,5x4,5cm PARA PINTURA | M | 232
002203 | TACO DE MADEIRA PARA FIXACAO DE ESQUADRIAS/CAIXILHOS | UN | 4.16
004776 | PREGO FERRO GALVANIZADO 19x36 (109 un/kg) | KG | 1.07
008024 | FECHADURA EXTERNA CROMADA PADRAO MEDIO HAGA 1158 | UN | 280.84
014213 | PREGO FERRO GALVANIZADO 15x15 (636 un/kg) | KG | 0.33
071070 | BATE-MACAS DE SOBREPOR EM PECA FREIJO 5 x 25cm | M | 195
099360 | CARPINTEIRO DE ESQUADRIA | H | 76.21
099449 | AJUDANTE DE CARPINTEIRO | H | 42
| LEIS SOCIAIS (120.30%) |  | 142.21
| TOTAL |  | 1142.35
110473 | PORTA COMPLETA MADEIRA 1 FL.1,0x2,10m-COM VISOR
COD | DESCRICAO | UNI | PRECO TOTAL
000050 | CIMENTO PORTLAND CP III 32RS NBR 11578 (quilo) | KG | 2.54
000100 | AREIA GROSSA LAVADA | M3 | 0.86
001349 | ALIZAR/MOLDURA MADEIRA DE LEI 1,5x4,5cm PARA PINTURA | M | 212
002203 | TACO DE MADEIRA PARA FIXACAO DE ESQUADRIAS/CAIXILHOS | UN | 3.12
004776 | PREGO FERRO GALVANIZADO 19x36 (109 un/kg) | KG | 1.07
008624 | ADUELA/MARCO/BATENTE MADEIRA 3,5x14cm P/PINTURA | M | 106.64
008770 | VIDRO LISO INCOLOR 3mm | M2 | 12.48
014213 | PREGO FERRO GALVANIZADO 15x15 (636 un/kg) | KG | 0.33
080108 | PORTA MADEIRA LISA PINTURA 1,00x2,10 | UN | 73.44
099360 | CARPINTEIRO DE ESQUADRIA | H | 46.52
099449 | AJUDANTE DE CARPINTEIRO | H | 25.2
099537 | VIDRACEIRO | H | 5.94
099661 | AJUDANTE ESPECIALIZADO - VIDRACEIRO | H | 4.2
| LEIS SOCIAIS (120.30%) |  | 98.48
| TOTAL |  | 592.82
110474 | PORTA COMPLETA MADEIRA 1 FL.1,00x2,10m LISA
COD | DESCRICAO | UNI | PRECO TOTAL
000050 | CIMENTO PORTLAND CP III 32RS NBR 11578 (quilo) | KG | 2.54
000100 | AREIA GROSSA LAVADA | M3 | 0.86
001349 | ALIZAR/MOLDURA MADEIRA DE LEI 1,5x4,5cm PARA PINTURA | M | 212
002203 | TACO DE MADEIRA PARA FIXACAO DE ESQUADRIAS/CAIXILHOS | UN | 3.12
004776 | PREGO FERRO GALVANIZADO 19x36 (109 un/kg) | KG | 0.89
008624 | ADUELA/MARCO/BATENTE MADEIRA 3,5x14cm P/PINTURA | M | 106.64
014213 | PREGO FERRO GALVANIZADO 15x15 (636 un/kg) | KG | 0.31
080108 | PORTA MADEIRA LISA PINTURA 1,00x2,10 | UN | 73.44
099360 | CARPINTEIRO DE ESQUADRIA | H | 35.64
099449 | AJUDANTE DE CARPINTEIRO | H | 19.6
| LEIS SOCIAIS (120.30%) |  | 66.45
| TOTAL |  | 521.49
110477 | PORTA COMPLETA MADEIRA 1 FL.1,20x2,10m REV.LAMINADO 1mm LISO
COD | DESCRICAO | UNI | PRECO TOTAL
000050 | CIMENTO PORTLAND CP III 32RS NBR 11578 (quilo) | KG | 3.39
000100 | AREIA GROSSA LAVADA | M3 | 1.14
000157 | LAMINADO MELAMINICO 1,3mm 1,25x3,08m (3,85m2)FOS/BRILHO | M2 | 121.97
001349 | ALIZAR/MOLDURA MADEIRA DE LEI 1,5x4,5cm PARA PINTURA | M | 242
002203 | TACO DE MADEIRA PARA FIXACAO DE ESQUADRIAS/CAIXILHOS | UN | 4.16
004776 | PREGO FERRO GALVANIZADO 19x36 (109 un/kg) | KG | 1.07
008272 | COLA PARA LAMINADO FORMICA 3,78kg/m2 | KG | 9.96
008624 | ADUELA/MARCO/BATENTE MADEIRA 3,5x14cm P/PINTURA | M | 110.66
014213 | PREGO FERRO GALVANIZADO 15x15 (636 un/kg) | KG | 0.33
080106 | PORTA MADEIRA LISA PINTURA 1,20x2,10m | UN | 80.78
099360 | CARPINTEIRO DE ESQUADRIA | H | 56.64
099449 | AJUDANTE DE CARPINTEIRO | H | 31.23
| LEIS SOCIAIS (120.30%) |  | 105.71
| TOTAL |  | 769.04
110478 | PORTA COMPLETA MADEIRA 1 FL.1,20x2,10m-COM VISOR
COD | DESCRICAO | UNI | PRECO TOTAL
000050 | CIMENTO PORTLAND CP III 32RS NBR 11578 (quilo) | KG | 3.39
000100 | AREIA GROSSA LAVADA | M3 | 1.14
001349 | ALIZAR/MOLDURA MADEIRA DE LEI 1,5x4,5cm PARA PINTURA | M | 220
002203 | TACO DE MADEIRA PARA FIXACAO DE ESQUADRIAS/CAIXILHOS | UN | 4.16
004776 | PREGO FERRO GALVANIZADO 19x36 (109 un/kg) | KG | 1.07
008624 | ADUELA/MARCO/BATENTE MADEIRA 3,5x14cm P/PINTURA | M | 110.66
008770 | VIDRO LISO INCOLOR 3mm | M2 | 4.16
014213 | PREGO FERRO GALVANIZADO 15x15 (636 un/kg) | KG | 0.33
080106 | PORTA MADEIRA LISA PINTURA 1,20x2,10m | UN | 80.78
099360 | CARPINTEIRO DE ESQUADRIA | H | 46.52
099449 | AJUDANTE DE CARPINTEIRO | H | 25.2
099550 | PINTOR | H | 5.94
099661 | AJUDANTE ESPECIALIZADO - VIDRACEIRO | H | 4.2
| LEIS SOCIAIS (120.30%) |  | 98.48
| TOTAL |  | 606.03
110479 | RODAMEIO PARA BATE-MACAS EM MADEIRA DE LEI 2,5x20cm
COD | DESCRICAO | UNI | PRECO TOTAL
014201 | BUCHA DE NYLON PARA FIXACAO TIPO S6 COM PARAFUSO | UN | 0.04
019940 | PARAFUSO MADEIRA 3,5cm CROMADO | UN | 0.62
071070 | BATE-MACAS DE SOBREPOR EM PECA FREIJO 5 x 25cm | M | 65
099360 | CARPINTEIRO DE ESQUADRIA | H | 5.54
099449 | AJUDANTE DE CARPINTEIRO | H | 1.75
| LEIS SOCIAIS (120.30%) |  | 8.77
| TOTAL |  | 81.72
110480 | ABRIGO AR CONDICIONADO EM CACHONETE MARMORE BRANCO 25cm
COD | DESCRICAO | UNI | PRECO TOTAL
001100 | CIMENTO DIRECIONAL BRANCO (SACO 1 QUILOGRAMA) | KG | 6.45
061886 | MARMORE BRANCO 25 x 2cm PARA CAXONETE AR CONDICIONADO | M | 83.2
099398 | MARMORISTA | H | 7.81
099664 | AJUDANTE ESPECIALIZADO - MARMORISTA | H | 8.82
| LEIS SOCIAIS (120.30%) |  | 20.01
| TOTAL |  | 126.29
110500 | BASCULANTE MADEIRA DE LEI-PINTURA OLEO-VIDRO CANELADO/FERRAGEM
COD | DESCRICAO | UNI | PRECO TOTAL
000050 | CIMENTO PORTLAND CP III 32RS NBR 11578 (quilo) | KG | 1.69
000100 | AREIA GROSSA LAVADA | M3 | 0.57
000721 | JANELA BASCULANTE DE MADEIRA | M2 | 312
001349 | ALIZAR/MOLDURA MADEIRA DE LEI 1,5x4,5cm PARA PINTURA | M | 93.4
001461 | FERRAGEM PARA CAIXILHO BASCULANTE | UN | 36
002203 | TACO DE MADEIRA PARA FIXACAO DE ESQUADRIAS/CAIXILHOS | UN | 2.08
002604 | MASSA OLEO PARA MADEIRA - CORAL | GL | 3.73
002605 | LIXA PARA MASSA A257 GRAO 60 | UN | 0.96
002608 | TINTA ESMALTE BRILHANTE A BASE DE SOLVENTE - CORAL | L | 1.74
008624 | ADUELA/MARCO/BATENTE MADEIRA 3,5x14cm P/PINTURA | M | 46.94
008775 | VIDRO FANTAZIA CANELADO 4mm | M2 | 60.9
099360 | CARPINTEIRO DE ESQUADRIA | H | 39.98
099449 | AJUDANTE DE CARPINTEIRO | H | 32.33
099537 | VIDRACEIRO | H | 8.09
099550 | PINTOR | H | 5.9
099661 | AJUDANTE ESPECIALIZADO - VIDRACEIRO | H | 5.72
099900 | SERVENTE | H | 2.03
| LEIS SOCIAIS (120.30%) |  | 113.14
| TOTAL |  | 767.2
110501 | JANELA DE CORRER 2 FOLHAS EM MADEIRA/VENEZIANA COM FERRAGENS
COD | DESCRICAO | UNI | PRECO TOTAL
000050 | CIMENTO PORTLAND CP III 32RS NBR 11578 (quilo) | KG | 2.35
000100 | AREIA GROSSA LAVADA | M3 | 0.29
001349 | ALIZAR/MOLDURA MADEIRA DE LEI 1,5x4,5cm PARA PINTURA | M | 7.4
001458 | FERRAGEM PARA JANELA DE CORRER | JG | 87.04
002203 | TACO DE MADEIRA PARA FIXACAO DE ESQUADRIAS/CAIXILHOS | UN | 0.33
002825 | CERA LIQUIDA PARA MADEIRA | KG | 1.3
004176 | JANELA DE CORRER EM MADEIRA E VENEZIANA | M2 | 488.54
005533 | FECHO ENCAIXE E PUXADOR PARA CAIXILHOS CORRER | PR | 39
008624 | ADUELA/MARCO/BATENTE MADEIRA 3,5x14cm P/PINTURA | M | 7.44
008770 | VIDRO LISO INCOLOR 3mm | M2 | 54.6
099360 | CARPINTEIRO DE ESQUADRIA | H | 41.57
099449 | AJUDANTE DE CARPINTEIRO | H | 29.4
099537 | VIDRACEIRO | H | 18.87
099661 | AJUDANTE ESPECIALIZADO - VIDRACEIRO | H | 13.35
| LEIS SOCIAIS (120.30%) |  | 124.14
| TOTAL |  | 915.62
110502 | FECHAMENTO DE ESQUADRIA COM COMPENSADO NAVAL 10mm
COD | DESCRICAO | UNI | PRECO TOTAL
001450 | PREGO FERRO GALVANIZADO 16x24 (285 un/kg) | KG | 0.01
017875 | COMPENSADO VIROLA 10mm 2.20x1.60m (3,52m2) | M2 | 34.38
099360 | CARPINTEIRO DE ESQUADRIA | H | 6.13
099449 | AJUDANTE DE CARPINTEIRO | H | 4.34
| LEIS SOCIAIS (120.30%) |  | 12.6
| TOTAL |  | 57.46
110504 | MAO-DE-OBRA COLOCACAO PORTA MADEIRA 1 FOLHA INCL.FER.CX.MOLD.
COD | DESCRICAO | UNI | PRECO TOTAL
099360 | CARPINTEIRO DE ESQUADRIA | H | 44.16
099449 | AJUDANTE DE CARPINTEIRO | H | 8.83
| LEIS SOCIAIS (120.30%) |  | 63.75
| TOTAL |  | 116.74
110505 | ADUELA/MARCO/BATENTE/CAXONETE MADEIRA LEI 14x3cm-FORN.COLOC.
COD | DESCRICAO | UNI | PRECO TOTAL
000050 | CIMENTO PORTLAND CP III 32RS NBR 11578 (quilo) | KG | 0.39
000100 | AREIA GROSSA LAVADA | M3 | 0.14
002202 | TACO FIXACAO 5x10cm MADEIRA DE LEI | UN | 0.52
004776 | PREGO FERRO GALVANIZADO 19x36 (109 un/kg) | KG | 0.29
040264 | ADUELA/BATENTE/MARCO/CAXONETE(60/90cm)MADEIRA P/PINTURA | UN | 61.86
099360 | CARPINTEIRO DE ESQUADRIA | H | 26.88
099449 | AJUDANTE DE CARPINTEIRO | H | 21.05
| LEIS SOCIAIS (120.30%) |  | 57.66
| TOTAL |  | 168.79
110506 | ALIZAR 1x7cm EM MADEIRA DE LEI-FORNECIMENTO E COLOCACAO
COD | DESCRICAO | UNI | PRECO TOTAL
001349 | ALIZAR/MOLDURA MADEIRA DE LEI 1,5x4,5cm PARA PINTURA | M | 20
014213 | PREGO FERRO GALVANIZADO 15x15 (636 un/kg) | KG | 0.15
099360 | CARPINTEIRO DE ESQUADRIA | H | 1.15
099449 | AJUDANTE DE CARPINTEIRO | H | 0.68
| LEIS SOCIAIS (120.30%) |  | 2.2
| TOTAL |  | 24.18
110507 | ADUELA EM MADEIRA DE LEI 15x3cm-FORNECIMENTO E COLOCACAO
COD | DESCRICAO | UNI | PRECO TOTAL
002202 | TACO FIXACAO 5x10cm MADEIRA DE LEI | UN | 0.52
004776 | PREGO FERRO GALVANIZADO 19x36 (109 un/kg) | KG | 0.36
008624 | ADUELA/MARCO/BATENTE MADEIRA 3,5x14cm P/PINTURA | M | 20.12
099360 | CARPINTEIRO DE ESQUADRIA | H | 2.88
099449 | AJUDANTE DE CARPINTEIRO | H | 1.83
| LEIS SOCIAIS (120.30%) |  | 5.67
| TOTAL |  | 31.38
110510 | ADUELA/MARCO/BATENTE/CAXONETE MADEIRA DE LEI 1,00x2,10m
COD | DESCRICAO | UNI | PRECO TOTAL
000050 | CIMENTO PORTLAND CP III 32RS NBR 11578 (quilo) | KG | 2.54
000100 | AREIA GROSSA LAVADA | M3 | 0.86
001349 | ALIZAR/MOLDURA MADEIRA DE LEI 1,5x4,5cm PARA PINTURA | M | 236
001450 | PREGO FERRO GALVANIZADO 16x24 (285 un/kg) | KG | 0.82
002203 | TACO DE MADEIRA PARA FIXACAO DE ESQUADRIAS/CAIXILHOS | UN | 3.12
008624 | ADUELA/MARCO/BATENTE MADEIRA 3,5x14cm P/PINTURA | M | 104.62
099360 | CARPINTEIRO DE ESQUADRIA | H | 35.64
099449 | AJUDANTE DE CARPINTEIRO | H | 26.6
| LEIS SOCIAIS (120.30%) |  | 74.87
| TOTAL |  | 485.07
110511 | ADUELA/MARCO/BATENTE/CAXONETE - MADEIRA DE LEI 0,70x2,10m
COD | DESCRICAO | UNI | PRECO TOTAL
000050 | CIMENTO PORTLAND CP III 32RS NBR 11578 (quilo) | KG | 2.54
000100 | AREIA GROSSA LAVADA | M3 | 0.86
001349 | ALIZAR/MOLDURA MADEIRA DE LEI 1,5x4,5cm PARA PINTURA | M | 220
001450 | PREGO FERRO GALVANIZADO 16x24 (285 un/kg) | KG | 0.82
002203 | TACO DE MADEIRA PARA FIXACAO DE ESQUADRIAS/CAIXILHOS | UN | 3.12
040264 | ADUELA/BATENTE/MARCO/CAXONETE(60/90cm)MADEIRA P/PINTURA | UN | 61.86
099360 | CARPINTEIRO DE ESQUADRIA | H | 25.74
099449 | AJUDANTE DE CARPINTEIRO | H | 19.6
| LEIS SOCIAIS (120.30%) |  | 54.54
| TOTAL |  | 389.08
110512 | ADUELA/MARCO/BATENTE/CAXONETE MADEIRA DE LEI 090x2,30m
COD | DESCRICAO | UNI | PRECO TOTAL
000050 | CIMENTO PORTLAND CP III 32RS NBR 11578 (quilo) | KG | 2.54
000100 | AREIA GROSSA LAVADA | M3 | 0.86
001349 | ALIZAR/MOLDURA MADEIRA DE LEI 1,5x4,5cm PARA PINTURA | M | 228
001450 | PREGO FERRO GALVANIZADO 16x24 (285 un/kg) | KG | 0.82
002203 | TACO DE MADEIRA PARA FIXACAO DE ESQUADRIAS/CAIXILHOS | UN | 3.12
008624 | ADUELA/MARCO/BATENTE MADEIRA 3,5x14cm P/PINTURA | M | 110.66
099360 | CARPINTEIRO DE ESQUADRIA | H | 57.9
099449 | AJUDANTE DE CARPINTEIRO | H | 42.7
| LEIS SOCIAIS (120.30%) |  | 121.02
| TOTAL |  | 567.62
110513 | ADUELA/MARCO/BATENTE/CAXONETE MADEIRA DE LEI 0,80x2,10m
COD | DESCRICAO | UNI | PRECO TOTAL
000050 | CIMENTO PORTLAND CP III 32RS NBR 11578 (quilo) | KG | 2.54
000100 | AREIA GROSSA LAVADA | M3 | 0.86
001349 | ALIZAR/MOLDURA MADEIRA DE LEI 1,5x4,5cm PARA PINTURA | M | 228
001450 | PREGO FERRO GALVANIZADO 16x24 (285 un/kg) | KG | 0.82
002203 | TACO DE MADEIRA PARA FIXACAO DE ESQUADRIAS/CAIXILHOS | UN | 3.12
040264 | ADUELA/BATENTE/MARCO/CAXONETE(60/90cm)MADEIRA P/PINTURA | UN | 61.86
099360 | CARPINTEIRO DE ESQUADRIA | H | 28.7
099449 | AJUDANTE DE CARPINTEIRO | H | 22.4
| LEIS SOCIAIS (120.30%) |  | 61.47
| TOTAL |  | 409.77
110515 | PORTA EM CEDRO COM ALMOFADAS/VENEZIANA 0,60x2,10m
COD | DESCRICAO | UNI | PRECO TOTAL
001349 | ALIZAR/MOLDURA MADEIRA DE LEI 1,5x4,5cm PARA PINTURA | M | 192
002203 | TACO DE MADEIRA PARA FIXACAO DE ESQUADRIAS/CAIXILHOS | UN | 2.08
004171 | PORTA CEDRO ALMOFADAS/VENEZIANA 0,60x2,10m | UN | 430
004776 | PREGO FERRO GALVANIZADO 19x36 (109 un/kg) | KG | 0.27
014213 | PREGO FERRO GALVANIZADO 15x15 (636 un/kg) | KG | 0.99
040264 | ADUELA/BATENTE/MARCO/CAXONETE(60/90cm)MADEIRA P/PINTURA | UN | 61.86
099360 | CARPINTEIRO DE ESQUADRIA | H | 57.41
099449 | AJUDANTE DE CARPINTEIRO | H | 42.7
| LEIS SOCIAIS (120.30%) |  | 120.43
| TOTAL |  | 907.74
110516 | PORTA EM CEDRO C/ALMOFADAS E VENEZIANA 0,70x2,10m
COD | DESCRICAO | UNI | PRECO TOTAL
001349 | ALIZAR/MOLDURA MADEIRA DE LEI 1,5x4,5cm PARA PINTURA | M | 244
002203 | TACO DE MADEIRA PARA FIXACAO DE ESQUADRIAS/CAIXILHOS | UN | 2.08
004582 | PORTA CEDRO ALMOFADAS/VENEZIANA 0,70x2,10m | UN | 468.2
004776 | PREGO FERRO GALVANIZADO 19x36 (109 un/kg) | KG | 0.87
014213 | PREGO FERRO GALVANIZADO 15x15 (636 un/kg) | KG | 0.31
040264 | ADUELA/BATENTE/MARCO/CAXONETE(60/90cm)MADEIRA P/PINTURA | UN | 61.86
099360 | CARPINTEIRO DE ESQUADRIA | H | 61.36
099449 | AJUDANTE DE CARPINTEIRO | H | 47.6
| LEIS SOCIAIS (120.30%) |  | 131.08
| TOTAL |  | 1017.36
110517 | PORTA CEDRO COM ALMOFADAS E VENEZIANA 0 80x2 10m
COD | DESCRICAO | UNI | PRECO TOTAL
001349 | ALIZAR/MOLDURA MADEIRA DE LEI 1,5x4,5cm PARA PINTURA | M | 252
002203 | TACO DE MADEIRA PARA FIXACAO DE ESQUADRIAS/CAIXILHOS | UN | 2.08
004173 | PORTA EM CEDRO C/ALMOF./VENEZ./VISOR 0,8x2,10m | UN | 560
004776 | PREGO FERRO GALVANIZADO 19x36 (109 un/kg) | KG | 0.87
014213 | PREGO FERRO GALVANIZADO 15x15 (636 un/kg) | KG | 0.31
040264 | ADUELA/BATENTE/MARCO/CAXONETE(60/90cm)MADEIRA P/PINTURA | UN | 61.86
099360 | CARPINTEIRO DE ESQUADRIA | H | 72.25
099449 | AJUDANTE DE CARPINTEIRO | H | 57.4
| LEIS SOCIAIS (120.30%) |  | 155.97
| TOTAL |  | 1162.74
110518 | PORTA CEDRO ALMOFADAS/VENEZIANA/VISOR 1,20x3,55m PADRAO COAGE
COD | DESCRICAO | UNI | PRECO TOTAL
004174 | PORTA EM CEDRO C/ALMOF./VENEZ./VISOR 1,2x3,55m P/COAGE | UN | 1650
099360 | CARPINTEIRO DE ESQUADRIA | H | 158.36
099449 | AJUDANTE DE CARPINTEIRO | H | 154.01
| LEIS SOCIAIS (120.30%) |  | 375.78
| TOTAL |  | 2338.15
110519 | JANELA EM CEDRO COM ALMOFADAS E VENEZIANA
COD | DESCRICAO | UNI | PRECO TOTAL
004176 | JANELA DE CORRER EM MADEIRA E VENEZIANA | M2 | 465.28
099360 | CARPINTEIRO DE ESQUADRIA | H | 163.27
099449 | AJUDANTE DE CARPINTEIRO | H | 129.91
| LEIS SOCIAIS (120.30%) |  | 352.7
| TOTAL |  | 1111.16
110520 | GUICHE COM REQUADRO MADEIRA DE LEI PARA FIXACAO VIDRO
COD | DESCRICAO | UNI | PRECO TOTAL
000050 | CIMENTO PORTLAND CP III 32RS NBR 11578 (quilo) | KG | 0.88
000100 | AREIA GROSSA LAVADA | M3 | 0.29
001349 | ALIZAR/MOLDURA MADEIRA DE LEI 1,5x4,5cm PARA PINTURA | M | 119.06
001450 | PREGO FERRO GALVANIZADO 16x24 (285 un/kg) | KG | 0.38
002203 | TACO DE MADEIRA PARA FIXACAO DE ESQUADRIAS/CAIXILHOS | UN | 0.97
008475 | BAGUETE DE NEOPRENE 3/8"" | M | 4.8
008624 | ADUELA/MARCO/BATENTE MADEIRA 3,5x14cm P/PINTURA | M | 59.9
099050 | PEDREIRO | H | 20.78
099360 | CARPINTEIRO DE ESQUADRIA | H | 37.61
099449 | AJUDANTE DE CARPINTEIRO | H | 22.4
099900 | SERVENTE | H | 13.99
| LEIS SOCIAIS (120.30%) |  | 114.02
| TOTAL |  | 395.08
110525 | PORTA EM CEDRO COM ALMOFADAS E VENEZIANA 1,20x2,10m
COD | DESCRICAO | UNI | PRECO TOTAL
001349 | ALIZAR/MOLDURA MADEIRA DE LEI 1,5x4,5cm PARA PINTURA | M | 98
002203 | TACO DE MADEIRA PARA FIXACAO DE ESQUADRIAS/CAIXILHOS | UN | 2.08
004177 | PORTA CEDRO ALMOFADAS/VENEZIANA 1,20x2,10m | UN | 916.6
004776 | PREGO FERRO GALVANIZADO 19x36 (109 un/kg) | KG | 0.87
014213 | PREGO FERRO GALVANIZADO 15x15 (636 un/kg) | KG | 0.31
040264 | ADUELA/BATENTE/MARCO/CAXONETE(60/90cm)MADEIRA P/PINTURA | UN | 340.23
099360 | CARPINTEIRO DE ESQUADRIA | H | 158.36
099449 | AJUDANTE DE CARPINTEIRO | H | 126.01
| LEIS SOCIAIS (120.30%) |  | 342.1
| TOTAL |  | 1984.56
110526 | PORTA CEDRO LISA 0 60x2,10m
COD | DESCRICAO | UNI | PRECO TOTAL
001349 | ALIZAR/MOLDURA MADEIRA DE LEI 1,5x4,5cm PARA PINTURA | M | 192
002203 | TACO DE MADEIRA PARA FIXACAO DE ESQUADRIAS/CAIXILHOS | UN | 2.08
004178 | PORTA EM CEDRO LISA 0,60x2,10m | UN | 256
004776 | PREGO FERRO GALVANIZADO 19x36 (109 un/kg) | KG | 0.87
014213 | PREGO FERRO GALVANIZADO 15x15 (636 un/kg) | KG | 0.31
040264 | ADUELA/BATENTE/MARCO/CAXONETE(60/90cm)MADEIRA P/PINTURA | UN | 61.86
099360 | CARPINTEIRO DE ESQUADRIA | H | 47.51
099449 | AJUDANTE DE CARPINTEIRO | H | 37.8
| LEIS SOCIAIS (120.30%) |  | 102.63
| TOTAL |  | 701.06
110589 | MAO-DE-OBRA COLOCACAO KIT PORTA/PRONTA INCL.CAIXAO 1 FOLHA
COD | DESCRICAO | UNI | PRECO TOTAL
099360 | CARPINTEIRO DE ESQUADRIA | H | 33.6
099449 | AJUDANTE DE CARPINTEIRO | H | 23.77
| LEIS SOCIAIS (120.30%) |  | 69.02
| TOTAL |  | 126.39
110590 | KIT PORTA/PRONTA,INCL.CAIXAO-1 FOLHA-MAO-DE-OBRA COLOCACAO
COD | DESCRICAO | UNI | PRECO TOTAL
099360 | CARPINTEIRO DE ESQUADRIA | H | 33.6
099449 | AJUDANTE DE CARPINTEIRO | H | 23.77
| LEIS SOCIAIS (120.30%) |  | 69.02
| TOTAL |  | 126.39
110599 | FECHAMENTO DE BALCAO C/ESTRUT.TUBULAR PARA VIDRO 8mm
COD | DESCRICAO | UNI | PRECO TOTAL
004214 | FECHAMENTO BALCAO C/ESTRUTURA TUBULAR PARA VIDRO 8mm | M2 | 423
017133 | VIDRO CRISTAL PLANO INCOLOR 8mm | M2 | 168.1
099360 | CARPINTEIRO DE ESQUADRIA | H | 35.64
099449 | AJUDANTE DE CARPINTEIRO | H | 29.4
099537 | VIDRACEIRO | H | 17.82
099661 | AJUDANTE ESPECIALIZADO - VIDRACEIRO | H | 12.6
| LEIS SOCIAIS (120.30%) |  | 114.84
| TOTAL |  | 801.4
110601 | PORTA COMPLETA MADEIRA 1 FL.0,70x2,10m-LISA PARA PINTURA
COD | DESCRICAO | UNI | PRECO TOTAL
000050 | CIMENTO PORTLAND CP III 32RS NBR 11578 (quilo) | KG | 2.54
000100 | AREIA GROSSA LAVADA | M3 | 0.86
001349 | ALIZAR/MOLDURA MADEIRA DE LEI 1,5x4,5cm PARA PINTURA | M | 204
002203 | TACO DE MADEIRA PARA FIXACAO DE ESQUADRIAS/CAIXILHOS | UN | 3.12
004776 | PREGO FERRO GALVANIZADO 19x36 (109 un/kg) | KG | 0.89
008270 | PORTA INTERNA SEMI OCA PARA PINTURA (60/70/80/90cm) | UN | 75.35
012727 | FECHADURA 330 ST ORIGINAL-55 COM MOLA REFORCADA - CROMADO BR | UN | 291.22
014213 | PREGO FERRO GALVANIZADO 15x15 (636 un/kg) | KG | 0.31
019944 | DOBRADICA 2cm x 2.1/2"" LATAO CROMADO | UN | 53.67
040264 | ADUELA/BATENTE/MARCO/CAXONETE(60/90cm)MADEIRA P/PINTURA | UN | 61.86
099360 | CARPINTEIRO DE ESQUADRIA | H | 178.16
099449 | AJUDANTE DE CARPINTEIRO | H | 88.91
| LEIS SOCIAIS (120.30%) |  | 321.29
| TOTAL |  | 1282.18
110605 | PORTA COMPLETA MADEIRA 1 FL.0,70x2,10m-VENEZIANA,OLEO/FER/SOC.
COD | DESCRICAO | UNI | PRECO TOTAL
000050 | CIMENTO PORTLAND CP III 32RS NBR 11578 (quilo) | KG | 2.54
000100 | AREIA GROSSA LAVADA | M3 | 0.86
001349 | ALIZAR/MOLDURA MADEIRA DE LEI 1,5x4,5cm PARA PINTURA | M | 202
002203 | TACO DE MADEIRA PARA FIXACAO DE ESQUADRIAS/CAIXILHOS | UN | 3.12
002353 | PORTA MADEIRA VENEZIANA 0,70x2,10m | UN | 83.7
002604 | MASSA OLEO PARA MADEIRA - CORAL | GL | 5.6
002605 | LIXA PARA MASSA A257 GRAO 60 | UN | 2.88
002608 | TINTA ESMALTE BRILHANTE A BASE DE SOLVENTE - CORAL | L | 1.74
004776 | PREGO FERRO GALVANIZADO 19x36 (109 un/kg) | KG | 0.89
008770 | VIDRO LISO INCOLOR 3mm | M2 | 13
012727 | FECHADURA 330 ST ORIGINAL-55 COM MOLA REFORCADA - CROMADO BR | UN | 291.22
014213 | PREGO FERRO GALVANIZADO 15x15 (636 un/kg) | KG | 0.31
019944 | DOBRADICA 2cm x 2.1/2"" LATAO CROMADO | UN | 53.67
040264 | ADUELA/BATENTE/MARCO/CAXONETE(60/90cm)MADEIRA P/PINTURA | UN | 61.86
099360 | CARPINTEIRO DE ESQUADRIA | H | 178.16
099449 | AJUDANTE DE CARPINTEIRO | H | 88.91
099550 | PINTOR | H | 11.52
099900 | SERVENTE | H | 7.75
| LEIS SOCIAIS (120.30%) |  | 344.47
| TOTAL |  | 1354.2
110606 | PORTA COMPLETA COMPENSADO MADEIRA LISO
COD | DESCRICAO | UNI | PRECO TOTAL
000050 | CIMENTO PORTLAND CP III 32RS NBR 11578 (quilo) | KG | 1.13
000100 | AREIA GROSSA LAVADA | M3 | 0.36
001313 | PORTA MADEIRA LISA PARA PINTURA (60/70/80/90cm) | UN | 73.44
001349 | ALIZAR/MOLDURA MADEIRA DE LEI 1,5x4,5cm PARA PINTURA | M | 126.2
002203 | TACO DE MADEIRA PARA FIXACAO DE ESQUADRIAS/CAIXILHOS | UN | 1.39
004776 | PREGO FERRO GALVANIZADO 19x36 (109 un/kg) | KG | 0.35
008624 | ADUELA/MARCO/BATENTE MADEIRA 3,5x14cm P/PINTURA | M | 63.48
014213 | PREGO FERRO GALVANIZADO 15x15 (636 un/kg) | KG | 0.13
099360 | CARPINTEIRO DE ESQUADRIA | H | 35.64
099449 | AJUDANTE DE CARPINTEIRO | H | 19.6
| LEIS SOCIAIS (120.30%) |  | 66.45
| TOTAL |  | 388.17
110607 | PORTA COMPLETA MADEIRA 1 FOLHA LISA
COD | DESCRICAO | UNI | PRECO TOTAL
000050 | CIMENTO PORTLAND CP III 32RS NBR 11578 (quilo) | KG | 1.51
000100 | AREIA GROSSA LAVADA | M3 | 0.5
001313 | PORTA MADEIRA LISA PARA PINTURA (60/70/80/90cm) | UN | 73.44
001349 | ALIZAR/MOLDURA MADEIRA DE LEI 1,5x4,5cm PARA PINTURA | M | 126.2
002203 | TACO DE MADEIRA PARA FIXACAO DE ESQUADRIAS/CAIXILHOS | UN | 1.86
004776 | PREGO FERRO GALVANIZADO 19x36 (109 un/kg) | KG | 0.89
008624 | ADUELA/MARCO/BATENTE MADEIRA 3,5x14cm P/PINTURA | M | 63.48
014213 | PREGO FERRO GALVANIZADO 15x15 (636 un/kg) | KG | 0.31
099360 | CARPINTEIRO DE ESQUADRIA | H | 35.64
099449 | AJUDANTE DE CARPINTEIRO | H | 19.6
| LEIS SOCIAIS (120.30%) |  | 66.45
| TOTAL |  | 389.88
110608 | BANDEIRA CEGA 90x50cm COMPENSADO REF.LAMIDADO 2 FACES
COD | DESCRICAO | UNI | PRECO TOTAL
000157 | LAMINADO MELAMINICO 1,3mm 1,25x3,08m (3,85m2)FOS/BRILHO | M2 | 9.9
001349 | ALIZAR/MOLDURA MADEIRA DE LEI 1,5x4,5cm PARA PINTURA | M | 112
001585 | VERNIZ POLIURETANO SUVINIL | GL | 27.5
008272 | COLA PARA LAMINADO FORMICA 3,78kg/m2 | KG | 4.2
008624 | ADUELA/MARCO/BATENTE MADEIRA 3,5x14cm P/PINTURA | M | 56.34
017875 | COMPENSADO VIROLA 10mm 2.20x1.60m (3,52m2) | M2 | 14.06
099360 | CARPINTEIRO DE ESQUADRIA | H | 35.64
099449 | AJUDANTE DE CARPINTEIRO | H | 22.4
099550 | PINTOR | H | 11.88
| LEIS SOCIAIS (120.30%) |  | 84.11
| TOTAL |  | 378.03
110609 | BANDEIRA CEGA COMPENSADO+LAMINADO 2 FACES 90x40cm
COD | DESCRICAO | UNI | PRECO TOTAL
000157 | LAMINADO MELAMINICO 1,3mm 1,25x3,08m (3,85m2)FOS/BRILHO | M2 | 140.8
001349 | ALIZAR/MOLDURA MADEIRA DE LEI 1,5x4,5cm PARA PINTURA | M | 128
008272 | COLA PARA LAMINADO FORMICA 3,78kg/m2 | KG | 4.44
008624 | ADUELA/MARCO/BATENTE MADEIRA 3,5x14cm P/PINTURA | M | 64.38
017875 | COMPENSADO VIROLA 10mm 2.20x1.60m (3,52m2) | M2 | 19.69
099360 | CARPINTEIRO DE ESQUADRIA | H | 33.65
099449 | AJUDANTE DE CARPINTEIRO | H | 22.4
| LEIS SOCIAIS (120.30%) |  | 67.43
| TOTAL |  | 480.79
110610 | BANDEIRA CEGA COMPENSADO+LAMINADO 40x80cm
COD | DESCRICAO | UNI | PRECO TOTAL
000157 | LAMINADO MELAMINICO 1,3mm 1,25x3,08m (3,85m2)FOS/BRILHO | M2 | 8.8
001349 | ALIZAR/MOLDURA MADEIRA DE LEI 1,5x4,5cm PARA PINTURA | M | 108
008272 | COLA PARA LAMINADO FORMICA 3,78kg/m2 | KG | 3.84
008624 | ADUELA/MARCO/BATENTE MADEIRA 3,5x14cm P/PINTURA | M | 54.32
017875 | COMPENSADO VIROLA 10mm 2.20x1.60m (3,52m2) | M2 | 12.5
099360 | CARPINTEIRO DE ESQUADRIA | H | 32.66
099449 | AJUDANTE DE CARPINTEIRO | H | 21.7
| LEIS SOCIAIS (120.30%) |  | 65.4
| TOTAL |  | 307.22
110611 | BANDEIRA CEGA cO,PENSADO+LAMINADO 85x50cm
COD | DESCRICAO | UNI | PRECO TOTAL
000157 | LAMINADO MELAMINICO 1,3mm 1,25x3,08m (3,85m2)FOS/BRILHO | M2 | 9.35
001349 | ALIZAR/MOLDURA MADEIRA DE LEI 1,5x4,5cm PARA PINTURA | M | 108
008272 | COLA PARA LAMINADO FORMICA 3,78kg/m2 | KG | 4.2
008624 | ADUELA/MARCO/BATENTE MADEIRA 3,5x14cm P/PINTURA | M | 54.32
017875 | COMPENSADO VIROLA 10mm 2.20x1.60m (3,52m2) | M2 | 13.28
099360 | CARPINTEIRO DE ESQUADRIA | H | 32.66
099449 | AJUDANTE DE CARPINTEIRO | H | 21.7
099550 | PINTOR | H | 2.48
| LEIS SOCIAIS (120.30%) |  | 68.38
| TOTAL |  | 314.37
110612 | BANDEIRA CEGA COMPENSADO+LAMINADO 2 FACES 60x40cm
COD | DESCRICAO | UNI | PRECO TOTAL
001349 | ALIZAR/MOLDURA MADEIRA DE LEI 1,5x4,5cm PARA PINTURA | M | 104
008272 | COLA PARA LAMINADO FORMICA 3,78kg/m2 | KG | 3.84
008624 | ADUELA/MARCO/BATENTE MADEIRA 3,5x14cm P/PINTURA | M | 52.31
017875 | COMPENSADO VIROLA 10mm 2.20x1.60m (3,52m2) | M2 | 13.13
099360 | CARPINTEIRO DE ESQUADRIA | H | 32.66
099449 | AJUDANTE DE CARPINTEIRO | H | 21.7
| LEIS SOCIAIS (120.30%) |  | 65.4
| TOTAL |  | 293.04
110613 | BANDEIRA CEGA COMPENSADO+LAMINADO 2 FACES 70x40cm
COD | DESCRICAO | UNI | PRECO TOTAL
000157 | LAMINADO MELAMINICO 1,3mm 1,25x3,08m (3,85m2)FOS/BRILHO | M2 | 10.78
001349 | ALIZAR/MOLDURA MADEIRA DE LEI 1,5x4,5cm PARA PINTURA | M | 112
008272 | COLA PARA LAMINADO FORMICA 3,78kg/m2 | KG | 3.84
008624 | ADUELA/MARCO/BATENTE MADEIRA 3,5x14cm P/PINTURA | M | 56.34
017875 | COMPENSADO VIROLA 10mm 2.20x1.60m (3,52m2) | M2 | 15.31
099360 | CARPINTEIRO DE ESQUADRIA | H | 32.66
099449 | AJUDANTE DE CARPINTEIRO | H | 21.7
| LEIS SOCIAIS (120.30%) |  | 65.4
| TOTAL |  | 318.03
110614 | BANDEIRA CEGA COMPENSADO+LAMINADO 100x70cm
COD | DESCRICAO | UNI | PRECO TOTAL
000157 | LAMINADO MELAMINICO 1,3mm 1,25x3,08m (3,85m2)FOS/BRILHO | M2 | 15.4
001349 | ALIZAR/MOLDURA MADEIRA DE LEI 1,5x4,5cm PARA PINTURA | M | 136
001585 | VERNIZ POLIURETANO SUVINIL | GL | 38.5
008272 | COLA PARA LAMINADO FORMICA 3,78kg/m2 | KG | 5.04
008624 | ADUELA/MARCO/BATENTE MADEIRA 3,5x14cm P/PINTURA | M | 68.41
017875 | COMPENSADO VIROLA 10mm 2.20x1.60m (3,52m2) | M2 | 21.88
099360 | CARPINTEIRO DE ESQUADRIA | H | 34.65
099449 | AJUDANTE DE CARPINTEIRO | H | 23.8
099550 | PINTOR | H | 3.47
| LEIS SOCIAIS (120.30%) |  | 74.49
| TOTAL |  | 421.64
110615 | BANDEIRA CEGA COM PENSADO+LAMINADO 160x70cm
COD | DESCRICAO | UNI | PRECO TOTAL
000157 | LAMINADO MELAMINICO 1,3mm 1,25x3,08m (3,85m2)FOS/BRILHO | M2 | 24.64
001349 | ALIZAR/MOLDURA MADEIRA DE LEI 1,5x4,5cm PARA PINTURA | M | 184
001585 | VERNIZ POLIURETANO SUVINIL | GL | 38.5
008272 | COLA PARA LAMINADO FORMICA 3,78kg/m2 | KG | 5.04
008624 | ADUELA/MARCO/BATENTE MADEIRA 3,5x14cm P/PINTURA | M | 92.55
017875 | COMPENSADO VIROLA 10mm 2.20x1.60m (3,52m2) | M2 | 35
099360 | CARPINTEIRO DE ESQUADRIA | H | 36.62
099449 | AJUDANTE DE CARPINTEIRO | H | 24.51
099550 | PINTOR | H | 3.96
| LEIS SOCIAIS (120.30%) |  | 78.3
| TOTAL |  | 523.12
110616 | BANDEIRA CEGA COMPENSADO+LAMINADO 60x210cm
COD | DESCRICAO | UNI | PRECO TOTAL
000157 | LAMINADO MELAMINICO 1,3mm 1,25x3,08m (3,85m2)FOS/BRILHO | M2 | 55.44
001349 | ALIZAR/MOLDURA MADEIRA DE LEI 1,5x4,5cm PARA PINTURA | M | 132
001585 | VERNIZ POLIURETANO SUVINIL | GL | 42.9
008272 | COLA PARA LAMINADO FORMICA 3,78kg/m2 | KG | 5.52
008624 | ADUELA/MARCO/BATENTE MADEIRA 3,5x14cm P/PINTURA | M | 66.4
017875 | COMPENSADO VIROLA 10mm 2.20x1.60m (3,52m2) | M2 | 39.38
099360 | CARPINTEIRO DE ESQUADRIA | H | 36.62
099449 | AJUDANTE DE CARPINTEIRO | H | 24.51
099550 | PINTOR | H | 4.45
| LEIS SOCIAIS (120.30%) |  | 78.89
| TOTAL |  | 486.11
110631 | PORTA COMPLETA MADEIRA 1FL.0,80x2,10m-LAMINADO+FER.SOC.
COD | DESCRICAO | UNI | PRECO TOTAL
000050 | CIMENTO PORTLAND CP III 32RS NBR 11578 (quilo) | KG | 2.54
000100 | AREIA GROSSA LAVADA | M3 | 0.86
000157 | LAMINADO MELAMINICO 1,3mm 1,25x3,08m (3,85m2)FOS/BRILHO | M2 | 73.92
001313 | PORTA MADEIRA LISA PARA PINTURA (60/70/80/90cm) | UN | 73.44
001349 | ALIZAR/MOLDURA MADEIRA DE LEI 1,5x4,5cm PARA PINTURA | M | 236
002203 | TACO DE MADEIRA PARA FIXACAO DE ESQUADRIAS/CAIXILHOS | UN | 3.54
004776 | PREGO FERRO GALVANIZADO 19x36 (109 un/kg) | KG | 0.89
008034 | FECHADURA INTERNA 561 INOX POLIDO 55mm LA FONTE | UN | 186.9
008272 | COLA PARA LAMINADO FORMICA 3,78kg/m2 | KG | 4.56
014213 | PREGO FERRO GALVANIZADO 15x15 (636 un/kg) | KG | 0.31
019944 | DOBRADICA 2cm x 2.1/2"" LATAO CROMADO | UN | 53.67
040264 | ADUELA/BATENTE/MARCO/CAXONETE(60/90cm)MADEIRA P/PINTURA | UN | 61.86
099360 | CARPINTEIRO DE ESQUADRIA | H | 136.32
099449 | AJUDANTE DE CARPINTEIRO | H | 105.92
| LEIS SOCIAIS (120.30%) |  | 291.41
| TOTAL |  | 1232.14
110633 | PORTA COMPLETA MAD.1 FL.0,80x2,10m-VISOR-REV.LAMIN.+FER.CROM.
COD | DESCRICAO | UNI | PRECO TOTAL
000050 | CIMENTO PORTLAND CP III 32RS NBR 11578 (quilo) | KG | 2.54
000100 | AREIA GROSSA LAVADA | M3 | 0.86
000157 | LAMINADO MELAMINICO 1,3mm 1,25x3,08m (3,85m2)FOS/BRILHO | M2 | 77.66
001313 | PORTA MADEIRA LISA PARA PINTURA (60/70/80/90cm) | UN | 73.44
001349 | ALIZAR/MOLDURA MADEIRA DE LEI 1,5x4,5cm PARA PINTURA | M | 236
002203 | TACO DE MADEIRA PARA FIXACAO DE ESQUADRIAS/CAIXILHOS | UN | 3.12
004776 | PREGO FERRO GALVANIZADO 19x36 (109 un/kg) | KG | 0.89
008022 | FECHADURA PARA WC COM ROSETA MGM GOLF PREMINUM CROMADO | UN | 26.27
012723 | FECHADURA EXTERNA 901 LATAO CROMADO 55mm LA FONTE | UN | 518.9
012737 | DOBRADICA LATAO CROMADO 3""x2.1/2"" | UN | 105.72
014213 | PREGO FERRO GALVANIZADO 15x15 (636 un/kg) | KG | 0.31
017172 | VIDRO CRISTAL PLANO INCOLOR 6mm | M2 | 46.8
040264 | ADUELA/BATENTE/MARCO/CAXONETE(60/90cm)MADEIRA P/PINTURA | UN | 61.86
099360 | CARPINTEIRO DE ESQUADRIA | H | 136.32
099449 | AJUDANTE DE CARPINTEIRO | H | 105.92
| LEIS SOCIAIS (120.30%) |  | 291.41
| TOTAL |  | 1688.02
110634 | PORTA COMPLETA MADEIRA 1 FL.0,80x2,10m PARA PINTURA+FERRAGEM
COD | DESCRICAO | UNI | PRECO TOTAL
000050 | CIMENTO PORTLAND CP III 32RS NBR 11578 (quilo) | KG | 2.54
000100 | AREIA GROSSA LAVADA | M3 | 0.86
001313 | PORTA MADEIRA LISA PARA PINTURA (60/70/80/90cm) | UN | 73.44
001349 | ALIZAR/MOLDURA MADEIRA DE LEI 1,5x4,5cm PARA PINTURA | M | 204
002203 | TACO DE MADEIRA PARA FIXACAO DE ESQUADRIAS/CAIXILHOS | UN | 3.12
004776 | PREGO FERRO GALVANIZADO 19x36 (109 un/kg) | KG | 0.89
012725 | FECHADURA INTERNA 517IN2 LA FONTE | UN | 166.66
012743 | DOBRADICA FERRO GALVANIZADO 1.1/2""x 3"" | UN | 15.57
014213 | PREGO FERRO GALVANIZADO 15x15 (636 un/kg) | KG | 0.31
040264 | ADUELA/BATENTE/MARCO/CAXONETE(60/90cm)MADEIRA P/PINTURA | UN | 61.86
099360 | CARPINTEIRO DE ESQUADRIA | H | 172.8
099449 | AJUDANTE DE CARPINTEIRO | H | 86.23
099550 | PINTOR | H | 11.52
099900 | SERVENTE | H | 7.75
| LEIS SOCIAIS (120.30%) |  | 334.79
| TOTAL |  | 1142.34
110643 | BASCULANTE MADEIRA-PINTURA OLEO-VIDRO FANTASIA 4mm-C/FERRAGEM
COD | DESCRICAO | UNI | PRECO TOTAL
000050 | CIMENTO PORTLAND CP III 32RS NBR 11578 (quilo) | KG | 1.69
000100 | AREIA GROSSA LAVADA | M3 | 0.57
000721 | JANELA BASCULANTE DE MADEIRA | M2 | 312
001349 | ALIZAR/MOLDURA MADEIRA DE LEI 1,5x4,5cm PARA PINTURA | M | 93.4
001461 | FERRAGEM PARA CAIXILHO BASCULANTE | UN | 36
002203 | TACO DE MADEIRA PARA FIXACAO DE ESQUADRIAS/CAIXILHOS | UN | 2.08
002604 | MASSA OLEO PARA MADEIRA - CORAL | GL | 4.98
002605 | LIXA PARA MASSA A257 GRAO 60 | UN | 1.6
002608 | TINTA ESMALTE BRILHANTE A BASE DE SOLVENTE - CORAL | L | 17.38
008624 | ADUELA/MARCO/BATENTE MADEIRA 3,5x14cm P/PINTURA | M | 46.94
017187 | VIDRO FANTAZIA MARTELADO 3 e 4mm | M2 | 67.2
099360 | CARPINTEIRO DE ESQUADRIA | H | 39.98
099449 | AJUDANTE DE CARPINTEIRO | H | 32.33
099537 | VIDRACEIRO | H | 8.09
099550 | PINTOR | H | 3.96
099661 | AJUDANTE ESPECIALIZADO - VIDRACEIRO | H | 5.72
099900 | SERVENTE | H | 2.02
| LEIS SOCIAIS (120.30%) |  | 110.8
| TOTAL |  | 786.74
110646 | JANELA MADEIRA CORRER 1 FOLHA E VIDRO 3MM C/FERRAGENS
COD | DESCRICAO | UNI | PRECO TOTAL
000050 | CIMENTO PORTLAND CP III 32RS NBR 11578 (quilo) | KG | 2.35
000100 | AREIA GROSSA LAVADA | M3 | 0.29
001316 | JANELA DE MADEIRA DE CORRER 1 FOLHA | M2 | 450.1
001349 | ALIZAR/MOLDURA MADEIRA DE LEI 1,5x4,5cm PARA PINTURA | M | 7.4
001458 | FERRAGEM PARA JANELA DE CORRER | JG | 81.6
002203 | TACO DE MADEIRA PARA FIXACAO DE ESQUADRIAS/CAIXILHOS | UN | 0.33
004776 | PREGO FERRO GALVANIZADO 19x36 (109 un/kg) | KG | 0.31
005533 | FECHO ENCAIXE E PUXADOR PARA CAIXILHOS CORRER | PR | 24.57
008624 | ADUELA/MARCO/BATENTE MADEIRA 3,5x14cm P/PINTURA | M | 7.44
008770 | VIDRO LISO INCOLOR 3mm | M2 | 54.6
014213 | PREGO FERRO GALVANIZADO 15x15 (636 un/kg) | KG | 0.11
099360 | CARPINTEIRO DE ESQUADRIA | H | 41.57
099449 | AJUDANTE DE CARPINTEIRO | H | 29.4
099537 | VIDRACEIRO | H | 8.41
099550 | PINTOR | H | 3.96
099661 | AJUDANTE ESPECIALIZADO - VIDRACEIRO | H | 5.95
099900 | SERVENTE | H | 2.02
| LEIS SOCIAIS (120.30%) |  | 109.85
| TOTAL |  | 830.26
110662 | PORTA COMPLETA MADEIRA 1 FL.0,70x2,10PARA PINTURA +FERRAGEM
COD | DESCRICAO | UNI | PRECO TOTAL
000050 | CIMENTO PORTLAND CP III 32RS NBR 11578 (quilo) | KG | 2.54
000100 | AREIA GROSSA LAVADA | M3 | 0.86
001313 | PORTA MADEIRA LISA PARA PINTURA (60/70/80/90cm) | UN | 73.44
001349 | ALIZAR/MOLDURA MADEIRA DE LEI 1,5x4,5cm PARA PINTURA | M | 196
002203 | TACO DE MADEIRA PARA FIXACAO DE ESQUADRIAS/CAIXILHOS | UN | 3.12
004776 | PREGO FERRO GALVANIZADO 19x36 (109 un/kg) | KG | 0.89
012725 | FECHADURA INTERNA 517IN2 LA FONTE | UN | 166.66
012737 | DOBRADICA LATAO CROMADO 3""x2.1/2"" | UN | 105.72
014213 | PREGO FERRO GALVANIZADO 15x15 (636 un/kg) | KG | 0.31
040264 | ADUELA/BATENTE/MARCO/CAXONETE(60/90cm)MADEIRA P/PINTURA | UN | 61.86
099360 | CARPINTEIRO DE ESQUADRIA | H | 172.8
099449 | AJUDANTE DE CARPINTEIRO | H | 86.23
| LEIS SOCIAIS (120.30%) |  | 311.61
| TOTAL |  | 1182.04
110665 | PORTA COMPLETA MADEIRA 1 FL.0,60x1,80m-(WC)-LISA
COD | DESCRICAO | UNI | PRECO TOTAL
000050 | CIMENTO PORTLAND CP III 32RS NBR 11578 (quilo) | KG | 2.54
000100 | AREIA GROSSA LAVADA | M3 | 0.86
001313 | PORTA MADEIRA LISA PARA PINTURA (60/70/80/90cm) | UN | 73.44
001349 | ALIZAR/MOLDURA MADEIRA DE LEI 1,5x4,5cm PARA PINTURA | M | 196
002203 | TACO DE MADEIRA PARA FIXACAO DE ESQUADRIAS/CAIXILHOS | UN | 3.12
004776 | PREGO FERRO GALVANIZADO 19x36 (109 un/kg) | KG | 0.7
012728 | FECHADURA INTERNA 451 WC ZAMAK 55mm CROMADO LA FONTE | UN | 181.9
012737 | DOBRADICA LATAO CROMADO 3""x2.1/2"" | UN | 105.72
014213 | PREGO FERRO GALVANIZADO 15x15 (636 un/kg) | KG | 0.31
040264 | ADUELA/BATENTE/MARCO/CAXONETE(60/90cm)MADEIRA P/PINTURA | UN | 61.86
099360 | CARPINTEIRO DE ESQUADRIA | H | 134.4
099449 | AJUDANTE DE CARPINTEIRO | H | 113.39
| LEIS SOCIAIS (120.30%) |  | 298.09
| TOTAL |  | 1172.33
110670 | PORTA COMPLETA MADEIRA 1 FL.0,60x1,80m-(WC)P/ PINTURA+FERRAG
COD | DESCRICAO | UNI | PRECO TOTAL
000050 | CIMENTO PORTLAND CP III 32RS NBR 11578 (quilo) | KG | 2.54
000100 | AREIA GROSSA LAVADA | M3 | 0.86
001313 | PORTA MADEIRA LISA PARA PINTURA (60/70/80/90cm) | UN | 73.44
001349 | ALIZAR/MOLDURA MADEIRA DE LEI 1,5x4,5cm PARA PINTURA | M | 196
002203 | TACO DE MADEIRA PARA FIXACAO DE ESQUADRIAS/CAIXILHOS | UN | 3.12
004776 | PREGO FERRO GALVANIZADO 19x36 (109 un/kg) | KG | 0.89
012724 | FECHADURA 656 ST2 COM ROSETA LA FONTE | UN | 302.87
012743 | DOBRADICA FERRO GALVANIZADO 1.1/2""x 3"" | UN | 15.57
014213 | PREGO FERRO GALVANIZADO 15x15 (636 un/kg) | KG | 0.31
040264 | ADUELA/BATENTE/MARCO/CAXONETE(60/90cm)MADEIRA P/PINTURA | UN | 61.86
099360 | CARPINTEIRO DE ESQUADRIA | H | 97.92
099449 | AJUDANTE DE CARPINTEIRO | H | 71.97
| LEIS SOCIAIS (120.30%) |  | 204.38
| TOTAL |  | 1031.73
110671 | PORTA COMPLETA MADEIRA 1 FL.0,80x2,10m-EXT.VERNIZ-FER.POPULAR
COD | DESCRICAO | UNI | PRECO TOTAL
000050 | CIMENTO PORTLAND CP III 32RS NBR 11578 (quilo) | KG | 2.54
000100 | AREIA GROSSA LAVADA | M3 | 0.86
001310 | PORTA MADEIRA COMPENSADO LISO PARA VERNIZ (60/90cm) | UN | 92.95
001349 | ALIZAR/MOLDURA MADEIRA DE LEI 1,5x4,5cm PARA PINTURA | M | 236
002203 | TACO DE MADEIRA PARA FIXACAO DE ESQUADRIAS/CAIXILHOS | UN | 3.12
002605 | LIXA PARA MASSA A257 GRAO 60 | UN | 2.4
004776 | PREGO FERRO GALVANIZADO 19x36 (109 un/kg) | KG | 0.89
012720 | FECHADURA INTERNA SLIM 40mm ZAMAC CROMADO ACETINADA LOCKWEL | UN | 59.9
012743 | DOBRADICA FERRO GALVANIZADO 1.1/2""x 3"" | UN | 15.57
014213 | PREGO FERRO GALVANIZADO 15x15 (636 un/kg) | KG | 0.31
040264 | ADUELA/BATENTE/MARCO/CAXONETE(60/90cm)MADEIRA P/PINTURA | UN | 61.86
055043 | VERNIZ ACETINADO | GL | 137.65
099360 | CARPINTEIRO DE ESQUADRIA | H | 183.68
099449 | AJUDANTE DE CARPINTEIRO | H | 91.67
099550 | PINTOR | H | 32.65
| LEIS SOCIAIS (120.30%) |  | 370.52
| TOTAL |  | 1292.57
110672 | PORTA COMPLETA MADEIRA 1 FL.0,70x2,10m P/ PINTURA+FERRAGEM
COD | DESCRICAO | UNI | PRECO TOTAL
000050 | CIMENTO PORTLAND CP III 32RS NBR 11578 (quilo) | KG | 2.54
000100 | AREIA GROSSA LAVADA | M3 | 0.86
001349 | ALIZAR/MOLDURA MADEIRA DE LEI 1,5x4,5cm PARA PINTURA | M | 196
002203 | TACO DE MADEIRA PARA FIXACAO DE ESQUADRIAS/CAIXILHOS | UN | 3.12
004776 | PREGO FERRO GALVANIZADO 19x36 (109 un/kg) | KG | 0.89
008270 | PORTA INTERNA SEMI OCA PARA PINTURA (60/70/80/90cm) | UN | 75.35
012724 | FECHADURA 656 ST2 COM ROSETA LA FONTE | UN | 302.87
012743 | DOBRADICA FERRO GALVANIZADO 1.1/2""x 3"" | UN | 15.57
014213 | PREGO FERRO GALVANIZADO 15x15 (636 un/kg) | KG | 0.31
040264 | ADUELA/BATENTE/MARCO/CAXONETE(60/90cm)MADEIRA P/PINTURA | UN | 61.86
099360 | CARPINTEIRO DE ESQUADRIA | H | 104.08
099449 | AJUDANTE DE CARPINTEIRO | H | 76.51
| LEIS SOCIAIS (120.30%) |  | 217.25
| TOTAL |  | 1057.21
110673 | PORTA COMPLETA MADEIRA 1 FL.0,70x2,l0m COM PINTURA ESMALTE
COD | DESCRICAO | UNI | PRECO TOTAL
000050 | CIMENTO PORTLAND CP III 32RS NBR 11578 (quilo) | KG | 2.54
000100 | AREIA GROSSA LAVADA | M3 | 0.86
001349 | ALIZAR/MOLDURA MADEIRA DE LEI 1,5x4,5cm PARA PINTURA | M | 204
002203 | TACO DE MADEIRA PARA FIXACAO DE ESQUADRIAS/CAIXILHOS | UN | 3.12
002604 | MASSA OLEO PARA MADEIRA - CORAL | GL | 4.98
002605 | LIXA PARA MASSA A257 GRAO 60 | UN | 1.6
002608 | TINTA ESMALTE BRILHANTE A BASE DE SOLVENTE - CORAL | L | 1.74
004776 | PREGO FERRO GALVANIZADO 19x36 (109 un/kg) | KG | 0.89
008270 | PORTA INTERNA SEMI OCA PARA PINTURA (60/70/80/90cm) | UN | 75.35
012724 | FECHADURA 656 ST2 COM ROSETA LA FONTE | UN | 302.87
012743 | DOBRADICA FERRO GALVANIZADO 1.1/2""x 3"" | UN | 15.57
014213 | PREGO FERRO GALVANIZADO 15x15 (636 un/kg) | KG | 0.31
040264 | ADUELA/BATENTE/MARCO/CAXONETE(60/90cm)MADEIRA P/PINTURA | UN | 61.86
099360 | CARPINTEIRO DE ESQUADRIA | H | 178.16
099449 | AJUDANTE DE CARPINTEIRO | H | 88.91
099550 | PINTOR | H | 11.52
099900 | SERVENTE | H | 7.75
| LEIS SOCIAIS (120.30%) |  | 344.47
| TOTAL |  | 1306.5
110674 | PORTA COMPLETA MADEIRA 1 FL.0,70x2,10mVIDRO/VENEZIANA P/ PIN
COD | DESCRICAO | UNI | PRECO TOTAL
000050 | CIMENTO PORTLAND CP III 32RS NBR 11578 (quilo) | KG | 2.54
000100 | AREIA GROSSA LAVADA | M3 | 0.86
001349 | ALIZAR/MOLDURA MADEIRA DE LEI 1,5x4,5cm PARA PINTURA | M | 202
002203 | TACO DE MADEIRA PARA FIXACAO DE ESQUADRIAS/CAIXILHOS | UN | 3.12
002353 | PORTA MADEIRA VENEZIANA 0,70x2,10m | UN | 83.7
004776 | PREGO FERRO GALVANIZADO 19x36 (109 un/kg) | KG | 0.89
008770 | VIDRO LISO INCOLOR 3mm | M2 | 13
012724 | FECHADURA 656 ST2 COM ROSETA LA FONTE | UN | 302.87
012743 | DOBRADICA FERRO GALVANIZADO 1.1/2""x 3"" | UN | 15.57
014213 | PREGO FERRO GALVANIZADO 15x15 (636 un/kg) | KG | 0.31
040264 | ADUELA/BATENTE/MARCO/CAXONETE(60/90cm)MADEIRA P/PINTURA | UN | 61.86
099360 | CARPINTEIRO DE ESQUADRIA | H | 178.16
099449 | AJUDANTE DE CARPINTEIRO | H | 88.91
| LEIS SOCIAIS (120.30%) |  | 321.29
| TOTAL |  | 1275.08
110675 | PORTA COMPLETA MADEIRA 1 FL.0,80x2,10m-PARA PINTURA+FERREGEM
COD | DESCRICAO | UNI | PRECO TOTAL
000050 | CIMENTO PORTLAND CP III 32RS NBR 11578 (quilo) | KG | 2.54
000100 | AREIA GROSSA LAVADA | M3 | 0.86
001349 | ALIZAR/MOLDURA MADEIRA DE LEI 1,5x4,5cm PARA PINTURA | M | 236
002203 | TACO DE MADEIRA PARA FIXACAO DE ESQUADRIAS/CAIXILHOS | UN | 3.12
004776 | PREGO FERRO GALVANIZADO 19x36 (109 un/kg) | KG | 0.89
008270 | PORTA INTERNA SEMI OCA PARA PINTURA (60/70/80/90cm) | UN | 75.35
012723 | FECHADURA EXTERNA 901 LATAO CROMADO 55mm LA FONTE | UN | 560.41
012743 | DOBRADICA FERRO GALVANIZADO 1.1/2""x 3"" | UN | 15.99
014213 | PREGO FERRO GALVANIZADO 15x15 (636 un/kg) | KG | 0.31
040264 | ADUELA/BATENTE/MARCO/CAXONETE(60/90cm)MADEIRA P/PINTURA | UN | 61.86
099360 | CARPINTEIRO DE ESQUADRIA | H | 183.68
099449 | AJUDANTE DE CARPINTEIRO | H | 91.67
| LEIS SOCIAIS (120.30%) |  | 331.25
| TOTAL |  | 1563.93
110676 | PORTA COMPLETA MADEIRA 1 FL.0,90x2,10m-LAMINADO+FER.SOCIAL
COD | DESCRICAO | UNI | PRECO TOTAL
000050 | CIMENTO PORTLAND CP III 32RS NBR 11578 (quilo) | KG | 2.54
000100 | AREIA GROSSA LAVADA | M3 | 0.86
000157 | LAMINADO MELAMINICO 1,3mm 1,25x3,08m (3,85m2)FOS/BRILHO | M2 | 83.16
001313 | PORTA MADEIRA LISA PARA PINTURA (60/70/80/90cm) | UN | 73.44
001349 | ALIZAR/MOLDURA MADEIRA DE LEI 1,5x4,5cm PARA PINTURA | M | 204
002203 | TACO DE MADEIRA PARA FIXACAO DE ESQUADRIAS/CAIXILHOS | UN | 3.12
004776 | PREGO FERRO GALVANIZADO 19x36 (109 un/kg) | KG | 0.89
008272 | COLA PARA LAMINADO FORMICA 3,78kg/m2 | KG | 4.8
012519 | FECHADURA EXTERNA 6239 ZAMAK ANTIQUE BRASS 55mm LA FONTE | UN | 181.9
012743 | DOBRADICA FERRO GALVANIZADO 1.1/2""x 3"" | UN | 15.57
014213 | PREGO FERRO GALVANIZADO 15x15 (636 un/kg) | KG | 0.31
099360 | CARPINTEIRO DE ESQUADRIA | H | 136.32
099449 | AJUDANTE DE CARPINTEIRO | H | 105.92
| LEIS SOCIAIS (120.30%) |  | 291.41
| TOTAL |  | 1104.24
110682 | PORTINHOLA MADEIRA 1 FL.0,80x0,60m VENEZIANA/VERNIZ
COD | DESCRICAO | UNI | PRECO TOTAL
000050 | CIMENTO PORTLAND CP III 32RS NBR 11578 (quilo) | KG | 1.69
000100 | AREIA GROSSA LAVADA | M3 | 0.57
001349 | ALIZAR/MOLDURA MADEIRA DE LEI 1,5x4,5cm PARA PINTURA | M | 44
002605 | LIXA PARA MASSA A257 GRAO 60 | UN | 2.4
004776 | PREGO FERRO GALVANIZADO 19x36 (109 un/kg) | KG | 0.89
006782 | TRINCO METAL CROMADO PARA PORTA 2 FOLHAS LA FONTE | UN | 36
008512 | VERNIZ SPARLACK MARITIMO | GL | 11
008624 | ADUELA/MARCO/BATENTE MADEIRA 3,5x14cm P/PINTURA | M | 44.26
012743 | DOBRADICA FERRO GALVANIZADO 1.1/2""x 3"" | UN | 10.38
014213 | PREGO FERRO GALVANIZADO 15x15 (636 un/kg) | KG | 0.31
080129 | PORTINHOLA MADEIRA VENEZIANA 0,80 x 0,60m | UN | 50.05
099360 | CARPINTEIRO DE ESQUADRIA | H | 178.16
099449 | AJUDANTE DE CARPINTEIRO | H | 88.91
099550 | PINTOR | H | 17.02
| LEIS SOCIAIS (120.30%) |  | 341.76
| TOTAL |  | 827.4
110683 | PORTINHOLA MADEIRA 1 FL.0,60x0,80m INCENDIO VEN./VIDRO,FER.OLEO
COD | DESCRICAO | UNI | PRECO TOTAL
000050 | CIMENTO PORTLAND CP III 32RS NBR 11578 (quilo) | KG | 1.69
000100 | AREIA GROSSA LAVADA | M3 | 0.57
000760 | VIDRO LISO PLANO INCOLOR 4mm | M2 | 34.15
001349 | ALIZAR/MOLDURA MADEIRA DE LEI 1,5x4,5cm PARA PINTURA | M | 52
002203 | TACO DE MADEIRA PARA FIXACAO DE ESQUADRIAS/CAIXILHOS | UN | 2.08
002604 | MASSA OLEO PARA MADEIRA - CORAL | GL | 3.11
002605 | LIXA PARA MASSA A257 GRAO 60 | UN | 0.1
002608 | TINTA ESMALTE BRILHANTE A BASE DE SOLVENTE - CORAL | L | 1.2
004776 | PREGO FERRO GALVANIZADO 19x36 (109 un/kg) | KG | 0.89
006782 | TRINCO METAL CROMADO PARA PORTA 2 FOLHAS LA FONTE | UN | 36
008624 | ADUELA/MARCO/BATENTE MADEIRA 3,5x14cm P/PINTURA | M | 52.31
014213 | PREGO FERRO GALVANIZADO 15x15 (636 un/kg) | KG | 0.31
019944 | DOBRADICA 2cm x 2.1/2"" LATAO CROMADO | UN | 35.78
080129 | PORTINHOLA MADEIRA VENEZIANA 0,80 x 0,60m | UN | 50.05
099360 | CARPINTEIRO DE ESQUADRIA | H | 171.39
099449 | AJUDANTE DE CARPINTEIRO | H | 85.53
099537 | VIDRACEIRO | H | 5.71
099550 | PINTOR | H | 7.24
099661 | AJUDANTE ESPECIALIZADO - VIDRACEIRO | H | 4.04
099900 | SERVENTE | H | 4.87
| LEIS SOCIAIS (120.30%) |  | 335.37
| TOTAL |  | 884.39
110684 | PORTINHOLA MADEIRA 1 FL.0,80x0,60m VENEZIANA
COD | DESCRICAO | UNI | PRECO TOTAL
000050 | CIMENTO PORTLAND CP III 32RS NBR 11578 (quilo) | KG | 1.69
000100 | AREIA GROSSA LAVADA | M3 | 0.57
001349 | ALIZAR/MOLDURA MADEIRA DE LEI 1,5x4,5cm PARA PINTURA | M | 44
001450 | PREGO FERRO GALVANIZADO 16x24 (285 un/kg) | KG | 0.21
002203 | TACO DE MADEIRA PARA FIXACAO DE ESQUADRIAS/CAIXILHOS | UN | 2.08
002604 | MASSA OLEO PARA MADEIRA - CORAL | GL | 4.98
002605 | LIXA PARA MASSA A257 GRAO 60 | UN | 1.6
002608 | TINTA ESMALTE BRILHANTE A BASE DE SOLVENTE - CORAL | L | 1.2
006782 | TRINCO METAL CROMADO PARA PORTA 2 FOLHAS LA FONTE | UN | 36
008624 | ADUELA/MARCO/BATENTE MADEIRA 3,5x14cm P/PINTURA | M | 44.26
010681 | DOBRADICA 3cm x 2.1/2"" FERRO | UN | 2.36
080129 | PORTINHOLA MADEIRA VENEZIANA 0,80 x 0,60m | UN | 50.05
099360 | CARPINTEIRO DE ESQUADRIA | H | 178.16
099449 | AJUDANTE DE CARPINTEIRO | H | 88.91
099550 | PINTOR | H | 8.52
099900 | SERVENTE | H | 5.68
| LEIS SOCIAIS (120.30%) |  | 338.37
| TOTAL |  | 808.64
110690 | PORTAO MADEIRA REGUADA 1 FL.0.90x2.30m
COD | DESCRICAO | UNI | PRECO TOTAL
000050 | CIMENTO PORTLAND CP III 32RS NBR 11578 (quilo) | KG | 2.54
000100 | AREIA GROSSA LAVADA | M3 | 0.86
002203 | TACO DE MADEIRA PARA FIXACAO DE ESQUADRIAS/CAIXILHOS | UN | 2.08
004081 | PORTA MADEIRA REGUADA EM TIRAS | M2 | 145.8
008624 | ADUELA/MARCO/BATENTE MADEIRA 3,5x14cm P/PINTURA | M | 92.55
099360 | CARPINTEIRO DE ESQUADRIA | H | 76.21
099449 | AJUDANTE DE CARPINTEIRO | H | 42
| LEIS SOCIAIS (120.30%) |  | 142.21
| TOTAL |  | 504.25
110691 | PORTA COMPLETA MADEIRA 1 FL.0,80x2,10m-CORRER
COD | DESCRICAO | UNI | PRECO TOTAL
000050 | CIMENTO PORTLAND CP III 32RS NBR 11578 (quilo) | KG | 2.54
000100 | AREIA GROSSA LAVADA | M3 | 0.86
001313 | PORTA MADEIRA LISA PARA PINTURA (60/70/80/90cm) | UN | 73.44
001349 | ALIZAR/MOLDURA MADEIRA DE LEI 1,5x4,5cm PARA PINTURA | M | 255.2
002203 | TACO DE MADEIRA PARA FIXACAO DE ESQUADRIAS/CAIXILHOS | UN | 3.12
008644 | GUIA DE LATAO PARA ESQUADRIAS DE CORRER | M | 15.68
008645 | CANALETA EM ALUMINIO PARA ESQUADRIAS DE CORRER | M | 25.58
040264 | ADUELA/BATENTE/MARCO/CAXONETE(60/90cm)MADEIRA P/PINTURA | UN | 61.86
099360 | CARPINTEIRO DE ESQUADRIA | H | 178.16
099449 | AJUDANTE DE CARPINTEIRO | H | 88.91
| LEIS SOCIAIS (120.30%) |  | 321.29
| TOTAL |  | 1026.64
110693 | PORTA COMPLETA MADEIRA 3 FL.2,00x2,10m ABRIR VENEZIANA
COD | DESCRICAO | UNI | PRECO TOTAL
000050 | CIMENTO PORTLAND CP III 32RS NBR 11578 (quilo) | KG | 3.39
000100 | AREIA GROSSA LAVADA | M3 | 1.14
001311 | PORTA MADEIRA 2 FOLHAS PARA VENEZIANA/VIDRO | M2 | 400.97
001349 | ALIZAR/MOLDURA MADEIRA DE LEI 1,5x4,5cm PARA PINTURA | M | 272.8
002203 | TACO DE MADEIRA PARA FIXACAO DE ESQUADRIAS/CAIXILHOS | UN | 4.16
004776 | PREGO FERRO GALVANIZADO 19x36 (109 un/kg) | KG | 1.07
008624 | ADUELA/MARCO/BATENTE MADEIRA 3,5x14cm P/PINTURA | M | 137.22
014213 | PREGO FERRO GALVANIZADO 15x15 (636 un/kg) | KG | 0.33
099360 | CARPINTEIRO DE ESQUADRIA | H | 131.24
099449 | AJUDANTE DE CARPINTEIRO | H | 80.64
| LEIS SOCIAIS (120.30%) |  | 254.89
| TOTAL |  | 1287.85
110695 | JANELA MADEIRA PIVOTANTE
COD | DESCRICAO | UNI | PRECO TOTAL
000050 | CIMENTO PORTLAND CP III 32RS NBR 11578 (quilo) | KG | 1.13
000100 | AREIA GROSSA LAVADA | M3 | 0.36
001349 | ALIZAR/MOLDURA MADEIRA DE LEI 1,5x4,5cm PARA PINTURA | M | 199.62
001420 | PREGO FERRO GALVANIZADO 17x21 (305 un/kg) | KG | 0.53
002203 | TACO DE MADEIRA PARA FIXACAO DE ESQUADRIAS/CAIXILHOS | UN | 1.39
008624 | ADUELA/MARCO/BATENTE MADEIRA 3,5x14cm P/PINTURA | M | 100.42
069917 | JANELA MADEIRA PIVOTANTE | M2 | 463
099360 | CARPINTEIRO DE ESQUADRIA | H | 20.78
099449 | AJUDANTE DE CARPINTEIRO | H | 12.6
| LEIS SOCIAIS (120.30%) |  | 40.16
| TOTAL |  | 839.99
110698 | ALCAPAO MADEIRA 0.60x0.60m
COD | DESCRICAO | UNI | PRECO TOTAL
001349 | ALIZAR/MOLDURA MADEIRA DE LEI 1,5x4,5cm PARA PINTURA | M | 96.8
002203 | TACO DE MADEIRA PARA FIXACAO DE ESQUADRIAS/CAIXILHOS | UN | 2.08
005984 | COMPENSADO COMUM TAPUME MADEIRIT 6mm 1,10x2,20m(2,42m2) | M2 | 4.97
008624 | ADUELA/MARCO/BATENTE MADEIRA 3,5x14cm P/PINTURA | M | 53.12
099360 | CARPINTEIRO DE ESQUADRIA | H | 28.7
099449 | AJUDANTE DE CARPINTEIRO | H | 12.6
| LEIS SOCIAIS (120.30%) |  | 49.68
| TOTAL |  | 247.95
110699 | PORTAO MADEIRA REGUADA 2 FL.3.0x0.90m
COD | DESCRICAO | UNI | PRECO TOTAL
000050 | CIMENTO PORTLAND CP III 32RS NBR 11578 (quilo) | KG | 2.54
000100 | AREIA GROSSA LAVADA | M3 | 0.86
002203 | TACO DE MADEIRA PARA FIXACAO DE ESQUADRIAS/CAIXILHOS | UN | 3.12
004081 | PORTA MADEIRA REGUADA EM TIRAS | M2 | 243
008624 | ADUELA/MARCO/BATENTE MADEIRA 3,5x14cm P/PINTURA | M | 32.19
099360 | CARPINTEIRO DE ESQUADRIA | H | 47.31
099449 | AJUDANTE DE CARPINTEIRO | H | 25.2
| LEIS SOCIAIS (120.30%) |  | 87.23
| TOTAL |  | 441.45
110700 | PORTINHOLA MADEIRA 1 FL.0.80x0,80m VENEZIANA
COD | DESCRICAO | UNI | PRECO TOTAL
000050 | CIMENTO PORTLAND CP III 32RS NBR 11578 (quilo) | KG | 1.69
000100 | AREIA GROSSA LAVADA | M3 | 0.57
002203 | TACO DE MADEIRA PARA FIXACAO DE ESQUADRIAS/CAIXILHOS | UN | 2.08
004776 | PREGO FERRO GALVANIZADO 19x36 (109 un/kg) | KG | 0.89
008624 | ADUELA/MARCO/BATENTE MADEIRA 3,5x14cm P/PINTURA | M | 32.19
014213 | PREGO FERRO GALVANIZADO 15x15 (636 un/kg) | KG | 0.31
080120 | PORTINHOLA MADEIRA VENEZIANA 0,80 x 0,80m | UN | 50.05
099360 | CARPINTEIRO DE ESQUADRIA | H | 35.64
099449 | AJUDANTE DE CARPINTEIRO | H | 19.6
| LEIS SOCIAIS (120.30%) |  | 66.45
| TOTAL |  | 209.47
110701 | PORTA COMPLETA MADEIRA 3 FL.1,80x2,10m ABRIR VENEZIANA
COD | DESCRICAO | UNI | PRECO TOTAL
000050 | CIMENTO PORTLAND CP III 32RS NBR 11578 (quilo) | KG | 3.39
000100 | AREIA GROSSA LAVADA | M3 | 1.14
001311 | PORTA MADEIRA 2 FOLHAS PARA VENEZIANA/VIDRO | M2 | 360.88
001349 | ALIZAR/MOLDURA MADEIRA DE LEI 1,5x4,5cm PARA PINTURA | M | 268.4
002203 | TACO DE MADEIRA PARA FIXACAO DE ESQUADRIAS/CAIXILHOS | UN | 4.16
004776 | PREGO FERRO GALVANIZADO 19x36 (109 un/kg) | KG | 1.07
008624 | ADUELA/MARCO/BATENTE MADEIRA 3,5x14cm P/PINTURA | M | 135.01
014213 | PREGO FERRO GALVANIZADO 15x15 (636 un/kg) | KG | 0.33
099360 | CARPINTEIRO DE ESQUADRIA | H | 46.52
099449 | AJUDANTE DE CARPINTEIRO | H | 25.2
| LEIS SOCIAIS (120.30%) |  | 86.28
| TOTAL |  | 932.38
110720 | GUARNICAO PARA PORTAS MADEIRA VISOR VIDRO LISO 6mm 1,30x20cm
COD | DESCRICAO | UNI | PRECO TOTAL
017172 | VIDRO CRISTAL PLANO INCOLOR 6mm | M2 | 31.2
017973 | GUARNICAO MADEIRA 1,30x20cm PARA VIDRO LISO 6mm | UN | 120
099360 | CARPINTEIRO DE ESQUADRIA | H | 31.67
099537 | VIDRACEIRO | H | 5.94
| LEIS SOCIAIS (120.30%) |  | 45.24
| TOTAL |  | 234.05
110750 | RECOLOCACAO DE PORTAS DE MADEIRA E FERRAGENS (EXISTENTES)
COD | DESCRICAO | UNI | PRECO TOTAL
099360 | CARPINTEIRO DE ESQUADRIA | H | 67.31
099449 | AJUDANTE DE CARPINTEIRO | H | 58.8
| LEIS SOCIAIS (120.30%) |  | 151.71
| TOTAL |  | 277.82
110753 | PORTA COMPLETA MAD.1 FL 0,80x2,10m(P3)REV.LAMINADO C/FERRAGENS
COD | DESCRICAO | UNI | PRECO TOTAL
000050 | CIMENTO PORTLAND CP III 32RS NBR 11578 (quilo) | KG | 4.23
000098 | AREIA MEDIA LAVADA | M3 | 1.39
000157 | LAMINADO MELAMINICO 1,3mm 1,25x3,08m (3,85m2)FOS/BRILHO | M2 | 73.92
001313 | PORTA MADEIRA LISA PARA PINTURA (60/70/80/90cm) | UN | 123.38
001349 | ALIZAR/MOLDURA MADEIRA DE LEI 1,5x4,5cm PARA PINTURA | M | 204
002202 | TACO FIXACAO 5x10cm MADEIRA DE LEI | UN | 2.08
008031 | FECHADURA INTERNA CROMADA PADRAO SUPERIOR HAGA 2100 | UN | 135.9
008272 | COLA PARA LAMINADO FORMICA 3,78kg/m2 | KG | 6
012740 | DOBRADICA LATAO CROMADO POLIDO 3,5cm x 3"" PRETO | UN | 131.7
037880 | PERFIL ALUMINIO ANODIZADO BELMETAL 48 x 12mm REF. 233 | M | 84
040264 | ADUELA/BATENTE/MARCO/CAXONETE(60/90cm)MADEIRA P/PINTURA | UN | 61.86
099360 | CARPINTEIRO DE ESQUADRIA | H | 172.8
099449 | AJUDANTE DE CARPINTEIRO | H | 86.23
| LEIS SOCIAIS (120.30%) |  | 311.61
| TOTAL |  | 1399.1
110754 | PORTA MAD.REV.ACO INOX PERF/LISO(P1)0,90x2,10m BAND.90x70cm/FERR.
COD | DESCRICAO | UNI | PRECO TOTAL
000050 | CIMENTO PORTLAND CP III 32RS NBR 11578 (quilo) | KG | 6.3
000100 | AREIA GROSSA LAVADA | M3 | 2.29
001100 | CIMENTO DIRECIONAL BRANCO (SACO 1 QUILOGRAMA) | KG | 2.11
001313 | PORTA MADEIRA LISA PARA PINTURA (60/70/80/90cm) | UN | 185.07
012726 | FECHADURA EXTERNA REF 6236 LA FONTE | UN | 145.02
012740 | DOBRADICA LATAO CROMADO POLIDO 3,5cm x 3"" PRETO | UN | 219.5
014201 | BUCHA DE NYLON PARA FIXACAO TIPO S6 COM PARAFUSO | UN | 0.3
019938 | PARAFUSO MADEIRA 2,5cm CROMADO | UN | 3.3
037883 | ADUELA/MARCO/BATENTE MARMORE BRANCO 13x2cm | M | 253.12
037884 | ADUELA/MARCO/BATENTE MARMORE BEJE BAHIA 15x2cm | M | 59.19
037885 | ADUELA/MARCO/BATENTE MARMORE BRANCO 15x2cm | M | 354.48
037888 | SOLEIRA MARMORE BRANCO 15cm | M | 27.69
037891 | ADUELA/MARCO/BATENTE MARMORE BRANCO 25x2cm | M | 70.66
040012 | CHAPA ACO INOXIDAVEL 304 No.16 (8,06kg/m2) | KG | 316.84
099230 | SERRALHEIRO | H | 53.76
099360 | CARPINTEIRO DE ESQUADRIA | H | 172.8
099398 | MARMORISTA | H | 55.3
099449 | AJUDANTE DE CARPINTEIRO | H | 86.23
099662 | AJUDANTE DE SERRALHEIRO | H | 42.78
099664 | AJUDANTE ESPECIALIZADO - MARMORISTA | H | 42.1
| LEIS SOCIAIS (120.30%) |  | 544.92
| TOTAL |  | 2643.76
110755 | PORTA COMPLETA MAD.1 FL.(P2)0,90x2,10m REV.LAMINADO C/FERRAGENS
COD | DESCRICAO | UNI | PRECO TOTAL
000050 | CIMENTO PORTLAND CP III 32RS NBR 11578 (quilo) | KG | 3.73
000100 | AREIA GROSSA LAVADA | M3 | 2
000157 | LAMINADO MELAMINICO 1,3mm 1,25x3,08m (3,85m2)FOS/BRILHO | M2 | 83.16
001313 | PORTA MADEIRA LISA PARA PINTURA (60/70/80/90cm) | UN | 138.8
001349 | ALIZAR/MOLDURA MADEIRA DE LEI 1,5x4,5cm PARA PINTURA | M | 172
002202 | TACO FIXACAO 5x10cm MADEIRA DE LEI | UN | 2.08
008031 | FECHADURA INTERNA CROMADA PADRAO SUPERIOR HAGA 2100 | UN | 135.9
008272 | COLA PARA LAMINADO FORMICA 3,78kg/m2 | KG | 6.84
008624 | ADUELA/MARCO/BATENTE MADEIRA 3,5x14cm P/PINTURA | M | 86.52
012740 | DOBRADICA LATAO CROMADO POLIDO 3,5cm x 3"" PRETO | UN | 131.7
037881 | FITA DE BORRACHA PARA BATENTE/MARCO/ADUELA 2cm x 1cm | M | 22.09
099360 | CARPINTEIRO DE ESQUADRIA | H | 172.8
099449 | AJUDANTE DE CARPINTEIRO | H | 86.23
| LEIS SOCIAIS (120.30%) |  | 311.61
| TOTAL |  | 1355.46
110756 | PORTA COMPLETA MAD.1 FL.(P8)0,55x2,10m REV.LAMINADO C/FERRAGENS
COD | DESCRICAO | UNI | PRECO TOTAL
000050 | CIMENTO PORTLAND CP III 32RS NBR 11578 (quilo) | KG | 3.34
000100 | AREIA GROSSA LAVADA | M3 | 2
000157 | LAMINADO MELAMINICO 1,3mm 1,25x3,08m (3,85m2)FOS/BRILHO | M2 | 56.1
001313 | PORTA MADEIRA LISA PARA PINTURA (60/70/80/90cm) | UN | 85.19
001349 | ALIZAR/MOLDURA MADEIRA DE LEI 1,5x4,5cm PARA PINTURA | M | 192
002202 | TACO FIXACAO 5x10cm MADEIRA DE LEI | UN | 2.08
008031 | FECHADURA INTERNA CROMADA PADRAO SUPERIOR HAGA 2100 | UN | 135.9
008272 | COLA PARA LAMINADO FORMICA 3,78kg/m2 | KG | 5.52
012740 | DOBRADICA LATAO CROMADO POLIDO 3,5cm x 3"" PRETO | UN | 131.7
037881 | FITA DE BORRACHA PARA BATENTE/MARCO/ADUELA 2cm x 1cm | M | 20.62
040264 | ADUELA/BATENTE/MARCO/CAXONETE(60/90cm)MADEIRA P/PINTURA | UN | 61.86
099360 | CARPINTEIRO DE ESQUADRIA | H | 172.8
099449 | AJUDANTE DE CARPINTEIRO | H | 86.23
| LEIS SOCIAIS (120.30%) |  | 311.61
| TOTAL |  | 1266.95
110800 | PORTA COMPLETA MADEIRA 0,60 4 BITS HORIZ.C/FERRAGENS
COD | DESCRICAO | UNI | PRECO TOTAL
000050 | CIMENTO PORTLAND CP III 32RS NBR 11578 (quilo) | KG | 0.58
000098 | AREIA MEDIA LAVADA | M3 | 0.64
001313 | PORTA MADEIRA LISA PARA PINTURA (60/70/80/90cm) | UN | 73.44
001349 | ALIZAR/MOLDURA MADEIRA DE LEI 1,5x4,5cm PARA PINTURA | M | 192
002203 | TACO DE MADEIRA PARA FIXACAO DE ESQUADRIAS/CAIXILHOS | UN | 3.12
004776 | PREGO FERRO GALVANIZADO 19x36 (109 un/kg) | KG | 0.89
012727 | FECHADURA 330 ST ORIGINAL-55 COM MOLA REFORCADA - CROMADO BR | UN | 291.22
012737 | DOBRADICA LATAO CROMADO 3""x2.1/2"" | UN | 105.72
014213 | PREGO FERRO GALVANIZADO 15x15 (636 un/kg) | KG | 0.31
040264 | ADUELA/BATENTE/MARCO/CAXONETE(60/90cm)MADEIRA P/PINTURA | UN | 61.86
099360 | CARPINTEIRO DE ESQUADRIA | H | 183.68
099449 | AJUDANTE DE CARPINTEIRO | H | 101.04
| LEIS SOCIAIS (120.30%) |  | 342.52
| TOTAL |  | 1357.02
110801 | PORTA COMPLETA MADEIRA/VENEZIANA 0,60x2,10m-PARA PINTURA+FER
COD | DESCRICAO | UNI | PRECO TOTAL
000050 | CIMENTO PORTLAND CP III 32RS NBR 11578 (quilo) | KG | 2.54
000098 | AREIA MEDIA LAVADA | M3 | 0.64
001311 | PORTA MADEIRA 2 FOLHAS PARA VENEZIANA/VIDRO | M2 | 120.29
001349 | ALIZAR/MOLDURA MADEIRA DE LEI 1,5x4,5cm PARA PINTURA | M | 200
002203 | TACO DE MADEIRA PARA FIXACAO DE ESQUADRIAS/CAIXILHOS | UN | 3.12
004776 | PREGO FERRO GALVANIZADO 19x36 (109 un/kg) | KG | 0.89
008624 | ADUELA/MARCO/BATENTE MADEIRA 3,5x14cm P/PINTURA | M | 100.6
012727 | FECHADURA 330 ST ORIGINAL-55 COM MOLA REFORCADA - CROMADO BR | UN | 291.22
012737 | DOBRADICA LATAO CROMADO 3""x2.1/2"" | UN | 105.72
014213 | PREGO FERRO GALVANIZADO 15x15 (636 un/kg) | KG | 0.31
099360 | CARPINTEIRO DE ESQUADRIA | H | 174.72
099449 | AJUDANTE DE CARPINTEIRO | H | 114.07
| LEIS SOCIAIS (120.30%) |  | 347.41
| TOTAL |  | 1461.53
110802 | PORTA COMPLETA MADEIRA 0,80m MARCOS/ALIZARES
COD | DESCRICAO | UNI | PRECO TOTAL
000050 | CIMENTO PORTLAND CP III 32RS NBR 11578 (quilo) | KG | 2.86
000098 | AREIA MEDIA LAVADA | M3 | 0.64
000157 | LAMINADO MELAMINICO 1,3mm 1,25x3,08m (3,85m2)FOS/BRILHO | M2 | 83.16
001349 | ALIZAR/MOLDURA MADEIRA DE LEI 1,5x4,5cm PARA PINTURA | M | 204
002203 | TACO DE MADEIRA PARA FIXACAO DE ESQUADRIAS/CAIXILHOS | UN | 3.12
004776 | PREGO FERRO GALVANIZADO 19x36 (109 un/kg) | KG | 0.89
008270 | PORTA INTERNA SEMI OCA PARA PINTURA (60/70/80/90cm) | UN | 75.35
008272 | COLA PARA LAMINADO FORMICA 3,78kg/m2 | KG | 6.84
012726 | FECHADURA EXTERNA REF 6236 LA FONTE | UN | 145.02
012737 | DOBRADICA LATAO CROMADO 3""x2.1/2"" | UN | 105.72
014213 | PREGO FERRO GALVANIZADO 15x15 (636 un/kg) | KG | 0.31
040264 | ADUELA/BATENTE/MARCO/CAXONETE(60/90cm)MADEIRA P/PINTURA | UN | 61.86
099360 | CARPINTEIRO DE ESQUADRIA | H | 161.28
099449 | AJUDANTE DE CARPINTEIRO | H | 96.42
| LEIS SOCIAIS (120.30%) |  | 310.01
| TOTAL |  | 1257.48
110803 | PORTA COMPLETA MADEIRA 0,70m MARCOS/ALISARES/FERRAG.P/PINTUR
COD | DESCRICAO | UNI | PRECO TOTAL
000050 | CIMENTO PORTLAND CP III 32RS NBR 11578 (quilo) | KG | 0.9
000098 | AREIA MEDIA LAVADA | M3 | 0.64
001349 | ALIZAR/MOLDURA MADEIRA DE LEI 1,5x4,5cm PARA PINTURA | M | 196
002203 | TACO DE MADEIRA PARA FIXACAO DE ESQUADRIAS/CAIXILHOS | UN | 3.12
004776 | PREGO FERRO GALVANIZADO 19x36 (109 un/kg) | KG | 0.89
008270 | PORTA INTERNA SEMI OCA PARA PINTURA (60/70/80/90cm) | UN | 75.35
012729 | FECHADURA 515 ST2 COM ROSETA LA FONTE | UN | 246
012737 | DOBRADICA LATAO CROMADO 3""x2.1/2"" | UN | 105.72
040264 | ADUELA/BATENTE/MARCO/CAXONETE(60/90cm)MADEIRA P/PINTURA | UN | 61.86
099360 | CARPINTEIRO DE ESQUADRIA | H | 159.39
099449 | AJUDANTE DE CARPINTEIRO | H | 99.75
| LEIS SOCIAIS (120.30%) |  | 311.75
| TOTAL |  | 1261.37
110805 | PORTA COMPLETA MADEIRA 2,20m CORRER COM FERRAGENS
COD | DESCRICAO | UNI | PRECO TOTAL
000050 | CIMENTO PORTLAND CP III 32RS NBR 11578 (quilo) | KG | 3.04
000098 | AREIA MEDIA LAVADA | M3 | 0.64
001310 | PORTA MADEIRA COMPENSADO LISO PARA VERNIZ (60/90cm) | UN | 429.43
002202 | TACO FIXACAO 5x10cm MADEIRA DE LEI | UN | 4.16
008643 | TRILHO METALICO E ROLDANAS PARA ESQUADRIA DE CORRER | UN | 230.78
008645 | CANALETA EM ALUMINIO PARA ESQUADRIAS DE CORRER | M | 56.84
012724 | FECHADURA 656 ST2 COM ROSETA LA FONTE | UN | 302.87
012748 | RODIZIO DE LATAO COM ROLAMENTO NACIONAL DE 6mm | UN | 139.8
014213 | PREGO FERRO GALVANIZADO 15x15 (636 un/kg) | KG | 0.33
099360 | CARPINTEIRO DE ESQUADRIA | H | 236.74
099449 | AJUDANTE DE CARPINTEIRO | H | 135.69
| LEIS SOCIAIS (120.30%) |  | 448.03
| TOTAL |  | 1988.35
110815 | ADAPTACAO TOMADA DE AR EXTERIOR F711
COD | DESCRICAO | UNI | PRECO TOTAL
077202 | TOMADA AR EXTERIOR C/ FILTRO F711- VENEZIANA E REGISTRO 597X | UN | 434.18
099360 | CARPINTEIRO DE ESQUADRIA | H | 38.77
099449 | AJUDANTE DE CARPINTEIRO | H | 30.31
| LEIS SOCIAIS (120.30%) |  | 83.1
| TOTAL |  | 586.36
110821 | ARMARIO REVESTIDO CEDRO COM PORTAS CORRER E FERRAGENS
COD | DESCRICAO | UNI | PRECO TOTAL
008955 | ARMARIO MADEIRA DE LEI ENCERADA | M2 | 490
099014 | MARCENEIRO 1a. CLASSE | H | 54.94
099449 | AJUDANTE DE CARPINTEIRO | H | 36.4
| LEIS SOCIAIS (120.30%) |  | 109.88
| TOTAL |  | 691.22
110822 | BANCADA DE MADEIRA REVESTIDA EM LAMINADO PARA BASE CPU
COD | DESCRICAO | UNI | PRECO TOTAL
000157 | LAMINADO MELAMINICO 1,3mm 1,25x3,08m (3,85m2)FOS/BRILHO | M2 | 255.64
001272 | VIGA MADEIRA DE LEI 7,5x12cm (3""x4,5""-0,009m3) | M | 37.28
001292 | SARRAFO MADEIRA PINUS 20 x 2,5cm | M | 2.88
001304 | CORDAO MADEIRA MEIA CANA EM CEDRO 2,0 x 1,0cm | M | 4.08
008272 | COLA PARA LAMINADO FORMICA 3,78kg/m2 | KG | 50.4
017874 | COMPENSADO VIROLA 15mm 2.20x1.60m (3,52m2) | M2 | 100.41
017875 | COMPENSADO VIROLA 10mm 2.20x1.60m (3,52m2) | M2 | 81.88
019938 | PARAFUSO MADEIRA 2,5cm CROMADO | UN | 5.72
099014 | MARCENEIRO 1a. CLASSE | H | 373.33
099415 | AJUDANTE DE MARCENEIRO | H | 341.63
| LEIS SOCIAIS (120.30%) |  | 860.1
| TOTAL |  | 2113.35
110824 | ARMARIO DE MADEIRA SOB BANCA COM GAVETEIRO,REVEST. LAMINADO
COD | DESCRICAO | UNI | PRECO TOTAL
000157 | LAMINADO MELAMINICO 1,3mm 1,25x3,08m (3,85m2)FOS/BRILHO | M2 | 282.92
000766 | DOBRADICA GONZO EMBUTIDO | UN | 20
001274 | SARRAFO CEDRO 1"" x 2"" | M | 49.5
008272 | COLA PARA LAMINADO FORMICA 3,78kg/m2 | KG | 38.16
014436 | COMPENSADO VIROLA 6mm 1,60x2,20m (3,52m2) | M2 | 86.53
017875 | COMPENSADO VIROLA 10mm 2.20x1.60m (3,52m2) | M2 | 152.25
019667 | PUXADOR EM PINO DE MADEIRA COM PARAFUSO E PORCA | UN | 141.84
099014 | MARCENEIRO 1a. CLASSE | H | 459.38
099415 | AJUDANTE DE MARCENEIRO | H | 396.23
| LEIS SOCIAIS (120.30%) |  | 1029.3
| TOTAL |  | 2656.11
110840 | ESCADA EM PRANCHOES DE MADEIRA DE LEI
COD | DESCRICAO | UNI | PRECO TOTAL
001205 | PREGO FERRO GALVANIZADO 17x27 (226 un/kg) | KG | 1.9
001272 | VIGA MADEIRA DE LEI 7,5x12cm (3""x4,5""-0,009m3) | M | 38.62
003256 | VIGA MADEIRA DE LEI 7,5x23cm (3""x9""-0,009m3) | M | 20.81
099360 | CARPINTEIRO DE ESQUADRIA | H | 27.32
099449 | AJUDANTE DE CARPINTEIRO | H | 22.12
| LEIS SOCIAIS (120.30%) |  | 59.48
| TOTAL |  | 170.25
110845 | GUARDA CORPO MADEIRA DE LEI PARA VARANDAS
COD | DESCRICAO | UNI | PRECO TOTAL
006328 | TABUA 2,5x20cm EM MADEIRA DE LEI | M | 18.9
013008 | VIGA MADEIRA DE LEI 7,5x16cm (3""x6""-0,012m3) | M | 14.96
030942 | MADEIRA DE LEI-PERNA/ESCORA 7,5x7,5cm (3""x3""-0,0056m3) | M | 15.88
099360 | CARPINTEIRO DE ESQUADRIA | H | 18.41
099449 | AJUDANTE DE CARPINTEIRO | H | 11.2
| LEIS SOCIAIS (120.30%) |  | 35.62
| TOTAL |  | 114.97
110900 | PORTA COMPLETA DE MADEIRA VENEZIANA 0,70x2,10 COM FERRAGENS
COD | DESCRICAO | UNI | PRECO TOTAL
000050 | CIMENTO PORTLAND CP III 32RS NBR 11578 (quilo) | KG | 2.54
000100 | AREIA GROSSA LAVADA | M3 | 0.86
001349 | ALIZAR/MOLDURA MADEIRA DE LEI 1,5x4,5cm PARA PINTURA | M | 98
002203 | TACO DE MADEIRA PARA FIXACAO DE ESQUADRIAS/CAIXILHOS | UN | 2.08
002353 | PORTA MADEIRA VENEZIANA 0,70x2,10m | UN | 83.7
004776 | PREGO FERRO GALVANIZADO 19x36 (109 un/kg) | KG | 0.89
012721 | FECHADURA INTERNA 40mm ACO CROMADO ACETINADO AROUCA | UN | 58.9
012743 | DOBRADICA FERRO GALVANIZADO 1.1/2""x 3"" | UN | 15.57
040264 | ADUELA/BATENTE/MARCO/CAXONETE(60/90cm)MADEIRA P/PINTURA | UN | 61.86
099360 | CARPINTEIRO DE ESQUADRIA | H | 40.32
099449 | AJUDANTE DE CARPINTEIRO | H | 29.88
| LEIS SOCIAIS (120.30%) |  | 84.45
| TOTAL |  | 479.05
110901 | PORTA COMPLETA VENEZIANA 0,90x2,10 COM FERRAGENS
COD | DESCRICAO | UNI | PRECO TOTAL
000050 | CIMENTO PORTLAND CP III 32RS NBR 11578 (quilo) | KG | 2.54
000077 | CAIXILHO MADEIRA VENEZIANA | M2 | 103.04
000100 | AREIA GROSSA LAVADA | M3 | 0.86
001349 | ALIZAR/MOLDURA MADEIRA DE LEI 1,5x4,5cm PARA PINTURA | M | 102
002203 | TACO DE MADEIRA PARA FIXACAO DE ESQUADRIAS/CAIXILHOS | UN | 2.08
004776 | PREGO FERRO GALVANIZADO 19x36 (109 un/kg) | KG | 0.89
012721 | FECHADURA INTERNA 40mm ACO CROMADO ACETINADO AROUCA | UN | 58.9
012743 | DOBRADICA FERRO GALVANIZADO 1.1/2""x 3"" | UN | 15.57
099360 | CARPINTEIRO DE ESQUADRIA | H | 40.32
099449 | AJUDANTE DE CARPINTEIRO | H | 29.88
| LEIS SOCIAIS (120.30%) |  | 84.45
| TOTAL |  | 440.53
110902 | PORTA COMPLETA VENEZIANA 0,90x2,10 COM FERRAGENS
COD | DESCRICAO | UNI | PRECO TOTAL
000050 | CIMENTO PORTLAND CP III 32RS NBR 11578 (quilo) | KG | 2.54
000077 | CAIXILHO MADEIRA VENEZIANA | M2 | 103.04
000100 | AREIA GROSSA LAVADA | M3 | 0.86
001349 | ALIZAR/MOLDURA MADEIRA DE LEI 1,5x4,5cm PARA PINTURA | M | 102
002203 | TACO DE MADEIRA PARA FIXACAO DE ESQUADRIAS/CAIXILHOS | UN | 2.08
004776 | PREGO FERRO GALVANIZADO 19x36 (109 un/kg) | KG | 0.89
012721 | FECHADURA INTERNA 40mm ACO CROMADO ACETINADO AROUCA | UN | 58.9
012743 | DOBRADICA FERRO GALVANIZADO 1.1/2""x 3"" | UN | 15.57
099360 | CARPINTEIRO DE ESQUADRIA | H | 40.32
099449 | AJUDANTE DE CARPINTEIRO | H | 29.88
| LEIS SOCIAIS (120.30%) |  | 84.45
| TOTAL |  | 440.53
110922 | PORTA COMPLETA MADEIRA 1 FL.0,60x1,60m FER.REVEST. LAMINADO
COD | DESCRICAO | UNI | PRECO TOTAL
000157 | LAMINADO MELAMINICO 1,3mm 1,25x3,08m (3,85m2)FOS/BRILHO | M2 | 46.42
005518 | BATENTE LA FONTE REF.520 | UN | 32
005519 | TARJETA LA FONTE REF.719 A2 | UN | 65
005520 | DOBRADICAS LATAO LA FONTE REF.521 COM MOLA | UN | 83.8
005521 | PARAFUSOS DE LATAO LA FONTE REF.462 C | UN | 17.1
008272 | COLA PARA LAMINADO FORMICA 3,78kg/m2 | KG | 9.84
080101 | PORTA MADEIRA LISA PINTURA 0,60x1,60m | UN | 73.44
099360 | CARPINTEIRO DE ESQUADRIA | H | 40.32
099449 | AJUDANTE DE CARPINTEIRO | H | 32.59
| LEIS SOCIAIS (120.30%) |  | 87.71
| TOTAL |  | 488.22
110923 | PORTA COMPLETA MADEIRA COM MONTANTES DE ABRIR-PARA VIDRO
COD | DESCRICAO | UNI | PRECO TOTAL
000050 | CIMENTO PORTLAND CP III 32RS NBR 11578 (quilo) | KG | 0.68
000100 | AREIA GROSSA LAVADA | M3 | 0.21
001349 | ALIZAR/MOLDURA MADEIRA DE LEI 1,5x4,5cm PARA PINTURA | M | 65
002203 | TACO DE MADEIRA PARA FIXACAO DE ESQUADRIAS/CAIXILHOS | UN | 0.83
004776 | PREGO FERRO GALVANIZADO 19x36 (109 un/kg) | KG | 0.89
008026 | FECHADURA BANHEIRO CROMADA PADRAO MEDIO HAGA 1164 | UN | 25.16
014213 | PREGO FERRO GALVANIZADO 15x15 (636 un/kg) | KG | 0.31
072751 | PORTA MADEIRA CORRER 4 FOLHAS RETA METHA PARA VIDRO | M2 | 64.2
099360 | CARPINTEIRO DE ESQUADRIA | H | 35.64
099449 | AJUDANTE DE CARPINTEIRO | H | 29.54
| LEIS SOCIAIS (120.30%) |  | 78.41
| TOTAL |  | 300.87
110924 | PORTA COMPLETA MADEIRA 1 FL.1,20x2,10m REV.LAMINADO-C/VISOR
COD | DESCRICAO | UNI | PRECO TOTAL
000050 | CIMENTO PORTLAND CP III 32RS NBR 11578 (quilo) | KG | 3.39
000100 | AREIA GROSSA LAVADA | M3 | 1.14
000157 | LAMINADO MELAMINICO 1,3mm 1,25x3,08m (3,85m2)FOS/BRILHO | M2 | 121.88
001349 | ALIZAR/MOLDURA MADEIRA DE LEI 1,5x4,5cm PARA PINTURA | M | 238.4
002203 | TACO DE MADEIRA PARA FIXACAO DE ESQUADRIAS/CAIXILHOS | UN | 4.16
004776 | PREGO FERRO GALVANIZADO 19x36 (109 un/kg) | KG | 1.07
008272 | COLA PARA LAMINADO FORMICA 3,78kg/m2 | KG | 9.96
008624 | ADUELA/MARCO/BATENTE MADEIRA 3,5x14cm P/PINTURA | M | 119.92
008770 | VIDRO LISO INCOLOR 3mm | M2 | 27.04
014213 | PREGO FERRO GALVANIZADO 15x15 (636 un/kg) | KG | 0.33
080106 | PORTA MADEIRA LISA PINTURA 1,20x2,10m | UN | 80.78
099360 | CARPINTEIRO DE ESQUADRIA | H | 69.28
099449 | AJUDANTE DE CARPINTEIRO | H | 37.8
099537 | VIDRACEIRO | H | 12.86
099661 | AJUDANTE ESPECIALIZADO - VIDRACEIRO | H | 9.1
| LEIS SOCIAIS (120.30%) |  | 155.24
| TOTAL |  | 892.35
111 | ESQUADRIAS DE FERRO
111034 | PORTAO DESLIZANTE C/BARRA CHATA ACO 1.1/2""x1/4""+PINT.ESMALTE
COD | DESCRICAO | UNI | PRECO TOTAL
000330 | SOLDA-ELETRODO OK 4600 AWS 6010 3,25mm 1/8""(lata 20kg) | KG | 13.07
000331 | SOLDA-ELETRODO OK 4804 AWS 6010 4,0mm 5/32"" | KG | 8.72
003487 | LIXA PARA MADEIRA S422 NORTON 100 | UN | 1.1
004624 | PERFIL ""L"" ABAS IGUAIS 2""x3/16"" (3,63kg/m) | KG | 29.82
008642 | ROLDANA PARA PORTAO CORRER ACO 1.1/2"" | UN | 25.89
018112 | TINTA ESMALTE ECO ACETINADO BRANCO SHERWIN WILLIANS | L | 9.04
019734 | MAQ.SOLDA ELETR.SMASHWELD BANTAN 27,5kVA (30449) | H | 8.6
030756 | TUBO ACO GALVANIZADO DIN 2440 NBR 5580 2"" (5,242kg/m) | M | 42.32
045254 | BARRA FERRO CHATO 1.1/2"" x 1/4"" (1,89kg/m) | KG | 381.84
045255 | RODIZIO DE FERRO 8"" PARA PORTAO DE CORRER EM ACO | UN | 26.28
099026 | SOLDADOR | H | 5.76
099230 | SERRALHEIRO | H | 17.28
099550 | PINTOR | H | 3.36
099614 | AJUDANTE ESPECIALIZADO - SOLDADOR | H | 7.47
099662 | AJUDANTE DE SERRALHEIRO | H | 12.22
099900 | SERVENTE | H | 1.62
| LEIS SOCIAIS (120.30%) |  | 57.4
| TOTAL |  | 651.79
111035 | PORTAO CORRER 03,0x2,0m EM BARRA CHATA ACO 1.1/2""x1/4""
COD | DESCRICAO | UNI | PRECO TOTAL
000330 | SOLDA-ELETRODO OK 4600 AWS 6010 3,25mm 1/8""(lata 20kg) | KG | 78.41
000331 | SOLDA-ELETRODO OK 4804 AWS 6010 4,0mm 5/32"" | KG | 46.87
001256 | LIXA FERRO K246 NORTON 60 | UN | 8.78
004624 | PERFIL ""L"" ABAS IGUAIS 2""x3/16"" (3,63kg/m) | KG | 178.89
008642 | ROLDANA PARA PORTAO CORRER ACO 1.1/2"" | UN | 155.34
018112 | TINTA ESMALTE ECO ACETINADO BRANCO SHERWIN WILLIANS | L | 36.99
019734 | MAQ.SOLDA ELETR.SMASHWELD BANTAN 27,5kVA (30449) | H | 51.6
030756 | TUBO ACO GALVANIZADO DIN 2440 NBR 5580 2"" (5,242kg/m) | M | 235.1
045254 | BARRA FERRO CHATO 1.1/2"" x 1/4"" (1,89kg/m) | KG | 2291.02
045255 | RODIZIO DE FERRO 8"" PARA PORTAO DE CORRER EM ACO | UN | 157.68
099026 | SOLDADOR | H | 35.63
099230 | SERRALHEIRO | H | 106.9
099550 | PINTOR | H | 41.28
099614 | AJUDANTE ESPECIALIZADO - SOLDADOR | H | 46.21
099662 | AJUDANTE DE SERRALHEIRO | H | 75.61
099900 | SERVENTE | H | 27.78
| LEIS SOCIAIS (120.30%) |  | 401.09
| TOTAL |  | 3975.18
111039 | GUARDA CORPO TUBO 100mm COM PINTURA ESMALTE ACETINADO
COD | DESCRICAO | UNI | PRECO TOTAL
000050 | CIMENTO PORTLAND CP III 32RS NBR 11578 (quilo) | KG | 0.59
000100 | AREIA GROSSA LAVADA | M3 | 0.21
003119 | PERFIL ""L"" ABAS IGUAIS 2.1/2""x3/8"" (8,78kg/m) | KG | 21.62
003329 | SOLVENTE THINER 1001 (5 LITROS) | UN | 3.88
018112 | TINTA ESMALTE ECO ACETINADO BRANCO SHERWIN WILLIANS | L | 2.06
030759 | TUBO ACO GALVANIZADO DIN 2440 NBR 5580 4"" (12.376kg/m) | M | 1550.81
099230 | SERRALHEIRO | H | 3.17
099550 | PINTOR | H | 3.84
099662 | AJUDANTE DE SERRALHEIRO | H | 2.24
099900 | SERVENTE | H | 1.94
| LEIS SOCIAIS (120.30%) |  | 13.46
| TOTAL |  | 1603.82
111040 | GRADIL EXTERNO DE PROTECAO EM FERRO
COD | DESCRICAO | UNI | PRECO TOTAL
000050 | CIMENTO PORTLAND CP III 32RS NBR 11578 (quilo) | KG | 2.58
000100 | AREIA GROSSA LAVADA | M3 | 0.07
003119 | PERFIL ""L"" ABAS IGUAIS 2.1/2""x3/8"" (8,78kg/m) | KG | 14.1
006811 | TUBO ACO GALVANIZADO DIN 2440 NBR 5580 1"" (2,517kg/m) | M | 126.28
062637 | TELA METALICA GALVANIZADA 2.1/2"" FIO 10 | M2 | 17.82
099050 | PEDREIRO | H | 2.88
099230 | SERRALHEIRO | H | 17.28
099662 | AJUDANTE DE SERRALHEIRO | H | 12.22
099900 | SERVENTE | H | 7.75
| LEIS SOCIAIS (120.30%) |  | 48.28
| TOTAL |  | 249.26
111041 | GRADIL EXTERNO C/TUBOS+BARRA CHATA ACO COM PINTURA DUAS FACES
COD | DESCRICAO | UNI | PRECO TOTAL
000050 | CIMENTO PORTLAND CP III 32RS NBR 11578 (quilo) | KG | 0.59
000100 | AREIA GROSSA LAVADA | M3 | 0.21
001333 | GRADIL EXTERNO EM FERRO TRABALHADO | M2 | 245.05
002606 | LIXA FERRO K246 GRAO 120 | UN | 13.5
006376 | MASSA A OLEO PARA BASE PINTURA | GL | 1.63
018117 | TINTA ESMALTE ACETINADO CORAL | L | 5.49
099050 | PEDREIRO | H | 5.76
099230 | SERRALHEIRO | H | 17.28
099550 | PINTOR | H | 2.88
099662 | AJUDANTE DE SERRALHEIRO | H | 12.22
099900 | SERVENTE | H | 7.75
| LEIS SOCIAIS (120.30%) |  | 55.21
| TOTAL |  | 367.57
111051 | BANDEJA CHAPA METALIZADA 0,52x1,85m-REQUADRO AR CONDICIONADO
COD | DESCRICAO | UNI | PRECO TOTAL
002754 | BANDEJA EM CHAPA ACO METALIZADA CHAPA #22 | KG | 19.08
099230 | SERRALHEIRO | H | 10.89
099662 | AJUDANTE DE SERRALHEIRO | H | 7.7
| LEIS SOCIAIS (120.30%) |  | 22.36
| TOTAL |  | 60.03
111060 | CAIXA CHAPA METALIZADA PARA CORTINA DE ACO
COD | DESCRICAO | UNI | PRECO TOTAL
002638 | CAIXA COM ROLDANA PARA PORTAS ACO DE ENROLAR | M | 460.75
099230 | SERRALHEIRO | H | 26.73
099662 | AJUDANTE DE SERRALHEIRO | H | 18.9
099900 | SERVENTE | H | 25.31
| LEIS SOCIAIS (120.30%) |  | 85.34
| TOTAL |  | 617.03
111072 | CAIXA CHAPA METALIZADA COM REQUADRO PARA AR CONDICIONADO
COD | DESCRICAO | UNI | PRECO TOTAL
002754 | BANDEJA EM CHAPA ACO METALIZADA CHAPA #22 | KG | 5.37
099050 | PEDREIRO | H | 8.71
099900 | SERVENTE | H | 7.99
| LEIS SOCIAIS (120.30%) |  | 20.09
| TOTAL |  | 42.16
111085 | PORTAO FERRO PERFIL TUBULAR 2"" GRADE 1,0x0,80m
COD | DESCRICAO | UNI | PRECO TOTAL
006325 | PREFABRICACAO E USINAGEM DE PERFIS DE ACO (kg) | KG | 15.51
008287 | PERFIL ACO ""U"" 6""x2""x5,08mm (12,20kg/m) | KG | 22.15
013843 | DOBRADICA GONZO FERRO GALV.18x25cm COM PARAFUSOS | UN | 150.48
030756 | TUBO ACO GALVANIZADO DIN 2440 NBR 5580 2"" (5,242kg/m) | M | 164.57
041106 | CURVA 90 GALVANIZADA TUPY 2"" | UN | 284.72
062636 | TELA METALICA GALVANIZADA 2"" FIO 12 | M2 | 11.12
099230 | SERRALHEIRO | H | 14.7
099662 | AJUDANTE DE SERRALHEIRO | H | 10.4
| LEIS SOCIAIS (120.30%) |  | 30.2
| TOTAL |  | 703.85
111100 | JANELA FERRO BASCULANTE
COD | DESCRICAO | UNI | PRECO TOTAL
000050 | CIMENTO PORTLAND CP III 32RS NBR 11578 (quilo) | KG | 0.59
000100 | AREIA GROSSA LAVADA | M3 | 0.21
001322 | JANELA BASCULANTE COMUM EM FERRO PERFILADO | M2 | 319.16
099230 | SERRALHEIRO | H | 17.82
099662 | AJUDANTE DE SERRALHEIRO | H | 12.6
| LEIS SOCIAIS (120.30%) |  | 36.6
| TOTAL |  | 386.98
111115 | JANELA DE CORRER EM FERRO COM GRADE PINTURA OLEO E VIDRO 3MM
COD | DESCRICAO | UNI | PRECO TOTAL
000050 | CIMENTO PORTLAND CP III 32RS NBR 11578 (quilo) | KG | 0.59
000100 | AREIA GROSSA LAVADA | M3 | 0.21
001323 | JANELA DE CORRER EM FERRO PINTADO COM GRADE | M2 | 468.9
002605 | LIXA PARA MASSA A257 GRAO 60 | UN | 2.4
002608 | TINTA ESMALTE BRILHANTE A BASE DE SOLVENTE - CORAL | L | 1.74
006376 | MASSA A OLEO PARA BASE PINTURA | GL | 2.57
008430 | MASSA COMUM DE VIDRACEIRO | kg | 0.65
008770 | VIDRO LISO INCOLOR 3mm | M2 | 54.6
099230 | SERRALHEIRO | H | 18.37
099537 | VIDRACEIRO | H | 9.19
099550 | PINTOR | H | 3
099661 | AJUDANTE ESPECIALIZADO - VIDRACEIRO | H | 6.5
099662 | AJUDANTE DE SERRALHEIRO | H | 13
| LEIS SOCIAIS (120.30%) |  | 60.22
| TOTAL |  | 641.94
111119 | BASCULANTE FERRO 5/8""x1/8"" - 0,60x0,60m
COD | DESCRICAO | UNI | PRECO TOTAL
000050 | CIMENTO PORTLAND CP III 32RS NBR 11578 (quilo) | KG | 0.59
000100 | AREIA GROSSA LAVADA | M3 | 0.21
001322 | JANELA BASCULANTE COMUM EM FERRO PERFILADO | M2 | 114.9
099230 | SERRALHEIRO | H | 2.08
099662 | AJUDANTE DE SERRALHEIRO | H | 1.47
| LEIS SOCIAIS (120.30%) |  | 4.27
| TOTAL |  | 123.52
111120 | CAIXILHO FIXO FERRO
COD | DESCRICAO | UNI | PRECO TOTAL
000050 | CIMENTO PORTLAND CP III 32RS NBR 11578 (quilo) | KG | 0.59
000100 | AREIA GROSSA LAVADA | M3 | 0.21
001463 | CAIXILHO BASCULANTE FERRO #20 PINTURA ESMALTE + VIDRO | M2 | 290
099230 | SERRALHEIRO | H | 17.82
099662 | AJUDANTE DE SERRALHEIRO | H | 12.6
| LEIS SOCIAIS (120.30%) |  | 36.6
| TOTAL |  | 357.82
111121 | CAIXILHO FIXO FERRO COM TELA GRADEX
COD | DESCRICAO | UNI | PRECO TOTAL
000050 | CIMENTO PORTLAND CP III 32RS NBR 11578 (quilo) | KG | 0.59
000100 | AREIA GROSSA LAVADA | M3 | 0.21
000311 | TELA METALICA TIPO GRADEX | M2 | 99.29
001463 | CAIXILHO BASCULANTE FERRO #20 PINTURA ESMALTE + VIDRO | M2 | 290
099230 | SERRALHEIRO | H | 17.82
099662 | AJUDANTE DE SERRALHEIRO | H | 12.6
| LEIS SOCIAIS (120.30%) |  | 36.6
| TOTAL |  | 457.11
111123 | PORTAO 1 FL. 1,70x2,10m PERFIS DE ACO E MALHA DE ACO 2""
COD | DESCRICAO | UNI | PRECO TOTAL
000050 | CIMENTO PORTLAND CP III 32RS NBR 11578 (quilo) | KG | 1.03
000100 | AREIA GROSSA LAVADA | M3 | 0.93
051722 | PORTA FERRO 1 FOLHA + GRADE | M2 | 277.44
062635 | TELA METALICA GALVANIZADA 2"" FIO 10 BWG | M2 | 24.48
099230 | SERRALHEIRO | H | 15.84
099662 | AJUDANTE DE SERRALHEIRO | H | 11.2
| LEIS SOCIAIS (120.30%) |  | 32.53
| TOTAL |  | 363.45
111124 | PORTAO 2 FL. 3,6x1,7m PERFIL DE ACO E MALHA DE ACO 2""
COD | DESCRICAO | UNI | PRECO TOTAL
000050 | CIMENTO PORTLAND CP III 32RS NBR 11578 (quilo) | KG | 0
000100 | AREIA GROSSA LAVADA | M3 | 0.29
051722 | PORTA FERRO 1 FOLHA + GRADE | M2 | 832.32
062635 | TELA METALICA GALVANIZADA 2"" FIO 10 BWG | M2 | 73.44
099230 | SERRALHEIRO | H | 111.84
099662 | AJUDANTE DE SERRALHEIRO | H | 79.1
| LEIS SOCIAIS (120.30%) |  | 229.7
| TOTAL |  | 1326.69
111125 | GRADIL BARRA ACO QUADRADA 1/2"" FIXADO EM ALVENARIAS
COD | DESCRICAO | UNI | PRECO TOTAL
006325 | PREFABRICACAO E USINAGEM DE PERFIS DE ACO (kg) | KG | 35.8
010096 | BARRA FERRO CHATO 1/2""x 1/4"" (0,63kg/m) | KG | 818.83
099230 | SERRALHEIRO | H | 17.82
099662 | AJUDANTE DE SERRALHEIRO | H | 12.6
| LEIS SOCIAIS (120.30%) |  | 36.6
| TOTAL |  | 921.65
111130 | TAMPA CHAPA METALICA XADREZ
COD | DESCRICAO | UNI | PRECO TOTAL
000584 | CHAPA ACO XADREZ 1/8"" (28kg/m2) | KG | 0.25
007065 | PREFABRICACAO/USINAGEM/CORTE/DOBRA CHAPA GALVANIZADA | KG | 0.29
099230 | SERRALHEIRO | H | 1.29
099662 | AJUDANTE DE SERRALHEIRO | H | 0.91
| LEIS SOCIAIS (120.30%) |  | 2.65
| TOTAL |  | 5.39
111131 | GRELHAS E GRADES PARA VENTILACAO COM FORNECIMENTO
COD | DESCRICAO | UNI | PRECO TOTAL
060105 | GRELHA ACO ESQUADRO FERRO FUNDIDO | M | 123
099230 | SERRALHEIRO | H | 1.73
099662 | AJUDANTE DE SERRALHEIRO | H | 1.22
| LEIS SOCIAIS (120.30%) |  | 3.55
| TOTAL |  | 129.5
111133 | ESCADA - DEGRAUS - PERFIS E CHAPAS DE ACO
COD | DESCRICAO | UNI | PRECO TOTAL
006325 | PREFABRICACAO E USINAGEM DE PERFIS DE ACO (kg) | KG | 1.09
007065 | PREFABRICACAO/USINAGEM/CORTE/DOBRA CHAPA GALVANIZADA | KG | 1.52
008287 | PERFIL ACO ""U"" 6""x2""x5,08mm (12,20kg/m) | KG | 2.28
030806 | CHAPA ACO GROSSA 1/2"" 12,70mm 6,0x2,44m(99,57kg/m2) | KG | 1.84
099230 | SERRALHEIRO | H | 1.58
099662 | AJUDANTE DE SERRALHEIRO | H | 1.12
| LEIS SOCIAIS (120.30%) |  | 3.25
| TOTAL |  | 12.68
111162 | ESCADA MARINHEIRO VERG.1"" 16 DEGRAUS PINT.ESMALTE CINZA
COD | DESCRICAO | UNI | PRECO TOTAL
072385 | ESCADA MARINHEIRO PERFIL SOLDADO 16 DEGRAUS | UN | 1456
099230 | SERRALHEIRO | H | 57.41
099662 | AJUDANTE DE SERRALHEIRO | H | 40.6
| LEIS SOCIAIS (120.30%) |  | 117.91
| TOTAL |  | 1671.92
111164 | ESCADA MARINHEIRO ACO 1"" 8 DEGRAUS PINT.ESMALTE GRAFITE
COD | DESCRICAO | UNI | PRECO TOTAL
000050 | CIMENTO PORTLAND CP III 32RS NBR 11578 (quilo) | KG | 0.59
000100 | AREIA GROSSA LAVADA | M3 | 0.21
002950 | FUNDO ANTICORROSIVO ZARCAO 200 ALARANJADO RENNER | L | 5.27
008104 | TINTA ESMALTE GRAFITE FOSCO CORAL | L | 38.52
071384 | ESCADA MARINHEIRO PERFIL ACO SOLDADO COM GUARDA-CORPO | M | 1569
099230 | SERRALHEIRO | H | 48
099550 | PINTOR | H | 38.4
099662 | AJUDANTE DE SERRALHEIRO | H | 33.95
| LEIS SOCIAIS (120.30%) |  | 144.78
| TOTAL |  | 1878.72
111207 | PORTA CHAPA DE ACO REFORCADO 1 FL.1,20x2,00m
COD | DESCRICAO | UNI | PRECO TOTAL
001321 | VALVULA PRESSMATC LUXO PARA MICTORIO - DOCOL | UN | 863.64
099230 | SERRALHEIRO | H | 41.28
099662 | AJUDANTE DE SERRALHEIRO | H | 29.2
| LEIS SOCIAIS (120.30%) |  | 84.79
| TOTAL |  | 1018.91
111208 | PORTA CHAPA DE ACO REFORCADO 1 FL.0,90x2,10m
COD | DESCRICAO | UNI | PRECO TOTAL
000636 | PORTA PERFIS ACO DORBRADO 1 FOLHA | M2 | 446.04
099230 | SERRALHEIRO | H | 33.65
099662 | AJUDANTE DE SERRALHEIRO | H | 23.8
| LEIS SOCIAIS (120.30%) |  | 69.11
| TOTAL |  | 572.6
111209 | PORTA CHAPA DE ACO 1 FL.0,90x2,10m
COD | DESCRICAO | UNI | PRECO TOTAL
000636 | PORTA PERFIS ACO DORBRADO 1 FOLHA | M2 | 446.04
099230 | SERRALHEIRO | H | 34.69
099662 | AJUDANTE DE SERRALHEIRO | H | 24.54
| LEIS SOCIAIS (120.30%) |  | 71.25
| TOTAL |  | 576.52
111210 | PORTA CHAPA DE ACO 1 FL.0,70x2,10m-COM FERRAGENS
COD | DESCRICAO | UNI | PRECO TOTAL
000050 | CIMENTO PORTLAND CP III 32RS NBR 11578 (quilo) | KG | 3.24
000100 | AREIA GROSSA LAVADA | M3 | 1.43
008461 | PORTA ABRIR 1 FL.PERFIS ACO DOBRADO FOSFATIZADO | M2 | 347.36
012735 | FECHADURA PARA PORTA DE ACO TETRA 063 HAGA | UN | 29.76
099230 | SERRALHEIRO | H | 26.13
099662 | AJUDANTE DE SERRALHEIRO | H | 18.48
| LEIS SOCIAIS (120.30%) |  | 53.67
| TOTAL |  | 480.07
111211 | PORTA CHAPA DE ACO 1 FL.0,80x2,10m-COM FERRAGENS
COD | DESCRICAO | UNI | PRECO TOTAL
000050 | CIMENTO PORTLAND CP III 32RS NBR 11578 (quilo) | KG | 3.24
000100 | AREIA GROSSA LAVADA | M3 | 1.43
008461 | PORTA ABRIR 1 FL.PERFIS ACO DOBRADO FOSFATIZADO | M2 | 396.98
012735 | FECHADURA PARA PORTA DE ACO TETRA 063 HAGA | UN | 29.76
099230 | SERRALHEIRO | H | 29.89
099662 | AJUDANTE DE SERRALHEIRO | H | 21.14
| LEIS SOCIAIS (120.30%) |  | 61.39
| TOTAL |  | 543.83
111212 | PORTA CHAPA DE ACO 1 FL.1,00x2,15m-COM FERRAGENS
COD | DESCRICAO | UNI | PRECO TOTAL
000050 | CIMENTO PORTLAND CP III 32RS NBR 11578 (quilo) | KG | 0.59
000100 | AREIA GROSSA LAVADA | M3 | 0.21
008461 | PORTA ABRIR 1 FL.PERFIS ACO DOBRADO FOSFATIZADO | M2 | 508.05
012735 | FECHADURA PARA PORTA DE ACO TETRA 063 HAGA | UN | 29.76
099230 | SERRALHEIRO | H | 38.6
099662 | AJUDANTE DE SERRALHEIRO | H | 27.3
| LEIS SOCIAIS (120.30%) |  | 79.28
| TOTAL |  | 683.79
111213 | PORTA GRADE FERRO 2 FL.2,00x2,10m COM FERRAGENS
COD | DESCRICAO | UNI | PRECO TOTAL
000050 | CIMENTO PORTLAND CP III 32RS NBR 11578 (quilo) | KG | 0.59
000100 | AREIA GROSSA LAVADA | M3 | 0.21
012735 | FECHADURA PARA PORTA DE ACO TETRA 063 HAGA | UN | 29.76
013844 | GRADE DE FERRO PARA APLICACAO EXTERNA | M2 | 470.4
099230 | SERRALHEIRO | H | 75.23
099662 | AJUDANTE DE SERRALHEIRO | H | 53.21
| LEIS SOCIAIS (120.30%) |  | 154.51
| TOTAL |  | 783.91
111214 | GRADE ACO COM FIXACAO EM PILARES DE ALVENARIA
COD | DESCRICAO | UNI | PRECO TOTAL
000050 | CIMENTO PORTLAND CP III 32RS NBR 11578 (quilo) | KG | 2.25
000100 | AREIA GROSSA LAVADA | M3 | 0.07
013844 | GRADE DE FERRO PARA APLICACAO EXTERNA | M2 | 112
099230 | SERRALHEIRO | H | 8.26
099662 | AJUDANTE DE SERRALHEIRO | H | 6.11
| LEIS SOCIAIS (120.30%) |  | 17.29
| TOTAL |  | 145.98
111215 | PORTA PERFIL FERRO E GRADE DE ENROLAR TIPO TIJOLINHO
COD | DESCRICAO | UNI | PRECO TOTAL
000050 | CIMENTO PORTLAND CP III 32RS NBR 11578 (quilo) | KG | 1.18
000100 | AREIA GROSSA LAVADA | M3 | 0.43
040533 | PORTA ENROLAR ACO TIPO TIJOLINHO VASADO | M2 | 165
099230 | SERRALHEIRO | H | 117.55
099662 | AJUDANTE DE SERRALHEIRO | H | 83.14
| LEIS SOCIAIS (120.30%) |  | 241.43
| TOTAL |  | 608.73
111216 | PORTINHOLA (POSTIGO) DE ACO 1 FL.1,30x0,80m ABRIR
COD | DESCRICAO | UNI | PRECO TOTAL
000050 | CIMENTO PORTLAND CP III 32RS NBR 11578 (quilo) | KG | 0.59
000100 | AREIA GROSSA LAVADA | M3 | 0.21
021128 | PORTINHOLA DE ACO | M2 | 93.18
099230 | SERRALHEIRO | H | 18.37
099662 | AJUDANTE DE SERRALHEIRO | H | 13
| LEIS SOCIAIS (120.30%) |  | 37.74
| TOTAL |  | 163.09
111217 | PORTINHOLA (POSTIGO)DE ACO ABRIR 0,70x0,80m
COD | DESCRICAO | UNI | PRECO TOTAL
000050 | CIMENTO PORTLAND CP III 32RS NBR 11578 (quilo) | KG | 0.59
000100 | AREIA GROSSA LAVADA | M3 | 0.21
021128 | PORTINHOLA DE ACO | M2 | 50.18
099230 | SERRALHEIRO | H | 11.22
099662 | AJUDANTE DE SERRALHEIRO | H | 7.94
| LEIS SOCIAIS (120.30%) |  | 23.05
| TOTAL |  | 93.19
111218 | PORTINHOLA (POSTIGO) DE ACO ABRIR 0,50x0,70m
COD | DESCRICAO | UNI | PRECO TOTAL
000050 | CIMENTO PORTLAND CP III 32RS NBR 11578 (quilo) | KG | 0.59
000100 | AREIA GROSSA LAVADA | M3 | 0.21
021128 | PORTINHOLA DE ACO | M2 | 31.36
099230 | SERRALHEIRO | H | 6.12
099662 | AJUDANTE DE SERRALHEIRO | H | 4.33
| LEIS SOCIAIS (120.30%) |  | 12.57
| TOTAL |  | 55.18
111219 | PORTINHOLA (POSTIGO) DE ACO ABRIR 0,60x0,60m
COD | DESCRICAO | UNI | PRECO TOTAL
000050 | CIMENTO PORTLAND CP III 32RS NBR 11578 (quilo) | KG | 0.59
000100 | AREIA GROSSA LAVADA | M3 | 0.21
021128 | PORTINHOLA DE ACO | M2 | 32.26
099230 | SERRALHEIRO | H | 6.53
099662 | AJUDANTE DE SERRALHEIRO | H | 4.62
| LEIS SOCIAIS (120.30%) |  | 13.41
| TOTAL |  | 57.62
111221 | TAMPA ACESSO PARA VEDACAO DE CAIXA D'AGUA
COD | DESCRICAO | UNI | PRECO TOTAL
077217 | TAMPAO FERRO FUNDIDO DIAMETRO 60cm | UN | 765
099230 | SERRALHEIRO | H | 28.57
099662 | AJUDANTE DE SERRALHEIRO | H | 23.09
| LEIS SOCIAIS (120.30%) |  | 62.15
| TOTAL |  | 878.81
111223 | PORTA VENEZIANA DE ACESSO A CAIXA D'AGUA
COD | DESCRICAO | UNI | PRECO TOTAL
008461 | PORTA ABRIR 1 FL.PERFIS ACO DOBRADO FOSFATIZADO | M2 | 236.3
099230 | SERRALHEIRO | H | 17.82
099662 | AJUDANTE DE SERRALHEIRO | H | 12.6
| LEIS SOCIAIS (120.30%) |  | 36.6
| TOTAL |  | 303.32
111224 | PORTA 2,0x2,10m ACO GALVANIZADO-ABRIR
COD | DESCRICAO | UNI | PRECO TOTAL
000470 | CHAPA ACO FINA A FRIO #30 0,30mm (2,40kg/m2) | KG | 304.58
002376 | CHUMBADOR WALSYWA CBE 1/2""x95+PARAFUSO 5.6 | UN | 44.64
006325 | PREFABRICACAO E USINAGEM DE PERFIS DE ACO (kg) | KG | 344.92
008039 | FECHADURA EXTERNA ESTREITA TURIN 27E277M80IP HAGA | UN | 48.24
008044 | FECHADURA CADEADO P/PISO PARA PORTA DE ACO HAGA 1129 | UN | 116.08
008451 | PERFIL ACO ""T"" ASTM A36 2""x2""x1/4"" (4,90kg/m) | KG | 422.29
012743 | DOBRADICA FERRO GALVANIZADO 1.1/2""x 3"" | UN | 62.28
040014 | PREFABRICACAO E USINAGEM DE CHAPA DE ACO 304 No.22 | KG | 255.39
047727 | FERROLHO ACO 1/2""x 4cm PARA PORTA DE FERRO | UN | 41.8
099230 | SERRALHEIRO | H | 75.23
099662 | AJUDANTE DE SERRALHEIRO | H | 53.21
| LEIS SOCIAIS (120.30%) |  | 154.51
| TOTAL |  | 1923.17
111225 | PORTA 4,0x3,0m CHAPA DE ACO RAIADO-DE ENROLAR-COMANDO ELETRICO
COD | DESCRICAO | UNI | PRECO TOTAL
000050 | CIMENTO PORTLAND CP III 32RS NBR 11578 (quilo) | KG | 152.39
000100 | AREIA GROSSA LAVADA | M3 | 50.05
000200 | PEDRA BRITADA #1 E 2 | M3 | 70.4
000344 | ACO CA 50 MEDIO (5,0mm a 25,0mm) (3/16"" a 1"") | KG | 208.5
028090 | ACIONADOR DE PORTA ELETRONICA POR CONTROLE REMOTO | UN | 420
099230 | SERRALHEIRO | H | 213.79
099250 | ELETRICISTA | H | 67.31
099662 | AJUDANTE DE SERRALHEIRO | H | 151.21
099806 | AJUDANTE DE ELETRICISTA | H | 47.6
| LEIS SOCIAIS (120.30%) |  | 577.33
| TOTAL |  | 1958.58
111226 | PORTA 2,0x3,0m ABRIR ACO GALVANIZADO
COD | DESCRICAO | UNI | PRECO TOTAL
000470 | CHAPA ACO FINA A FRIO #30 0,30mm (2,40kg/m2) | KG | 541.68
002365 | CHUMBADOR WALSYWA CBEPL 1/4""x90-PARAFUSO 5.6 | UN | 28.8
006325 | PREFABRICACAO E USINAGEM DE PERFIS DE ACO (kg) | KG | 528.64
008451 | PERFIL ACO ""T"" ASTM A36 2""x2""x1/4"" (4,90kg/m) | KG | 625.31
012743 | DOBRADICA FERRO GALVANIZADO 1.1/2""x 3"" | UN | 62.28
040014 | PREFABRICACAO E USINAGEM DE CHAPA DE ACO 304 No.22 | KG | 453.84
099230 | SERRALHEIRO | H | 411.74
099662 | AJUDANTE DE SERRALHEIRO | H | 291.22
| LEIS SOCIAIS (120.30%) |  | 845.66
| TOTAL |  | 3789.17
111227 | PORTA 4,0x3,0m ABRIR ACO GALVANIZADO
COD | DESCRICAO | UNI | PRECO TOTAL
002365 | CHUMBADOR WALSYWA CBEPL 1/4""x90-PARAFUSO 5.6 | UN | 24.3
004624 | PERFIL ""L"" ABAS IGUAIS 2""x3/16"" (3,63kg/m) | KG | 324.48
006325 | PREFABRICACAO E USINAGEM DE PERFIS DE ACO (kg) | KG | 1200.6
007076 | CHAPA ACO FINA A FRIO #16 1,50mm (12.00kg/m2) | KG | 1083.36
008451 | PERFIL ACO ""T"" ASTM A36 2""x2""x1/4"" (4,90kg/m) | KG | 1266.88
012743 | DOBRADICA FERRO GALVANIZADO 1.1/2""x 3"" | UN | 77.85
040014 | PREFABRICACAO E USINAGEM DE CHAPA DE ACO 304 No.22 | KG | 907.68
047727 | FERROLHO ACO 1/2""x 4cm PARA PORTA DE FERRO | UN | 83.6
099230 | SERRALHEIRO | H | 213.79
099662 | AJUDANTE DE SERRALHEIRO | H | 151.21
| LEIS SOCIAIS (120.30%) |  | 439.1
| TOTAL |  | 5772.85
111228 | PORTA 1,0x2,10m ABRIR CHAPA ACO GALVANIZADO
COD | DESCRICAO | UNI | PRECO TOTAL
002365 | CHUMBADOR WALSYWA CBEPL 1/4""x90-PARAFUSO 5.6 | UN | 8.1
006325 | PREFABRICACAO E USINAGEM DE PERFIS DE ACO (kg) | KG | 212.87
007076 | CHAPA ACO FINA A FRIO #16 1,50mm (12.00kg/m2) | KG | 189.59
008039 | FECHADURA EXTERNA ESTREITA TURIN 27E277M80IP HAGA | UN | 48.24
008044 | FECHADURA CADEADO P/PISO PARA PORTA DE ACO HAGA 1129 | UN | 116.08
008451 | PERFIL ACO ""T"" ASTM A36 2""x2""x1/4"" (4,90kg/m) | KG | 229.97
012743 | DOBRADICA FERRO GALVANIZADO 1.1/2""x 3"" | UN | 15.57
040014 | PREFABRICACAO E USINAGEM DE CHAPA DE ACO 304 No.22 | KG | 158.84
047727 | FERROLHO ACO 1/2""x 4cm PARA PORTA DE FERRO | UN | 41.8
099230 | SERRALHEIRO | H | 37.61
099662 | AJUDANTE DE SERRALHEIRO | H | 26.6
| LEIS SOCIAIS (120.30%) |  | 77.24
| TOTAL |  | 1162.51
111230 | PORTA GRADE FERRO 1 FL.1,00x2,10m COM FERRAGENS
COD | DESCRICAO | UNI | PRECO TOTAL
000050 | CIMENTO PORTLAND CP III 32RS NBR 11578 (quilo) | KG | 0.59
000100 | AREIA GROSSA LAVADA | M3 | 0.21
012735 | FECHADURA PARA PORTA DE ACO TETRA 063 HAGA | UN | 29.76
013844 | GRADE DE FERRO PARA APLICACAO EXTERNA | M2 | 235.2
099230 | SERRALHEIRO | H | 72.96
099662 | AJUDANTE DE SERRALHEIRO | H | 51.6
| LEIS SOCIAIS (120.30%) |  | 149.85
| TOTAL |  | 540.17
111231 | LETREIRO PARA IDENTIFICACAO DE LOJA-CHAPA GALV.#26 COMPL.
COD | DESCRICAO | UNI | PRECO TOTAL
001350 | PONTALETE 7,5x7,5cm (3x3"") PERNA/BARROTE/ESTRONCA | M | 16.32
010943 | CHAPA GALVANIZADA #26 600mm x 0,46mm (4,00kg/m2) | KG | 22.32
014213 | PREGO FERRO GALVANIZADO 15x15 (636 un/kg) | KG | 0.66
018118 | TINTA ESMALTE SINTETICO ALTO BRILHO BRANCA CORALIT BASE D'AG | L | 5.49
018122 | PRIMER SOLIDO CINZA | GL | 0.36
099350 | CARPINTEIRO DE FORMAS | H | 29.6
099449 | AJUDANTE DE CARPINTEIRO | H | 23.81
099550 | PINTOR | H | 4.8
099770 | PINTOR LETRISTA | H | 78.06
| LEIS SOCIAIS (120.30%) |  | 163.93
| TOTAL |  | 345.35
111234 | CAIXA PROTECAO CHAPA ACO No.14 PARA PORTA ENROLAR
COD | DESCRICAO | UNI | PRECO TOTAL
007076 | CHAPA ACO FINA A FRIO #16 1,50mm (12.00kg/m2) | KG | 24.27
099230 | SERRALHEIRO | H | 18.37
099662 | AJUDANTE DE SERRALHEIRO | H | 13
| LEIS SOCIAIS (120.30%) |  | 37.74
| TOTAL |  | 93.38
111255 | PORTA DE FERRO 60x210-BANDEIRA 60x50 GUARNICAO+FER.PINT.ESM.
COD | DESCRICAO | UNI | PRECO TOTAL
000050 | CIMENTO PORTLAND CP III 32RS NBR 11578 (quilo) | KG | 1.57
000100 | AREIA GROSSA LAVADA | M3 | 0.43
000625 | PORTA PERFIS ACO DOBRADO 1 FL 60x210cm | M2 | 163
012735 | FECHADURA PARA PORTA DE ACO TETRA 063 HAGA | UN | 29.76
039007 | TINTA CORAL ESMALTE ACETINADA ODOR ZERO - CORAL | L | 10.68
099230 | SERRALHEIRO | H | 34.69
099550 | PINTOR | H | 0.61
099662 | AJUDANTE DE SERRALHEIRO | H | 24.54
099900 | SERVENTE | H | 0.26
| LEIS SOCIAIS (120.30%) |  | 72.3
| TOTAL |  | 337.84
111300 | RECOLOCACAO GRADIL ACO EXISTENTE FIX.PERFIL DUPLO 4""x2""x3/16""
COD | DESCRICAO | UNI | PRECO TOTAL
000232 | ENERGIA ELETRICA ATE 2000 KWH | KWH | 0.05
000433 | SOLDA-ELETRODO OK 4804 AWS 7018 5,0mm 3/16"" (lata 25kg) | KG | 8.56
019735 | MAQ.SOLDA ELETR.SMASHWELD 180 ESAB 6.1kVA (30447) | H | 1.68
099026 | SOLDADOR | H | 2.07
099230 | SERRALHEIRO | H | 18.37
099614 | AJUDANTE ESPECIALIZADO - SOLDADOR | H | 2.17
099662 | AJUDANTE DE SERRALHEIRO | H | 16.6
| LEIS SOCIAIS (120.30%) |  | 47.17
| TOTAL |  | 96.67
111301 | CANTONEIRA ACO ABAS IGUAIS 1.1/4""x1/8""
COD | DESCRICAO | UNI | PRECO TOTAL
006325 | PREFABRICACAO E USINAGEM DE PERFIS DE ACO (kg) | KG | 4.3
013015 | PERFIL ""L"" ABAS IGUAIS 1.1/4""x1/8"" (1,50kg/m) | KG | 7.19
099230 | SERRALHEIRO | H | 4.16
099662 | AJUDANTE DE SERRALHEIRO | H | 2.94
| LEIS SOCIAIS (120.30%) |  | 8.54
| TOTAL |  | 27.13
111310 | PORTA CHAPA DE ACO REFORCADO 1 FL.1,20x1,20m
COD | DESCRICAO | UNI | PRECO TOTAL
000635 | PORTA FERRO CORRER PEERFIL ACO DOBRADO | M2 | 339.84
099230 | SERRALHEIRO | H | 25.74
099662 | AJUDANTE DE SERRALHEIRO | H | 18.2
| LEIS SOCIAIS (120.30%) |  | 52.86
| TOTAL |  | 436.64
111312 | CADEADO LATAO ACO MILANO COM CHAVE COMUM
COD | DESCRICAO | UNI | PRECO TOTAL
040535 | CADEADO LATAO/ACO 70 MILANO COM CHAVE COMUM | UN | 7
099230 | SERRALHEIRO | H | 0.99
| LEIS SOCIAIS (120.30%) |  | 1.19
| TOTAL |  | 9.18
111313 | PORTA CHAPA DE ACO ENROLAR TIPO TIJOLINHO
COD | DESCRICAO | UNI | PRECO TOTAL
040533 | PORTA ENROLAR ACO TIPO TIJOLINHO VASADO | M2 | 165
099230 | SERRALHEIRO | H | 17.82
099662 | AJUDANTE DE SERRALHEIRO | H | 12.6
| LEIS SOCIAIS (120.30%) |  | 36.6
| TOTAL |  | 232.02
111315 | PORTAO FERRO 2,50x2,20m TUBOS ACO COM CHAPA #18 SEM PINTURA
COD | DESCRICAO | UNI | PRECO TOTAL
000232 | ENERGIA ELETRICA ATE 2000 KWH | KWH | 1.37
000433 | SOLDA-ELETRODO OK 4804 AWS 7018 5,0mm 3/16"" (lata 25kg) | KG | 1472
004000 | PERFIL ACO ""T"" ASTM A36 1""x3/16"" (1,79kg/m) | KG | 2.27
004728 | ACO CA 50 20,0mm (3/4"") (2,235 kg/m) | KG | 47.39
006324 | PREFABRICACAO E USINAGEM DE VERGALHAO DE ACO (KG) | KG | 36.22
006325 | PREFABRICACAO E USINAGEM DE PERFIS DE ACO (kg) | KG | 1.36
006811 | TUBO ACO GALVANIZADO DIN 2440 NBR 5580 1"" (2,517kg/m) | M | 242.1
007065 | PREFABRICACAO/USINAGEM/CORTE/DOBRA CHAPA GALVANIZADA | KG | 27.21
012735 | FECHADURA PARA PORTA DE ACO TETRA 063 HAGA | UN | 29.76
019734 | MAQ.SOLDA ELETR.SMASHWELD BANTAN 27,5kVA (30449) | H | 300.1
030756 | TUBO ACO GALVANIZADO DIN 2440 NBR 5580 2"" (5,242kg/m) | M | 470.2
088001 | CHAPA ACO FINA A FRIO #18 1,25mm (10,00kg/m2) | KG | 58.02
099026 | SOLDADOR | H | 44.49
099230 | SERRALHEIRO | H | 311.04
099614 | AJUDANTE ESPECIALIZADO - SOLDADOR | H | 249.39
099662 | AJUDANTE DE SERRALHEIRO | H | 220
| LEIS SOCIAIS (120.30%) |  | 992.38
| TOTAL |  | 4505.3
111316 | PORTAO 3,0x8,0m 4 FL. TUBO ACO/CHAPA 18 SEM PINTURA
COD | DESCRICAO | UNI | PRECO TOTAL
000232 | ENERGIA ELETRICA ATE 2000 KWH | KWH | 1.42
000410 | ARAME FARPADO | M | 28.8
000433 | SOLDA-ELETRODO OK 4804 AWS 7018 5,0mm 3/16"" (lata 25kg) | KG | 1503.67
000776 | ARAME GALVANIZADO #18 AWG 1,24mm | KG | 7.91
004000 | PERFIL ACO ""T"" ASTM A36 1""x3/16"" (1,79kg/m) | KG | 2.27
004728 | ACO CA 50 20,0mm (3/4"") (2,235 kg/m) | KG | 47.39
006324 | PREFABRICACAO E USINAGEM DE VERGALHAO DE ACO (KG) | KG | 36.22
006325 | PREFABRICACAO E USINAGEM DE PERFIS DE ACO (kg) | KG | 1.36
006811 | TUBO ACO GALVANIZADO DIN 2440 NBR 5580 1"" (2,517kg/m) | M | 199.2
012735 | FECHADURA PARA PORTA DE ACO TETRA 063 HAGA | UN | 59.52
013015 | PERFIL ""L"" ABAS IGUAIS 1.1/4""x1/8"" (1,50kg/m) | KG | 81.17
019734 | MAQ.SOLDA ELETR.SMASHWELD BANTAN 27,5kVA (30449) | H | 304.06
030755 | TUBO ACO GALVANIZADO DIN 2440 NBR 5580 1.1/2""(3,723kg/m | M | 403.92
030756 | TUBO ACO GALVANIZADO DIN 2440 NBR 5580 2"" (5,242kg/m) | M | 564.24
088001 | CHAPA ACO FINA A FRIO #18 1,25mm (10,00kg/m2) | KG | 58.02
099026 | SOLDADOR | H | 48.86
099230 | SERRALHEIRO | H | 440.83
099614 | AJUDANTE ESPECIALIZADO - SOLDADOR | H | 274.74
099662 | AJUDANTE DE SERRALHEIRO | H | 311.8
| LEIS SOCIAIS (120.30%) |  | 1294.7
| TOTAL |  | 5670.1
111355 | PORTA FERRO 60x210cm BANDEIRA 60x50cm+GUARN.+FECH.+PINT.ESM.
COD | DESCRICAO | UNI | PRECO TOTAL
000625 | PORTA PERFIS ACO DOBRADO 1 FL 60x210cm | M2 | 163
002604 | MASSA OLEO PARA MADEIRA - CORAL | GL | 17.42
002605 | LIXA PARA MASSA A257 GRAO 60 | UN | 0.4
002950 | FUNDO ANTICORROSIVO ZARCAO 200 ALARANJADO RENNER | L | 5.27
012735 | FECHADURA PARA PORTA DE ACO TETRA 063 HAGA | UN | 29.76
099230 | SERRALHEIRO | H | 34.69
099550 | PINTOR | H | 11.22
099662 | AJUDANTE DE SERRALHEIRO | H | 24.54
| LEIS SOCIAIS (120.30%) |  | 84.75
| TOTAL |  | 371.05
111356 | PORTA FERRO 60x210cm+GUARNICAO.+FECH.+PINT.ESMALTE
COD | DESCRICAO | UNI | PRECO TOTAL
000627 | PORTA FERRO 1 FOLHA PERFIL ACO DROBRADO | M2 | 263
002604 | MASSA OLEO PARA MADEIRA - CORAL | GL | 17.42
002605 | LIXA PARA MASSA A257 GRAO 60 | UN | 0.4
002950 | FUNDO ANTICORROSIVO ZARCAO 200 ALARANJADO RENNER | L | 5.27
012735 | FECHADURA PARA PORTA DE ACO TETRA 063 HAGA | UN | 29.76
099230 | SERRALHEIRO | H | 28.57
099550 | PINTOR | H | 11.22
099662 | AJUDANTE DE SERRALHEIRO | H | 20.21
| LEIS SOCIAIS (120.30%) |  | 72.18
| TOTAL |  | 448.03
111357 | PORTA FERRO 80x210cm+BANDEIRA 80x70+GUARNICAO.+FECH.+PINT.ESM.
COD | DESCRICAO | UNI | PRECO TOTAL
000632 | PORTA FERRO 2 FOLHAS PERFIL DE ACO DOBRADO | M2 | 252
002604 | MASSA OLEO PARA MADEIRA - CORAL | GL | 17.42
002605 | LIXA PARA MASSA A257 GRAO 60 | UN | 0.4
002950 | FUNDO ANTICORROSIVO ZARCAO 200 ALARANJADO RENNER | L | 5.27
012735 | FECHADURA PARA PORTA DE ACO TETRA 063 HAGA | UN | 29.76
099230 | SERRALHEIRO | H | 35.72
099550 | PINTOR | H | 13.27
099662 | AJUDANTE DE SERRALHEIRO | H | 25.27
| LEIS SOCIAIS (120.30%) |  | 89.33
| TOTAL |  | 468.44
111358 | PORTA FERRO 80x210cm+BANDEIRA 80x70+GUARNICAO.+FECH.+PINT.ESM.
COD | DESCRICAO | UNI | PRECO TOTAL
000633 | PORTA FERRO 80x210cm BAND.80x70cm GUAR.+FERRAGENS+PINT. | M2 | 563
002604 | MASSA OLEO PARA MADEIRA - CORAL | GL | 17.42
002605 | LIXA PARA MASSA A257 GRAO 60 | UN | 0.4
002950 | FUNDO ANTICORROSIVO ZARCAO 200 ALARANJADO RENNER | L | 5.27
012735 | FECHADURA PARA PORTA DE ACO TETRA 063 HAGA | UN | 29.76
099230 | SERRALHEIRO | H | 33.67
099550 | PINTOR | H | 14.28
099662 | AJUDANTE DE SERRALHEIRO | H | 23.81
| LEIS SOCIAIS (120.30%) |  | 86.33
| TOTAL |  | 773.94
111359 | PORTA FERRO 60x245cm+GUARNICAO.+FECH.+PINT.ESMALTE
COD | DESCRICAO | UNI | PRECO TOTAL
000635 | PORTA FERRO CORRER PEERFIL ACO DOBRADO | M2 | 236
002950 | FUNDO ANTICORROSIVO ZARCAO 200 ALARANJADO RENNER | L | 5.27
012735 | FECHADURA PARA PORTA DE ACO TETRA 063 HAGA | UN | 29.76
039007 | TINTA CORAL ESMALTE ACETINADA ODOR ZERO - CORAL | L | 6.1
099230 | SERRALHEIRO | H | 31.63
099662 | AJUDANTE DE SERRALHEIRO | H | 22.37
099900 | SERVENTE | H | 0.26
| LEIS SOCIAIS (120.30%) |  | 65.27
| TOTAL |  | 396.66
111360 | PORTA FERRO 90x245cm+GUARNICAO.+FECH.+PINT.ESMALTE
COD | DESCRICAO | UNI | PRECO TOTAL
000636 | PORTA PERFIS ACO DORBRADO 1 FOLHA | M2 | 236
002604 | MASSA OLEO PARA MADEIRA - CORAL | GL | 17.42
002605 | LIXA PARA MASSA A257 GRAO 60 | UN | 0.4
002950 | FUNDO ANTICORROSIVO ZARCAO 200 ALARANJADO RENNER | L | 5.27
012735 | FECHADURA PARA PORTA DE ACO TETRA 063 HAGA | UN | 29.76
099230 | SERRALHEIRO | H | 13.27
099550 | PINTOR | H | 13.27
099662 | AJUDANTE DE SERRALHEIRO | H | 9.38
| LEIS SOCIAIS (120.30%) |  | 43.21
| TOTAL |  | 367.98
111402 | PORTA PERFIL DE FERRO MODULADO DE CORRER
COD | DESCRICAO | UNI | PRECO TOTAL
000050 | CIMENTO PORTLAND CP III 32RS NBR 11578 (quilo) | KG | 0.59
000100 | AREIA GROSSA LAVADA | M3 | 0.21
008461 | PORTA ABRIR 1 FL.PERFIS ACO DOBRADO FOSFATIZADO | M2 | 236.3
099230 | SERRALHEIRO | H | 17.82
099662 | AJUDANTE DE SERRALHEIRO | H | 12.6
| LEIS SOCIAIS (120.30%) |  | 36.6
| TOTAL |  | 304.12
111403 | PORTA CHAPA DE ACO 1 FL.0,80x2,10m-DE ABRIR
COD | DESCRICAO | UNI | PRECO TOTAL
000050 | CIMENTO PORTLAND CP III 32RS NBR 11578 (quilo) | KG | 3.24
000100 | AREIA GROSSA LAVADA | M3 | 1.43
008461 | PORTA ABRIR 1 FL.PERFIS ACO DOBRADO FOSFATIZADO | M2 | 396.98
099230 | SERRALHEIRO | H | 29.89
099662 | AJUDANTE DE SERRALHEIRO | H | 21.14
| LEIS SOCIAIS (120.30%) |  | 61.39
| TOTAL |  | 514.07
111404 | PORTAS DE ACO COM CAIXILHOS DE VIDRO 1 FOLHA ABRIR
COD | DESCRICAO | UNI | PRECO TOTAL
000050 | CIMENTO PORTLAND CP III 32RS NBR 11578 (quilo) | KG | 0.59
000100 | AREIA GROSSA LAVADA | M3 | 0.21
006477 | PORTA LAMINADA FERRO GALVANIZADO 1 FOLHA COM FERRAGENS | M2 | 456
099230 | SERRALHEIRO | H | 17.82
099662 | AJUDANTE DE SERRALHEIRO | H | 12.6
| LEIS SOCIAIS (120.30%) |  | 36.6
| TOTAL |  | 523.82
111405 | PORTA CHAPA DE ACO 2 FL. COM CAIXILHOS DE VIDRO-ABRIR
COD | DESCRICAO | UNI | PRECO TOTAL
000050 | CIMENTO PORTLAND CP III 32RS NBR 11578 (quilo) | KG | 0.59
000100 | AREIA GROSSA LAVADA | M3 | 0.21
006471 | PORTA FERRO PINTADO 2 FOLHAS | M2 | 286.23
099230 | SERRALHEIRO | H | 17.82
099662 | AJUDANTE DE SERRALHEIRO | H | 12.6
| LEIS SOCIAIS (120.30%) |  | 36.6
| TOTAL |  | 354.05
111406 | PORTA CHAPA DE ACO DOBRADO 2 FL.PARA VIDRO-ABRIR
COD | DESCRICAO | UNI | PRECO TOTAL
000050 | CIMENTO PORTLAND CP III 32RS NBR 11578 (quilo) | KG | 0.59
000100 | AREIA GROSSA LAVADA | M3 | 0.21
010640 | PORTA CHAPA DOBRADA ACO DUAS FOLHAS ABRIR METALON | M2 | 246.24
099230 | SERRALHEIRO | H | 17.82
099662 | AJUDANTE DE SERRALHEIRO | H | 12.6
| LEIS SOCIAIS (120.30%) |  | 36.6
| TOTAL |  | 314.06
111407 | JANELA MAXIM AR DE ACO
COD | DESCRICAO | UNI | PRECO TOTAL
000050 | CIMENTO PORTLAND CP III 32RS NBR 11578 (quilo) | KG | 0.59
000100 | AREIA GROSSA LAVADA | M3 | 0.21
010639 | JANELA CHAPA DE ACO DOBRADO TIPO MAXIM AIR METALON | M2 | 341.25
099230 | SERRALHEIRO | H | 18.37
099662 | AJUDANTE DE SERRALHEIRO | H | 13
| LEIS SOCIAIS (120.30%) |  | 37.74
| TOTAL |  | 411.16
111408 | JANELA-CHAPA ACO DOBRADA MAXIM-AIR
COD | DESCRICAO | UNI | PRECO TOTAL
000050 | CIMENTO PORTLAND CP III 32RS NBR 11578 (quilo) | KG | 0.59
000100 | AREIA GROSSA LAVADA | M3 | 0.21
010639 | JANELA CHAPA DE ACO DOBRADO TIPO MAXIM AIR METALON | M2 | 325
099230 | SERRALHEIRO | H | 17.82
099662 | AJUDANTE DE SERRALHEIRO | H | 12.6
| LEIS SOCIAIS (120.30%) |  | 36.6
| TOTAL |  | 392.82
111409 | PORTA CHAPA DE ACO DOBRADO 1 FL.PARA VIDRO-ABRIR
COD | DESCRICAO | UNI | PRECO TOTAL
000050 | CIMENTO PORTLAND CP III 32RS NBR 11578 (quilo) | KG | 0.59
000100 | AREIA GROSSA LAVADA | M3 | 0.21
010641 | PORTA CHAPA DOBRADA #20 UMA FOLHA ABRIR PINT,ESMALTE | M2 | 236
099230 | SERRALHEIRO | H | 17.28
099662 | AJUDANTE DE SERRALHEIRO | H | 12.22
| LEIS SOCIAIS (120.30%) |  | 35.49
| TOTAL |  | 301.79
111414 | PORTAO FERRO 1FL.1,05x2,4m TB.ACO 60x40x1,9mm B.CHATA 1x1/4""
COD | DESCRICAO | UNI | PRECO TOTAL
055814 | PORTAO FERRO CH.DOBRADA COMPLETO+PINTURA ESMALTE | M2 | 286.36
099230 | SERRALHEIRO | H | 41.57
099662 | AJUDANTE DE SERRALHEIRO | H | 33.6
| LEIS SOCIAIS (120.30%) |  | 90.43
| TOTAL |  | 451.96
111415 | PORTAO ACO 1 FL. 1,17x2,35m TB.ACO 60x40x1,9mm B.CHATA 1x1/4""
COD | DESCRICAO | UNI | PRECO TOTAL
055814 | PORTAO FERRO CH.DOBRADA COMPLETO+PINTURA ESMALTE | M2 | 286.36
099230 | SERRALHEIRO | H | 41.57
099662 | AJUDANTE DE SERRALHEIRO | H | 30.1
| LEIS SOCIAIS (120.30%) |  | 86.22
| TOTAL |  | 444.25
111417 | PORTAO FERRO 3,35x2,45m TB.GALV.2""-TELA FIO 10 MALHA 2""
COD | DESCRICAO | UNI | PRECO TOTAL
055816 | PORTAO 2 FL. TUBO GALVANIZADO 2"" TELA MAL.2"" FIO 10 | M2 | 96.36
099230 | SERRALHEIRO | H | 37.61
099662 | AJUDANTE DE SERRALHEIRO | H | 29.4
| LEIS SOCIAIS (120.30%) |  | 80.61
| TOTAL |  | 243.98
111418 | PORTAO FERRO 2FL.3,0x2,85m TB.ACO 60x40x1,9mm B.CHATA 1x1/4""
COD | DESCRICAO | UNI | PRECO TOTAL
055816 | PORTAO 2 FL. TUBO GALVANIZADO 2"" TELA MAL.2"" FIO 10 | M2 | 96.36
099230 | SERRALHEIRO | H | 47.51
099662 | AJUDANTE DE SERRALHEIRO | H | 37.8
| LEIS SOCIAIS (120.30%) |  | 102.63
| TOTAL |  | 284.3
111422 | GUARDA-CORPO PARA ESCADA TUBO GALVANIZADO DIN 2440 2""
COD | DESCRICAO | UNI | PRECO TOTAL
000433 | SOLDA-ELETRODO OK 4804 AWS 7018 5,0mm 3/16"" (lata 25kg) | KG | 22.47
030448 | MAQUINA SOLDA ELETR.SMASHWELD 180 BANTAN 3,5kVA (19064) | H | 1.02
030751 | TUBO ACO GALVANIZADO DIN 2440 NBR 5580 1/2"" (1.267kg/m) | M | 43.41
030756 | TUBO ACO GALVANIZADO DIN 2440 NBR 5580 2"" (5,242kg/m) | M | 492.96
099026 | SOLDADOR | H | 8.42
099230 | SERRALHEIRO | H | 29.18
099614 | AJUDANTE ESPECIALIZADO - SOLDADOR | H | 7.94
099662 | AJUDANTE DE SERRALHEIRO | H | 22.37
| LEIS SOCIAIS (120.30%) |  | 81.7
| TOTAL |  | 709.47
111423 | CORRIMAO INTERNO DE PAREDE TUBO GALVANIZADO DIN 2440 3""
COD | DESCRICAO | UNI | PRECO TOTAL
000433 | SOLDA-ELETRODO OK 4804 AWS 7018 5,0mm 3/16"" (lata 25kg) | KG | 27.82
001136 | FLANGE COM SEXTAVADO FERRO GALVANIZADO TUPY 3/4"" | UN | 12
014201 | BUCHA DE NYLON PARA FIXACAO TIPO S6 COM PARAFUSO | UN | 0.08
030448 | MAQUINA SOLDA ELETR.SMASHWELD 180 BANTAN 3,5kVA (19064) | H | 1.26
030758 | TUBO ACO GALVANIZADO DIN 2440 NBR 5580 3"" (8,683kg/m) | M | 612.24
040772 | CURVA 45 FEMEA GALVANIZADA TUPY 3/4"" | UN | 12.54
099026 | SOLDADOR | H | 6.58
099230 | SERRALHEIRO | H | 30.1
099614 | AJUDANTE ESPECIALIZADO - SOLDADOR | H | 6.21
099662 | AJUDANTE DE SERRALHEIRO | H | 23.46
| LEIS SOCIAIS (120.30%) |  | 79.82
| TOTAL |  | 812.11
111424 | GUARDA-CORPO INTERNO ESCADA TUBO ACO DIN 2440 3""
COD | DESCRICAO | UNI | PRECO TOTAL
000433 | SOLDA-ELETRODO OK 4804 AWS 7018 5,0mm 3/16"" (lata 25kg) | KG | 29.8
030448 | MAQUINA SOLDA ELETR.SMASHWELD 180 BANTAN 3,5kVA (19064) | H | 1.35
030751 | TUBO ACO GALVANIZADO DIN 2440 NBR 5580 1/2"" (1.267kg/m) | M | 43.41
030756 | TUBO ACO GALVANIZADO DIN 2440 NBR 5580 2"" (5,242kg/m) | M | 246.48
030758 | TUBO ACO GALVANIZADO DIN 2440 NBR 5580 3"" (8,683kg/m) | M | 612.24
099026 | SOLDADOR | H | 7.5
099230 | SERRALHEIRO | H | 32.25
099614 | AJUDANTE ESPECIALIZADO - SOLDADOR | H | 7.07
099662 | AJUDANTE DE SERRALHEIRO | H | 27.72
| LEIS SOCIAIS (120.30%) |  | 89.67
| TOTAL |  | 1097.49
111452 | PORTA CHAPA DE ACO ENROLAR-ONDULADO-INCLUSIVE CAIXA
COD | DESCRICAO | UNI | PRECO TOTAL
000050 | CIMENTO PORTLAND CP III 32RS NBR 11578 (quilo) | KG | 0.59
000100 | AREIA GROSSA LAVADA | M3 | 0.21
001320 | PORTA ACO ONDULADO | M2 | 350
099230 | SERRALHEIRO | H | 17.82
099662 | AJUDANTE DE SERRALHEIRO | H | 12.6
| LEIS SOCIAIS (120.30%) |  | 36.6
| TOTAL |  | 417.82
111453 | GRADE ENROLAR ACO PERFILADO COM CAIXA DE MOVIMENTO
COD | DESCRICAO | UNI | PRECO TOTAL
000050 | CIMENTO PORTLAND CP III 32RS NBR 11578 (quilo) | KG | 0.59
000100 | AREIA GROSSA LAVADA | M3 | 0.21
077335 | GRADE ACO VAZADA ENROLAR COM CAIXA | M2 | 263
099230 | SERRALHEIRO | H | 17.82
099662 | AJUDANTE DE SERRALHEIRO | H | 12.6
| LEIS SOCIAIS (120.30%) |  | 36.6
| TOTAL |  | 330.82
111454 | RECUPERACAO GRADE METALICA ENROLAR
COD | DESCRICAO | UNI | PRECO TOTAL
077335 | GRADE ACO VAZADA ENROLAR COM CAIXA | M2 | 92.05
099230 | SERRALHEIRO | H | 40.78
099662 | AJUDANTE DE SERRALHEIRO | H | 42.7
| LEIS SOCIAIS (120.30%) |  | 100.43
| TOTAL |  | 275.96
111455 | PORTAO 2 FL. EM PERFIL DE FERRO TRABALHADO
COD | DESCRICAO | UNI | PRECO TOTAL
000050 | CIMENTO PORTLAND CP III 32RS NBR 11578 (quilo) | KG | 0.59
000100 | AREIA GROSSA LAVADA | M3 | 0.21
001333 | GRADIL EXTERNO EM FERRO TRABALHADO | M2 | 299.11
099050 | PEDREIRO | H | 39.36
099230 | SERRALHEIRO | H | 46.66
099662 | AJUDANTE DE SERRALHEIRO | H | 32.59
099900 | SERVENTE | H | 33.59
| LEIS SOCIAIS (120.30%) |  | 183.1
| TOTAL |  | 635.21
111457 | PORTAO FERRO PERFIS CHAPAS(28kg/m2)
COD | DESCRICAO | UNI | PRECO TOTAL
000559 | PERFIL ""L"" ABAS IGUAIS 5""x5/8"" (29,80kg/m) | KG | 2.84
000585 | CHAPA ACO FINA A QUENTE 3/16"" 4,75mm (38,00kg/m2) | KG | 0.75
006325 | PREFABRICACAO E USINAGEM DE PERFIS DE ACO (kg) | KG | 1.7
007065 | PREFABRICACAO/USINAGEM/CORTE/DOBRA CHAPA GALVANIZADA | KG | 0.81
099230 | SERRALHEIRO | H | 1.08
099662 | AJUDANTE DE SERRALHEIRO | H | 0.84
| LEIS SOCIAIS (120.30%) |  | 2.31
| TOTAL |  | 10.33
111505 | GRADE INTERNA-BARRA QUADR.1/2""+BARRA CHATA 1.1/4x1.1/4""+SOLDA
COD | DESCRICAO | UNI | PRECO TOTAL
000433 | SOLDA-ELETRODO OK 4804 AWS 7018 5,0mm 3/16"" (lata 25kg) | KG | 4.55
010096 | BARRA FERRO CHATO 1/2""x 1/4"" (0,63kg/m) | KG | 565.09
030448 | MAQUINA SOLDA ELETR.SMASHWELD 180 BANTAN 3,5kVA (19064) | H | 0.59
088002 | BARRA FERRO CHATO 1.1/4"" x 1/4"" (1,58kg/m) | KG | 8.76
099026 | SOLDADOR | H | 5.97
099230 | SERRALHEIRO | H | 5.55
099614 | AJUDANTE ESPECIALIZADO - SOLDADOR | H | 5.63
099662 | AJUDANTE DE SERRALHEIRO | H | 4.66
| LEIS SOCIAIS (120.30%) |  | 26.24
| TOTAL |  | 627.04
111514 | PORTA CORTA FOGO CHAPA ACO 2 FL.2,30x2,10m
COD | DESCRICAO | UNI | PRECO TOTAL
000050 | CIMENTO PORTLAND CP III 32RS NBR 11578 (quilo) | KG | 2.35
000100 | AREIA GROSSA LAVADA | M3 | 0.86
010504 | PORTA CORTA-FOGO CH.ACO DUAS FOLHAS 2,30x2,10m (4,83m2) | UN | 3699
099230 | SERRALHEIRO | H | 86.11
099662 | AJUDANTE DE SERRALHEIRO | H | 60.91
| LEIS SOCIAIS (120.30%) |  | 176.87
| TOTAL |  | 4026.1
111515 | PORTA CORTA FOGO CHAPA ACO UMA FL.1,60x2,10m
COD | DESCRICAO | UNI | PRECO TOTAL
000050 | CIMENTO PORTLAND CP III 32RS NBR 11578 (quilo) | KG | 2.35
000100 | AREIA GROSSA LAVADA | M3 | 1.22
010503 | PORTA CORTA FOGO CH.ACO UMA FOLHA 1,60x2,10m (3,36m2) | UN | 2699
099230 | SERRALHEIRO | H | 60.37
099662 | AJUDANTE DE SERRALHEIRO | H | 42.7
| LEIS SOCIAIS (120.30%) |  | 123.99
| TOTAL |  | 2929.63
111516 | PORTA CORTA FOGO CHAPA ACO 1 FL.1,20x2,10m
COD | DESCRICAO | UNI | PRECO TOTAL
000050 | CIMENTO PORTLAND CP III 32RS NBR 11578 (quilo) | KG | 1.18
000100 | AREIA GROSSA LAVADA | M3 | 0.43
010502 | PORTA CORTA FOGO CH.ACO UMA FOLHA 1,20x2,10m (2,52m2) | UN | 1294
099230 | SERRALHEIRO | H | 44.54
099662 | AJUDANTE DE SERRALHEIRO | H | 31.51
| LEIS SOCIAIS (120.30%) |  | 91.49
| TOTAL |  | 1463.15
111522 | GRADE EM CAIXILHOS MALHA 17x7cm ACO 3/16""PERFIL 1x1x1/8""S/ P
COD | DESCRICAO | UNI | PRECO TOTAL
000050 | CIMENTO PORTLAND CP III 32RS NBR 11578 (quilo) | KG | 1.35
000100 | AREIA GROSSA LAVADA | M3 | 0.07
000232 | ENERGIA ELETRICA ATE 2000 KWH | KWH | 0.23
000432 | SOLDA-ELETRODO OK 4804 AWS 6013 3,25mm 1/8""(lata 15kg) | KG | 54.45
000779 | ACO CA 50 6,3mm (1/4"") (0,248 kg/m) | KG | 13.36
002376 | CHUMBADOR WALSYWA CBE 1/2""x95+PARAFUSO 5.6 | UN | 9.92
006325 | PREFABRICACAO E USINAGEM DE PERFIS DE ACO (kg) | KG | 25.13
007068 | PERFIL ""L"" ABAS IGUAIS 1""x3/16"" (1,73kg/m) | KG | 24.88
019735 | MAQ.SOLDA ELETR.SMASHWELD 180 ESAB 6.1kVA (30447) | H | 3.24
099026 | SOLDADOR | H | 5.05
099230 | SERRALHEIRO | H | 23.16
099614 | AJUDANTE ESPECIALIZADO - SOLDADOR | H | 6.64
099662 | AJUDANTE DE SERRALHEIRO | H | 29.59
| LEIS SOCIAIS (120.30%) |  | 77.52
| TOTAL |  | 274.59
111525 | SOBRE-PORTA 1,1x2,1m MALHA 17x7cm ACO 3/16"" PERFIL 1""x1""x1/8""
COD | DESCRICAO | UNI | PRECO TOTAL
000050 | CIMENTO PORTLAND CP III 32RS NBR 11578 (quilo) | KG | 0.59
000100 | AREIA GROSSA LAVADA | M3 | 0.21
000232 | ENERGIA ELETRICA ATE 2000 KWH | KWH | 0.4
000433 | SOLDA-ELETRODO OK 4804 AWS 7018 5,0mm 3/16"" (lata 25kg) | KG | 86.67
000779 | ACO CA 50 6,3mm (1/4"") (0,248 kg/m) | KG | 22.11
002375 | CHUMBADOR WALSYWA CBEPL 3/8""x110+PARAFUSO 5.6 | UN | 3.76
006325 | PREFABRICACAO E USINAGEM DE PERFIS DE ACO (kg) | KG | 35.97
006376 | MASSA A OLEO PARA BASE PINTURA | GL | 0.82
007068 | PERFIL ""L"" ABAS IGUAIS 1""x3/16"" (1,73kg/m) | KG | 31.79
010681 | DOBRADICA 3cm x 2.1/2"" FERRO | UN | 3.54
012749 | FECHO ALAVANCA FERRO 20cm PARA EMBUTIR | UN | 36
019735 | MAQ.SOLDA ELETR.SMASHWELD 180 ESAB 6.1kVA (30447) | H | 5.58
099026 | SOLDADOR | H | 8.32
099230 | SERRALHEIRO | H | 42.36
099614 | AJUDANTE ESPECIALIZADO - SOLDADOR | H | 11.49
099662 | AJUDANTE DE SERRALHEIRO | H | 29.96
| LEIS SOCIAIS (120.30%) |  | 110.83
| TOTAL |  | 430.4
111580 | JANELA PERFIL FERRO 80X60cm BASCULANTE COM VIDRO 4mm
COD | DESCRICAO | UNI | PRECO TOTAL
000050 | CIMENTO PORTLAND CP III 32RS NBR 11578 (quilo) | KG | 1.76
000100 | AREIA GROSSA LAVADA | M3 | 0.57
000760 | VIDRO LISO PLANO INCOLOR 4mm | M2 | 39.67
001322 | JANELA BASCULANTE COMUM EM FERRO PERFILADO | M2 | 153.2
099230 | SERRALHEIRO | H | 13.07
099537 | VIDRACEIRO | H | 1.98
099661 | AJUDANTE ESPECIALIZADO - VIDRACEIRO | H | 1.4
099662 | AJUDANTE DE SERRALHEIRO | H | 3.99
| LEIS SOCIAIS (120.30%) |  | 24.59
| TOTAL |  | 240.23
111581 | JANELA PERFIL FERRO 120x60cm BASCULANTE COM VIDRO 4mm
COD | DESCRICAO | UNI | PRECO TOTAL
000050 | CIMENTO PORTLAND CP III 32RS NBR 11578 (quilo) | KG | 1.76
000100 | AREIA GROSSA LAVADA | M3 | 0.57
000760 | VIDRO LISO PLANO INCOLOR 4mm | M2 | 58.54
001322 | JANELA BASCULANTE COMUM EM FERRO PERFILADO | M2 | 229.8
099230 | SERRALHEIRO | H | 19.59
099537 | VIDRACEIRO | H | 5.84
099661 | AJUDANTE ESPECIALIZADO - VIDRACEIRO | H | 4.13
099662 | AJUDANTE DE SERRALHEIRO | H | 6.02
| LEIS SOCIAIS (120.30%) |  | 42.8
| TOTAL |  | 369.05
111582 | JANELA FERFIL FERRO 140x90cm BASCULANTE COM VIDRO 4mm
COD | DESCRICAO | UNI | PRECO TOTAL
000050 | CIMENTO PORTLAND CP III 32RS NBR 11578 (quilo) | KG | 1.76
000100 | AREIA GROSSA LAVADA | M3 | 0.57
000760 | VIDRO LISO PLANO INCOLOR 4mm | M2 | 102.44
001322 | JANELA BASCULANTE COMUM EM FERRO PERFILADO | M2 | 402.14
099230 | SERRALHEIRO | H | 32.76
099537 | VIDRACEIRO | H | 10.59
099661 | AJUDANTE ESPECIALIZADO - VIDRACEIRO | H | 7.49
099662 | AJUDANTE DE SERRALHEIRO | H | 10.57
| LEIS SOCIAIS (120.30%) |  | 73.88
| TOTAL |  | 642.2
111583 | JANELA PERFIL FERRO 140x100cm BASCULANTE COM VIDRO 4mm
COD | DESCRICAO | UNI | PRECO TOTAL
000050 | CIMENTO PORTLAND CP III 32RS NBR 11578 (quilo) | KG | 1.76
000100 | AREIA GROSSA LAVADA | M3 | 0.57
000760 | VIDRO LISO PLANO INCOLOR 4mm | M2 | 113.82
001322 | JANELA BASCULANTE COMUM EM FERRO PERFILADO | M2 | 446.82
099230 | SERRALHEIRO | H | 38.21
099537 | VIDRACEIRO | H | 11.78
099661 | AJUDANTE ESPECIALIZADO - VIDRACEIRO | H | 8.33
099662 | AJUDANTE DE SERRALHEIRO | H | 11.76
| LEIS SOCIAIS (120.30%) |  | 84.31
| TOTAL |  | 717.36
111584 | JANELA DE CORRER E VENEZIANA FERRO PINTADO E VIDRO 4MM
COD | DESCRICAO | UNI | PRECO TOTAL
000760 | VIDRO LISO PLANO INCOLOR 4mm | M2 | 89.43
058112 | JANELA DE CORRER VIDRO E VENEZIANA EM FERRO PINTADO | M2 | 981.84
099230 | SERRALHEIRO | H | 5.76
099537 | VIDRACEIRO | H | 4.8
099661 | AJUDANTE ESPECIALIZADO - VIDRACEIRO | H | 3.4
099662 | AJUDANTE DE SERRALHEIRO | H | 4.07
| LEIS SOCIAIS (120.30%) |  | 21.69
| TOTAL |  | 1110.99
111585 | JANELA PERFIL FERRO CANTONEIRA 3/4"" BASCULANTE COM VIDRO 4mm
COD | DESCRICAO | UNI | PRECO TOTAL
000050 | CIMENTO PORTLAND CP III 32RS NBR 11578 (quilo) | KG | 2.35
000100 | AREIA GROSSA LAVADA | M3 | 0.86
000760 | VIDRO LISO PLANO INCOLOR 4mm | M2 | 162.6
013742 | JANELA CORRER FERRO PINTADO + VIDRO | M2 | 945.2
099230 | SERRALHEIRO | H | 54.44
099537 | VIDRACEIRO | H | 16.83
099661 | AJUDANTE ESPECIALIZADO - VIDRACEIRO | H | 11.9
099662 | AJUDANTE DE SERRALHEIRO | H | 16.8
| LEIS SOCIAIS (120.30%) |  | 120.26
| TOTAL |  | 1331.24
111586 | JANELA 2,20x0,60cm DE CORRER COM VENEZIANA E VIDRO 4MM
COD | DESCRICAO | UNI | PRECO TOTAL
000050 | CIMENTO PORTLAND CP III 32RS NBR 11578 (quilo) | KG | 2.07
000100 | AREIA GROSSA LAVADA | M3 | 0.72
000760 | VIDRO LISO PLANO INCOLOR 4mm | M2 | 107.32
058112 | JANELA DE CORRER VIDRO E VENEZIANA EM FERRO PINTADO | M2 | 623.09
099230 | SERRALHEIRO | H | 36.74
099537 | VIDRACEIRO | H | 11.43
099661 | AJUDANTE ESPECIALIZADO - VIDRACEIRO | H | 8.09
099662 | AJUDANTE DE SERRALHEIRO | H | 11.55
| LEIS SOCIAIS (120.30%) |  | 81.58
| TOTAL |  | 882.59
111590 | GUARDA CORPO TUBOS DE FERRO
COD | DESCRICAO | UNI | PRECO TOTAL
000050 | CIMENTO PORTLAND CP III 32RS NBR 11578 (quilo) | KG | 0.59
000100 | AREIA GROSSA LAVADA | M3 | 0.21
003119 | PERFIL ""L"" ABAS IGUAIS 2.1/2""x3/8"" (8,78kg/m) | KG | 21.62
007065 | PREFABRICACAO/USINAGEM/CORTE/DOBRA CHAPA GALVANIZADA | KG | 11.33
030756 | TUBO ACO GALVANIZADO DIN 2440 NBR 5580 2"" (5,242kg/m) | M | 51.72
099230 | SERRALHEIRO | H | 3.17
099662 | AJUDANTE DE SERRALHEIRO | H | 2.24
| LEIS SOCIAIS (120.30%) |  | 6.51
| TOTAL |  | 97.39
111591 | PORTA 80x210cm FERRO CH.DOBRADA ABRIR COM VIDRO E FERRAGENS
COD | DESCRICAO | UNI | PRECO TOTAL
000050 | CIMENTO PORTLAND CP III 32RS NBR 11578 (quilo) | KG | 2.5
000100 | AREIA GROSSA LAVADA | M3 | 0.86
008770 | VIDRO LISO INCOLOR 3mm | M2 | 70.2
051722 | PORTA FERRO 1 FOLHA + GRADE | M2 | 228.48
099230 | SERRALHEIRO | H | 35.72
099537 | VIDRACEIRO | H | 9.19
099661 | AJUDANTE ESPECIALIZADO - VIDRACEIRO | H | 6.5
099662 | AJUDANTE DE SERRALHEIRO | H | 10.83
| LEIS SOCIAIS (120.30%) |  | 74.87
| TOTAL |  | 439.15
111592 | PORTA 120x210cm FERRO CHAPA DOBRADA ABRIR COM VENEZIANA
COD | DESCRICAO | UNI | PRECO TOTAL
000050 | CIMENTO PORTLAND CP III 32RS NBR 11578 (quilo) | KG | 2.5
000100 | AREIA GROSSA LAVADA | M3 | 0.86
051722 | PORTA FERRO 1 FOLHA + GRADE | M2 | 342.72
099230 | SERRALHEIRO | H | 68.29
099662 | AJUDANTE DE SERRALHEIRO | H | 21
| LEIS SOCIAIS (120.30%) |  | 107.42
| TOTAL |  | 542.79
111596 | GRADIL BARRAS ACO PADRAO COAGE
COD | DESCRICAO | UNI | PRECO TOTAL
000778 | ACO CA 50 10,0mm (3/8"") (0,559 kg/m) | KG | 58.09
006317 | PERFIL ""L"" ABAS IGUAIS 3""x3/16"" (5,50kg/m) | KG | 268.62
006324 | PREFABRICACAO E USINAGEM DE VERGALHAO DE ACO (KG) | KG | 42.04
006325 | PREFABRICACAO E USINAGEM DE PERFIS DE ACO (kg) | KG | 160.72
099230 | SERRALHEIRO | H | 26.23
099662 | AJUDANTE DE SERRALHEIRO | H | 18.55
| LEIS SOCIAIS (120.30%) |  | 53.87
| TOTAL |  | 628.12
111597 | GRADIL EXTERNO EM BARRAS ACO 3/8"" COM FIXACAO EM ALVENARIA
COD | DESCRICAO | UNI | PRECO TOTAL
000050 | CIMENTO PORTLAND CP III 32RS NBR 11578 (quilo) | KG | 0.59
000100 | AREIA GROSSA LAVADA | M3 | 0.21
000778 | ACO CA 50 10,0mm (3/8"") (0,559 kg/m) | KG | 3.37
006317 | PERFIL ""L"" ABAS IGUAIS 3""x3/16"" (5,50kg/m) | KG | 126.72
006324 | PREFABRICACAO E USINAGEM DE VERGALHAO DE ACO (KG) | KG | 2.44
006325 | PREFABRICACAO E USINAGEM DE PERFIS DE ACO (kg) | KG | 75.82
099230 | SERRALHEIRO | H | 17.82
099662 | AJUDANTE DE SERRALHEIRO | H | 12.6
| LEIS SOCIAIS (120.30%) |  | 36.6
| TOTAL |  | 276.17
111607 | DEGRAU DE ESCADA CIRCULAR METALICA EM CARACOL
COD | DESCRICAO | UNI | PRECO TOTAL
005273 | DEGRAU ESCADA EM LEQUE CHAPA DE ACO 3/16"" | UN | 75
005275 | CORRIMAO ACO CIRCULAR | M | 24.41
030758 | TUBO ACO GALVANIZADO DIN 2440 NBR 5580 3"" (8,683kg/m) | M | 21.15
099230 | SERRALHEIRO | H | 3.65
099662 | AJUDANTE DE SERRALHEIRO | H | 2.58
| LEIS SOCIAIS (120.30%) |  | 7.49
| TOTAL |  | 134.28
111608 | ESCADA METALICA PERFIS ACO METALIZADO
COD | DESCRICAO | UNI | PRECO TOTAL
000584 | CHAPA ACO XADREZ 1/8"" (28kg/m2) | KG | 21.62
000585 | CHAPA ACO FINA A QUENTE 3/16"" 4,75mm (38,00kg/m2) | KG | 37.19
030751 | TUBO ACO GALVANIZADO DIN 2440 NBR 5580 1/2"" (1.267kg/m) | M | 243.43
099230 | SERRALHEIRO | H | 8.91
099662 | AJUDANTE DE SERRALHEIRO | H | 6.3
| LEIS SOCIAIS (120.30%) |  | 18.3
| TOTAL |  | 335.75
111609 | ESCADA MARINHEIRO PERFIL DE FERRO C/ ANCORAGEM S/ PROTECAO
COD | DESCRICAO | UNI | PRECO TOTAL
000050 | CIMENTO PORTLAND CP III 32RS NBR 11578 (quilo) | KG | 0.2
000100 | AREIA GROSSA LAVADA | M3 | 0.07
071384 | ESCADA MARINHEIRO PERFIL ACO SOLDADO COM GUARDA-CORPO | M | 523
099230 | SERRALHEIRO | H | 3.94
099662 | AJUDANTE DE SERRALHEIRO | H | 2.78
| LEIS SOCIAIS (120.30%) |  | 8.08
| TOTAL |  | 538.07
111610 | TELA LOZANGULAR GALVANIZADA PARA ALAMBRADO DE PROTECAO
COD | DESCRICAO | UNI | PRECO TOTAL
000411 | TELA ARAME GALVANIZADO 16AWG | M2 | 9.31
001623 | TE 90 FERRO GALVANIZADO 2"" | UN | 23.08
001624 | CRUZETA FERRO GALVANIZADO TUPY 2"" | UN | 40.8
003581 | ESTANHO 50X50 PARA SOLDA | KG | 3.68
030756 | TUBO ACO GALVANIZADO DIN 2440 NBR 5580 2"" (5,242kg/m) | M | 94.04
099230 | SERRALHEIRO | H | 18.98
099662 | AJUDANTE DE SERRALHEIRO | H | 15.3
| LEIS SOCIAIS (120.30%) |  | 41.24
| TOTAL |  | 246.43
111611 | CORRIMAO TUBO METALICO 1.1/2"" PINTADO EM ESMALTE
COD | DESCRICAO | UNI | PRECO TOTAL
030755 | TUBO ACO GALVANIZADO DIN 2440 NBR 5580 1.1/2""(3,723kg/m | M | 37.03
099230 | SERRALHEIRO | H | 7.68
099662 | AJUDANTE DE SERRALHEIRO | H | 8.15
| LEIS SOCIAIS (120.30%) |  | 19.04
| TOTAL |  | 71.9
111612 | CORRIMAO TUBO ACO 2""
COD | DESCRICAO | UNI | PRECO TOTAL
001703 | TUBO DE ACO GALVANIZADO COM COSTURA 50 MM - 2"" | M | 73.98
099230 | SERRALHEIRO | H | 1.73
099662 | AJUDANTE DE SERRALHEIRO | H | 1.22
| LEIS SOCIAIS (120.30%) |  | 3.55
| TOTAL |  | 80.48
111613 | TELA PROTECAO 1""x1"" AWG 16 ESTRUTURA TUBOS GALVANIZADO 1.1/2""
COD | DESCRICAO | UNI | PRECO TOTAL
000347 | ARAME GALVANIZADO #14 AWG | KG | 2.86
000411 | TELA ARAME GALVANIZADO 16AWG | M2 | 9.31
001622 | TE 90 FERRO GALVANIZADO TUPY 1.1/2"" | UN | 14.23
003581 | ESTANHO 50X50 PARA SOLDA | KG | 3.44
003747 | CRUZETA FERRO GALVANIZADO TUPY 1.1/2"" | UN | 29.5
030755 | TUBO ACO GALVANIZADO DIN 2440 NBR 5580 1.1/2""(3,723kg/m | M | 84.15
099230 | SERRALHEIRO | H | 22.04
099662 | AJUDANTE DE SERRALHEIRO | H | 17.9
| LEIS SOCIAIS (120.30%) |  | 48.05
| TOTAL |  | 231.48
111614 | PORTAO ELETRONICO 2,8x2,40m ESTR.TUBO GV.1.1/2"" PINT.ESMALTE
COD | DESCRICAO | UNI | PRECO TOTAL
000766 | DOBRADICA GONZO EMBUTIDO | UN | 4.28
001476 | ALDRAVA PARA PORTAS EM METAL CROMADO 2"" | UN | 14.77
001622 | TE 90 FERRO GALVANIZADO TUPY 1.1/2"" | UN | 14.23
002606 | LIXA FERRO K246 GRAO 120 | UN | 13.5
003581 | ESTANHO 50X50 PARA SOLDA | KG | 3.44
003747 | CRUZETA FERRO GALVANIZADO TUPY 1.1/2"" | UN | 29.5
018117 | TINTA ESMALTE ACETINADO CORAL | L | 3.8
018123 | MASSA PARA TINTA ESMALTE | GL | 1.8
030755 | TUBO ACO GALVANIZADO DIN 2440 NBR 5580 1.1/2""(3,723kg/m | M | 67.32
099230 | SERRALHEIRO | H | 65.47
099550 | PINTOR | H | 11.52
099662 | AJUDANTE DE SERRALHEIRO | H | 59.48
099807 | AJUDANTE DE ARMADOR | H | 10.86
| LEIS SOCIAIS (120.30%) |  | 177.24
| TOTAL |  | 477.21
111615 | EXAUSTOR TAMPA FERRO FUNDIDO 175kg
COD | DESCRICAO | UNI | PRECO TOTAL
000050 | CIMENTO PORTLAND CP III 32RS NBR 11578 (quilo) | KG | 1.76
000100 | AREIA GROSSA LAVADA | M3 | 1.43
006947 | TAMPAO CIRCULAR FERRO DUCTIL URBAMAX E600 600mm 93,0kg | UN | 456.9
099050 | PEDREIRO | H | 85.22
099900 | SERVENTE | H | 45.29
| LEIS SOCIAIS (120.30%) |  | 157
| TOTAL |  | 747.6
111616 | ALCAPAO/TAMPA 0,60x0,60m VISITA CHAPA ACO 3/16""
COD | DESCRICAO | UNI | PRECO TOTAL
000050 | CIMENTO PORTLAND CP III 32RS NBR 11578 (quilo) | KG | 0.59
000100 | AREIA GROSSA LAVADA | M3 | 0.21
005205 | TAMPA CAIXA D'AGUA 60x60cm CHAPA ACO 3/16""C/MOLDURA | UN | 485
099050 | PEDREIRO | H | 2.88
099900 | SERVENTE | H | 1.94
| LEIS SOCIAIS (120.30%) |  | 5.8
| TOTAL |  | 496.42
111629 | CORRIMAO EM TUBO ACO 1"" PINTADO EM ESMALTE
COD | DESCRICAO | UNI | PRECO TOTAL
002950 | FUNDO ANTICORROSIVO ZARCAO 200 ALARANJADO RENNER | L | 5.27
003337 | TINTA ESMALTE COR E PROTECAO BRILHANTE BRANCO SUVINIL | L | 0.49
036770 | TUBO ACO PRETO ASTM A53 SCHEDULE 40 1"" (2,675kg/m) | M | 20.3
099230 | SERRALHEIRO | H | 16.33
099550 | PINTOR | H | 4.8
099662 | AJUDANTE DE SERRALHEIRO | H | 11.55
| LEIS SOCIAIS (120.30%) |  | 39.31
| TOTAL |  | 98.05
111630 | CORRIMAO TUBO DE ACO 1"" PINTADO EM ESMALTE CINZA
COD | DESCRICAO | UNI | PRECO TOTAL
002950 | FUNDO ANTICORROSIVO ZARCAO 200 ALARANJADO RENNER | L | 5.27
003337 | TINTA ESMALTE COR E PROTECAO BRILHANTE BRANCO SUVINIL | L | 0.49
036770 | TUBO ACO PRETO ASTM A53 SCHEDULE 40 1"" (2,675kg/m) | M | 20.3
099230 | SERRALHEIRO | H | 16.33
099550 | PINTOR | H | 4.8
099662 | AJUDANTE DE SERRALHEIRO | H | 11.55
| LEIS SOCIAIS (120.30%) |  | 39.31
| TOTAL |  | 98.05
111631 | PORTA TUBOS FERRO GALV.1,0x2,10m 1F PF1 C/TELA GRADEX
COD | DESCRICAO | UNI | PRECO TOTAL
000411 | TELA ARAME GALVANIZADO 16AWG | M2 | 20.58
001623 | TE 90 FERRO GALVANIZADO 2"" | UN | 46.15
001624 | CRUZETA FERRO GALVANIZADO TUPY 2"" | UN | 81.6
003581 | ESTANHO 50X50 PARA SOLDA | KG | 3.68
030756 | TUBO ACO GALVANIZADO DIN 2440 NBR 5580 2"" (5,242kg/m) | M | 141.06
099230 | SERRALHEIRO | H | 17.28
099662 | AJUDANTE DE SERRALHEIRO | H | 12.22
| LEIS SOCIAIS (120.30%) |  | 35.49
| TOTAL |  | 358.06
111632 | PORTAO FERRO ABRIR COM PINTURA EM DUAS FACES
COD | DESCRICAO | UNI | PRECO TOTAL
000050 | CIMENTO PORTLAND CP III 32RS NBR 11578 (quilo) | KG | 0.64
000100 | AREIA GROSSA LAVADA | M3 | 0.21
001247 | PORTAO FERRO 2 FOLHAS PARA GRADIL EXTERNO | M2 | 175.63
002606 | LIXA FERRO K246 GRAO 120 | UN | 13.5
018117 | TINTA ESMALTE ACETINADO CORAL | L | 5.49
018123 | MASSA PARA TINTA ESMALTE | GL | 1.63
099230 | SERRALHEIRO | H | 17.28
099550 | PINTOR | H | 2.88
099662 | AJUDANTE DE SERRALHEIRO | H | 12.22
099900 | SERVENTE | H | 1.94
| LEIS SOCIAIS (120.30%) |  | 41.29
| TOTAL |  | 272.71
111633 | PORTAO FERRO ABRIR COM PI20x2,10 COM TELA PINT.2 FACES
COD | DESCRICAO | UNI | PRECO TOTAL
000411 | TELA ARAME GALVANIZADO 16AWG | M2 | 24.7
001623 | TE 90 FERRO GALVANIZADO 2"" | UN | 92.3
001624 | CRUZETA FERRO GALVANIZADO TUPY 2"" | UN | 163.2
003581 | ESTANHO 50X50 PARA SOLDA | KG | 5.53
030756 | TUBO ACO GALVANIZADO DIN 2440 NBR 5580 2"" (5,242kg/m) | M | 235.1
099230 | SERRALHEIRO | H | 26.53
099662 | AJUDANTE DE SERRALHEIRO | H | 18.77
| LEIS SOCIAIS (120.30%) |  | 54.5
| TOTAL |  | 620.63
111645 | BASCULANTE COMUM EM FERRO,VIDRO FANTASIA 4mm
COD | DESCRICAO | UNI | PRECO TOTAL
000050 | CIMENTO PORTLAND CP III 32RS NBR 11578 (quilo) | KG | 0.59
000100 | AREIA GROSSA LAVADA | M3 | 0.21
000760 | VIDRO LISO PLANO INCOLOR 4mm | M2 | 81.3
001322 | JANELA BASCULANTE COMUM EM FERRO PERFILADO | M2 | 319.16
099230 | SERRALHEIRO | H | 17.66
099537 | VIDRACEIRO | H | 8.34
099661 | AJUDANTE ESPECIALIZADO - VIDRACEIRO | H | 5.9
099662 | AJUDANTE DE SERRALHEIRO | H | 12.49
| LEIS SOCIAIS (120.30%) |  | 53.4
| TOTAL |  | 499.05
111650 | JANELA BASCULANTE EM FERRO COM VIDRO 3MM
COD | DESCRICAO | UNI | PRECO TOTAL
000050 | CIMENTO PORTLAND CP III 32RS NBR 11578 (quilo) | KG | 0.59
000100 | AREIA GROSSA LAVADA | M3 | 0.21
001322 | JANELA BASCULANTE COMUM EM FERRO PERFILADO | M2 | 335.12
008770 | VIDRO LISO INCOLOR 3mm | M2 | 52
099230 | SERRALHEIRO | H | 18.37
099537 | VIDRACEIRO | H | 8.67
099661 | AJUDANTE ESPECIALIZADO - VIDRACEIRO | H | 6.13
099662 | AJUDANTE DE SERRALHEIRO | H | 13
| LEIS SOCIAIS (120.30%) |  | 55.54
| TOTAL |  | 489.63
111652 | PORTA CORTA FOGO CHAPA ACO 1 FOLHA.0,80x2,10m
COD | DESCRICAO | UNI | PRECO TOTAL
000050 | CIMENTO PORTLAND CP III 32RS NBR 11578 (quilo) | KG | 1.18
000098 | AREIA MEDIA LAVADA | M3 | 0.32
003979 | PORTA CORTA FOGO CHAPA DE ACO 0,80x2,10m (1,68m2)o | UN | 1294
099230 | SERRALHEIRO | H | 29.89
099662 | AJUDANTE DE SERRALHEIRO | H | 21.14
| LEIS SOCIAIS (120.30%) |  | 61.39
| TOTAL |  | 1407.92
111661 | VENEZIANA INDEVASSAVEL PARA PORTA 30x30cm
COD | DESCRICAO | UNI | PRECO TOTAL
006453 | VENEZIANA INDEVASSAVEL PARA PORTA 30x30cm | UN | 79
099360 | CARPINTEIRO DE ESQUADRIA | H | 10.2
099450 | AJUDANTE ESPECIALIZADO | H | 11.55
| LEIS SOCIAIS (120.30%) |  | 26.17
| TOTAL |  | 126.92
111670 | ALAMBRADO TELA LOZANGULAR DE PROTECAO CAMPO ESPORTES
COD | DESCRICAO | UNI | PRECO TOTAL
000411 | TELA ARAME GALVANIZADO 16AWG | M2 | 9.31
001623 | TE 90 FERRO GALVANIZADO 2"" | UN | 23.08
001624 | CRUZETA FERRO GALVANIZADO TUPY 2"" | UN | 40.8
003581 | ESTANHO 50X50 PARA SOLDA | KG | 3.68
030756 | TUBO ACO GALVANIZADO DIN 2440 NBR 5580 2"" (5,242kg/m) | M | 141.06
099230 | SERRALHEIRO | H | 6.12
099662 | AJUDANTE DE SERRALHEIRO | H | 4.33
| LEIS SOCIAIS (120.30%) |  | 12.57
| TOTAL |  | 240.95
111688 | TAMPAO FERRO FUNDIDO T-175 SEM LOGOTIPO D=60cm
COD | DESCRICAO | UNI | PRECO TOTAL
006947 | TAMPAO CIRCULAR FERRO DUCTIL URBAMAX E600 600mm 93,0kg | UN | 456.9
099230 | SERRALHEIRO | H | 10.89
099662 | AJUDANTE DE SERRALHEIRO | H | 12.6
| LEIS SOCIAIS (120.30%) |  | 28.26
| TOTAL |  | 508.65
111690 | TAMPA 0,60x6,60m PARA CAIXA-CHAPA DE ACO 3/16""COM MOLDURA
COD | DESCRICAO | UNI | PRECO TOTAL
000050 | CIMENTO PORTLAND CP III 32RS NBR 11578 (quilo) | KG | 0.59
000100 | AREIA GROSSA LAVADA | M3 | 0.21
005205 | TAMPA CAIXA D'AGUA 60x60cm CHAPA ACO 3/16""C/MOLDURA | UN | 485
099230 | SERRALHEIRO | H | 11.52
099662 | AJUDANTE DE SERRALHEIRO | H | 8.15
| LEIS SOCIAIS (120.30%) |  | 23.66
| TOTAL |  | 529.13
111700 | ESCADA MARINHEIRO PERFIL 1.1/2"" DE ACO COM GUARDA CORPO
COD | DESCRICAO | UNI | PRECO TOTAL
000050 | CIMENTO PORTLAND CP III 32RS NBR 11578 (quilo) | KG | 0.59
000100 | AREIA GROSSA LAVADA | M3 | 0.21
071384 | ESCADA MARINHEIRO PERFIL ACO SOLDADO COM GUARDA-CORPO | M | 575.3
099230 | SERRALHEIRO | H | 4.06
099662 | AJUDANTE DE SERRALHEIRO | H | 2.87
| LEIS SOCIAIS (120.30%) |  | 8.34
| TOTAL |  | 591.37
111701 | ESCADA MARINHEIRO PERFIL 1.1/2"" ACO+BARRA CHATA VERT/HORIZ.
COD | DESCRICAO | UNI | PRECO TOTAL
000050 | CIMENTO PORTLAND CP III 32RS NBR 11578 (quilo) | KG | 0.59
000100 | AREIA GROSSA LAVADA | M3 | 0.21
047874 | ESCADA MARINHEIRO PERFIL 1.1/2"" ACO+BARRA CHATA VERT/HORIZ. | M | 760
099230 | SERRALHEIRO | H | 5.86
099662 | AJUDANTE DE SERRALHEIRO | H | 4.14
| LEIS SOCIAIS (120.30%) |  | 12.03
| TOTAL |  | 782.83
111810 | PORTA CORTA FOGO CHAPA ACO 1 FL.1,0x2,10m+FER.+PINT.ESMALTE
COD | DESCRICAO | UNI | PRECO TOTAL
000050 | CIMENTO PORTLAND CP III 32RS NBR 11578 (quilo) | KG | 1.18
000100 | AREIA GROSSA LAVADA | M3 | 0.43
002604 | MASSA OLEO PARA MADEIRA - CORAL | GL | 17.42
002606 | LIXA FERRO K246 GRAO 120 | UN | 18
002609 | TINTA ACRILICA TEXTURIZADA ACABAMENTO RUSTICO (LT 18L) CORAL | L | 0.69
002950 | FUNDO ANTICORROSIVO ZARCAO 200 ALARANJADO RENNER | L | 1.53
008422 | PORTA CORTA FOGO CHAPA DE ACO 1,0x2,10m (2,10m2) | UN | 2699
099230 | SERRALHEIRO | H | 28.99
099550 | PINTOR | H | 2.3
099662 | AJUDANTE DE SERRALHEIRO | H | 20.51
099900 | SERVENTE | H | 1.55
| LEIS SOCIAIS (120.30%) |  | 64.18
| TOTAL |  | 2855.78
111811 | PORTA CORTA FOGO ACO 1 FL.0,90x2,10m-ALDRAVA PANICO/PINT.OLEO
COD | DESCRICAO | UNI | PRECO TOTAL
000050 | CIMENTO PORTLAND CP III 32RS NBR 11578 (quilo) | KG | 1.18
000100 | AREIA GROSSA LAVADA | M3 | 0.43
002604 | MASSA OLEO PARA MADEIRA - CORAL | GL | 17.42
002605 | LIXA PARA MASSA A257 GRAO 60 | UN | 3.2
002608 | TINTA ESMALTE BRILHANTE A BASE DE SOLVENTE - CORAL | L | 1.74
002950 | FUNDO ANTICORROSIVO ZARCAO 200 ALARANJADO RENNER | L | 1.53
008424 | PORTA CORTA FOGO CHAPA DE ACO 0,90x2,10m (1,89m2) | UN | 1294
029009 | FERRAGEM ALDRAVA CONTROLE DE PANICO PORTA 1 FOLHA | CJ | 970
099050 | PEDREIRO | H | 28.57
099230 | SERRALHEIRO | H | 34.69
099550 | PINTOR | H | 2.3
099662 | AJUDANTE DE SERRALHEIRO | H | 24.54
099900 | SERVENTE | H | 1.55
| LEIS SOCIAIS (120.30%) |  | 110.25
| TOTAL |  | 2491.4
111831 | PORTINHOLA DE ACO 1 FL.0,60x0,70m P/INCENDIO-VIDRO,ESMALTE
COD | DESCRICAO | UNI | PRECO TOTAL
000050 | CIMENTO PORTLAND CP III 32RS NBR 11578 (quilo) | KG | 0.59
000100 | AREIA GROSSA LAVADA | M3 | 0.21
000760 | VIDRO LISO PLANO INCOLOR 4mm | M2 | 5.12
001463 | CAIXILHO BASCULANTE FERRO #20 PINTURA ESMALTE + VIDRO | M2 | 121.8
002950 | FUNDO ANTICORROSIVO ZARCAO 200 ALARANJADO RENNER | L | 1.27
039007 | TINTA CORAL ESMALTE ACETINADA ODOR ZERO - CORAL | L | 6.1
099230 | SERRALHEIRO | H | 7.86
099537 | VIDRACEIRO | H | 5.88
099550 | PINTOR | H | 2.46
099661 | AJUDANTE ESPECIALIZADO - VIDRACEIRO | H | 4.16
099662 | AJUDANTE DE SERRALHEIRO | H | 5.56
| LEIS SOCIAIS (120.30%) |  | 31.18
| TOTAL |  | 192.19
111832 | PORTA CHAPA DE ACO MIOLO ISOLANTE COM ISOPOR
COD | DESCRICAO | UNI | PRECO TOTAL
010099 | PORTA CHAPA ACO COM ISOLAMENTO | M2 | 263
099230 | SERRALHEIRO | H | 17.82
099662 | AJUDANTE DE SERRALHEIRO | H | 12.6
| LEIS SOCIAIS (120.30%) |  | 36.6
| TOTAL |  | 330.02
111835 | MONTANTE TUBO FERRO GALVANIZADO 40mm
COD | DESCRICAO | UNI | PRECO TOTAL
030755 | TUBO ACO GALVANIZADO DIN 2440 NBR 5580 1.1/2""(3,723kg/m | M | 37.03
099230 | SERRALHEIRO | H | 3.57
099662 | AJUDANTE DE SERRALHEIRO | H | 2.89
| LEIS SOCIAIS (120.30%) |  | 7.77
| TOTAL |  | 51.26
111898 | MONTANTE PERFIL 7,5x7,5cm CHAPA DE ACO 3/16""
COD | DESCRICAO | UNI | PRECO TOTAL
000585 | CHAPA ACO FINA A QUENTE 3/16"" 4,75mm (38,00kg/m2) | KG | 28.59
007065 | PREFABRICACAO/USINAGEM/CORTE/DOBRA CHAPA GALVANIZADA | KG | 31.1
099230 | SERRALHEIRO | H | 23.36
099662 | AJUDANTE DE SERRALHEIRO | H | 26.95
| LEIS SOCIAIS (120.30%) |  | 60.52
| TOTAL |  | 170.52
112 | ESQUADRIAS DE ALUMINIO
112000 | INSTALACAO CHAPA POLICARBONATO COMPACTO SOBRE ESTRUTURA
COD | DESCRICAO | UNI | PRECO TOTAL
000827 | CURVA ELETRODUTO GALVANIZADO 3"" | UN | 384
004302 | SILICONE PARA MANUTENCAO INCOLOR 380g | UN | 40
006025 | PARAFUSO ACO AUTOATARRACHANTE 1/4"" x 15cm | UN | 25.44
070104 | POLICARBONATO COMPACT0 10mm CHAPA 2,05x3,00m | M2 | 350
099230 | SERRALHEIRO | H | 5.94
099662 | AJUDANTE DE SERRALHEIRO | H | 7
| LEIS SOCIAIS (120.30%) |  | 15.57
| TOTAL |  | 827.95
112001 | REVISAO FUNCIONAMENTO DE CAIXILHOS/ESQUADRIAS ALUMINIO
COD | DESCRICAO | UNI | PRECO TOTAL
099230 | SERRALHEIRO | H | 19.2
099662 | AJUDANTE DE SERRALHEIRO | H | 13.58
| LEIS SOCIAIS (120.30%) |  | 39.43
| TOTAL |  | 72.21
112060 | CAIXILHO FACHADA ALUM.ANOD.PRETO-SILICONE GLAZING VIDRO VERDE
COD | DESCRICAO | UNI | PRECO TOTAL
008475 | BAGUETE DE NEOPRENE 3/8"" | M | 6.24
014203 | BUCHA DE NYLON PARA FIXACAO TIPO S8 C/PARAFUSO | UN | 0.16
017188 | VIDRO REFLETIVO INCOLOR DE 8mm | M2 | 673.2
087782 | CAIXILHO ALUMINIO ANODIZADO BRONZE C-28 | M2 | 410
099230 | SERRALHEIRO | H | 16.33
099537 | VIDRACEIRO | H | 18.37
099661 | AJUDANTE ESPECIALIZADO - VIDRACEIRO | H | 13
099662 | AJUDANTE DE SERRALHEIRO | H | 11.55
| LEIS SOCIAIS (120.30%) |  | 71.28
| TOTAL |  | 1220.13
112100 | VISOR EM ALUMINIO COM VIDRO 4mm 0,60x1,10m
COD | DESCRICAO | UNI | PRECO TOTAL
000050 | CIMENTO PORTLAND CP III 32RS NBR 11578 (quilo) | KG | 0.59
000100 | AREIA GROSSA LAVADA | M3 | 0.21
000760 | VIDRO LISO PLANO INCOLOR 4mm | M2 | 53.66
003462 | CAIXILHO DE ALUMINIO ANODIZADO C28 NATURAL | M2 | 219.12
099230 | SERRALHEIRO | H | 8.91
099537 | VIDRACEIRO | H | 5.15
099661 | AJUDANTE ESPECIALIZADO - VIDRACEIRO | H | 3.64
099662 | AJUDANTE DE SERRALHEIRO | H | 6.3
| LEIS SOCIAIS (120.30%) |  | 28.87
| TOTAL |  | 326.45
112101 | VISOR EM ALUMINIO COM VIDRO 4mm 0,80x1,10m
COD | DESCRICAO | UNI | PRECO TOTAL
000050 | CIMENTO PORTLAND CP III 32RS NBR 11578 (quilo) | KG | 0.59
000100 | AREIA GROSSA LAVADA | M3 | 0.21
000760 | VIDRO LISO PLANO INCOLOR 4mm | M2 | 71.54
003462 | CAIXILHO DE ALUMINIO ANODIZADO C28 NATURAL | M2 | 292.16
099230 | SERRALHEIRO | H | 11.52
099537 | VIDRACEIRO | H | 6.72
099661 | AJUDANTE ESPECIALIZADO - VIDRACEIRO | H | 4.75
099662 | AJUDANTE DE SERRALHEIRO | H | 8.15
| LEIS SOCIAIS (120.30%) |  | 37.46
| TOTAL |  | 433.1
112102 | VISOR EM ALUMINIO COM VIDRO 4mm 1,80x1,10m
COD | DESCRICAO | UNI | PRECO TOTAL
000050 | CIMENTO PORTLAND CP III 32RS NBR 11578 (quilo) | KG | 0.59
000100 | AREIA GROSSA LAVADA | M3 | 0.21
000760 | VIDRO LISO PLANO INCOLOR 4mm | M2 | 160.97
003462 | CAIXILHO DE ALUMINIO ANODIZADO C28 NATURAL | M2 | 657.36
099230 | SERRALHEIRO | H | 26.88
099537 | VIDRACEIRO | H | 15.36
099661 | AJUDANTE ESPECIALIZADO - VIDRACEIRO | H | 10.86
099662 | AJUDANTE DE SERRALHEIRO | H | 19.01
| LEIS SOCIAIS (120.30%) |  | 86.75
| TOTAL |  | 977.99
112103 | GUICHE EM ALUMINIO/VIDRO 0,60x1,10m
COD | DESCRICAO | UNI | PRECO TOTAL
000050 | CIMENTO PORTLAND CP III 32RS NBR 11578 (quilo) | KG | 1.18
000100 | AREIA GROSSA LAVADA | M3 | 0.43
000760 | VIDRO LISO PLANO INCOLOR 4mm | M2 | 53.66
003462 | CAIXILHO DE ALUMINIO ANODIZADO C28 NATURAL | M2 | 219.12
099230 | SERRALHEIRO | H | 11.88
099537 | VIDRACEIRO | H | 6.93
099661 | AJUDANTE ESPECIALIZADO - VIDRACEIRO | H | 4.9
099662 | AJUDANTE DE SERRALHEIRO | H | 8.4
| LEIS SOCIAIS (120.30%) |  | 38.63
| TOTAL |  | 345.13
112104 | GUICHE EM ALUMINIO/VIDRO 0,80x1,10m
COD | DESCRICAO | UNI | PRECO TOTAL
000050 | CIMENTO PORTLAND CP III 32RS NBR 11578 (quilo) | KG | 1.18
000100 | AREIA GROSSA LAVADA | M3 | 0.43
000760 | VIDRO LISO PLANO INCOLOR 4mm | M2 | 71.54
003462 | CAIXILHO DE ALUMINIO ANODIZADO C28 NATURAL | M2 | 292.16
099230 | SERRALHEIRO | H | 11.88
099537 | VIDRACEIRO | H | 6.93
099661 | AJUDANTE ESPECIALIZADO - VIDRACEIRO | H | 4.9
099662 | AJUDANTE DE SERRALHEIRO | H | 8.4
| LEIS SOCIAIS (120.30%) |  | 38.63
| TOTAL |  | 436.05
112105 | GUICHE EM ALUMINIO/VIDRO 1,80x1,10m
COD | DESCRICAO | UNI | PRECO TOTAL
000050 | CIMENTO PORTLAND CP III 32RS NBR 11578 (quilo) | KG | 1.18
000100 | AREIA GROSSA LAVADA | M3 | 0.43
000760 | VIDRO LISO PLANO INCOLOR 4mm | M2 | 160.97
003462 | CAIXILHO DE ALUMINIO ANODIZADO C28 NATURAL | M2 | 657.36
099230 | SERRALHEIRO | H | 27.72
099537 | VIDRACEIRO | H | 15.64
099661 | AJUDANTE ESPECIALIZADO - VIDRACEIRO | H | 11.06
099662 | AJUDANTE DE SERRALHEIRO | H | 19.6
| LEIS SOCIAIS (120.30%) |  | 89.05
| TOTAL |  | 983.01
112112 | CAIXILHO ALUMINIO ANODIZADO COM PERFIL PARA FIXACAO 2 VIDROS
COD | DESCRICAO | UNI | PRECO TOTAL
000050 | CIMENTO PORTLAND CP III 32RS NBR 11578 (quilo) | KG | 0.59
000100 | AREIA GROSSA LAVADA | M3 | 0.21
003462 | CAIXILHO DE ALUMINIO ANODIZADO C28 NATURAL | M2 | 365.2
008475 | BAGUETE DE NEOPRENE 3/8"" | M | 12.79
099230 | SERRALHEIRO | H | 28.57
099662 | AJUDANTE DE SERRALHEIRO | H | 20.21
| LEIS SOCIAIS (120.30%) |  | 58.68
| TOTAL |  | 486.25
112113 | CAIXILHO ALUMINIO MAXIM AR PERFIL PARA FIXACAO DE VIDROS
COD | DESCRICAO | UNI | PRECO TOTAL
000050 | CIMENTO PORTLAND CP III 32RS NBR 11578 (quilo) | KG | 1.18
000100 | AREIA GROSSA LAVADA | M3 | 0.43
000459 | PERFIL ALUMINIO ANODIZADO | M | 81
001717 | JANELA MAXIM AR EM ALUMINIO NATURAL | M2 | 612.2
008475 | BAGUETE DE NEOPRENE 3/8"" | M | 6.4
099230 | SERRALHEIRO | H | 26.88
099662 | AJUDANTE DE SERRALHEIRO | H | 19.01
| LEIS SOCIAIS (120.30%) |  | 55.21
| TOTAL |  | 802.31
112114 | CAIXILHO ALUMINIO MAXIM AR ANODIZADO NATURAL 0,90x0,90m
COD | DESCRICAO | UNI | PRECO TOTAL
000050 | CIMENTO PORTLAND CP III 32RS NBR 11578 (quilo) | KG | 1.18
000100 | AREIA GROSSA LAVADA | M3 | 0.43
001717 | JANELA MAXIM AR EM ALUMINIO NATURAL | M2 | 495.88
008475 | BAGUETE DE NEOPRENE 3/8"" | M | 1.26
099230 | SERRALHEIRO | H | 28.57
099662 | AJUDANTE DE SERRALHEIRO | H | 20.21
| LEIS SOCIAIS (120.30%) |  | 58.68
| TOTAL |  | 606.21
112115 | ESTRUTURA ALUMINIO PARA FACHADA/CORTINA PARA VIDRO 8mm FIXO
COD | DESCRICAO | UNI | PRECO TOTAL
003462 | CAIXILHO DE ALUMINIO ANODIZADO C28 NATURAL | M2 | 365.2
099230 | SERRALHEIRO | H | 17.76
099662 | AJUDANTE DE SERRALHEIRO | H | 12.56
| LEIS SOCIAIS (120.30%) |  | 36.47
| TOTAL |  | 431.99
112116 | ESTRUTURA ALUMINIO PARA FACHADA/CORTINA PARA V1,50x80cm
COD | DESCRICAO | UNI | PRECO TOTAL
000050 | CIMENTO PORTLAND CP III 32RS NBR 11578 (quilo) | KG | 1.52
000100 | AREIA GROSSA LAVADA | M3 | 0.43
001717 | JANELA MAXIM AR EM ALUMINIO NATURAL | M2 | 734.64
008475 | BAGUETE DE NEOPRENE 3/8"" | M | 1.87
099230 | SERRALHEIRO | H | 33.67
099662 | AJUDANTE DE SERRALHEIRO | H | 23.81
| LEIS SOCIAIS (120.30%) |  | 69.15
| TOTAL |  | 865.09
112117 | CAIXILHO ALUMINIO MAXIM AR ANODIZADO NATURAL 1,50x0,80m
COD | DESCRICAO | UNI | PRECO TOTAL
000050 | CIMENTO PORTLAND CP III 32RS NBR 11578 (quilo) | KG | 1.62
000100 | AREIA GROSSA LAVADA | M3 | 0.43
001717 | JANELA MAXIM AR EM ALUMINIO NATURAL | M2 | 734.64
008475 | BAGUETE DE NEOPRENE 3/8"" | M | 1.87
099230 | SERRALHEIRO | H | 38.77
099662 | AJUDANTE DE SERRALHEIRO | H | 27.42
| LEIS SOCIAIS (120.30%) |  | 79.63
| TOTAL |  | 884.38
112118 | CAIXILHO MAXIM AR EM ALUMINIO NATURAL 4,5x4,00m
COD | DESCRICAO | UNI | PRECO TOTAL
000050 | CIMENTO PORTLAND CP III 32RS NBR 11578 (quilo) | KG | 5.1
000100 | AREIA GROSSA LAVADA | M3 | 0.57
001717 | JANELA MAXIM AR EM ALUMINIO NATURAL | M2 | 11019.6
008475 | BAGUETE DE NEOPRENE 3/8"" | M | 28.08
099230 | SERRALHEIRO | H | 48.98
099662 | AJUDANTE DE SERRALHEIRO | H | 34.64
| LEIS SOCIAIS (120.30%) |  | 100.59
| TOTAL |  | 11237.56
112119 | CAIXILHO ALUMINIO MAXIM AR NATURAL 3,60x2,20m
COD | DESCRICAO | UNI | PRECO TOTAL
000050 | CIMENTO PORTLAND CP III 32RS NBR 11578 (quilo) | KG | 2.11
000100 | AREIA GROSSA LAVADA | M3 | 0.57
001717 | JANELA MAXIM AR EM ALUMINIO NATURAL | M2 | 4848.62
008475 | BAGUETE DE NEOPRENE 3/8"" | M | 12.36
099230 | SERRALHEIRO | H | 63.26
099662 | AJUDANTE DE SERRALHEIRO | H | 44.75
| LEIS SOCIAIS (120.30%) |  | 129.94
| TOTAL |  | 5101.61
112120 | CAIXILHO ALUMINIO FIXO
COD | DESCRICAO | UNI | PRECO TOTAL
000050 | CIMENTO PORTLAND CP III 32RS NBR 11578 (quilo) | KG | 1.69
000100 | AREIA GROSSA LAVADA | M3 | 0.57
003462 | CAIXILHO DE ALUMINIO ANODIZADO C28 NATURAL | M2 | 332
099230 | SERRALHEIRO | H | 35.64
099662 | AJUDANTE DE SERRALHEIRO | H | 25.2
| LEIS SOCIAIS (120.30%) |  | 73.19
| TOTAL |  | 468.29
112121 | CAIXILHO ALUMINIO CORRER E VIDRO
COD | DESCRICAO | UNI | PRECO TOTAL
001324 | JANELA DE CORRER DE ALUMINIO NATURAL | M2 | 628.5
099230 | SERRALHEIRO | H | 18.37
099662 | AJUDANTE DE SERRALHEIRO | H | 13
| LEIS SOCIAIS (120.30%) |  | 37.74
| TOTAL |  | 697.61
112124 | CAIXILHO ALUMINIO FIXO 3,50x0,80m COM PEITORIL GRANITO
COD | DESCRICAO | UNI | PRECO TOTAL
000050 | CIMENTO PORTLAND CP III 32RS NBR 11578 (quilo) | KG | 0.59
000100 | AREIA GROSSA LAVADA | M3 | 0.21
003462 | CAIXILHO DE ALUMINIO ANODIZADO C28 NATURAL | M2 | 929.6
010410 | PEITORIL GRANITO CINZA ANDORINHA 25x3cm | M | 106.42
099230 | SERRALHEIRO | H | 33.65
099398 | MARMORISTA | H | 11.03
099662 | AJUDANTE DE SERRALHEIRO | H | 23.8
099664 | AJUDANTE ESPECIALIZADO - MARMORISTA | H | 8.4
| LEIS SOCIAIS (120.30%) |  | 92.49
| TOTAL |  | 1206.19
112125 | JANELA DE CORRER 2 FOLHAS EM ALUMINIO NATURAL 1,00X2,00M
COD | DESCRICAO | UNI | PRECO TOTAL
000050 | CIMENTO PORTLAND CP III 32RS NBR 11578 (quilo) | KG | 0.59
000100 | AREIA GROSSA LAVADA | M3 | 0.21
023006 | JANELA DE CORRER 2 FOLHAS EM ALUMINIO NATURAL | M2 | 1257
099230 | SERRALHEIRO | H | 13.44
099662 | AJUDANTE DE SERRALHEIRO | H | 9.51
| LEIS SOCIAIS (120.30%) |  | 27.61
| TOTAL |  | 1308.36
112126 | CAIXILHO ALUMINIO MAXIM AR NATURAL 2,20x4,20m
COD | DESCRICAO | UNI | PRECO TOTAL
000050 | CIMENTO PORTLAND CP III 32RS NBR 11578 (quilo) | KG | 5.1
001717 | JANELA MAXIM AR EM ALUMINIO NATURAL | M2 | 2595.73
008475 | BAGUETE DE NEOPRENE 3/8"" | M | 6.61
099230 | SERRALHEIRO | H | 48.98
099662 | AJUDANTE DE SERRALHEIRO | H | 34.64
| LEIS SOCIAIS (120.30%) |  | 100.59
| TOTAL |  | 2791.65
112127 | CAIXILHO ALUMINIO MAXIM AR NATURAL 3,80x1,80m
COD | DESCRICAO | UNI | PRECO TOTAL
000050 | CIMENTO PORTLAND CP III 32RS NBR 11578 (quilo) | KG | 5.1
000100 | AREIA GROSSA LAVADA | M3 | 0.57
001717 | JANELA MAXIM AR EM ALUMINIO NATURAL | M2 | 3967.06
008475 | BAGUETE DE NEOPRENE 3/8"" | M | 10.11
099230 | SERRALHEIRO | H | 69.39
099662 | AJUDANTE DE SERRALHEIRO | H | 49.08
| LEIS SOCIAIS (120.30%) |  | 142.52
| TOTAL |  | 4243.83
112128 | CAIXILHO ALUMINIO MAXIM AR NATURAL 3,00x1,05m
COD | DESCRICAO | UNI | PRECO TOTAL
000050 | CIMENTO PORTLAND CP III 32RS NBR 11578 (quilo) | KG | 5.32
000100 | AREIA GROSSA LAVADA | M3 | 0.36
001717 | JANELA MAXIM AR EM ALUMINIO NATURAL | M2 | 3765.03
008475 | BAGUETE DE NEOPRENE 3/8"" | M | 9.59
099230 | SERRALHEIRO | H | 64.28
099662 | AJUDANTE DE SERRALHEIRO | H | 45.47
| LEIS SOCIAIS (120.30%) |  | 132.03
| TOTAL |  | 4022.08
112129 | CAIXILHO ALUMINIO MAXIM AR NATURAL 1,80x4,20m
COD | DESCRICAO | UNI | PRECO TOTAL
000050 | CIMENTO PORTLAND CP III 32RS NBR 11578 (quilo) | KG | 5.1
000100 | AREIA GROSSA LAVADA | M3 | 0.57
001717 | JANELA MAXIM AR EM ALUMINIO NATURAL | M2 | 4628.23
008475 | BAGUETE DE NEOPRENE 3/8"" | M | 11.79
099230 | SERRALHEIRO | H | 69.39
099662 | AJUDANTE DE SERRALHEIRO | H | 49.08
| LEIS SOCIAIS (120.30%) |  | 142.52
| TOTAL |  | 4906.68
112130 | CAIXILHO ALUMINIO FIXO TELA VAZADA
COD | DESCRICAO | UNI | PRECO TOTAL
000050 | CIMENTO PORTLAND CP III 32RS NBR 11578 (quilo) | KG | 0.59
000100 | AREIA GROSSA LAVADA | M3 | 0.21
000311 | TELA METALICA TIPO GRADEX | M2 | 99.29
003462 | CAIXILHO DE ALUMINIO ANODIZADO C28 NATURAL | M2 | 332
099230 | SERRALHEIRO | H | 13.85
099662 | AJUDANTE DE SERRALHEIRO | H | 9.8
| LEIS SOCIAIS (120.30%) |  | 28.45
| TOTAL |  | 484.19
112131 | CAIXILHO ALUMINIO MAXIM AR NATURAL 3,15x1,80m
COD | DESCRICAO | UNI | PRECO TOTAL
000050 | CIMENTO PORTLAND CP III 32RS NBR 11578 (quilo) | KG | 5.29
000100 | AREIA GROSSA LAVADA | M3 | 0.57
001717 | JANELA MAXIM AR EM ALUMINIO NATURAL | M2 | 3471.17
008475 | BAGUETE DE NEOPRENE 3/8"" | M | 8.85
099230 | SERRALHEIRO | H | 67.35
099662 | AJUDANTE DE SERRALHEIRO | H | 47.64
| LEIS SOCIAIS (120.30%) |  | 138.33
| TOTAL |  | 3739.2
112132 | CAIXILHO ALUMINIO MAXIM AR NATURAL 3,00x1,80m
COD | DESCRICAO | UNI | PRECO TOTAL
000050 | CIMENTO PORTLAND CP III 32RS NBR 11578 (quilo) | KG | 5.29
000100 | AREIA GROSSA LAVADA | M3 | 0.57
001717 | JANELA MAXIM AR EM ALUMINIO NATURAL | M2 | 3305.88
008475 | BAGUETE DE NEOPRENE 3/8"" | M | 8.42
099230 | SERRALHEIRO | H | 59.18
099662 | AJUDANTE DE SERRALHEIRO | H | 41.86
| LEIS SOCIAIS (120.30%) |  | 121.55
| TOTAL |  | 3542.75
112133 | CAIXILHO ALUMINIO MAXIM AR NATURAL 6,00x1,05m
COD | DESCRICAO | UNI | PRECO TOTAL
000050 | CIMENTO PORTLAND CP III 32RS NBR 11578 (quilo) | KG | 5.29
000100 | AREIA GROSSA LAVADA | M3 | 0.57
001717 | JANELA MAXIM AR EM ALUMINIO NATURAL | M2 | 5509.8
008475 | BAGUETE DE NEOPRENE 3/8"" | M | 14.04
099230 | SERRALHEIRO | H | 77.56
099662 | AJUDANTE DE SERRALHEIRO | H | 54.86
| LEIS SOCIAIS (120.30%) |  | 159.3
| TOTAL |  | 5821.42
112180 | JANELA DE CORRER EM ALUMINIO NATURAL
COD | DESCRICAO | UNI | PRECO TOTAL
000050 | CIMENTO PORTLAND CP III 32RS NBR 11578 (quilo) | KG | 0.59
000100 | AREIA GROSSA LAVADA | M3 | 0.21
001324 | JANELA DE CORRER DE ALUMINIO NATURAL | M2 | 628.5
099230 | SERRALHEIRO | H | 16.33
099662 | AJUDANTE DE SERRALHEIRO | H | 11.55
| LEIS SOCIAIS (120.30%) |  | 33.54
| TOTAL |  | 690.72
112181 | PERSIANAS LUXAFLEX P-72 1,0x2,0m
COD | DESCRICAO | UNI | PRECO TOTAL
028400 | PERSIANA HORIZONTAL LUXAFLEX 25mm | M2 | 186
099230 | SERRALHEIRO | H | 15.84
099662 | AJUDANTE DE SERRALHEIRO | H | 11.2
| LEIS SOCIAIS (120.30%) |  | 32.53
| TOTAL |  | 245.57
112182 | JANELA DE CORRER EM ALUMINIO ANODIZADO PRETO
COD | DESCRICAO | UNI | PRECO TOTAL
000050 | CIMENTO PORTLAND CP III 32RS NBR 11578 (quilo) | KG | 0.59
000100 | AREIA GROSSA LAVADA | M3 | 0.21
003467 | JANELA DE CORRER EM ALUMINIO ANODIZADO PRETO | M2 | 690.06
099230 | SERRALHEIRO | H | 13.85
099662 | AJUDANTE DE SERRALHEIRO | H | 9.8
| LEIS SOCIAIS (120.30%) |  | 28.45
| TOTAL |  | 742.96
112186 | JANELA ALUMINIO PIVOTANTE 1,20x2,00m
COD | DESCRICAO | UNI | PRECO TOTAL
000050 | CIMENTO PORTLAND CP III 32RS NBR 11578 (quilo) | KG | 1.41
000100 | AREIA GROSSA LAVADA | M3 | 0.43
004259 | JANELA PIVOTANTE DE ALUMINIO NATURAL | M2 | 1716
099230 | SERRALHEIRO | H | 44.08
099662 | AJUDANTE DE SERRALHEIRO | H | 31.18
| LEIS SOCIAIS (120.30%) |  | 90.54
| TOTAL |  | 1883.64
112187 | JANELA ALUMINIO PIVOTANTE COM VENEZIANA
COD | DESCRICAO | UNI | PRECO TOTAL
000050 | CIMENTO PORTLAND CP III 32RS NBR 11578 (quilo) | KG | 1.57
000100 | AREIA GROSSA LAVADA | M3 | 0.21
000459 | PERFIL ALUMINIO ANODIZADO | M | 81
004259 | JANELA PIVOTANTE DE ALUMINIO NATURAL | M2 | 750.75
099230 | SERRALHEIRO | H | 23.88
099662 | AJUDANTE DE SERRALHEIRO | H | 16.89
| LEIS SOCIAIS (120.30%) |  | 49.05
| TOTAL |  | 923.35
112188 | JANELA ALUMINIO PIVOTANTE 1,20x1,50m
COD | DESCRICAO | UNI | PRECO TOTAL
000050 | CIMENTO PORTLAND CP III 32RS NBR 11578 (quilo) | KG | 1.06
000100 | AREIA GROSSA LAVADA | M3 | 0.29
004259 | JANELA PIVOTANTE DE ALUMINIO NATURAL | M2 | 1287
099230 | SERRALHEIRO | H | 24.94
099662 | AJUDANTE DE SERRALHEIRO | H | 17.5
| LEIS SOCIAIS (120.30%) |  | 51.06
| TOTAL |  | 1381.85
112190 | JANELA VENEZIANA DE CORRER EM ALUMINIO NATURAL
COD | DESCRICAO | UNI | PRECO TOTAL
000050 | CIMENTO PORTLAND CP III 32RS NBR 11578 (quilo) | KG | 0.59
000100 | AREIA GROSSA LAVADA | M3 | 0.21
001719 | JANELA VENEZIANA DE CORRER EM ALUMINIO NATURAL | M2 | 699.04
099230 | SERRALHEIRO | H | 33.65
099662 | AJUDANTE DE SERRALHEIRO | H | 30.8
| LEIS SOCIAIS (120.30%) |  | 77.53
| TOTAL |  | 841.82
112200 | JANELA PIVOTANTE DE ALUMINIO NATURAL
COD | DESCRICAO | UNI | PRECO TOTAL
000001 | CIMENTO ALTO FORNO CP III 32 NBR 5735 (quilograma) | KG | 0.01
000002 | AREIA GROSSA FORNECIDA EM SACOS (0,013m3=80 Sacos/m3) | SC | 1.16
004259 | JANELA PIVOTANTE DE ALUMINIO NATURAL | M2 | 715
099230 | SERRALHEIRO | H | 55.1
099662 | AJUDANTE DE SERRALHEIRO | H | 41.83
| LEIS SOCIAIS (120.30%) |  | 116.61
| TOTAL |  | 929.71
112210 | JANELA ALUMINIO GUILHOTINA
COD | DESCRICAO | UNI | PRECO TOTAL
000050 | CIMENTO PORTLAND CP III 32RS NBR 11578 (quilo) | KG | 0.59
000100 | AREIA GROSSA LAVADA | M3 | 0.21
001330 | JANELA ALUMINIO NATURAL C28 GUILHOTINA PARA VIDRO | M2 | 590
099230 | SERRALHEIRO | H | 16.83
099662 | AJUDANTE DE SERRALHEIRO | H | 11.9
| LEIS SOCIAIS (120.30%) |  | 34.56
| TOTAL |  | 654.09
112213 | VENEZIANA ALUMINIO COM PINTURA ELETROSTTICA TIPO E64
COD | DESCRICAO | UNI | PRECO TOTAL
000050 | CIMENTO PORTLAND CP III 32RS NBR 11578 (quilo) | KG | 1.57
000100 | AREIA GROSSA LAVADA | M3 | 0.14
004254 | VENEZIANA ALUMINIO TAE E FILTRO G3 600x600mm | UN | 266.1
099230 | SERRALHEIRO | H | 40.32
099662 | AJUDANTE DE SERRALHEIRO | H | 28.52
| LEIS SOCIAIS (120.30%) |  | 82.81
| TOTAL |  | 419.46
112220 | JANELA BASCULANTE EM ALUMINIO ANODIZADO BRONZE
COD | DESCRICAO | UNI | PRECO TOTAL
000050 | CIMENTO PORTLAND CP III 32RS NBR 11578 (quilo) | KG | 0.59
000100 | AREIA GROSSA LAVADA | M3 | 0.21
001326 | JANELA BASCULANTE EM ALUMINIO ANODIZADO BRONZE | M2 | 771.75
099230 | SERRALHEIRO | H | 13.44
099662 | AJUDANTE DE SERRALHEIRO | H | 9.51
| LEIS SOCIAIS (120.30%) |  | 27.61
| TOTAL |  | 823.11
112225 | CAIXILHO ALUMINIO ANODIZADO COM VENEZIANA PROTECAO AR CONDIC.
COD | DESCRICAO | UNI | PRECO TOTAL
000050 | CIMENTO PORTLAND CP III 32RS NBR 11578 (quilo) | KG | 0.59
000100 | AREIA GROSSA LAVADA | M3 | 0.21
003463 | CAIXILHO VENEZIANA ALUMINIO C28 ANODIZADO NATURAL | M2 | 417.15
099230 | SERRALHEIRO | H | 17.28
099662 | AJUDANTE DE SERRALHEIRO | H | 12.22
| LEIS SOCIAIS (120.30%) |  | 35.49
| TOTAL |  | 482.94
112226 | PORTA ALUMINIO 4 FOLHAS DE CORRER ANODIZADO NATURAL
COD | DESCRICAO | UNI | PRECO TOTAL
000050 | CIMENTO PORTLAND CP III 32RS NBR 11578 (quilo) | KG | 1.18
000100 | AREIA GROSSA LAVADA | M3 | 0.43
003746 | PORTA ALUMINIO BRONZE C28 CORRER 4 FOLHAS+VIDRO VERDE | M2 | 423
099230 | SERRALHEIRO | H | 17.28
099662 | AJUDANTE DE SERRALHEIRO | H | 12.22
| LEIS SOCIAIS (120.30%) |  | 35.49
| TOTAL |  | 489.6
112227 | PORTA ALUMINIO 1 FOLHA DE CORRER
COD | DESCRICAO | UNI | PRECO TOTAL
000050 | CIMENTO PORTLAND CP III 32RS NBR 11578 (quilo) | KG | 0.59
000100 | AREIA GROSSA LAVADA | M3 | 0.21
001327 | PORTA CORRER ALUMINIO CORRER C28 ANODIZADO MATURAL | M2 | 412
099230 | SERRALHEIRO | H | 15.36
099662 | AJUDANTE DE SERRALHEIRO | H | 10.86
| LEIS SOCIAIS (120.30%) |  | 31.54
| TOTAL |  | 470.56
112228 | VEDACAO INTERNA/EXTERNA CAIXILHO ALUMINIO COM FINA SILICONE
COD | DESCRICAO | UNI | PRECO TOTAL
009565 | FITA SILICONE 0,38x25mmx9,0m | UN | 2.64
099537 | VIDRACEIRO | H | 6.33
099661 | AJUDANTE ESPECIALIZADO - VIDRACEIRO | H | 4.47
| LEIS SOCIAIS (120.30%) |  | 12.99
| TOTAL |  | 26.43
112229 | MOLDURA CAIXILHO ALUMINIO ANOD.BRONZE PARA PROTECAO ARESTA
COD | DESCRICAO | UNI | PRECO TOTAL
000459 | PERFIL ALUMINIO ANODIZADO | M | 21
014353 | FIXADOR ABAS AUTOTRAVANTES | UN | 6
099230 | SERRALHEIRO | H | 4.59
099662 | AJUDANTE DE SERRALHEIRO | H | 3.25
| LEIS SOCIAIS (120.30%) |  | 9.43
| TOTAL |  | 44.27
112231 | PINGADEIRA DE ALUMINIO SR-97 SONAFO - 6 cm
COD | DESCRICAO | UNI | PRECO TOTAL
071313 | PINGADEIRA ALUMINIO TIPO SR-97 SONAFO 6cm | UN | 15.3
099022 | MONTADOR | H | 1.71
| LEIS SOCIAIS (120.30%) |  | 2.06
| TOTAL |  | 19.07
112251 | VENEZIANA ALUMINIO ANODIZADO PRETO 2F 80x210cm
COD | DESCRICAO | UNI | PRECO TOTAL
000618 | VENEZIANA 2F ALUMINIO ANODIZADO PRETO 80x210cm | UN | 492
099230 | SERRALHEIRO | H | 23.75
099662 | AJUDANTE DE SERRALHEIRO | H | 16.8
| LEIS SOCIAIS (120.30%) |  | 48.78
| TOTAL |  | 581.33
112252 | VENEZIANA 2F ALUMINIO ANODIZADO PRETO 57,5x97,5cm
COD | DESCRICAO | UNI | PRECO TOTAL
000621 | VENEZIANA 2F ALUMINIO ANOD. PRETO 57,5x97,5cm | UN | 245
099230 | SERRALHEIRO | H | 12.86
099662 | AJUDANTE DE SERRALHEIRO | H | 9.1
| LEIS SOCIAIS (120.30%) |  | 26.42
| TOTAL |  | 293.38
112253 | VENEZIANA EM ALUMINIO PINTURA ELETROST. BRANCA 1200X500MM
COD | DESCRICAO | UNI | PRECO TOTAL
000623 | VENEZIANA EM ALUMINIO C/PINTURA ELETROST. BRANCA 1200X500MM | UN | 492
099230 | SERRALHEIRO | H | 26.53
099662 | AJUDANTE DE SERRALHEIRO | H | 18.77
| LEIS SOCIAIS (120.30%) |  | 54.5
| TOTAL |  | 591.8
112254 | VENEZIANA EM ALUMINIO PINTURA ELETROST. BRANCA 600X400MM
COD | DESCRICAO | UNI | PRECO TOTAL
000624 | VENEZIANA EM ALUMINIO C/PINTURA ELETROST. BRANCA 600X400MM | UN | 218
099230 | SERRALHEIRO | H | 16.33
099662 | AJUDANTE DE SERRALHEIRO | H | 11.55
| LEIS SOCIAIS (120.30%) |  | 33.54
| TOTAL |  | 279.42
112255 | VENEZIANA 2F ALUMINIO ANODIZADO PRETO 60x210cm
COD | DESCRICAO | UNI | PRECO TOTAL
000617 | VENEZIANA 2F ALUMINIO ANODIZADO PRETO 60x210cm | UN | 129
099230 | SERRALHEIRO | H | 17.82
099662 | AJUDANTE DE SERRALHEIRO | H | 12.6
| LEIS SOCIAIS (120.30%) |  | 36.6
| TOTAL |  | 196.02
112301 | PORTA COMPLETA ALUMINIO/VIDRO ABRIR 1 FOLHA 0,60x2,10m
COD | DESCRICAO | UNI | PRECO TOTAL
000050 | CIMENTO PORTLAND CP III 32RS NBR 11578 (quilo) | KG | 0.59
000100 | AREIA GROSSA LAVADA | M3 | 0.21
006871 | PORTA ALUMINIO C28 ABRIR FOLHA 0,60x2,10m (1,26m2) | M2 | 285
099230 | SERRALHEIRO | H | 8.91
099662 | AJUDANTE DE SERRALHEIRO | H | 6.3
| LEIS SOCIAIS (120.30%) |  | 18.3
| TOTAL |  | 319.31
112302 | PORTA COMPLETA ALUMINIO/VIDRO ABRIR 1 FOLHA 0,70x2,10m
COD | DESCRICAO | UNI | PRECO TOTAL
000050 | CIMENTO PORTLAND CP III 32RS NBR 11578 (quilo) | KG | 0.59
000100 | AREIA GROSSA LAVADA | M3 | 0.21
005890 | PORTA ALUMINIO C28 1 FOLHA 0,70x2,10m (1,47m2) | M2 | 285
099230 | SERRALHEIRO | H | 19.78
099662 | AJUDANTE DE SERRALHEIRO | H | 13.99
| LEIS SOCIAIS (120.30%) |  | 40.63
| TOTAL |  | 360.2
112303 | PORTA COMPLETA ALUMINIO/VIDRO ABRIR 1 FOLHA 0,80x2,10m
COD | DESCRICAO | UNI | PRECO TOTAL
000050 | CIMENTO PORTLAND CP III 32RS NBR 11578 (quilo) | KG | 1.18
000100 | AREIA GROSSA LAVADA | M3 | 0.43
004140 | PORTA ALUMINIO C28 ABRIR 1 FOLHA 0,80x2,10m (1,68m2) | M2 | 320
099230 | SERRALHEIRO | H | 23.26
099662 | AJUDANTE DE SERRALHEIRO | H | 16.45
| LEIS SOCIAIS (120.30%) |  | 47.77
| TOTAL |  | 409.09
112304 | PORTA 2 FOLHAS CORRRER ALUMINIO NATURAL 1,50x2,10m
COD | DESCRICAO | UNI | PRECO TOTAL
000050 | CIMENTO PORTLAND CP III 32RS NBR 11578 (quilo) | KG | 1.76
000100 | AREIA GROSSA LAVADA | M3 | 0.43
003761 | PORTA ABRIR 0,60x210m ALUMINIO.NATURAL C28 VIDRO 6mm | M2 | 356
099230 | SERRALHEIRO | H | 42.24
099662 | AJUDANTE DE SERRALHEIRO | H | 29.88
| LEIS SOCIAIS (120.30%) |  | 86.76
| TOTAL |  | 517.07
112305 | PORTA 2 FOLHAS CORRRER ALUMINIO NATURAL 1,80x2,10m
COD | DESCRICAO | UNI | PRECO TOTAL
000050 | CIMENTO PORTLAND CP III 32RS NBR 11578 (quilo) | KG | 2.21
000100 | AREIA GROSSA LAVADA | M3 | 0.86
003762 | PORTA 2 F.CORRER 1,96x2,10 (4,116m2)ALUM.C25+VIDRO 4mm | M2 | 423
099230 | SERRALHEIRO | H | 50.88
099662 | AJUDANTE DE SERRALHEIRO | H | 35.99
| LEIS SOCIAIS (120.30%) |  | 104.5
| TOTAL |  | 617.44
112306 | PORTA 2 FOLHAS CORRRER ALUMINIO NATURAL 2,00x2,10m
COD | DESCRICAO | UNI | PRECO TOTAL
000050 | CIMENTO PORTLAND CP III 32RS NBR 11578 (quilo) | KG | 2.4
000100 | AREIA GROSSA LAVADA | M3 | 0.86
003763 | PORTA 2 CORRER 0,875x1.775m ALUMINIO C28 VIDRO 6mm | M2 | 452
099230 | SERRALHEIRO | H | 54.72
099663 | AZULEJISTA/LADRILHISTA | H | 54.72
| LEIS SOCIAIS (120.30%) |  | 131.66
| TOTAL |  | 696.36
112352 | GRADIL ALUMINIO EM MONTANTES TUBULARES ALUMINIO NATURAL h=1,65m
COD | DESCRICAO | UNI | PRECO TOTAL
000050 | CIMENTO PORTLAND CP III 32RS NBR 11578 (quilo) | KG | 1.13
000100 | AREIA GROSSA LAVADA | M3 | 0.29
005523 | GRADIL ALUMINIO PINTURA ELETROSTATICA PRETO | M2 | 580.8
099230 | SERRALHEIRO | H | 24.25
099662 | AJUDANTE DE SERRALHEIRO | H | 17.15
| LEIS SOCIAIS (120.30%) |  | 49.8
| TOTAL |  | 673.42
112360 | PORTA ALUMINIO CORRER ANOD.BRONZE+VIDRO LAMINADO INCOLOR 8mm
COD | DESCRICAO | UNI | PRECO TOTAL
000050 | CIMENTO PORTLAND CP III 32RS NBR 11578 (quilo) | KG | 1.18
000100 | AREIA GROSSA LAVADA | M3 | 0.43
001327 | PORTA CORRER ALUMINIO CORRER C28 ANODIZADO MATURAL | M2 | 412
008475 | BAGUETE DE NEOPRENE 3/8"" | M | 6.24
017179 | VIDRO LAMINADO INCOLOR DUPLO 8mm | M2 | 389.55
099230 | SERRALHEIRO | H | 15.36
099537 | VIDRACEIRO | H | 7.68
099661 | AJUDANTE ESPECIALIZADO - VIDRACEIRO | H | 4.75
099662 | AJUDANTE DE SERRALHEIRO | H | 12.22
| LEIS SOCIAIS (120.30%) |  | 48.13
| TOTAL |  | 897.54
112370 | PORTA ALUMINIO ANODIZADO NATURAL 1 FOLHA DE ABRIR
COD | DESCRICAO | UNI | PRECO TOTAL
000050 | CIMENTO PORTLAND CP III 32RS NBR 11578 (quilo) | KG | 0.59
000100 | AREIA GROSSA LAVADA | M3 | 0.14
001328 | PORTA 1 FOLHA ABRIR ALUMINIO ANODIZADO NATURAL C28 | M2 | 316
099230 | SERRALHEIRO | H | 142.52
099662 | AJUDANTE DE SERRALHEIRO | H | 114.81
| LEIS SOCIAIS (120.30%) |  | 309.57
| TOTAL |  | 883.63
112375 | PORTA ALUMINIO 2 FOLHAS ABRIR ANODIZADO BRONZE
COD | DESCRICAO | UNI | PRECO TOTAL
000050 | CIMENTO PORTLAND CP III 32RS NBR 11578 (quilo) | KG | 1.18
000100 | AREIA GROSSA LAVADA | M3 | 0.43
001715 | PORTA 2 FOLHAS ABRIR ALUMINIO ANODIZADO BRONZE C28 | M2 | 385
099230 | SERRALHEIRO | H | 15.84
099662 | AJUDANTE DE SERRALHEIRO | H | 11.2
| LEIS SOCIAIS (120.30%) |  | 32.53
| TOTAL |  | 446.18
112390 | PORTA COMPLETA ALUM.PINT.ELETR.BRANCA LAMBRI VERTICAL 0,80x2,10m
COD | DESCRICAO | UNI | PRECO TOTAL
000050 | CIMENTO PORTLAND CP III 32RS NBR 11578 (quilo) | KG | 1.57
000100 | AREIA GROSSA LAVADA | M3 | 0.57
000718 | PORTA COMPLETA ALUMINIO LAMBRI VERICAL 0,80x2,10m | UN | 252
099230 | SERRALHEIRO | H | 17.82
099662 | AJUDANTE DE SERRALHEIRO | H | 12.6
| LEIS SOCIAIS (120.30%) |  | 36.6
| TOTAL |  | 321.16
112391 | PORTA COMPLETA ALUM.PINT.ELETR.BRANCA LAMBRI VERTICAL 1,60x2,10m
COD | DESCRICAO | UNI | PRECO TOTAL
000050 | CIMENTO PORTLAND CP III 32RS NBR 11578 (quilo) | KG | 2.25
000100 | AREIA GROSSA LAVADA | M3 | 0.72
000719 | PORTA COMPLETA ALUMINIO LAMBRI VERICAL 1,60x2,10m | UN | 620
099230 | SERRALHEIRO | H | 13.85
099662 | AJUDANTE DE SERRALHEIRO | H | 9.8
| LEIS SOCIAIS (120.30%) |  | 28.45
| TOTAL |  | 675.07
112392 | PORTA COMPLETA ALUM.PINT.ELETR.BRC.LAMBRI VERT./VISOR 1,00x2,10m
COD | DESCRICAO | UNI | PRECO TOTAL
000050 | CIMENTO PORTLAND CP III 32RS NBR 11578 (quilo) | KG | 1.76
000100 | AREIA GROSSA LAVADA | M3 | 0.64
000720 | PORTA COMPL.ALUMINIO LAMBRI VERTICAL/VISOR 1,00x2,10m | UN | 315
099230 | SERRALHEIRO | H | 22.76
099662 | AJUDANTE DE SERRALHEIRO | H | 16.1
| LEIS SOCIAIS (120.30%) |  | 46.75
| TOTAL |  | 403.01
112400 | GUARDA CORPO ALUMINIO ANOD.PINT.ELETR.BRANCO-C/VIDRO LAM.6mm
COD | DESCRICAO | UNI | PRECO TOTAL
000050 | CIMENTO PORTLAND CP III 32RS NBR 11578 (quilo) | KG | 0.59
000100 | AREIA GROSSA LAVADA | M3 | 0.21
068120 | VIDRO LAMINADO INCOLOR 6mm | M2 | 260
087327 | GUARDA CORPO ALUMINIO PINTURA ELETROSTATICA BRANCA | M2 | 385
099230 | SERRALHEIRO | H | 15.36
099537 | VIDRACEIRO | H | 7.68
099661 | AJUDANTE ESPECIALIZADO - VIDRACEIRO | H | 5.43
099662 | AJUDANTE DE SERRALHEIRO | H | 10.86
| LEIS SOCIAIS (120.30%) |  | 47.31
| TOTAL |  | 732.44
112401 | GRADIL EXTERNO PERFIL ALUM.ANOD.C/PRESAS P/POLICARBONATO 3mm
COD | DESCRICAO | UNI | PRECO TOTAL
000050 | CIMENTO PORTLAND CP III 32RS NBR 11578 (quilo) | KG | 0.59
000100 | AREIA GROSSA LAVADA | M3 | 0.21
070104 | POLICARBONATO COMPACT0 10mm CHAPA 2,05x3,00m | M2 | 350
070105 | FITA 3M 19x1,1mm PARA ADESAO POLICARBONATO A ESTRUTURA | M | 19.2
099230 | SERRALHEIRO | H | 15.84
099537 | VIDRACEIRO | H | 2.77
099661 | AJUDANTE ESPECIALIZADO - VIDRACEIRO | H | 2.1
099662 | AJUDANTE DE SERRALHEIRO | H | 11.2
| LEIS SOCIAIS (120.30%) |  | 38.39
| TOTAL |  | 440.3
112402 | GRADIL EXTERNO PERFIL ALUMINIO ANODIZADO BRONZE COM VIDRO 6mm
COD | DESCRICAO | UNI | PRECO TOTAL
000050 | CIMENTO PORTLAND CP III 32RS NBR 11578 (quilo) | KG | 3.33
000100 | AREIA GROSSA LAVADA | M3 | 0.14
017178 | VIDRO LISO BRONZE 8mm | M2 | 264
061462 | PONTALETE ACO INOXIDAVEL PARA PROTECAO 76mm | M | 89
087334 | GUARDA CORPO ALUMINIO PINTURA ELETROSTATICA BRONZE | M2 | 378
099230 | SERRALHEIRO | H | 21.77
099537 | VIDRACEIRO | H | 7.92
099661 | AJUDANTE ESPECIALIZADO - VIDRACEIRO | H | 5.6
099662 | AJUDANTE DE SERRALHEIRO | H | 16.8
| LEIS SOCIAIS (120.30%) |  | 62.66
| TOTAL |  | 849.22
112410 | PORTA DE BOX EM ALUMINIO ANODIZADO
COD | DESCRICAO | UNI | PRECO TOTAL
003462 | CAIXILHO DE ALUMINIO ANODIZADO C28 NATURAL | M2 | 348.6
099230 | SERRALHEIRO | H | 36.74
099662 | AJUDANTE DE SERRALHEIRO | H | 25.99
| LEIS SOCIAIS (120.30%) |  | 75.46
| TOTAL |  | 486.79
112411 | SUPORTE PARA CONDICIONADOR DE AR - COLOCACAO
COD | DESCRICAO | UNI | PRECO TOTAL
099230 | SERRALHEIRO | H | 7.92
099662 | AJUDANTE DE SERRALHEIRO | H | 5.6
| LEIS SOCIAIS (120.30%) |  | 16.26
| TOTAL |  | 29.78
112412 | CAIXILHO ALUMINIO FIXO PARA CHAPA DE POLICARBONATO 5mm
COD | DESCRICAO | UNI | PRECO TOTAL
000563 | PERFIL ALUMINIO ANODIZADO ""T/T"" 2"" x 1/4"" | KG | 96.55
070112 | PREFABRICACAO E USINAGEM DE TUBOS LEVES DE ALUMINIO | KG | 28.11
099230 | SERRALHEIRO | H | 14.85
099662 | AJUDANTE DE SERRALHEIRO | H | 10.5
| LEIS SOCIAIS (120.30%) |  | 30.5
| TOTAL |  | 180.51
112420 | GRADIL ALUIMINIO ANODIZADO C-25 BRONZE
COD | DESCRICAO | UNI | PRECO TOTAL
000050 | CIMENTO PORTLAND CP III 32RS NBR 11578 (quilo) | KG | 0.82
000100 | AREIA GROSSA LAVADA | M3 | 0.29
005511 | GRADIL ALUMINIO C-28 ANODIZADO BRONZE | M2 | 283
099230 | SERRALHEIRO | H | 15.36
099662 | AJUDANTE DE SERRALHEIRO | H | 10.86
| LEIS SOCIAIS (120.30%) |  | 31.54
| TOTAL |  | 341.87
112421 | GRADIL EXTERNO EM PERFIS DE ALUMINIO ANODIZADO BRONZE
COD | DESCRICAO | UNI | PRECO TOTAL
000050 | CIMENTO PORTLAND CP III 32RS NBR 11578 (quilo) | KG | 0.59
000100 | AREIA GROSSA LAVADA | M3 | 0.21
005511 | GRADIL ALUMINIO C-28 ANODIZADO BRONZE | M2 | 283
099230 | SERRALHEIRO | H | 15.36
099662 | AJUDANTE DE SERRALHEIRO | H | 10.86
| LEIS SOCIAIS (120.30%) |  | 31.54
| TOTAL |  | 341.56
112422 | PERSIANA ENROLAR ALUMINIO LUXAFLEX BEGE
COD | DESCRICAO | UNI | PRECO TOTAL
028170 | PERSIANA ALUMINIO DE ENROLAR | M2 | 92.36
099230 | SERRALHEIRO | H | 16.83
099662 | AJUDANTE DE SERRALHEIRO | H | 11.9
| LEIS SOCIAIS (120.30%) |  | 34.56
| TOTAL |  | 155.65
112424 | PERSIANA VERTICAL ALUMINIO
COD | DESCRICAO | UNI | PRECO TOTAL
001331 | PERSIANA VERTICAL INTERNA TIPO PERSILUX | M2 | 80.56
099230 | SERRALHEIRO | H | 15.84
099662 | AJUDANTE DE SERRALHEIRO | H | 11.2
| LEIS SOCIAIS (120.30%) |  | 32.53
| TOTAL |  | 140.13
112502 | PERFIL ALUMINIO ANODIZADO TIPO ESQUADRIA
COD | DESCRICAO | UNI | PRECO TOTAL
000459 | PERFIL ALUMINIO ANODIZADO | M | 21
099230 | SERRALHEIRO | H | 13.27
099662 | AJUDANTE DE SERRALHEIRO | H | 10.1
| LEIS SOCIAIS (120.30%) |  | 28.11
| TOTAL |  | 72.48
112510 | CAIXILHOS-RECOMPOSICAO DE CAIXILHARIA EM ALUMINIO
COD | DESCRICAO | UNI | PRECO TOTAL
099230 | SERRALHEIRO | H | 36.12
099662 | AJUDANTE DE SERRALHEIRO | H | 19.95
| LEIS SOCIAIS (120.30%) |  | 67.45
| TOTAL |  | 123.52
112581 | TUBO REDONDO DE ALUMINIO NATURAL 5""x1/8""
COD | DESCRICAO | UNI | PRECO TOTAL
068412 | TUBO REDONDO ALUMINIO 5"" X 1/8"" (12,7CM X 3,17MM) | M | 200.2
099230 | SERRALHEIRO | H | 3.96
| LEIS SOCIAIS (120.30%) |  | 4.76
| TOTAL |  | 208.92
112591 | PORTA CORRER ALUM.PINT.ELETROST.BRANCA 1,4x2,2m P4 VIDRO VERDE
COD | DESCRICAO | UNI | PRECO TOTAL
001603 | PORTA CORRER 2F ALUM.1,4x2,2m PINT.ELETROSTATICA BRANCA | M2 | 440.41
001609 | ALIZAR ALUMINIO PARA CAIXILHO PINT.ELETROSTATICA BRANCA | UN | 32.72
001610 | CONTRA-MARCO ALUM.PARA CAIXILHO 1,75x0,675m | UN | 236
099230 | SERRALHEIRO | H | 21.77
099662 | AJUDANTE DE SERRALHEIRO | H | 15.4
| LEIS SOCIAIS (120.30%) |  | 44.72
| TOTAL |  | 791.02
112592 | PORTA CORRER ALUM.PINT.ELETROST.BRANCA 1,2x2,1m P5 VIDRO VERDE
COD | DESCRICAO | UNI | PRECO TOTAL
001604 | PORTA CORRER 2F ALUM.1,2x2,1m PINT.ELETROSTATICA BRANCA | M2 | 410.17
001609 | ALIZAR ALUMINIO PARA CAIXILHO PINT.ELETROSTATICA BRANCA | UN | 32.72
001610 | CONTRA-MARCO ALUM.PARA CAIXILHO 1,75x0,675m | UN | 236
099230 | SERRALHEIRO | H | 15.84
099662 | AJUDANTE DE SERRALHEIRO | H | 11.2
| LEIS SOCIAIS (120.30%) |  | 32.53
| TOTAL |  | 738.46
112593 | PORTA CORRER ALUM.PINT.ELETROST.BRANCA 2,0x2,0m P6 VIDRO VERDE
COD | DESCRICAO | UNI | PRECO TOTAL
001605 | PORTA CORRER 2F ALUM.2,0x2,0m PINT.ELETROSTATICA BRANCA | M2 | 505.08
001609 | ALIZAR ALUMINIO PARA CAIXILHO PINT.ELETROSTATICA BRANCA | UN | 32.72
001610 | CONTRA-MARCO ALUM.PARA CAIXILHO 1,75x0,675m | UN | 236
099230 | SERRALHEIRO | H | 25.74
099662 | AJUDANTE DE SERRALHEIRO | H | 18.2
| LEIS SOCIAIS (120.30%) |  | 52.86
| TOTAL |  | 870.6
112594 | BASCULANTE ALUMINIO PINT.ELETROSTATICA BRANCA COM VIDRO
COD | DESCRICAO | UNI | PRECO TOTAL
001606 | BASCULANTE ALUM.0,8x0,80m PINT.ELETROSTATICA BRANCA | M2 | 413.43
001609 | ALIZAR ALUMINIO PARA CAIXILHO PINT.ELETROSTATICA BRANCA | UN | 32.72
001610 | CONTRA-MARCO ALUM.PARA CAIXILHO 1,75x0,675m | UN | 236
099230 | SERRALHEIRO | H | 14.85
099662 | AJUDANTE DE SERRALHEIRO | H | 10.5
| LEIS SOCIAIS (120.30%) |  | 30.5
| TOTAL |  | 738
112595 | JANELA DE CORRER EM ALUMINIO C/ PINTURA ELETROST. 1,4X1,20M
COD | DESCRICAO | UNI | PRECO TOTAL
001609 | ALIZAR ALUMINIO PARA CAIXILHO PINT.ELETROSTATICA BRANCA | UN | 32.72
001610 | CONTRA-MARCO ALUM.PARA CAIXILHO 1,75x0,675m | UN | 236
002727 | JANELA DE CORRER ALUMINIO PINTURA ELETROSTATICA BRANCA | M2 | 2209.2
099230 | SERRALHEIRO | H | 22.44
099662 | AJUDANTE DE SERRALHEIRO | H | 15.88
| LEIS SOCIAIS (120.30%) |  | 46.1
| TOTAL |  | 2562.34
112596 | JANELA DE CORRER EM ALUMINIO C/ PINTURA ELETROST. 1,5 X 2,0M
COD | DESCRICAO | UNI | PRECO TOTAL
001609 | ALIZAR ALUMINIO PARA CAIXILHO PINT.ELETROSTATICA BRANCA | UN | 32.72
001610 | CONTRA-MARCO ALUM.PARA CAIXILHO 1,75x0,675m | UN | 236
002727 | JANELA DE CORRER ALUMINIO PINTURA ELETROSTATICA BRANCA | M2 | 3945
099230 | SERRALHEIRO | H | 28.57
099662 | AJUDANTE DE SERRALHEIRO | H | 20.21
| LEIS SOCIAIS (120.30%) |  | 58.68
| TOTAL |  | 4321.18
112597 | ALIZAR ALUMINIO PINTURA ELETROSTATICA BRANCA
COD | DESCRICAO | UNI | PRECO TOTAL
001609 | ALIZAR ALUMINIO PARA CAIXILHO PINT.ELETROSTATICA BRANCA | UN | 32.72
099230 | SERRALHEIRO | H | 15.84
099662 | AJUDANTE DE SERRALHEIRO | H | 11.2
| LEIS SOCIAIS (120.30%) |  | 32.53
| TOTAL |  | 92.29
112598 | CONTRA-MARCOS ALUMINIO PINTURA ELETROSTATICA BRANCA
COD | DESCRICAO | UNI | PRECO TOTAL
001610 | CONTRA-MARCO ALUM.PARA CAIXILHO 1,75x0,675m | UN | 236
099230 | SERRALHEIRO | H | 17.82
099662 | AJUDANTE DE SERRALHEIRO | H | 12.6
| LEIS SOCIAIS (120.30%) |  | 36.6
| TOTAL |  | 303.02
112599 | GUARDA-CORPO ALUMINIO COM PINTURA ELETROSTATICA BRANCA
COD | DESCRICAO | UNI | PRECO TOTAL
087327 | GUARDA CORPO ALUMINIO PINTURA ELETROSTATICA BRANCA | M2 | 423.5
099230 | SERRALHEIRO | H | 8.16
099662 | AJUDANTE DE SERRALHEIRO | H | 5.77
| LEIS SOCIAIS (120.30%) |  | 16.76
| TOTAL |  | 454.19
112603 | JANELA DE ABRIR COM PINTURA ELETROSTATICA BRANCA
COD | DESCRICAO | UNI | PRECO TOTAL
001609 | ALIZAR ALUMINIO PARA CAIXILHO PINT.ELETROSTATICA BRANCA | UN | 32.72
002728 | JANELA DE ABRIR COM PINTURA ELETROSTATICA BRANCA | M2 | 697.59
099230 | SERRALHEIRO | H | 18.37
099662 | AJUDANTE DE SERRALHEIRO | H | 13
| LEIS SOCIAIS (120.30%) |  | 37.74
| TOTAL |  | 799.42
112604 | JANELA DE CORRER ALUMINIO PINTURA ELETROSTATICA BRANCA
COD | DESCRICAO | UNI | PRECO TOTAL
001609 | ALIZAR ALUMINIO PARA CAIXILHO PINT.ELETROSTATICA BRANCA | UN | 32.72
002727 | JANELA DE CORRER ALUMINIO PINTURA ELETROSTATICA BRANCA | M2 | 1380.75
099230 | SERRALHEIRO | H | 26.53
099662 | AJUDANTE DE SERRALHEIRO | H | 18.77
| LEIS SOCIAIS (120.30%) |  | 54.5
| TOTAL |  | 1513.27
112610 | CAIXILHO FIXO DE ALUMINIO PINTURA ELETROSTATICA BRANCA
COD | DESCRICAO | UNI | PRECO TOTAL
000050 | CIMENTO PORTLAND CP III 32RS NBR 11578 (quilo) | KG | 0.54
000100 | AREIA GROSSA LAVADA | M3 | 0.21
087324 | CAIXILHO FIXO ALUMINIO C28 PINT.ELETROSTATICA BRANCA | M2 | 356
099230 | SERRALHEIRO | H | 7.92
099662 | AJUDANTE DE SERRALHEIRO | H | 5.6
| LEIS SOCIAIS (120.30%) |  | 16.26
| TOTAL |  | 386.53
112611 | JANELA DE ABRIR EM ALUMINIO COM PINTURA ELETROTASTICA BRANCA
COD | DESCRICAO | UNI | PRECO TOTAL
000050 | CIMENTO PORTLAND CP III 32RS NBR 11578 (quilo) | KG | 0.59
000100 | AREIA GROSSA LAVADA | M3 | 0.21
002728 | JANELA DE ABRIR COM PINTURA ELETROSTATICA BRANCA | M2 | 697.59
099230 | SERRALHEIRO | H | 16.33
099662 | AJUDANTE DE SERRALHEIRO | H | 11.55
| LEIS SOCIAIS (120.30%) |  | 33.54
| TOTAL |  | 759.81
112612 | JANELA MAXIM-AIR ALUMINIO PINTURA ELETROSTATICA BRANCA
COD | DESCRICAO | UNI | PRECO TOTAL
000050 | CIMENTO PORTLAND CP III 32RS NBR 11578 (quilo) | KG | 0.59
000100 | AREIA GROSSA LAVADA | M3 | 0.21
087322 | JANELA MAXIM AIR ALUMINIO C-28 NATURAL VIDRO 6mm | M2 | 638.9
099230 | SERRALHEIRO | H | 13.44
099662 | AJUDANTE DE SERRALHEIRO | H | 9.51
| LEIS SOCIAIS (120.30%) |  | 27.61
| TOTAL |  | 690.26
112613 | CAIXILHO VENEZIANA.ALUM.ANODIZADO P/ PROTECAO AR COND.
COD | DESCRICAO | UNI | PRECO TOTAL
000050 | CIMENTO PORTLAND CP III 32RS NBR 11578 (quilo) | KG | 0.59
000100 | AREIA GROSSA LAVADA | M3 | 0.21
087328 | CAIXILHO VENEZIANA ALUMINIO C28 PINT.ELETROST.BRANCA | M2 | 426
099230 | SERRALHEIRO | H | 17.01
099662 | AJUDANTE DE SERRALHEIRO | H | 12.03
| LEIS SOCIAIS (120.30%) |  | 34.94
| TOTAL |  | 490.78
112614 | PORTA CORRER 2 FOLHAS ALUMINIO PINTURA ELETROSTATICA BRANCA
COD | DESCRICAO | UNI | PRECO TOTAL
000050 | CIMENTO PORTLAND CP III 32RS NBR 11578 (quilo) | KG | 1.18
000100 | AREIA GROSSA LAVADA | M3 | 0.36
008644 | GUIA DE LATAO PARA ESQUADRIAS DE CORRER | M | 35.2
087325 | PORTA CORRER ALUMINIO C28 NATURAL COM VIDRO | M2 | 420
099230 | SERRALHEIRO | H | 17.82
099662 | AJUDANTE DE SERRALHEIRO | H | 12.6
| LEIS SOCIAIS (120.30%) |  | 36.6
| TOTAL |  | 523.76
112615 | PORTA CORRER 1 FOLHA ALUMINIO PINTURA ELETROSTATICA BRANCA
COD | DESCRICAO | UNI | PRECO TOTAL
000050 | CIMENTO PORTLAND CP III 32RS NBR 11578 (quilo) | KG | 0.59
000100 | AREIA GROSSA LAVADA | M3 | 0.21
008644 | GUIA DE LATAO PARA ESQUADRIAS DE CORRER | M | 17.6
087325 | PORTA CORRER ALUMINIO C28 NATURAL COM VIDRO | M2 | 420
099230 | SERRALHEIRO | H | 15.84
099662 | AJUDANTE DE SERRALHEIRO | H | 11.2
| LEIS SOCIAIS (120.30%) |  | 32.53
| TOTAL |  | 497.97
112616 | GRADIL EXTERNO PERFIL ALUM.C/PRESAS P/VIDRO VERDE 6mm
COD | DESCRICAO | UNI | PRECO TOTAL
000050 | CIMENTO PORTLAND CP III 32RS NBR 11578 (quilo) | KG | 0.59
000100 | AREIA GROSSA LAVADA | M3 | 0.21
017186 | VIDRO TEMPERADO VERDE 6mm | M2 | 220.61
087326 | GRADIL EXTERNO ALUMINIO C-28 PINT.ELETROSTATICA BRONZE | M2 | 324.3
099230 | SERRALHEIRO | H | 15.84
099537 | VIDRACEIRO | H | 7.92
099661 | AJUDANTE ESPECIALIZADO - VIDRACEIRO | H | 5.6
099662 | AJUDANTE DE SERRALHEIRO | H | 11.2
| LEIS SOCIAIS (120.30%) |  | 48.79
| TOTAL |  | 635.06
112618 | PORTAO DE CORRER EM ALUMINIO PINTURA ELETROSTATICA BRANCA
COD | DESCRICAO | UNI | PRECO TOTAL
000050 | CIMENTO PORTLAND CP III 32RS NBR 11578 (quilo) | KG | 1.18
000100 | AREIA GROSSA LAVADA | M3 | 0.36
008644 | GUIA DE LATAO PARA ESQUADRIAS DE CORRER | M | 35.2
087329 | PORTAO ABRIR ALUMINIO C-28 PINT.ELETROSTATICA BRANCA | M2 | 425
099230 | SERRALHEIRO | H | 44.16
099662 | AJUDANTE DE SERRALHEIRO | H | 31.23
| LEIS SOCIAIS (120.30%) |  | 90.69
| TOTAL |  | 627.82
112633 | JANELA DE CORRER ALUMINIO PINTURA ELETROSTATICA E VIDRO 8MM
COD | DESCRICAO | UNI | PRECO TOTAL
000050 | CIMENTO PORTLAND CP III 32RS NBR 11578 (quilo) | KG | 0.59
000100 | AREIA GROSSA LAVADA | M3 | 0.21
002727 | JANELA DE CORRER ALUMINIO PINTURA ELETROSTATICA BRANCA | M2 | 1380.75
017133 | VIDRO CRISTAL PLANO INCOLOR 8mm | M2 | 176.51
099230 | SERRALHEIRO | H | 14.28
099537 | VIDRACEIRO | H | 8.17
099661 | AJUDANTE ESPECIALIZADO - VIDRACEIRO | H | 5.78
099662 | AJUDANTE DE SERRALHEIRO | H | 10.1
| LEIS SOCIAIS (120.30%) |  | 46.11
| TOTAL |  | 1642.5
112634 | JANELA DE CORRER 4 FOLHAS EM ALUMINIO NATURAL COM VIDRO 6MM
COD | DESCRICAO | UNI | PRECO TOTAL
000050 | CIMENTO PORTLAND CP III 32RS NBR 11578 (quilo) | KG | 1.69
000100 | AREIA GROSSA LAVADA | M3 | 0.57
003895 | JANELA DE CORRER 4 FOLHAS EM ALUMINIO NATURAL | M2 | 659.93
017197 | VIDRO LISO BRONZE 6mm | M2 | 172.2
099230 | SERRALHEIRO | H | 13.44
099537 | VIDRACEIRO | H | 7.68
099661 | AJUDANTE ESPECIALIZADO - VIDRACEIRO | H | 5.43
099662 | AJUDANTE DE SERRALHEIRO | H | 9.51
| LEIS SOCIAIS (120.30%) |  | 43.38
| TOTAL |  | 913.83
112635 | JANELA DE CORRER EM ALUMINIO NATURAL,PAINEL FIXO E VIDRO 4MM
COD | DESCRICAO | UNI | PRECO TOTAL
000050 | CIMENTO PORTLAND CP III 32RS NBR 11578 (quilo) | KG | 1.69
000100 | AREIA GROSSA LAVADA | M3 | 0.57
000459 | PERFIL ALUMINIO ANODIZADO | M | 81
000760 | VIDRO LISO PLANO INCOLOR 4mm | M2 | 85.37
001324 | JANELA DE CORRER DE ALUMINIO NATURAL | M2 | 659.93
099230 | SERRALHEIRO | H | 14.28
099537 | VIDRACEIRO | H | 8.17
099661 | AJUDANTE ESPECIALIZADO - VIDRACEIRO | H | 5.78
099662 | AJUDANTE DE SERRALHEIRO | H | 10.1
| LEIS SOCIAIS (120.30%) |  | 46.11
| TOTAL |  | 913
112636 | JANELA DE CORRER 2 FOLHAS EM ALUMINIO NATURAL COM VIDRO 4MM
COD | DESCRICAO | UNI | PRECO TOTAL
000050 | CIMENTO PORTLAND CP III 32RS NBR 11578 (quilo) | KG | 0.59
000100 | AREIA GROSSA LAVADA | M3 | 0.21
000760 | VIDRO LISO PLANO INCOLOR 4mm | M2 | 85.37
023006 | JANELA DE CORRER 2 FOLHAS EM ALUMINIO NATURAL | M2 | 659.93
099230 | SERRALHEIRO | H | 13.33
099537 | VIDRACEIRO | H | 7.62
099661 | AJUDANTE ESPECIALIZADO - VIDRACEIRO | H | 5.39
099662 | AJUDANTE DE SERRALHEIRO | H | 9.43
| LEIS SOCIAIS (120.30%) |  | 43.03
| TOTAL |  | 824.9
112650 | PORTA 2 FL. 1,50x3,00m ALUMINIO/VENEZIANA
COD | DESCRICAO | UNI | PRECO TOTAL
000050 | CIMENTO PORTLAND CP III 32RS NBR 11578 (quilo) | KG | 2.5
000100 | AREIA GROSSA LAVADA | M3 | 0.43
029918 | PORTA COM FOLHA VENEZIANA ALUMINIO ANODIZADO BRONZE C28 | M2 | 1462.5
099230 | SERRALHEIRO | H | 56.64
099662 | AJUDANTE DE SERRALHEIRO | H | 40.06
| LEIS SOCIAIS (120.30%) |  | 116.33
| TOTAL |  | 1678.46
112651 | PORTA 1 FOLHA ABRIR-ALUMINIO/VENEZIANA
COD | DESCRICAO | UNI | PRECO TOTAL
000050 | CIMENTO PORTLAND CP III 32RS NBR 11578 (quilo) | KG | 2.35
000100 | AREIA GROSSA LAVADA | M3 | 0.29
029918 | PORTA COM FOLHA VENEZIANA ALUMINIO ANODIZADO BRONZE C28 | M2 | 325
099230 | SERRALHEIRO | H | 32.64
099662 | AJUDANTE DE SERRALHEIRO | H | 23.09
| LEIS SOCIAIS (120.30%) |  | 67.04
| TOTAL |  | 450.41
112660 | CORRIMAO ALUMINIO ANODIZADO BRONZE
COD | DESCRICAO | UNI | PRECO TOTAL
000050 | CIMENTO PORTLAND CP III 32RS NBR 11578 (quilo) | KG | 0.16
000100 | AREIA GROSSA LAVADA | M3 | 0.07
001718 | CORRIMAO ALUMINIO ANODIZADO BRANCO JR28 D=3"" | M | 216.25
099230 | SERRALHEIRO | H | 16.9
099662 | AJUDANTE DE SERRALHEIRO | H | 11.95
| LEIS SOCIAIS (120.30%) |  | 34.71
| TOTAL |  | 280.04
112662 | CORRIMAO ALUMINO PINT.ELETROSTATICA BRANCA 5x5cm COM APOIOS
COD | DESCRICAO | UNI | PRECO TOTAL
000730 | CORRIMAO PINT.ELETROST.BRANCA 5x5cm | MM | 63
099230 | SERRALHEIRO | H | 13.85
099662 | AJUDANTE DE SERRALHEIRO | H | 11.2
| LEIS SOCIAIS (120.30%) |  | 30.14
| TOTAL |  | 118.19
112690 | BRISE SOLAR EXTERNO 150x24mm ALCAN D-53
COD | DESCRICAO | UNI | PRECO TOTAL
015927 | BRISE ALUMINIO ALCAN D53 | M2 | 350
099230 | SERRALHEIRO | H | 17.09
099450 | AJUDANTE ESPECIALIZADO | H | 12.13
| LEIS SOCIAIS (120.30%) |  | 35.15
| TOTAL |  | 414.37
112700 | MOLDURA ALUMINIO ANODIZADO PARA VIDRO TEMPERADO
COD | DESCRICAO | UNI | PRECO TOTAL
003462 | CAIXILHO DE ALUMINIO ANODIZADO C28 NATURAL | M2 | 332
099230 | SERRALHEIRO | H | 13.46
099662 | AJUDANTE DE SERRALHEIRO | H | 9.52
| LEIS SOCIAIS (120.30%) |  | 27.64
| TOTAL |  | 382.62
112701 | GAXETA PINGADEIRA FAA-201
COD | DESCRICAO | UNI | PRECO TOTAL
077142 | GAXETA DE ASBESTO PARA JUNTA DILATACAO | M | 0.71
099230 | SERRALHEIRO | H | 1.44
099662 | AJUDANTE DE SERRALHEIRO | H | 0.68
| LEIS SOCIAIS (120.30%) |  | 2.55
| TOTAL |  | 5.38
112706 | GRADIL ACO METALIZADO PARA JANELA J1B
COD | DESCRICAO | UNI | PRECO TOTAL
044812 | GRADIL ACO METALIZADO PARA JANELA J1B-UN | UN | 260
| TOTAL |  | 260
112710 | CAIXILHO ALUMINIO ANODIZADO COM PRESAS NEOPRENE
COD | DESCRICAO | UNI | PRECO TOTAL
003462 | CAIXILHO DE ALUMINIO ANODIZADO C28 NATURAL | M2 | 332
099230 | SERRALHEIRO | H | 17.82
099662 | AJUDANTE DE SERRALHEIRO | H | 13.16
| LEIS SOCIAIS (120.30%) |  | 37.27
| TOTAL |  | 400.25
112750 | CAIXILHO ALUMINIO ANODIZADO NATURAL EM FACHADAS
COD | DESCRICAO | UNI | PRECO TOTAL
003462 | CAIXILHO DE ALUMINIO ANODIZADO C28 NATURAL | M2 | 348.6
099230 | SERRALHEIRO | H | 13.47
099662 | AJUDANTE DE SERRALHEIRO | H | 15.16
| LEIS SOCIAIS (120.30%) |  | 34.44
| TOTAL |  | 411.67
112752 | CAIXILHO DE ALUMINIO ANODIZADO C28 COM PRESILHA
COD | DESCRICAO | UNI | PRECO TOTAL
006336 | PRESILHA FIXACAO ALUMINIO | UN | 14
008464 | CAIXILHO DE ALUMINIO ANODIZADO C28 | M2 | 348.6
099230 | SERRALHEIRO | H | 39.8
099662 | AJUDANTE DE SERRALHEIRO | H | 28.15
| LEIS SOCIAIS (120.30%) |  | 81.74
| TOTAL |  | 512.29
112760 | PORTA BELLE PVC BRANCO 1,4x2,2m P13 2F+FER.+VIDRO+COLOCACAO
COD | DESCRICAO | UNI | PRECO TOTAL
004760 | PORTA COR.BELLE PVC BRANCA 1,4x2,2m FER/VIDRO+COLOC. | M2 | 410
| TOTAL |  | 410
112761 | PORTA BELLE PVC BRANCO 1,2x2,2m P14 2F+FER.+VIDRO+COLOCACAO
COD | DESCRICAO | UNI | PRECO TOTAL
004761 | PORTA COR.BELLE PVC BRANCA 1,2x2,1m FER/VIDRO+COLOC. | M2 | 485.49
| TOTAL |  | 485.49
112762 | PORTA BELLE PVC BRANCO 2,0x2,2m P12 2F+FER.+VIDRO+COLOCACAO
COD | DESCRICAO | UNI | PRECO TOTAL
004762 | PORTA COR.BELLE PVC BRANCA 2,0x2,0m FER/VIDRO+COLOC. | M2 | 406.06
| TOTAL |  | 406.06
112763 | BASCULANTE BELLE PVC BRANCO 0,6x0,8m J3+FER.+VIDRO BOR+COLOC.
COD | DESCRICAO | UNI | PRECO TOTAL
004763 | BASCULANTE BELLE PVC BRANCA 0,6x0,8m FER/VIDRO+COLOC | M2 | 634.08
| TOTAL |  | 634.08
112764 | JANELA DE CORRER DUPLA COM VENEZIANA EM PVC COM VIDRO 4MM CO
COD | DESCRICAO | UNI | PRECO TOTAL
004764 | JANELA DE CORRER DUPLA COM VENEZIANA EM PVC COM VIDRO 4MM CO | M2 | 1618
| TOTAL |  | 1618
112765 | JANELA CORRER 1,20X1,20 PVC 2 FOLHAS PVC COM VIDRO 4MM COMP
COD | DESCRICAO | UNI | PRECO TOTAL
004765 | JANELA CORRER 1,20X1,20 PVC 2 FOLHAS PVC COM VIDRO 4MM COMP | UN | 1410
| TOTAL |  | 1410
112766 | ALIZAR BELLE PVC BRANCO+FERRAGENS+COLOCACAO
COD | DESCRICAO | UNI | PRECO TOTAL
004766 | ALIZAR BELLE PVC BRANCO P/PORTA/JAN.BASC.+FER+COLOC. | M | 52.19
| TOTAL |  | 52.19
112767 | CONTRA-MARCOS BELLE PVC BRANCO+FERRAGENS+S/COLOCACAO FABR.
COD | DESCRICAO | UNI | PRECO TOTAL
004767 | CONTRA-MARCOS BELLE PVC BRANCO PORTA/JAN/BASC.+FER/S.CL | UN | 55.22
| TOTAL |  | 55.22
112769 | BASCULANTE BELLE PVC BRANCO 0,7x0,8m J4+FER.+VIDRO BOR+COLOC.
COD | DESCRICAO | UNI | PRECO TOTAL
005863 | BASCULANTE BELLE PVC BRANCA 0,7x0,8m FER/VIDRO+COLOC. | M2 | 634.08
| TOTAL |  | 634.08
112779 | JANELA ACUSTICA DE CORRER EM ALUMINIO COM VIDRO COMPLETA
COD | DESCRICAO | UNI | PRECO TOTAL
000306 | JANELA ACUSTICA DE CORRER EM ALUM͎IO COM VIDRO COMPLETA | M2 | 1554.16
| TOTAL |  | 1554.16
112780 | JANELA BELLE PVC BRANCO 2F 2,0x1,40m J2+FER.+VIDRO VERDE+COL.M2
COD | DESCRICAO | UNI | PRECO TOTAL
008801 | JANELA COR.BELLE 2F PVC BRANCA 2,0x1,4m+FER/VIDRO+COLOC | M2 | 1175
| TOTAL |  | 1175
112781 | JANELA MAXIM AR EM PVC COM VIDRO 4MM COMPLETA
COD | DESCRICAO | UNI | PRECO TOTAL
008802 | JANELA MAXIM AR EM PVC COM VIDRO 4MM COMPLETA | M2 | 1210
| TOTAL |  | 1210
112782 | JANELA ABRIR 1,50X0,60 PVC 2 FOLHAS PVC COM VIDRO 4MM COMP
COD | DESCRICAO | UNI | PRECO TOTAL
008803 | JANELA ABRIR 1,50X0,60 PVC 2 FOLHAS PVC COM VIDRO 4MM COMP | UN | 1057.5
| TOTAL |  | 1057.5
112783 | JANELA CORRER PVC 2 FOLHAS PVC COM VIDRO 4MM COMPLETA
COD | DESCRICAO | UNI | PRECO TOTAL
008804 | JANELA CORRER PVC 2 FOLHAS PVC COM VIDRO 4MM COMPLETA | M2 | 1175
| TOTAL |  | 1175
112784 | JANELA DE CORRER 4 FOLHAS EM PVC COM VIDRO 4MM COMPLETA
COD | DESCRICAO | UNI | PRECO TOTAL
008805 | JANELA DE CORRER 4 FOLHAS EM PVC COM VIDRO 4MM COMPLETA | M2 | 1228
| TOTAL |  | 1228
112787 | PORTA BELLE PVC BRANCO 2F 2,40x2,10m+FER.+VIDRO VERDE+COLOC.
COD | DESCRICAO | UNI | PRECO TOTAL
008806 | PORTA COR.2F BELLE PVC BRANCA 2,4x2,10m+FER/VIDRO+COLOC | M2 | 462
| TOTAL |  | 462
112788 | PORTA BELLE PVC BRANCO 2F 2,00x2,10m+FER.+VIDRO VERDE+COLOC.
COD | DESCRICAO | UNI | PRECO TOTAL
008807 | PORTA COR.2F BELLE PVC BRANCA 2,0x2,10m+FER/VIDRO+COLOC | M2 | 462
| TOTAL |  | 462
112789 | PORTA BELLE PVC BRANCO 1F 1,20x2,10m+FER.+VIDRO VERDE+COLOC.
COD | DESCRICAO | UNI | PRECO TOTAL
008818 | PORTA 1F BELLE PVC BRANCA 1,20x2,10m+FER/VIDRO+COLOC | M2 | 428
| TOTAL |  | 428
112790 | PORTA BELLE PVC BRANCO 2F 2,50x2,10m+FER.+VIDRO VERDE+COLOC.
COD | DESCRICAO | UNI | PRECO TOTAL
008815 | PORTA COR.2F BELLE PVC BRANCA 2,5x2,10m+FER/VIDRO+COLOC | M2 | 492
| TOTAL |  | 492
112798 | JANELA ACUSTICA DE CORRER EM ALUMINIO E VENEZIANA COM VIDRO
COD | DESCRICAO | UNI | PRECO TOTAL
000309 | JANELA ACUSTICA DE CORRER EM ALUMINIO E VENEZIANA COM VIDRO | M2 | 2918.3
| TOTAL |  | 2918.3
112800 | CAIXILHO ALUMINIO VENEZIANA FIXA (JA12)
COD | DESCRICAO | UNI | PRECO TOTAL
000050 | CIMENTO PORTLAND CP III 32RS NBR 11578 (quilo) | KG | 0.59
000100 | AREIA GROSSA LAVADA | M3 | 0.21
003463 | CAIXILHO VENEZIANA ALUMINIO C28 ANODIZADO NATURAL | M2 | 417.15
099230 | SERRALHEIRO | H | 13.23
| LEIS SOCIAIS (120.30%) |  | 15.92
| TOTAL |  | 447.1
112805 | PORTAO EM ALUMINIO ANODIZADO BRONZE COM BASCULA
COD | DESCRICAO | UNI | PRECO TOTAL
000050 | CIMENTO PORTLAND CP III 32RS NBR 11578 (quilo) | KG | 0.78
000100 | AREIA GROSSA LAVADA | M3 | 2.86
006975 | PORTAO ABRIR 1F ALUMINIO PINT.ELETROSTATICA BRANCA | M2 | 412
008644 | GUIA DE LATAO PARA ESQUADRIAS DE CORRER | M | 35.2
099230 | SERRALHEIRO | H | 44.16
099662 | AJUDANTE DE SERRALHEIRO | H | 31.23
| LEIS SOCIAIS (120.30%) |  | 90.69
| TOTAL |  | 616.92
112850 | RECOLOCACAO DE PORTAS ALUMINIO CORRER INCL.VIDROS(EXISTENTES)
COD | DESCRICAO | UNI | PRECO TOTAL
099230 | SERRALHEIRO | H | 19.8
099537 | VIDRACEIRO | H | 5.94
099661 | AJUDANTE ESPECIALIZADO - VIDRACEIRO | H | 2.8
099662 | AJUDANTE DE SERRALHEIRO | H | 11.2
| LEIS SOCIAIS (120.30%) |  | 47.81
| TOTAL |  | 87.55
112870 | ESTRUTURA DE ALUMINIO P/ MARQUISE METALICA DE COBERTURA
COD | DESCRICAO | UNI | PRECO TOTAL
008464 | CAIXILHO DE ALUMINIO ANODIZADO C28 | M2 | 365.2
099230 | SERRALHEIRO | H | 16.45
099662 | AJUDANTE DE SERRALHEIRO | H | 11.64
| LEIS SOCIAIS (120.30%) |  | 33.79
| TOTAL |  | 427.08
112900 | JANELA DE CORRER 2 FOLHAS EM ALUMINIO NATURAL COM VIDRO 8MM
COD | DESCRICAO | UNI | PRECO TOTAL
000050 | CIMENTO PORTLAND CP III 32RS NBR 11578 (quilo) | KG | 0.59
000100 | AREIA GROSSA LAVADA | M3 | 0.21
003462 | CAIXILHO DE ALUMINIO ANODIZADO C28 NATURAL | M2 | 332
008430 | MASSA COMUM DE VIDRACEIRO | kg | 1.94
017133 | VIDRO CRISTAL PLANO INCOLOR 8mm | M2 | 176.51
023006 | JANELA DE CORRER 2 FOLHAS EM ALUMINIO NATURAL | M2 | 628.5
099230 | SERRALHEIRO | H | 13.64
099537 | VIDRACEIRO | H | 3.47
099662 | AJUDANTE DE SERRALHEIRO | H | 9.65
| LEIS SOCIAIS (120.30%) |  | 32.19
| TOTAL |  | 1198.7
120 | REVESTIMENTOS INTERNOS
120001 | ABERTURA E RECOMPOSICAO DE FORRO EM GESSO
COD | DESCRICAO | UNI | PRECO TOTAL
099315 | GESSEIRO | H | 3.56
099978 | AJUDANTE ESPECIALIZADO - GESSEIRO | H | 3.5
| LEIS SOCIAIS (120.30%) |  | 8.49
| TOTAL |  | 15.55
120002 | BATE-MACA SOBREPOSTO EM FREIJO 20x1,5cm BOLEADO
COD | DESCRICAO | UNI | PRECO TOTAL
001087 | COLA PLASTICA-FRASCO DE 1 LITRO REF.2140 ALBA | UN | 0.04
002605 | LIXA PARA MASSA A257 GRAO 60 | UN | 0.19
003789 | TABUA MADEIRA LEI FREIJO BOLEADO 20 x 1.5cm | M | 22.05
014201 | BUCHA DE NYLON PARA FIXACAO TIPO S6 COM PARAFUSO | UN | 0.04
046120 | VERNIZ ULTRA PROTECAO NATURAL SUVINIL | L | 3.96
099360 | CARPINTEIRO DE ESQUADRIA | H | 28.77
099449 | AJUDANTE DE CARPINTEIRO | H | 16.31
099550 | PINTOR | H | 12.76
| LEIS SOCIAIS (120.30%) |  | 69.58
| TOTAL |  | 153.7
120003 | REBOCO EM GESSO 3mm SOBRE EMBOCO LISO PAREDE DE TIJOLO FURADO
COD | DESCRICAO | UNI | PRECO TOTAL
008232 | ARGAMASSA LAFARGE QUALICOLA PARA REBOCO 1,4kg/mm/m2 | KG | 3.02
008383 | GESSO PARA REVESTIMENTO QUALIGESSO 60 LAFARGE GYPSUM | KG | 1.65
099140 | ESTUCADOR | H | 1.3
099315 | GESSEIRO | H | 1.84
099900 | SERVENTE | H | 0.55
| LEIS SOCIAIS (120.30%) |  | 4.44
| TOTAL |  | 12.8
120004 | EMBOCO LISO TETO COM CIMENTO E AREIA TRACO 1:4+31,7 L/agua
COD | DESCRICAO | UNI | PRECO TOTAL
000050 | CIMENTO PORTLAND CP III 32RS NBR 11578 (quilo) | KG | 4.01
000098 | AREIA MEDIA LAVADA | M3 | 1.34
099140 | ESTUCADOR | H | 4.76
099900 | SERVENTE | H | 8.06
| LEIS SOCIAIS (120.30%) |  | 15.42
| TOTAL |  | 33.59
120005 | CHAPISCO COM ARGAMASSA PRONTA EM PAREDES
COD | DESCRICAO | UNI | PRECO TOTAL
030116 | ARGAMASSA PREFABRICADA PARA CHAPISCO A COLHER(4,2kg/m2) | KG | 11.3
099050 | PEDREIRO | H | 2.98
099900 | SERVENTE | H | 1.55
| LEIS SOCIAIS (120.30%) |  | 5.45
| TOTAL |  | 21.28
120006 | CHAPISCO ARGAMASSA PREFABRICADA EM PAREDES
COD | DESCRICAO | UNI | PRECO TOTAL
030116 | ARGAMASSA PREFABRICADA PARA CHAPISCO A COLHER(4,2kg/m2) | KG | 11.3
099050 | PEDREIRO | H | 1.54
099900 | SERVENTE | H | 0.78
| LEIS SOCIAIS (120.30%) |  | 2.79
| TOTAL |  | 16.41
120007 | EMBOCO DE PAREDES ARGAMASSA PREFABRICADA
COD | DESCRICAO | UNI | PRECO TOTAL
008233 | ARGAMASSA PRONTA QUALIMASSA MULTI USO (17kg/cm-m2) | KG | 18.36
099140 | ESTUCADOR | H | 3.12
099900 | SERVENTE | H | 2.33
| LEIS SOCIAIS (120.30%) |  | 6.56
| TOTAL |  | 30.37
120008 | CHAPISCO CIMENTO E AREIA 1:3 EM TETOS
COD | DESCRICAO | UNI | PRECO TOTAL
000050 | CIMENTO PORTLAND CP III 32RS NBR 11578 (quilo) | KG | 1.25
000100 | AREIA GROSSA LAVADA | M3 | 0.36
099050 | PEDREIRO | H | 3.56
099900 | SERVENTE | H | 1.87
| LEIS SOCIAIS (120.30%) |  | 6.53
| TOTAL |  | 13.57
120009 | CHAPISCO FINO CIMENTO E AREIA 1:3
COD | DESCRICAO | UNI | PRECO TOTAL
000050 | CIMENTO PORTLAND CP III 32RS NBR 11578 (quilo) | KG | 1.06
000098 | AREIA MEDIA LAVADA | M3 | 0.21
072552 | IMPERMEABILIZANTE PEGA NORMAL SIKA 1 | KG | 1.68
099050 | PEDREIRO | H | 2.08
099900 | SERVENTE | H | 1.2
| LEIS SOCIAIS (120.30%) |  | 3.95
| TOTAL |  | 10.18
120010 | CHAPISCO ARGAMASSA PREFABRICADA ROLADA
COD | DESCRICAO | UNI | PRECO TOTAL
030115 | ARGAMASSA PRONTA XAPISCOFIX/CHAPISCO COM ROLO 1,2kg/m2 | KG | 3.23
099050 | PEDREIRO | H | 1.06
099900 | SERVENTE | H | 0.39
| LEIS SOCIAIS (120.30%) |  | 1.74
| TOTAL |  | 6.42
120011 | REBOCO 5mm PAREDES COM ARGAMASSA CAL/CIMENTO E AREIA 1:1:12
COD | DESCRICAO | UNI | PRECO TOTAL
000050 | CIMENTO PORTLAND CP III 32RS NBR 11578 (quilo) | KG | 0.37
000110 | AREIA FINA LAVADA | M3 | 0.41
000300 | CAL HIDRATADA CH-III SACO 20kg (QUILOGRAMA) | KG | 0.15
099140 | ESTUCADOR | H | 2.45
099900 | SERVENTE | H | 1.47
| LEIS SOCIAIS (120.30%) |  | 4.72
| TOTAL |  | 9.57
120012 | REBOCO INTERNO 5mm PAREDES ARGAMASSA PREFABRICADA
COD | DESCRICAO | UNI | PRECO TOTAL
008232 | ARGAMASSA LAFARGE QUALICOLA PARA REBOCO 1,4kg/mm/m2 | KG | 3.78
099140 | ESTUCADOR | H | 1.26
099900 | SERVENTE | H | 0.53
| LEIS SOCIAIS (120.30%) |  | 2.15
| TOTAL |  | 7.72
120013 | REBOCO INTERNO 3mm EM PAREDES COM ARGAMASSA PREFABRICADA
COD | DESCRICAO | UNI | PRECO TOTAL
008232 | ARGAMASSA LAFARGE QUALICOLA PARA REBOCO 1,4kg/mm/m2 | KG | 2.27
099140 | ESTUCADOR | H | 1.12
099900 | SERVENTE | H | 0.53
| LEIS SOCIAIS (120.30%) |  | 1.98
| TOTAL |  | 5.9
120014 | MASSA UNICA EM TETOS SOB LAJES, ARGAMASSA PRONTA 2,5cm
COD | DESCRICAO | UNI | PRECO TOTAL
000075 | ARGAMASSA PRONTA TEXTURA TERRACOR GRAFITTO 17kg/m2 | KG | 186.58
099140 | ESTUCADOR | H | 3.5
099900 | SERVENTE | H | 4
| LEIS SOCIAIS (120.30%) |  | 9.02
| TOTAL |  | 203.1
120015 | EMBOCO INTERNO PAREDE ARGAMASSA CIM./AREIA/CAL HIDRATADO 1:1:8
COD | DESCRICAO | UNI | PRECO TOTAL
000050 | CIMENTO PORTLAND CP III 32RS NBR 11578 (quilo) | KG | 2.6
000098 | AREIA MEDIA LAVADA | M3 | 1.55
000300 | CAL HIDRATADA CH-III SACO 20kg (QUILOGRAMA) | KG | 1.04
099140 | ESTUCADOR | H | 5.57
099900 | SERVENTE | H | 4.13
| LEIS SOCIAIS (120.30%) |  | 11.67
| TOTAL |  | 26.56
120016 | EMBOCO DESEMPENADO EM TETOS 2,0cm COM ARGAMASSA PREFABRICADA
COD | DESCRICAO | UNI | PRECO TOTAL
000075 | ARGAMASSA PRONTA TEXTURA TERRACOR GRAFITTO 17kg/m2 | KG | 149.26
099140 | ESTUCADOR | H | 2.72
099900 | SERVENTE | H | 3.1
| LEIS SOCIAIS (120.30%) |  | 7
| TOTAL |  | 162.08
120017 | REBOCO EM GESSO 4mm EM PAREDE DE ALVENARIA BLOCO DE CONCRETO
COD | DESCRICAO | UNI | PRECO TOTAL
008383 | GESSO PARA REVESTIMENTO QUALIGESSO 60 LAFARGE GYPSUM | KG | 1.38
099315 | GESSEIRO | H | 2.97
099978 | AJUDANTE ESPECIALIZADO - GESSEIRO | H | 1.05
| LEIS SOCIAIS (120.30%) |  | 4.84
| TOTAL |  | 10.24
120018 | EMBOCO LISO TETOS-ARGAMASSA PREFABRICADA ESPESSURA 2,0cm
COD | DESCRICAO | UNI | PRECO TOTAL
000075 | ARGAMASSA PRONTA TEXTURA TERRACOR GRAFITTO 17kg/m2 | KG | 149.26
099140 | ESTUCADOR | H | 3.36
099900 | SERVENTE | H | 2.6
| LEIS SOCIAIS (120.30%) |  | 7.17
| TOTAL |  | 162.39
120019 | EMBOCO DESEMPENADO TETOS COM CIMENTO/SAIBRO 1:6 ESP.2,5cm
COD | DESCRICAO | UNI | PRECO TOTAL
000050 | CIMENTO PORTLAND CP III 32RS NBR 11578 (quilo) | KG | 2.82
000150 | SAIBRO/BARRO/TERRA DE EMBOCO/ARENOSO/AREOLA | M3 | 1.79
099140 | ESTUCADOR | H | 6.02
099900 | SERVENTE | H | 8.26
| LEIS SOCIAIS (120.30%) |  | 17.18
| TOTAL |  | 36.07
120020 | EMBOCO DESEMPENADO PAREDES MASSA PREFABRICADA ESPESSURA 2,5cm
COD | DESCRICAO | UNI | PRECO TOTAL
000075 | ARGAMASSA PRONTA TEXTURA TERRACOR GRAFITTO 17kg/m2 | KG | 149.26
099140 | ESTUCADOR | H | 2.72
099900 | SERVENTE | H | 3.1
| LEIS SOCIAIS (120.30%) |  | 7
| TOTAL |  | 162.08
120021 | EMBOCO ASPERO PAREDES COM ARGAMASSA PREFABRICADA ESP.20mm
COD | DESCRICAO | UNI | PRECO TOTAL
087020 | ARGAMASSA TERRACOR GRAFITTO | KG | 149.26
099140 | ESTUCADOR | H | 2.72
099900 | SERVENTE | H | 3.1
| LEIS SOCIAIS (120.30%) |  | 7
| TOTAL |  | 162.08
120022 | MASSA UNICA ESP. 2,5cm,TRACO 1:6 CIMENTO E SAIBRO EM PAREDES
COD | DESCRICAO | UNI | PRECO TOTAL
000050 | CIMENTO PORTLAND CP III 32RS NBR 11578 (quilo) | KG | 3.72
000150 | SAIBRO/BARRO/TERRA DE EMBOCO/ARENOSO/AREOLA | M3 | 2.05
099140 | ESTUCADOR | H | 5.74
099900 | SERVENTE | H | 8.19
| LEIS SOCIAIS (120.30%) |  | 16.76
| TOTAL |  | 36.46
120023 | MASSA UNICA EM PAREDES-CIMENTO/SAIBRO 1:6
COD | DESCRICAO | UNI | PRECO TOTAL
000050 | CIMENTO PORTLAND CP III 32RS NBR 11578 (quilo) | KG | 4.34
000150 | SAIBRO/BARRO/TERRA DE EMBOCO/ARENOSO/AREOLA | M3 | 1.79
099140 | ESTUCADOR | H | 6.35
099900 | SERVENTE | H | 8.65
| LEIS SOCIAIS (120.30%) |  | 18.05
| TOTAL |  | 39.18
120024 | REBOCO PRONTO PREFABRICADO 2,5mm APLICADO EM TETOS
COD | DESCRICAO | UNI | PRECO TOTAL
000310 | ARGAMASSA LAFARGE QUALICOLA/REBOCO INTERNO/1,4kg/mm/m2 | KG | 3.29
099140 | ESTUCADOR | H | 1.4
099900 | SERVENTE | H | 0.8
| LEIS SOCIAIS (120.30%) |  | 2.65
| TOTAL |  | 8.14
120025 | BARRA LISA (ESTUQUE) COM CIMENTO E AREIA FINA EM PAREDES
COD | DESCRICAO | UNI | PRECO TOTAL
000050 | CIMENTO PORTLAND CP III 32RS NBR 11578 (quilo) | KG | 4.29
000110 | AREIA FINA LAVADA | M3 | 0.83
099140 | ESTUCADOR | H | 9.1
099900 | SERVENTE | H | 9.32
| LEIS SOCIAIS (120.30%) |  | 22.16
| TOTAL |  | 45.7
120026 | REBOCO PRONTO PREFABRICADO 2mm APLICADO EM PAREDES INTERNAS
COD | DESCRICAO | UNI | PRECO TOTAL
000310 | ARGAMASSA LAFARGE QUALICOLA/REBOCO INTERNO/1,4kg/mm/m2 | KG | 2.63
099140 | ESTUCADOR | H | 1.26
099900 | SERVENTE | H | 0.53
| LEIS SOCIAIS (120.30%) |  | 2.15
| TOTAL |  | 6.57
120027 | REVESTIMENTO EM GESSO 5mm EM PAREDES SOBRE EMBOCO PRONTO
COD | DESCRICAO | UNI | PRECO TOTAL
008383 | GESSO PARA REVESTIMENTO QUALIGESSO 60 LAFARGE GYPSUM | KG | 2.75
099315 | GESSEIRO | H | 3.26
099978 | AJUDANTE ESPECIALIZADO - GESSEIRO | H | 1.3
| LEIS SOCIAIS (120.30%) |  | 5.49
| TOTAL |  | 12.8
120028 | REBOCO PAREDES MASSA PRONTA 5mm SOBRE EMBOCO PRONTO
COD | DESCRICAO | UNI | PRECO TOTAL
008232 | ARGAMASSA LAFARGE QUALICOLA PARA REBOCO 1,4kg/mm/m2 | KG | 3.78
099140 | ESTUCADOR | H | 1.43
099900 | SERVENTE | H | 0.65
| LEIS SOCIAIS (120.30%) |  | 2.5
| TOTAL |  | 8.36
120029 | REBOCO IMPERMEAVEL PAREDES-CIMENTO E AREIA FINA TRACO 1:4
COD | DESCRICAO | UNI | PRECO TOTAL
000050 | CIMENTO PORTLAND CP III 32RS NBR 11578 (quilo) | KG | 1.06
000110 | AREIA FINA LAVADA | M3 | 0.28
072552 | IMPERMEABILIZANTE PEGA NORMAL SIKA 1 | KG | 0.84
099140 | ESTUCADOR | H | 1.47
099900 | SERVENTE | H | 1.2
| LEIS SOCIAIS (120.30%) |  | 3.21
| TOTAL |  | 8.06
120030 | PORCELANATO 60x60cm PAMESA COM EMBOCO COLADO EM PAREDES
COD | DESCRICAO | UNI | PRECO TOTAL
001100 | CIMENTO DIRECIONAL BRANCO (SACO 1 QUILOGRAMA) | KG | 1.03
070102 | PORCELANATO 60x60cm PAMESA PERLIS | M2 | 138.5
087023 | ARGAMASSA PRONTA COLANTE PARA AZULEJOS 4,5kg/m2 | KG | 6.26
099140 | ESTUCADOR | H | 3.12
099215 | AJUDANTE ESPECIALIZADO - AZULEJISTA | H | 7.88
099663 | AZULEJISTA/LADRILHISTA | H | 8.64
099900 | SERVENTE | H | 2.33
| LEIS SOCIAIS (120.30%) |  | 26.43
| TOTAL |  | 194.19
120032 | PORCELANATO 34x34cm CHIARELLI COLADO SOBRE EMBOCO PRONTO
COD | DESCRICAO | UNI | PRECO TOTAL
001100 | CIMENTO DIRECIONAL BRANCO (SACO 1 QUILOGRAMA) | KG | 1.03
040183 | PORCELANATO 34x34cm CHIARELLI JERUSALEM | M2 | 16.77
087023 | ARGAMASSA PRONTA COLANTE PARA AZULEJOS 4,5kg/m2 | KG | 6.26
099215 | AJUDANTE ESPECIALIZADO - AZULEJISTA | H | 7.74
099663 | AZULEJISTA/LADRILHISTA | H | 8.45
| LEIS SOCIAIS (120.30%) |  | 19.48
| TOTAL |  | 59.73
120034 | CERAMICA 44x44cm ELIANE COLADO SOBRE EMBOCO PRONTO
COD | DESCRICAO | UNI | PRECO TOTAL
001100 | CIMENTO DIRECIONAL BRANCO (SACO 1 QUILOGRAMA) | KG | 1.03
070094 | CERAMICA 44x44cm ELIANE DIAMANTE BRANCO BR | M2 | 62.76
087023 | ARGAMASSA PRONTA COLANTE PARA AZULEJOS 4,5kg/m2 | KG | 6.26
099215 | AJUDANTE ESPECIALIZADO - AZULEJISTA | H | 7.88
099663 | AZULEJISTA/LADRILHISTA | H | 8.64
| LEIS SOCIAIS (120.30%) |  | 19.87
| TOTAL |  | 106.44
120035 | CANTONEIRA METALICA PARA PROTECAO DE CANTOS-VIVOS
COD | DESCRICAO | UNI | PRECO TOTAL
000050 | CIMENTO PORTLAND CP III 32RS NBR 11578 (quilo) | KG | 0.13
000100 | AREIA GROSSA LAVADA | M3 | 0.07
001469 | PERFIL ""L"" ABAS IGUAIS 3/4""x1/8"" (0,88kg/m) | KG | 12.2
003753 | BLOCO CONCRETO INTERTRAVADO UNISTEIN NATURAL 8cm | M2 | 40
099050 | PEDREIRO | H | 16.03
099900 | SERVENTE | H | 12.39
| LEIS SOCIAIS (120.30%) |  | 34.19
| TOTAL |  | 115.01
120036 | CERAMICA 7,5x7,5 PRIMAS AMUMINIO PORTOBELLO
COD | DESCRICAO | UNI | PRECO TOTAL
042519 | ARGAMASSA PRONTA PARA REJUNTAMENTO CERAMICO(0,45kg/m2) | KG | 1.23
042521 | ARGAMASSA PREFABRICADA PARA CERAMICA (4,50kg/m2) | KG | 4.46
055718 | CERAMICA 7,5x7,5cm PORTOBELLO PRISMA ALUMINIO | M2 | 39.9
099100 | LADRILHEIRO | H | 13.92
099780 | AJUDANTE ESPECIALIZADO - LADRILHEIRO | H | 10.39
| LEIS SOCIAIS (120.30%) |  | 29.24
| TOTAL |  | 99.14
120037 | CERAMICA 9,5x9,5 PORTOBELLO COLADA SOBRE EMBOCO PRONTO
COD | DESCRICAO | UNI | PRECO TOTAL
011405 | CERAMICA 9,5x9,5cm PORTOBELLO COLADA EMBOCO-M2 | M2 | 65.89
042519 | ARGAMASSA PRONTA PARA REJUNTAMENTO CERAMICO(0,45kg/m2) | KG | 1.23
042521 | ARGAMASSA PREFABRICADA PARA CERAMICA (4,50kg/m2) | KG | 4.46
099100 | LADRILHEIRO | H | 13.92
099780 | AJUDANTE ESPECIALIZADO - LADRILHEIRO | H | 10.39
| LEIS SOCIAIS (120.30%) |  | 29.24
| TOTAL |  | 125.13
120039 | REVESTIMENTO DE GESSO ESPESSURA 18mm EM PAREDES-SEM CHAPISCO
COD | DESCRICAO | UNI | PRECO TOTAL
008383 | GESSO PARA REVESTIMENTO QUALIGESSO 60 LAFARGE GYPSUM | KG | 9.9
099315 | GESSEIRO | H | 3.88
099978 | AJUDANTE ESPECIALIZADO - GESSEIRO | H | 1.3
| LEIS SOCIAIS (120.30%) |  | 6.23
| TOTAL |  | 21.31
120040 | CERAMICA 40x40cm PORTINARI WHITE PLAIN MATTE
COD | DESCRICAO | UNI | PRECO TOTAL
007743 | CERAMICA 52X52CM BORDA ARREDOND. LEGNO CERAL | M2 | 36.34
042519 | ARGAMASSA PRONTA PARA REJUNTAMENTO CERAMICO(0,45kg/m2) | KG | 1.23
042521 | ARGAMASSA PREFABRICADA PARA CERAMICA (4,50kg/m2) | KG | 4.46
099100 | LADRILHEIRO | H | 8.31
099780 | AJUDANTE ESPECIALIZADO - LADRILHEIRO | H | 6.3
| LEIS SOCIAIS (120.30%) |  | 17.58
| TOTAL |  | 74.22
120041 | MURO REVESTIDO EM EMBOCO ARGAMASSA PRONTA C/IMPERMEABILIZANTE
COD | DESCRICAO | UNI | PRECO TOTAL
008233 | ARGAMASSA PRONTA QUALIMASSA MULTI USO (17kg/cm-m2) | KG | 18.36
056101 | MANTA ASFALTICA O.BAUMGART 3mm ALUMINIO 1x10m | M2 | 3.95
099140 | ESTUCADOR | H | 4.34
099900 | SERVENTE | H | 2.66
| LEIS SOCIAIS (120.30%) |  | 8.42
| TOTAL |  | 37.73
120042 | AZULEJO 15x15cm BRANCO C/EMBOCO CAL/CIM/AREIA COM ANDAIME
COD | DESCRICAO | UNI | PRECO TOTAL
000050 | CIMENTO PORTLAND CP III 32RS NBR 11578 (quilo) | KG | 5.49
000098 | AREIA MEDIA LAVADA | M3 | 1.18
000300 | CAL HIDRATADA CH-III SACO 20kg (QUILOGRAMA) | KG | 1.04
000801 | PLACA CERAMICA(AZULEJO) 15x15cm LINHA PEI-III CLARO | M2 | 15.75
001100 | CIMENTO DIRECIONAL BRANCO (SACO 1 QUILOGRAMA) | KG | 1.03
099140 | ESTUCADOR | H | 4.21
099663 | AZULEJISTA/LADRILHISTA | H | 13.25
099900 | SERVENTE | H | 2.07
| LEIS SOCIAIS (120.30%) |  | 23.49
| TOTAL |  | 67.51
120044 | AZULEJO 20x20cm CERAMUS BAHIA COLADO SOBRE EMBOCO PRONTO
COD | DESCRICAO | UNI | PRECO TOTAL
001100 | CIMENTO DIRECIONAL BRANCO (SACO 1 QUILOGRAMA) | KG | 1.03
011630 | AZULEJO 20x20cm CERAMUS BAHIA WHITE (25un/m2) | M2 | 30.35
087023 | ARGAMASSA PRONTA COLANTE PARA AZULEJOS 4,5kg/m2 | KG | 6.26
099215 | AJUDANTE ESPECIALIZADO - AZULEJISTA | H | 7.47
099663 | AZULEJISTA/LADRILHISTA | H | 8.26
| LEIS SOCIAIS (120.30%) |  | 18.92
| TOTAL |  | 72.29
120045 | EMBOCO MURO ARGAMASSA PREFABRICADA - ESPESSURA 2,5cm
COD | DESCRICAO | UNI | PRECO TOTAL
000075 | ARGAMASSA PRONTA TEXTURA TERRACOR GRAFITTO 17kg/m2 | KG | 149.26
099050 | PEDREIRO | H | 3.84
099900 | SERVENTE | H | 3.1
| LEIS SOCIAIS (120.30%) |  | 8.35
| TOTAL |  | 164.55
120046 | REVESTIMENTO INTERNO EM GESSO 5mm EM ALVENARIA BLOCOS CONCRETO
COD | DESCRICAO | UNI | PRECO TOTAL
008383 | GESSO PARA REVESTIMENTO QUALIGESSO 60 LAFARGE GYPSUM | KG | 2.77
099315 | GESSEIRO | H | 3.57
099978 | AJUDANTE ESPECIALIZADO - GESSEIRO | H | 1.44
| LEIS SOCIAIS (120.30%) |  | 6.03
| TOTAL |  | 13.81
120047 | CHAPISCO, EMBOCO E REBOCO PREFABRICADOS EM PAREDES
COD | DESCRICAO | UNI | PRECO TOTAL
000075 | ARGAMASSA PRONTA TEXTURA TERRACOR GRAFITTO 17kg/m2 | KG | 162.43
000321 | ARGAMASSA-REBOCO TEXTURIZADO LAFARGE 1,4kg/cmxm2 | KG | 6.15
030115 | ARGAMASSA PRONTA XAPISCOFIX/CHAPISCO COM ROLO 1,2kg/m2 | KG | 3.23
099050 | PEDREIRO | H | 7.12
099900 | SERVENTE | H | 5.73
| LEIS SOCIAIS (120.30%) |  | 15.46
| TOTAL |  | 200.12
120049 | REBOCO PRONTO PREFABRICADO 2,5mm PAREDES C/EMBOCO DESEMPENADO
COD | DESCRICAO | UNI | PRECO TOTAL
000310 | ARGAMASSA LAFARGE QUALICOLA/REBOCO INTERNO/1,4kg/mm/m2 | KG | 3.29
099140 | ESTUCADOR | H | 1.26
099900 | SERVENTE | H | 0.53
| LEIS SOCIAIS (120.30%) |  | 2.15
| TOTAL |  | 7.23
120050 | REVESTIMENTO DE PAREDES COM QUALIGESSO 60 ESPESSURA 18mm
COD | DESCRICAO | UNI | PRECO TOTAL
008383 | GESSO PARA REVESTIMENTO QUALIGESSO 60 LAFARGE GYPSUM | KG | 9.9
099315 | GESSEIRO | H | 3.88
099978 | AJUDANTE ESPECIALIZADO - GESSEIRO | H | 1
| LEIS SOCIAIS (120.30%) |  | 5.87
| TOTAL |  | 20.65
120053 | LAMINADO LISO 1,3mm SOBRE EMBOCO PRONTO EM PAREDES
COD | DESCRICAO | UNI | PRECO TOTAL
000157 | LAMINADO MELAMINICO 1,3mm 1,25x3,08m (3,85m2)FOS/BRILHO | M2 | 23.08
008272 | COLA PARA LAMINADO FORMICA 3,78kg/m2 | KG | 7.2
099450 | AJUDANTE ESPECIALIZADO | H | 4.41
| LEIS SOCIAIS (120.30%) |  | 5.31
| TOTAL |  | 40
120058 | LAMINADO FANTASIA FOSCO 1,3mm SOBRE EMBOCO PRONTO EM PAREDES
COD | DESCRICAO | UNI | PRECO TOTAL
000157 | LAMINADO MELAMINICO 1,3mm 1,25x3,08m (3,85m2)FOS/BRILHO | M2 | 23.1
008272 | COLA PARA LAMINADO FORMICA 3,78kg/m2 | KG | 7.2
099450 | AJUDANTE ESPECIALIZADO | H | 4.41
| LEIS SOCIAIS (120.30%) |  | 5.31
| TOTAL |  | 40.02
120059 | CANTONEIRA PROTECAO PARA CANTO VIVO EM LAMINADO
COD | DESCRICAO | UNI | PRECO TOTAL
008272 | COLA PARA LAMINADO FORMICA 3,78kg/m2 | KG | 1.31
008613 | CANTONEIRA PARA PROTECAO DE QUINA EM LAMINADO-METRO | M | 5.57
099360 | CARPINTEIRO DE ESQUADRIA | H | 3
| LEIS SOCIAIS (120.30%) |  | 3.61
| TOTAL |  | 13.49
120060 | GRANITO AMARELO OURO BRASIL EM PAREDE
COD | DESCRICAO | UNI | PRECO TOTAL
006523 | ARGAMASSA PRONTA FERMA QUARTZOLIT PARA GRANITOS 4kg/m2 | KG | 9.86
010401 | GRANITO AMARELO OURO BRASIL 2cm | M2 | 203.5
099398 | MARMORISTA | H | 3.68
099664 | AJUDANTE ESPECIALIZADO - MARMORISTA | H | 4.2
| LEIS SOCIAIS (120.30%) |  | 9.48
| TOTAL |  | 230.72
120061 | GRANITO BRANCO SIENNA 2cm SECA EM PAREDES
COD | DESCRICAO | UNI | PRECO TOTAL
006523 | ARGAMASSA PRONTA FERMA QUARTZOLIT PARA GRANITOS 4kg/m2 | KG | 8.76
010461 | GRANITO BRANCO DALLAS 2cm | M2 | 194.25
099398 | MARMORISTA | H | 3.68
099664 | AJUDANTE ESPECIALIZADO - MARMORISTA | H | 4.2
| LEIS SOCIAIS (120.30%) |  | 9.48
| TOTAL |  | 220.37
120062 | GRANITO OURO BRASIL 3cm
COD | DESCRICAO | UNI | PRECO TOTAL
006523 | ARGAMASSA PRONTA FERMA QUARTZOLIT PARA GRANITOS 4kg/m2 | KG | 8.76
010438 | GRANITO OURO BRASIL 3cm | M2 | 240.45
099398 | MARMORISTA | H | 3.68
099664 | AJUDANTE ESPECIALIZADO - MARMORISTA | H | 4.2
| LEIS SOCIAIS (120.30%) |  | 9.48
| TOTAL |  | 266.57
120063 | MARMORE BRANCO PARIS 20x40x505602CM EM PAREDES
COD | DESCRICAO | UNI | PRECO TOTAL
001100 | CIMENTO DIRECIONAL BRANCO (SACO 1 QUILOGRAMA) | KG | 3.96
012331 | ARGAMASSA PRONTA FERMA QUARTZOLIT P/MARMORES 4,0kg/m2 | KG | 8.76
050560 | MARMORE BRANCO PARIS 20 x 40 x 2cm | M2 | 80.85
099398 | MARMORISTA | H | 3.68
099664 | AJUDANTE ESPECIALIZADO - MARMORISTA | H | 4.2
| LEIS SOCIAIS (120.30%) |  | 9.48
| TOTAL |  | 110.93
120066 | ARREMATE PERFIL ALUMINIO ANODIZADO NATURAL
COD | DESCRICAO | UNI | PRECO TOTAL
014201 | BUCHA DE NYLON PARA FIXACAO TIPO S6 COM PARAFUSO | UN | 0.04
037880 | PERFIL ALUMINIO ANODIZADO BELMETAL 48 x 12mm REF. 233 | M | 44
099230 | SERRALHEIRO | H | 7.42
099662 | AJUDANTE DE SERRALHEIRO | H | 5.25
| LEIS SOCIAIS (120.30%) |  | 15.24
| TOTAL |  | 71.95
120067 | PAREDE EM CHAPAS COMPENSADO MADEIRA 13mm COM ARREMATES
COD | DESCRICAO | UNI | PRECO TOTAL
001272 | VIGA MADEIRA DE LEI 7,5x12cm (3""x4,5""-0,009m3) | M | 24.95
006473 | COMPENSADO RESINADO FENOLICO 12mm 2,20x1.10m(2,42m2) | M2 | 35.08
008200 | PARAFUSO DE FIXACAO PARA APARELHO SANITARIO BC SUPER | UN | 48
099360 | CARPINTEIRO DE ESQUADRIA | H | 20.78
099449 | AJUDANTE DE CARPINTEIRO | H | 18.9
| LEIS SOCIAIS (120.30%) |  | 47.74
| TOTAL |  | 195.45
120072 | TETO COM PLACAS EM COLMEIA DE MADEIRA 7x7x83cm
COD | DESCRICAO | UNI | PRECO TOTAL
012920 | FORRO COLMEIA MADEIRA 7x7x83cm | PL | 38.2
099360 | CARPINTEIRO DE ESQUADRIA | H | 12.86
099449 | AJUDANTE DE CARPINTEIRO | H | 9.1
| LEIS SOCIAIS (120.30%) |  | 26.42
| TOTAL |  | 86.58
120073 | PASTILHA JATOBA 5,0x5,0cm BRANCO COLADO S/ EMBOCO REVEST.BOX
COD | DESCRICAO | UNI | PRECO TOTAL
001100 | CIMENTO DIRECIONAL BRANCO (SACO 1 QUILOGRAMA) | KG | 0.1
001559 | PASTILHA JATOBA 5,0x5,0cm BRANCO ASPEN | M2 | 96.75
087023 | ARGAMASSA PRONTA COLANTE PARA AZULEJOS 4,5kg/m2 | KG | 6.26
099215 | AJUDANTE ESPECIALIZADO - AZULEJISTA | H | 7.88
099663 | AZULEJISTA/LADRILHISTA | H | 8.64
| LEIS SOCIAIS (120.30%) |  | 19.87
| TOTAL |  | 139.5
120074 | REGULARIZACAO E LIXAMENTO DE FORRO EM CONCRETO APARENTE
COD | DESCRICAO | UNI | PRECO TOTAL
000050 | CIMENTO PORTLAND CP III 32RS NBR 11578 (quilo) | KG | 1.89
000100 | AREIA GROSSA LAVADA | M3 | 1.14
099050 | PEDREIRO | H | 1.1
099900 | SERVENTE | H | 1.53
| LEIS SOCIAIS (120.30%) |  | 3.16
| TOTAL |  | 8.82
120075 | PAREDE TIJOLO FURADO 10x20x20cm 2 FACES-CHAPISCO/EMBOCO/REBOCO
COD | DESCRICAO | UNI | PRECO TOTAL
000050 | CIMENTO PORTLAND CP III 32RS NBR 11578 (quilo) | KG | 7.54
000098 | AREIA MEDIA LAVADA | M3 | 3.11
000100 | AREIA GROSSA LAVADA | M3 | 5.08
000300 | CAL HIDRATADA CH-III SACO 20kg (QUILOGRAMA) | KG | 5.11
000320 | ARGAMASSA PRONTA/MASSA UNICA MULTIMASSA 17kg/cm/m2 | KG | 9.18
001950 | TIJOLO FURADO DE BARRO (LAJOTA) 9 x 19 x 19cm | UN | 10.5
099050 | PEDREIRO | H | 18.77
099140 | ESTUCADOR | H | 13.72
099900 | SERVENTE | H | 12.88
| LEIS SOCIAIS (120.30%) |  | 54.58
| TOTAL |  | 140.47
120076 | MASSA UNICA PAREDE CIMENTO/SAIBRO/BARRO(TERRA EMBOCO)1:4:4
COD | DESCRICAO | UNI | PRECO TOTAL
000050 | CIMENTO PORTLAND CP III 32RS NBR 11578 (quilo) | KG | 3.98
000150 | SAIBRO/BARRO/TERRA DE EMBOCO/ARENOSO/AREOLA | M3 | 1.79
099140 | ESTUCADOR | H | 12.36
099900 | SERVENTE | H | 7.95
| LEIS SOCIAIS (120.30%) |  | 24.43
| TOTAL |  | 50.51
120077 | MOLDURA DE ARGAMASSA CIMENTO/AREIA 1:3, 0,20m EM JANELAS
COD | DESCRICAO | UNI | PRECO TOTAL
000050 | CIMENTO PORTLAND CP III 32RS NBR 11578 (quilo) | KG | 1.35
000098 | AREIA MEDIA LAVADA | M3 | 0.43
099140 | ESTUCADOR | H | 3.22
099900 | SERVENTE | H | 1.87
| LEIS SOCIAIS (120.30%) |  | 6.12
| TOTAL |  | 12.99
120078 | PAREDE BLOCO CONCRETO 9x19x39cm 2 FACES-REVESTIMENTO REBOCO
COD | DESCRICAO | UNI | PRECO TOTAL
000320 | ARGAMASSA PRONTA/MASSA UNICA MULTIMASSA 17kg/cm/m2 | KG | 18.36
033311 | ARGAMASSA PREFABRICADA PARA BLOCO CONCRETO/6,6kg/m2 | KG | 3.56
099050 | PEDREIRO | H | 2.28
099140 | ESTUCADOR | H | 3.22
099900 | SERVENTE | H | 2.4
| LEIS SOCIAIS (120.30%) |  | 9.5
| TOTAL |  | 39.32
120080 | PAREDE COM CARPETE/TAPETE NYLON LANYFLEX COLADO RB-605
COD | DESCRICAO | UNI | PRECO TOTAL
002230 | COLA PARA TAPETE BOULIEU 4,7kg/m2 | GL | 75.56
005614 | TAPETE/CARPETE/BOUCLE BELGOTEX APLICADO | M2 | 71.5
099450 | AJUDANTE ESPECIALIZADO | H | 0.72
| LEIS SOCIAIS (120.30%) |  | 0.87
| TOTAL |  | 148.65
120082 | PAREDE DUPLA 10cm PAINEL GESSO 12,5mm C/MONT.PERF.METAL.60/60
COD | DESCRICAO | UNI | PRECO TOTAL
005809 | CARGA DETONADORA CARTUCHO CALIBRE L.22 | UN | 0.45
028601 | PAINEL GESSO GYPSUN BR 12,5mm | M2 | 39.06
028602 | GUIA PERFIL METALICO GALVANIZADO 75 | M | 11.7
028603 | MONTANTE PERFIL METALICO GALVANIZADO 75/35 | M | 11.5
028604 | PARAFUSO ROSCA SOBERBA 8 x 110mm | UN | 4.5
028605 | PARAFUSO TF 421 x 95 FORRO GYPSUN FGE | UN | 0.5
028607 | COLA GYPSUN | KG | 0.6
028608 | MASSA PARA REJUNTE DE GESSO GYPSUN | KG | 1.39
028609 | FITA GYPSUN JT | M | 1.67
028615 | PINO COM FURO PARA FIXACAO DE PAINEL/PAREDE GESSO | UN | 0.28
099022 | MONTADOR | H | 1.43
| LEIS SOCIAIS (120.30%) |  | 1.72
| TOTAL |  | 74.8
120083 | TETO EM PLACAS DE GESSO 60x60cm MODULADO TIPO COLMEIA
COD | DESCRICAO | UNI | PRECO TOTAL
006659 | SISAL PARA CRAVAMENTO DE PECAS DE GESSO | KG | 1.64
008383 | GESSO PARA REVESTIMENTO QUALIGESSO 60 LAFARGE GYPSUM | KG | 0.33
038726 | GESSO PLACA LISA 60x60cm | UN | 30.52
099315 | GESSEIRO | H | 4.08
099978 | AJUDANTE ESPECIALIZADO - GESSEIRO | H | 2.89
| LEIS SOCIAIS (120.30%) |  | 8.38
| TOTAL |  | 47.84
120084 | ALIZAR GRANITO POLIDO PARA PORTAS DE ELEVADORES
COD | DESCRICAO | UNI | PRECO TOTAL
000050 | CIMENTO PORTLAND CP III 32RS NBR 11578 (quilo) | KG | 1.52
000098 | AREIA MEDIA LAVADA | M3 | 0.05
010408 | GRANITO ROSA RAISSA 2cm | M2 | 101.65
099398 | MARMORISTA | H | 7.14
099664 | AJUDANTE ESPECIALIZADO - MARMORISTA | H | 7.47
| LEIS SOCIAIS (120.30%) |  | 17.58
| TOTAL |  | 135.41
120086 | CERAMICA 20X20 BRANCO PISCINA BRILHANTE ELIANE
COD | DESCRICAO | UNI | PRECO TOTAL
005078 | CERAMICA 20X20 BRANCO PISCINA BRILHANTE ELIANE | M2 | 42.34
042519 | ARGAMASSA PRONTA PARA REJUNTAMENTO CERAMICO(0,45kg/m2) | KG | 1.23
042521 | ARGAMASSA PREFABRICADA PARA CERAMICA (4,50kg/m2) | KG | 4.46
099100 | LADRILHEIRO | H | 8.06
099780 | AJUDANTE ESPECIALIZADO - LADRILHEIRO | H | 6.11
| LEIS SOCIAIS (120.30%) |  | 17.05
| TOTAL |  | 79.25
120089 | TETO COM FORROVID EM PAINEIS K-50 ESPESSURA 20mm
COD | DESCRICAO | UNI | PRECO TOTAL
048137 | FORRO EM FORROVID PAINEIS K50 ESPESSURA 20mm | M2 | 35.12
099360 | CARPINTEIRO DE ESQUADRIA | H | 18.43
099449 | AJUDANTE DE CARPINTEIRO | H | 18.06
| LEIS SOCIAIS (120.30%) |  | 43.9
| TOTAL |  | 115.51
120091 | FORRO DE ALUMINIO SISTEMA LINEAR LISO C/ BORDA DORBADA 8CM
COD | DESCRICAO | UNI | PRECO TOTAL
006111 | FORRO DE ALUMINIO SISTEMA LINEAR LISO COM BORDAS 8cm | M2 | 145
099450 | AJUDANTE ESPECIALIZADO | H | 4.41
099543 | MONTADOR DE ESTRUTURA METALICA | H | 5.8
| LEIS SOCIAIS (120.30%) |  | 12.28
| TOTAL |  | 167.49
120092 | PISO EM MANTA VINILICA DIVINE 2mm COLADA EM PAVIMENTO
COD | DESCRICAO | UNI | PRECO TOTAL
003582 | MANTA VINILICA 2mm (rolo 20x40m) | M2 | 59.22
003583 | COLA DECORFIX PARA MANTA VINILICA (galao 3,6L) | GL | 9.54
003594 | CORDAO DE SOLDA VINILICA PARA ARREMATE DE MANTA | M | 6.25
099360 | CARPINTEIRO DE ESQUADRIA | H | 9.19
099900 | SERVENTE | H | 6.18
| LEIS SOCIAIS (120.30%) |  | 18.49
| TOTAL |  | 108.87
120093 | TETO COM PERFIS LUXALON 84-R E FLUSH DE ALUMINIO
COD | DESCRICAO | UNI | PRECO TOTAL
048144 | FORRO LUXALON 84R E FLUSH DE ALUMINIO | M2 | 35.63
099230 | SERRALHEIRO | H | 7.03
099662 | AJUDANTE DE SERRALHEIRO | H | 6.02
| LEIS SOCIAIS (120.30%) |  | 15.7
| TOTAL |  | 64.38
120094 | TETO COM CHAPAS LUXALITE 25x25cm
COD | DESCRICAO | UNI | PRECO TOTAL
002625 | FORRO LUXALITE 25x25cm | M2 | 36.35
099230 | SERRALHEIRO | H | 17.82
099662 | AJUDANTE DE SERRALHEIRO | H | 14.7
| LEIS SOCIAIS (120.30%) |  | 39.12
| TOTAL |  | 107.99
120098 | TETO EM GESSO COM REBAIXOS E RESSALTES ORNAMENTAIS
COD | DESCRICAO | UNI | PRECO TOTAL
006659 | SISAL PARA CRAVAMENTO DE PECAS DE GESSO | KG | 2.51
008383 | GESSO PARA REVESTIMENTO QUALIGESSO 60 LAFARGE GYPSUM | KG | 0.33
038726 | GESSO PLACA LISA 60x60cm | UN | 30.52
099315 | GESSEIRO | H | 4.08
099978 | AJUDANTE ESPECIALIZADO - GESSEIRO | H | 2.89
| LEIS SOCIAIS (120.30%) |  | 8.38
| TOTAL |  | 48.71
120099 | TETO EM GESSO COM PLACAS PREMOLDADAS 60x60cm FIXADAS COM SIZAL
COD | DESCRICAO | UNI | PRECO TOTAL
006659 | SISAL PARA CRAVAMENTO DE PECAS DE GESSO | KG | 1.64
008383 | GESSO PARA REVESTIMENTO QUALIGESSO 60 LAFARGE GYPSUM | KG | 0.33
038726 | GESSO PLACA LISA 60x60cm | UN | 30.52
099315 | GESSEIRO | H | 4.08
099978 | AJUDANTE ESPECIALIZADO - GESSEIRO | H | 2.89
| LEIS SOCIAIS (120.30%) |  | 8.38
| TOTAL |  | 47.84
120101 | TETO EM GESSO COM PLACA FEITA NA OBRA
COD | DESCRICAO | UNI | PRECO TOTAL
006659 | SISAL PARA CRAVAMENTO DE PECAS DE GESSO | KG | 1.82
008383 | GESSO PARA REVESTIMENTO QUALIGESSO 60 LAFARGE GYPSUM | KG | 11
099315 | GESSEIRO | H | 4.08
099978 | AJUDANTE ESPECIALIZADO - GESSEIRO | H | 2.89
| LEIS SOCIAIS (120.30%) |  | 8.38
| TOTAL |  | 28.17
120102 | TETO COM PERFIS DE ALUMINIO MODULADO LUXALITE
COD | DESCRICAO | UNI | PRECO TOTAL
002625 | FORRO LUXALITE 25x25cm | M2 | 36.35
099230 | SERRALHEIRO | H | 7.03
099662 | AJUDANTE DE SERRALHEIRO | H | 6.02
| LEIS SOCIAIS (120.30%) |  | 15.7
| TOTAL |  | 65.1
120104 | TETO EM GESSO COM PLACAS 60x60cm EM COMPARTIMENTOS SANITARIOS
COD | DESCRICAO | UNI | PRECO TOTAL
001733 | ARAME GALVANIZADO #10 AWG | KG | 2.25
008383 | GESSO PARA REVESTIMENTO QUALIGESSO 60 LAFARGE GYPSUM | KG | 0.33
038726 | GESSO PLACA LISA 60x60cm | UN | 30.52
099315 | GESSEIRO | H | 4.08
099978 | AJUDANTE ESPECIALIZADO - GESSEIRO | H | 2.89
| LEIS SOCIAIS (120.30%) |  | 8.38
| TOTAL |  | 48.45
120106 | TETO EM ESTRADO DE MADEIRA RIPADA
COD | DESCRICAO | UNI | PRECO TOTAL
001420 | PREGO FERRO GALVANIZADO 17x21 (305 un/kg) | KG | 2.71
001805 | SARRAFO DE MADEIRA PINUS/TAIPA/ANGELIN 10 x 2,5cm | M | 1.1
001810 | SARRAFO DE MADEIRA PINUS 5 x 2,5cm | M | 1.24
001825 | MADEIRA DE LEI-RIPA 5x1,5cm | M | 27.52
099360 | CARPINTEIRO DE ESQUADRIA | H | 13.85
099449 | AJUDANTE DE CARPINTEIRO | H | 9.8
| LEIS SOCIAIS (120.30%) |  | 28.45
| TOTAL |  | 84.67
120107 | TETO COM FRISO DE MADEIRA DE LEI -YPE
COD | DESCRICAO | UNI | PRECO TOTAL
001400 | PREGO FERRO GALVANIZADO 12x12 (1.473un/kg) | KG | 2
001805 | SARRAFO DE MADEIRA PINUS/TAIPA/ANGELIN 10 x 2,5cm | M | 0.64
001810 | SARRAFO DE MADEIRA PINUS 5 x 2,5cm | M | 0.99
048136 | FORRO MADEIRA DE LEI YPE 10cm | M | 34.28
099360 | CARPINTEIRO DE ESQUADRIA | H | 13.46
099449 | AJUDANTE DE CARPINTEIRO | H | 12.88
| LEIS SOCIAIS (120.30%) |  | 31.69
| TOTAL |  | 95.94
120108 | TETO COM CHAPA DE COMPENSADO MADEIRA TIPO WALL
COD | DESCRICAO | UNI | PRECO TOTAL
028100 | FORRO COMPENSADO DE MADEIRA TIPO W A L L | M2 | 53.87
099360 | CARPINTEIRO DE ESQUADRIA | H | 7.53
099449 | AJUDANTE DE CARPINTEIRO | H | 6.16
| LEIS SOCIAIS (120.30%) |  | 16.47
| TOTAL |  | 84.03
120109 | TETO COM LAMBRI MADEIRA DE LEI DE IPE 10cm
COD | DESCRICAO | UNI | PRECO TOTAL
001400 | PREGO FERRO GALVANIZADO 12x12 (1.473un/kg) | KG | 2
001805 | SARRAFO DE MADEIRA PINUS/TAIPA/ANGELIN 10 x 2,5cm | M | 0.64
001810 | SARRAFO DE MADEIRA PINUS 5 x 2,5cm | M | 0.99
048141 | FORRO EM REGUAS DE MADEIRA DE LEI YPE 10cm | M2 | 25.52
099360 | CARPINTEIRO DE ESQUADRIA | H | 13.46
099449 | AJUDANTE DE CARPINTEIRO | H | 12.88
| LEIS SOCIAIS (120.30%) |  | 31.69
| TOTAL |  | 87.18
120113 | PEDRA IRREGULAR DE GRANITO PARA REVESTIMENTO DE PAREDES
COD | DESCRICAO | UNI | PRECO TOTAL
000050 | CIMENTO PORTLAND CP III 32RS NBR 11578 (quilo) | KG | 1.35
000100 | AREIA GROSSA LAVADA | M3 | 2.29
006134 | GRANITO CINZA IRREGULAR SERRADO 40 x 40cm | M2 | 56
099050 | PEDREIRO | H | 25.93
099900 | SERVENTE | H | 24.64
| LEIS SOCIAIS (120.30%) |  | 60.84
| TOTAL |  | 171.05
120114 | CERAMICA 11,5x14cm GAIL COLADA EM PAREDES SOBRE EMBOCO
COD | DESCRICAO | UNI | PRECO TOTAL
029005 | CERAMICA 11,5x14cm GAIL BRANCO REF.3172(62un/,2) | M2 | 109.89
042519 | ARGAMASSA PRONTA PARA REJUNTAMENTO CERAMICO(0,45kg/m2) | KG | 1.23
042521 | ARGAMASSA PREFABRICADA PARA CERAMICA (4,50kg/m2) | KG | 4.46
099100 | LADRILHEIRO | H | 13.44
099780 | AJUDANTE ESPECIALIZADO - LADRILHEIRO | H | 8.96
| LEIS SOCIAIS (120.30%) |  | 26.95
| TOTAL |  | 164.93
120115 | AZULEJO 20x20cm CECRISA WHITE BASICOLADO SOBRE EMBOCO PRONTO
COD | DESCRICAO | UNI | PRECO TOTAL
001100 | CIMENTO DIRECIONAL BRANCO (SACO 1 QUILOGRAMA) | KG | 0.91
011627 | AZULEJO 20x20cm CECRISA WHITE BASIC LUX | M2 | 38.64
087023 | ARGAMASSA PRONTA COLANTE PARA AZULEJOS 4,5kg/m2 | KG | 6.26
099215 | AJUDANTE ESPECIALIZADO - AZULEJISTA | H | 7.47
099663 | AZULEJISTA/LADRILHISTA | H | 8.26
| LEIS SOCIAIS (120.30%) |  | 18.92
| TOTAL |  | 80.46
120118 | REBOCO PRONTO PREFABRICADO 2,0mm TETOS COM EMBOCO DESEMPENADO
COD | DESCRICAO | UNI | PRECO TOTAL
000310 | ARGAMASSA LAFARGE QUALICOLA/REBOCO INTERNO/1,4kg/mm/m2 | KG | 2.63
099140 | ESTUCADOR | H | 1.4
099900 | SERVENTE | H | 0.87
| LEIS SOCIAIS (120.30%) |  | 2.73
| TOTAL |  | 7.63
120119 | MARMORITE CLARO EM BARRA VERTICAL EM PAREDES
COD | DESCRICAO | UNI | PRECO TOTAL
072760 | MARMORITE/GRANILITE FUNDIDO NO LOCAL | M2 | 37.8
099050 | PEDREIRO | H | 18.01
099900 | SERVENTE | H | 12.66
| LEIS SOCIAIS (120.30%) |  | 36.9
| TOTAL |  | 105.37
120121 | MASSA UNICA 2,5cm EM PAREDES COM ARGAMASSA PREFABRICADA
COD | DESCRICAO | UNI | PRECO TOTAL
000075 | ARGAMASSA PRONTA TEXTURA TERRACOR GRAFITTO 17kg/m2 | KG | 186.58
099140 | ESTUCADOR | H | 2.8
099900 | SERVENTE | H | 3.2
| LEIS SOCIAIS (120.30%) |  | 7.22
| TOTAL |  | 199.8
120123 | LAMBRI PLACAS SONEX 35x35cm EM PAREDES
COD | DESCRICAO | UNI | PRECO TOTAL
002212 | PLACA SONEX 35 x 35cm PARA ISOLAMENTO DE SOM | M2 | 48.6
002256 | ADESIVO PARA FORRO ACUSTICO SONEX (TUBO 210gr) | UN | 11.87
099360 | CARPINTEIRO DE ESQUADRIA | H | 12.24
| LEIS SOCIAIS (120.30%) |  | 14.72
| TOTAL |  | 87.43
120124 | TETO COM PLACA ISOLANTE SONEX 50x75cm
COD | DESCRICAO | UNI | PRECO TOTAL
002211 | PLACA SONEX 50 x 75cm PARA ISOLAMENTO DE SOM | M2 | 62.65
002256 | ADESIVO PARA FORRO ACUSTICO SONEX (TUBO 210gr) | UN | 11.87
099360 | CARPINTEIRO DE ESQUADRIA | H | 12.86
099449 | AJUDANTE DE CARPINTEIRO | H | 9.1
| LEIS SOCIAIS (120.30%) |  | 26.42
| TOTAL |  | 122.9
120125 | PAINEIS MDF+LAMINADO M-975 APLICADO EM PAREDES
COD | DESCRICAO | UNI | PRECO TOTAL
005090 | CHAPA MDF 15mm 2,95x1,10m (3,24m2) | M2 | 66.9
005100 | LAMINADO FORMICA 1,3mm M-475 TEXTURADO | M2 | 24
008272 | COLA PARA LAMINADO FORMICA 3,78kg/m2 | KG | 6.72
099360 | CARPINTEIRO DE ESQUADRIA | H | 18.87
| LEIS SOCIAIS (120.30%) |  | 22.7
| TOTAL |  | 139.19
120126 | PASTILHA FOSCA 2,5x2,5cm JATOBA BRANCO GELO
COD | DESCRICAO | UNI | PRECO TOTAL
001100 | CIMENTO DIRECIONAL BRANCO (SACO 1 QUILOGRAMA) | KG | 1.05
007036 | ARGAMASSA PRONTA QUARTZOLIT/PASTILHA CERAMICA 6,0kg/m2 | KG | 29.94
014415 | PASTILHA 2,5 x 2,5cm BRANCO GELO JATOBA | M2 | 98.89
099212 | AJUDANTE ESPECIALIZADO - PASTILHEIRO | H | 12.22
099538 | PASTILHEIRO | H | 15.36
| LEIS SOCIAIS (120.30%) |  | 33.18
| TOTAL |  | 190.64
120128 | PASTILHA DE VIDRO 2x2 BRANCO TELA 30x30 VIDROTIL
COD | DESCRICAO | UNI | PRECO TOTAL
000705 | PASTILHA DE VIDRO 2x2 BRANCO TELA 30x30 VIDROTIL | M2 | 363.6
001100 | CIMENTO DIRECIONAL BRANCO (SACO 1 QUILOGRAMA) | KG | 1.03
062139 | ARGAMASSA PRONTA FERMA QUARTZOLIT P/MOSAICOS 6,0kg/m2 | KG | 15.24
099212 | AJUDANTE ESPECIALIZADO - PASTILHEIRO | H | 23.8
099538 | PASTILHEIRO | H | 31.67
| LEIS SOCIAIS (120.30%) |  | 66.73
| TOTAL |  | 502.07
120129 | AZULEJO 15x15cm CECRISA CANOAS COLADO SOBRE EMBOCO PRONTO
COD | DESCRICAO | UNI | PRECO TOTAL
001100 | CIMENTO DIRECIONAL BRANCO (SACO 1 QUILOGRAMA) | KG | 1.03
011632 | AZULEJO 15x15cm CECRISA CANOAS | M2 | 25.41
012373 | CIMENTCOLA QUARTZOLIT PARA MARMORES,AZULEJOS E CERAMICA | KG | 4.41
099215 | AJUDANTE ESPECIALIZADO - AZULEJISTA | H | 7.88
099663 | AZULEJISTA/LADRILHISTA | H | 8.64
| LEIS SOCIAIS (120.30%) |  | 19.87
| TOTAL |  | 67.24
120130 | PASTILHA DE VIDRO 2x2cm IRIS CHOCOLATE TELA 30x30 PORTINARI
COD | DESCRICAO | UNI | PRECO TOTAL
007036 | ARGAMASSA PRONTA QUARTZOLIT/PASTILHA CERAMICA 6,0kg/m2 | KG | 29.94
014983 | PASTILHA DE VIDRO 2x2cm IRIS CHOCOLATE TELA 30x30 PORTINARI | PC | 464.51
099212 | AJUDANTE ESPECIALIZADO - PASTILHEIRO | H | 12.22
099538 | PASTILHEIRO | H | 15.36
| LEIS SOCIAIS (120.30%) |  | 33.18
| TOTAL |  | 555.21
120132 | PASTILHA DE VIDRO 5x5cm NOCI CR0082 SOBRE EMBOCO
COD | DESCRICAO | UNI | PRECO TOTAL
001100 | CIMENTO DIRECIONAL BRANCO (SACO 1 QUILOGRAMA) | KG | 3.22
014418 | PASTILHA DE VIDRO 5x5cm CARAMELO CR0083 TELA 30x30 JATOBA | M2 | 255.1
062139 | ARGAMASSA PRONTA FERMA QUARTZOLIT P/MOSAICOS 6,0kg/m2 | KG | 15.24
099212 | AJUDANTE ESPECIALIZADO - PASTILHEIRO | H | 24.44
099538 | PASTILHEIRO | H | 27.84
| LEIS SOCIAIS (120.30%) |  | 62.89
| TOTAL |  | 388.73
120133 | PASTILHA DE VIDRO 2x2 CORES BASICAS TELA 30x30 VIDROTIL
COD | DESCRICAO | UNI | PRECO TOTAL
000710 | PASTILHA DE VIDRO 2x2 CORES BASICAS TELA 30x30 VIDROTIL | M2 | 451.5
001100 | CIMENTO DIRECIONAL BRANCO (SACO 1 QUILOGRAMA) | KG | 15.31
062139 | ARGAMASSA PRONTA FERMA QUARTZOLIT P/MOSAICOS 6,0kg/m2 | KG | 15.24
099212 | AJUDANTE ESPECIALIZADO - PASTILHEIRO | H | 14.39
099538 | PASTILHEIRO | H | 19.01
| LEIS SOCIAIS (120.30%) |  | 40.18
| TOTAL |  | 555.63
120134 | PASTILHA DE VIDRO 2x2 AZUL TRANSPARENTE TELA 30x30 VIDROTIL
COD | DESCRICAO | UNI | PRECO TOTAL
008123 | PASTILHA DE VIDRO 2x2 AZUL TRANSPARENTE TELA 30x30 VIDROTIL | M2 | 441
062139 | ARGAMASSA PRONTA FERMA QUARTZOLIT P/MOSAICOS 6,0kg/m2 | KG | 15.24
099212 | AJUDANTE ESPECIALIZADO - PASTILHEIRO | H | 23.09
099538 | PASTILHEIRO | H | 30.72
| LEIS SOCIAIS (120.30%) |  | 64.73
| TOTAL |  | 574.78
120135 | TIJOLO BOCA DE SAPO 8x15cm EM REVESTIMENTO DE PAREDES
COD | DESCRICAO | UNI | PRECO TOTAL
000050 | CIMENTO PORTLAND CP III 32RS NBR 11578 (quilo) | KG | 2.7
000098 | AREIA MEDIA LAVADA | M3 | 1.07
004095 | TIJOLO BOCA DE SAPO 8 x 15cm (UNIDADE) | UN | 61.2
099050 | PEDREIRO | H | 36.22
099900 | SERVENTE | H | 18.51
| LEIS SOCIAIS (120.30%) |  | 65.84
| TOTAL |  | 185.54
120136 | ARDOSIA 25x25cm EM PAREDES
COD | DESCRICAO | UNI | PRECO TOTAL
006224 | PEDRA ARDOSIA VERDE 25 x 25cm | M2 | 11.55
006771 | ARGAMASSA PREFABRICADA PARA ARDOSIA(4,0kg/m2) | KG | 2.16
099100 | LADRILHEIRO | H | 4.75
099900 | SERVENTE | H | 3.46
| LEIS SOCIAIS (120.30%) |  | 9.88
| TOTAL |  | 31.8
120137 | SEIXOS ROLADOS DE RIO-APLICADOS EM PAREDES SEM REJUNTAMENTO
COD | DESCRICAO | UNI | PRECO TOTAL
000050 | CIMENTO PORTLAND CP III 32RS NBR 11578 (quilo) | KG | 4.31
000100 | AREIA GROSSA LAVADA | M3 | 2.5
005071 | SEIXO ROLADO DE RIO PARA CONCRETAGEM | M3 | 4.58
099050 | PEDREIRO | H | 25.93
099900 | SERVENTE | H | 16.72
| LEIS SOCIAIS (120.30%) |  | 51.31
| TOTAL |  | 105.35
120140 | REBOCO INTERNO 4mm EM PAREDES COM ARGAMASSA PREFABRICADA
COD | DESCRICAO | UNI | PRECO TOTAL
008232 | ARGAMASSA LAFARGE QUALICOLA PARA REBOCO 1,4kg/mm/m2 | KG | 3.02
099140 | ESTUCADOR | H | 1.19
099900 | SERVENTE | H | 0.53
| LEIS SOCIAIS (120.30%) |  | 2.07
| TOTAL |  | 6.81
120141 | EMBOCO DESEMPENADO EM PAREDES CIM/AREIA 1:4 C/PINT.PROTECAO
COD | DESCRICAO | UNI | PRECO TOTAL
000050 | CIMENTO PORTLAND CP III 32RS NBR 11578 (quilo) | KG | 2.38
000098 | AREIA MEDIA LAVADA | M3 | 1.72
099140 | ESTUCADOR | H | 4.34
099900 | SERVENTE | H | 7.33
| LEIS SOCIAIS (120.30%) |  | 14.04
| TOTAL |  | 29.81
120142 | MASSA UNICA PAREDES COM CIMENTO,CAL E AREIA 1:1:8
COD | DESCRICAO | UNI | PRECO TOTAL
000050 | CIMENTO PORTLAND CP III 32RS NBR 11578 (quilo) | KG | 2.6
000098 | AREIA MEDIA LAVADA | M3 | 1.55
000300 | CAL HIDRATADA CH-III SACO 20kg (QUILOGRAMA) | KG | 1.04
099140 | ESTUCADOR | H | 4.34
099900 | SERVENTE | H | 2.2
| LEIS SOCIAIS (120.30%) |  | 7.87
| TOTAL |  | 19.6
120143 | BARRA LISA EM CIMENTO/AREIA DESEMPENADO EM PAREDES
COD | DESCRICAO | UNI | PRECO TOTAL
000050 | CIMENTO PORTLAND CP III 32RS NBR 11578 (quilo) | KG | 3.55
000100 | AREIA GROSSA LAVADA | M3 | 2.65
000300 | CAL HIDRATADA CH-III SACO 20kg (QUILOGRAMA) | KG | 0.14
099050 | PEDREIRO | H | 11.09
099900 | SERVENTE | H | 9.32
| LEIS SOCIAIS (120.30%) |  | 24.55
| TOTAL |  | 51.3
120151 | EMBOCO LISO INTERNO ARGAMASSA PREFABRICADA ESPESSURA 3,0cm
COD | DESCRICAO | UNI | PRECO TOTAL
000075 | ARGAMASSA PRONTA TEXTURA TERRACOR GRAFITTO 17kg/m2 | KG | 223.89
099140 | ESTUCADOR | H | 2.83
099900 | SERVENTE | H | 2.71
| LEIS SOCIAIS (120.30%) |  | 6.66
| TOTAL |  | 236.09
120153 | PEDRA DE MAO IRREGULAR EM REVESTIMENTO DE PAREDES
COD | DESCRICAO | UNI | PRECO TOTAL
000050 | CIMENTO PORTLAND CP III 32RS NBR 11578 (quilo) | KG | 1.89
000100 | AREIA GROSSA LAVADA | M3 | 1.57
000450 | PEDRA DE MAO | M3 | 4.94
099050 | PEDREIRO | H | 16.03
099900 | SERVENTE | H | 11.32
| LEIS SOCIAIS (120.30%) |  | 32.9
| TOTAL |  | 68.65
120154 | CERAMICA 33x33cm FORMIGRES COLADA EM PAREDES ATE 1,50m
COD | DESCRICAO | UNI | PRECO TOTAL
028164 | CERAMICA 33x33cm FORMIGRES TIERRA 700 | M2 | 18.8
042519 | ARGAMASSA PRONTA PARA REJUNTAMENTO CERAMICO(0,45kg/m2) | KG | 1.23
042521 | ARGAMASSA PREFABRICADA PARA CERAMICA (4,50kg/m2) | KG | 4.46
099100 | LADRILHEIRO | H | 4.61
099780 | AJUDANTE ESPECIALIZADO - LADRILHEIRO | H | 3.53
| LEIS SOCIAIS (120.30%) |  | 9.79
| TOTAL |  | 42.42
120155 | PEDRA DE MAO IRREGULAR-40/45cm APLICADA EM PILARES
COD | DESCRICAO | UNI | PRECO TOTAL
000050 | CIMENTO PORTLAND CP III 32RS NBR 11578 (quilo) | KG | 2.58
000100 | AREIA GROSSA LAVADA | M3 | 2.29
000450 | PEDRA DE MAO | M3 | 11.29
099050 | PEDREIRO | H | 25.93
099900 | SERVENTE | H | 24.64
| LEIS SOCIAIS (120.30%) |  | 60.84
| TOTAL |  | 127.57
120157 | CERAMICA 32x56CM BRILHANTE BORDA ARREDONDADA CRISTOFOLETTI
COD | DESCRICAO | UNI | PRECO TOTAL
028164 | CERAMICA 33x33cm FORMIGRES TIERRA 700 | M2 | 18.8
042519 | ARGAMASSA PRONTA PARA REJUNTAMENTO CERAMICO(0,45kg/m2) | KG | 1.23
042521 | ARGAMASSA PREFABRICADA PARA CERAMICA (4,50kg/m2) | KG | 4.46
099100 | LADRILHEIRO | H | 4.99
099780 | AJUDANTE ESPECIALIZADO - LADRILHEIRO | H | 3.94
| LEIS SOCIAIS (120.30%) |  | 10.74
| TOTAL |  | 44.16
120158 | ARDOSIA 42x42cm COLADA EM PAREDES
COD | DESCRICAO | UNI | PRECO TOTAL
005278 | PEDRA ARDOSIA 42 x 42cm | M2 | 13.78
006771 | ARGAMASSA PREFABRICADA PARA ARDOSIA(4,0kg/m2) | KG | 1.53
099100 | LADRILHEIRO | H | 3.76
099900 | SERVENTE | H | 2.66
| LEIS SOCIAIS (120.30%) |  | 7.72
| TOTAL |  | 29.45
120159 | LAMINADO 1,3mm COLADO EM PAREDES SOBRE EMBOCO PRONTO
COD | DESCRICAO | UNI | PRECO TOTAL
000157 | LAMINADO MELAMINICO 1,3mm 1,25x3,08m (3,85m2)FOS/BRILHO | M2 | 24.2
008272 | COLA PARA LAMINADO FORMICA 3,78kg/m2 | KG | 19.2
099450 | AJUDANTE ESPECIALIZADO | H | 4.41
| LEIS SOCIAIS (120.30%) |  | 5.31
| TOTAL |  | 53.12
120160 | PORCELANATO 30X58CM RETIFICADO COLADO SOBRE EMBOCO PRONTO
COD | DESCRICAO | UNI | PRECO TOTAL
001100 | CIMENTO DIRECIONAL BRANCO (SACO 1 QUILOGRAMA) | KG | 1.03
037815 | PORCELANATO 30X58CM RETIFICADO BOTANICA ITAGRES | M2 | 44.72
087023 | ARGAMASSA PRONTA COLANTE PARA AZULEJOS 4,5kg/m2 | KG | 6.26
099215 | AJUDANTE ESPECIALIZADO - AZULEJISTA | H | 7.88
099663 | AZULEJISTA/LADRILHISTA | H | 8.64
| LEIS SOCIAIS (120.30%) |  | 19.87
| TOTAL |  | 88.4
120162 | REVESTIMENTO 20x20cm LIKE MADREPEROLA PORTOBELLO
COD | DESCRICAO | UNI | PRECO TOTAL
001100 | CIMENTO DIRECIONAL BRANCO (SACO 1 QUILOGRAMA) | KG | 1.03
011635 | REVESTIMENTO 20x20cm LIKE MADREPEROLA PORTOBELLO | M2 | 214.22
087020 | ARGAMASSA TERRACOR GRAFITTO | KG | 151.02
087023 | ARGAMASSA PRONTA COLANTE PARA AZULEJOS 4,5kg/m2 | KG | 6.26
099140 | ESTUCADOR | H | 3.12
099215 | AJUDANTE ESPECIALIZADO - AZULEJISTA | H | 6.25
099663 | AZULEJISTA/LADRILHISTA | H | 7.78
099900 | SERVENTE | H | 2.33
| LEIS SOCIAIS (120.30%) |  | 23.43
| TOTAL |  | 415.44
120163 | CERAMICA 10x10 PISCINA REF3118 CEUSA
COD | DESCRICAO | UNI | PRECO TOTAL
024120 | CERAMICA 10x10cm CEUSA PISCINA REF.3118 (100un/m2) | M2 | 47.19
042519 | ARGAMASSA PRONTA PARA REJUNTAMENTO CERAMICO(0,45kg/m2) | KG | 1.23
042521 | ARGAMASSA PREFABRICADA PARA CERAMICA (4,50kg/m2) | KG | 4.46
099100 | LADRILHEIRO | H | 8.26
099780 | AJUDANTE ESPECIALIZADO - LADRILHEIRO | H | 7.47
| LEIS SOCIAIS (120.30%) |  | 18.92
| TOTAL |  | 87.53
120165 | AZULEJO 15x15cm CECRISA BRANCO COM EMBOCO/COLA EM PAREDES
COD | DESCRICAO | UNI | PRECO TOTAL
000983 | AZULEJO 15x15cm CECRISA EXTRA | M2 | 15.23
087020 | ARGAMASSA TERRACOR GRAFITTO | KG | 151.02
087023 | ARGAMASSA PRONTA COLANTE PARA AZULEJOS 4,5kg/m2 | KG | 6.26
099140 | ESTUCADOR | H | 4.21
099215 | AJUDANTE ESPECIALIZADO - AZULEJISTA | H | 7.88
099663 | AZULEJISTA/LADRILHISTA | H | 8.64
099900 | SERVENTE | H | 2.07
| LEIS SOCIAIS (120.30%) |  | 27.43
| TOTAL |  | 222.74
120167 | PORCELANATO 45x45cm ELIANE EXTRA MOZART ICE
COD | DESCRICAO | UNI | PRECO TOTAL
007038 | ARGAMASSA PRONTA COLANTE PARA PORCELANATO 4,5kg/m2 | KG | 7.38
042519 | ARGAMASSA PRONTA PARA REJUNTAMENTO CERAMICO(0,45kg/m2) | KG | 1.23
070216 | PORCELANATO 45x45cm ELIANE EXTRA MOZART ICE | M2 | 31.4
099100 | LADRILHEIRO | H | 4.32
099780 | AJUDANTE ESPECIALIZADO - LADRILHEIRO | H | 3.4
| LEIS SOCIAIS (120.30%) |  | 9.29
| TOTAL |  | 57.02
120171 | LAMBRI PLACAS SONEX 50x75cm EM PAREDES
COD | DESCRICAO | UNI | PRECO TOTAL
002211 | PLACA SONEX 50 x 75cm PARA ISOLAMENTO DE SOM | M2 | 62.65
002256 | ADESIVO PARA FORRO ACUSTICO SONEX (TUBO 210gr) | UN | 11.87
099360 | CARPINTEIRO DE ESQUADRIA | H | 12
| LEIS SOCIAIS (120.30%) |  | 14.44
| TOTAL |  | 100.96
120173 | CERAMICA 29,5x29,5cm PORTOBELLO COM COLA PAREDES SOBRE EMBOCO
COD | DESCRICAO | UNI | PRECO TOTAL
011604 | CERAMICA 29,5x29,5cm PORTOBELLO CARGA PESADA | M2 | 121.7
042519 | ARGAMASSA PRONTA PARA REJUNTAMENTO CERAMICO(0,45kg/m2) | KG | 1.23
042521 | ARGAMASSA PREFABRICADA PARA CERAMICA (4,50kg/m2) | KG | 4.46
099100 | LADRILHEIRO | H | 6.34
099780 | AJUDANTE ESPECIALIZADO - LADRILHEIRO | H | 4.75
| LEIS SOCIAIS (120.30%) |  | 13.34
| TOTAL |  | 151.82
120177 | REVESTIMENTO 39X49 ACETINADO BORDA BOLD EKO FILETO RUSTICO C
COD | DESCRICAO | UNI | PRECO TOTAL
028078 | REVESTIMENTO 39X49 ACETINADO BORDA BOLD EKO FILETO PAMESA | M2 | 43.44
042519 | ARGAMASSA PRONTA PARA REJUNTAMENTO CERAMICO(0,45kg/m2) | KG | 1.23
042521 | ARGAMASSA PREFABRICADA PARA CERAMICA (4,50kg/m2) | KG | 4.46
099100 | LADRILHEIRO | H | 4.95
099780 | AJUDANTE ESPECIALIZADO - LADRILHEIRO | H | 3.64
| LEIS SOCIAIS (120.30%) |  | 10.33
| TOTAL |  | 68.05
120181 | RODATETO EM MOLDURA DE GESSO PARA FORROS
COD | DESCRICAO | UNI | PRECO TOTAL
004784 | SANCA/MOLDURA GESSO 12 a 16cm | M | 11.66
008383 | GESSO PARA REVESTIMENTO QUALIGESSO 60 LAFARGE GYPSUM | KG | 0.14
099315 | GESSEIRO | H | 8.17
099978 | AJUDANTE ESPECIALIZADO - GESSEIRO | H | 5.78
| LEIS SOCIAIS (120.30%) |  | 16.78
| TOTAL |  | 42.53
120200 | CERAMICA 7,5x7,5cm PORTOBELLO PRISMA COM COLA SOBRE EMBOCO
COD | DESCRICAO | UNI | PRECO TOTAL
042519 | ARGAMASSA PRONTA PARA REJUNTAMENTO CERAMICO(0,45kg/m2) | KG | 1.23
042521 | ARGAMASSA PREFABRICADA PARA CERAMICA (4,50kg/m2) | KG | 4.46
055712 | CERAMICA REVESTIMENTO 7,5x7,5cm PORTOBELLO (178,6un/m2) | M2 | 71.39
099100 | LADRILHEIRO | H | 14.02
099780 | AJUDANTE ESPECIALIZADO - LADRILHEIRO | H | 10.05
| LEIS SOCIAIS (120.30%) |  | 28.96
| TOTAL |  | 130.11
120204 | CANTONEIRA ACO ABAS IGUAIS 1""x1""x1/8""-PARA FIXACAO DE LAMBRI
COD | DESCRICAO | UNI | PRECO TOTAL
006325 | PREFABRICACAO E USINAGEM DE PERFIS DE ACO (kg) | KG | 3.59
007068 | PERFIL ""L"" ABAS IGUAIS 1""x3/16"" (1,73kg/m) | KG | 6.01
099230 | SERRALHEIRO | H | 1.79
099662 | AJUDANTE DE SERRALHEIRO | H | 1.47
| LEIS SOCIAIS (120.30%) |  | 3.92
| TOTAL |  | 16.78
120206 | CERAMICA 53x53cm CECAFI NAPOLE PEI III
COD | DESCRICAO | UNI | PRECO TOTAL
042519 | ARGAMASSA PRONTA PARA REJUNTAMENTO CERAMICO(0,45kg/m2) | KG | 1.23
042521 | ARGAMASSA PREFABRICADA PARA CERAMICA (4,50kg/m2) | KG | 4.46
070097 | CERAMICA 53x53cm CECAFI NAPOLE PEI III | M2 | 16.42
099100 | LADRILHEIRO | H | 13.92
099780 | AJUDANTE ESPECIALIZADO - LADRILHEIRO | H | 10.39
| LEIS SOCIAIS (120.30%) |  | 29.24
| TOTAL |  | 75.66
120207 | LISTELO 7,1X87,7 BRICK HD PATINA RETIFICADO ACETINADO PORTIN
COD | DESCRICAO | UNI | PRECO TOTAL
037807 | LISTELO 7,1X87,7 BRICK HD PATINA RETIFICADO ACETINADO PORTIN | UN | 18.9
042519 | ARGAMASSA PRONTA PARA REJUNTAMENTO CERAMICO(0,45kg/m2) | KG | 1.23
042521 | ARGAMASSA PREFABRICADA PARA CERAMICA (4,50kg/m2) | KG | 4.46
099100 | LADRILHEIRO | H | 2.78
099780 | AJUDANTE ESPECIALIZADO - LADRILHEIRO | H | 1.97
| LEIS SOCIAIS (120.30%) |  | 5.71
| TOTAL |  | 35.05
120208 | CERAMICA 15,5x15,5 PBRANCO PISCINA ELIANE
COD | DESCRICAO | UNI | PRECO TOTAL
042519 | ARGAMASSA PRONTA PARA REJUNTAMENTO CERAMICO(0,45kg/m2) | KG | 1.23
042521 | ARGAMASSA PREFABRICADA PARA CERAMICA (4,50kg/m2) | KG | 4.46
070095 | CERAMICA 15,5x15,5cm ELIANE BRANCO PISCINA | M2 | 43.09
099100 | LADRILHEIRO | H | 8.06
099780 | AJUDANTE ESPECIALIZADO - LADRILHEIRO | H | 6.11
| LEIS SOCIAIS (120.30%) |  | 17.05
| TOTAL |  | 80
120209 | CERAMICA 44x44cm ELIANE DIAMANTE BRANCO BR
COD | DESCRICAO | UNI | PRECO TOTAL
042519 | ARGAMASSA PRONTA PARA REJUNTAMENTO CERAMICO(0,45kg/m2) | KG | 1.23
042521 | ARGAMASSA PREFABRICADA PARA CERAMICA (4,50kg/m2) | KG | 4.46
070094 | CERAMICA 44x44cm ELIANE DIAMANTE BRANCO BR | M2 | 62.76
099100 | LADRILHEIRO | H | 8.52
099780 | AJUDANTE ESPECIALIZADO - LADRILHEIRO | H | 7.7
| LEIS SOCIAIS (120.30%) |  | 19.51
| TOTAL |  | 104.18
120210 | REBOCO INTERNO EM GESSO 4mm EM ALVENARIA DE BLOCOS CONCRETO
COD | DESCRICAO | UNI | PRECO TOTAL
008383 | GESSO PARA REVESTIMENTO QUALIGESSO 60 LAFARGE GYPSUM | KG | 4.95
099315 | GESSEIRO | H | 3.26
099978 | AJUDANTE ESPECIALIZADO - GESSEIRO | H | 1.3
| LEIS SOCIAIS (120.30%) |  | 5.49
| TOTAL |  | 15
120211 | MOLDURA GRANITO ESPESSURA 3x20cm CIM.AREIA-PORTAS DE ELEVADOR
COD | DESCRICAO | UNI | PRECO TOTAL
001100 | CIMENTO DIRECIONAL BRANCO (SACO 1 QUILOGRAMA) | KG | 1.76
010401 | GRANITO AMARELO OURO BRASIL 2cm | M2 | 185
012331 | ARGAMASSA PRONTA FERMA QUARTZOLIT P/MARMORES 4,0kg/m2 | KG | 8.76
099398 | MARMORISTA | H | 5.35
099664 | AJUDANTE ESPECIALIZADO - MARMORISTA | H | 5.43
| LEIS SOCIAIS (120.30%) |  | 12.97
| TOTAL |  | 219.27
120214 | EMBOCO LISO TETO ARGAMASSA CIMENTO/AREIA 1:3
COD | DESCRICAO | UNI | PRECO TOTAL
000050 | CIMENTO PORTLAND CP III 32RS NBR 11578 (quilo) | KG | 5.31
000098 | AREIA MEDIA LAVADA | M3 | 1.34
099050 | PEDREIRO | H | 7.12
099900 | SERVENTE | H | 7.66
| LEIS SOCIAIS (120.30%) |  | 17.78
| TOTAL |  | 39.21
120217 | LAMBRI PAINEL VIDRO LAMINADO INCOLOR 10mm FIXAD0 POR BOTOES
COD | DESCRICAO | UNI | PRECO TOTAL
005126 | BOTAO CROMADO COM PORCA | UN | 2.5
008688 | CANTONEIRA ALUMINIO ANODIZADO 1""x1""x1mm | M | 13.72
014201 | BUCHA DE NYLON PARA FIXACAO TIPO S6 COM PARAFUSO | UN | 0.05
017265 | VIDRO LAMINADO INCOLOR 10mm | M2 | 654.5
019647 | BIDIM (TRIMATEC) TRI200 (0,3kg/m2) LARG.2,15/4,30m | M2 | 7.48
099537 | VIDRACEIRO | H | 19.18
099661 | AJUDANTE ESPECIALIZADO - VIDRACEIRO | H | 13.57
| LEIS SOCIAIS (120.30%) |  | 39.4
| TOTAL |  | 750.4
120219 | LAMBRI LAMINA MADEIRA ANGELIN EM PAREDES
COD | DESCRICAO | UNI | PRECO TOTAL
005128 | LAMBRI ANGELIN 10 x 1cm | M2 | 33.3
019958 | MADEIRA DE LEI-BARROTE CEDRO 2x5cm | M | 20.42
099360 | CARPINTEIRO DE ESQUADRIA | H | 18.41
099449 | AJUDANTE DE CARPINTEIRO | H | 16.21
| LEIS SOCIAIS (120.30%) |  | 41.65
| TOTAL |  | 129.99
120220 | LAMBRI CHAPA ALUMINIO ANODIZADO EM PAREDES
COD | DESCRICAO | UNI | PRECO TOTAL
000050 | CIMENTO PORTLAND CP III 32RS NBR 11578 (quilo) | KG | 1.35
000100 | AREIA GROSSA LAVADA | M3 | 0.07
005512 | LAMBRI PAINEL ALUMINIO 0,7mm(2,307 Kg/m2) | M2 | 53.13
019958 | MADEIRA DE LEI-BARROTE CEDRO 2x5cm | M | 20.42
099050 | PEDREIRO | H | 2.97
099360 | CARPINTEIRO DE ESQUADRIA | H | 3.47
099449 | AJUDANTE DE CARPINTEIRO | H | 4.2
099900 | SERVENTE | H | 4.66
| LEIS SOCIAIS (120.30%) |  | 18.41
| TOTAL |  | 108.68
120221 | LAMBRI IPE TRATADO COM CARBOLINIUM,ENCERADO
COD | DESCRICAO | UNI | PRECO TOTAL
000050 | CIMENTO PORTLAND CP III 32RS NBR 11578 (quilo) | KG | 3.05
000064 | LAMBRI MADEIRA IPE CHAMPAGNE 10 x 1cm | M2 | 38.11
000100 | AREIA GROSSA LAVADA | M3 | 2.72
002825 | CERA LIQUIDA PARA MADEIRA | KG | 0.37
004635 | CAIBRO MADEIRA DE LEI 6x5cm-(0,003m3) | M | 21
099360 | CARPINTEIRO DE ESQUADRIA | H | 25.74
099449 | AJUDANTE DE CARPINTEIRO | H | 15.4
| LEIS SOCIAIS (120.30%) |  | 49.49
| TOTAL |  | 155.88
120222 | CERAMICA ELIANE 20x20cm FORMA COR WHITE
COD | DESCRICAO | UNI | PRECO TOTAL
006971 | CERAMICA ELIANE 20x20cm FORMA COR WHITE | M2 | 37.9
042519 | ARGAMASSA PRONTA PARA REJUNTAMENTO CERAMICO(0,45kg/m2) | KG | 1.42
042521 | ARGAMASSA PREFABRICADA PARA CERAMICA (4,50kg/m2) | KG | 4.46
099100 | LADRILHEIRO | H | 8.31
099780 | AJUDANTE ESPECIALIZADO - LADRILHEIRO | H | 6.58
| LEIS SOCIAIS (120.30%) |  | 17.91
| TOTAL |  | 76.58
120224 | LAMBRI MADEIRA CEDRINHO EM PAREDES
COD | DESCRICAO | UNI | PRECO TOTAL
000050 | CIMENTO PORTLAND CP III 32RS NBR 11578 (quilo) | KG | 3.04
000100 | AREIA GROSSA LAVADA | M3 | 2
004635 | CAIBRO MADEIRA DE LEI 6x5cm-(0,003m3) | M | 21
006757 | LAMBRI CEDRINHO 1,0 x 15,5cm | M2 | 41.8
099360 | CARPINTEIRO DE ESQUADRIA | H | 25.74
099449 | AJUDANTE DE CARPINTEIRO | H | 15.4
| LEIS SOCIAIS (120.30%) |  | 49.49
| TOTAL |  | 158.47
120225 | CERAMICA 45x45 PD32720 INCEFRA
COD | DESCRICAO | UNI | PRECO TOTAL
003703 | CERAMICA 45x45 PD32720 INCEFRA | M2 | 16.39
042519 | ARGAMASSA PRONTA PARA REJUNTAMENTO CERAMICO(0,45kg/m2) | KG | 1.23
042521 | ARGAMASSA PREFABRICADA PARA CERAMICA (4,50kg/m2) | KG | 4.46
099100 | LADRILHEIRO | H | 8.06
099780 | AJUDANTE ESPECIALIZADO - LADRILHEIRO | H | 6.11
| LEIS SOCIAIS (120.30%) |  | 17.05
| TOTAL |  | 53.3
120226 | APICOAMENTO SUPERFICIE DE CONCRETO MEIO MECANICO COM ANDAIME
COD | DESCRICAO | UNI | PRECO TOTAL
021254 | ALUGUEL MENSAL ANDAIME LEVE PLATAFORMA COM CABO DE 45m | MES | 2.6
030589 | MARTELETE/ROMPEDOR/FERFURADOR ATLAS TEX-41 | H | 0.02
033379 | COMPRESSOR ESTACIONARIO ATLAS 75100 68pcm 100CV | H | 0.02
099062 | OPERADOR DE COMPRESSOR | H | 0.02
099361 | OPERADOR DE MARTELETE | H | 3.72
| LEIS SOCIAIS (120.30%) |  | 4.5
| TOTAL |  | 10.88
120227 | LISTELO 15X87,7 RETIFICADO ELEVADO HD PORTINARI
COD | DESCRICAO | UNI | PRECO TOTAL
000001 | CIMENTO ALTO FORNO CP III 32 NBR 5735 (quilograma) | KG | 0.74
042519 | ARGAMASSA PRONTA PARA REJUNTAMENTO CERAMICO(0,45kg/m2) | KG | 1.23
042521 | ARGAMASSA PREFABRICADA PARA CERAMICA (4,50kg/m2) | KG | 1.49
070099 | LISTELO 15X87,7 RETIFICADO ELEVADO HD PORTINARI | UN | 30.49
099100 | LADRILHEIRO | H | 2.78
099780 | AJUDANTE ESPECIALIZADO - LADRILHEIRO | H | 1.97
| LEIS SOCIAIS (120.30%) |  | 5.71
| TOTAL |  | 44.41
120228 | LAMBRI CHAPA ALUMINIO ESCOVADO EM PAREDES
COD | DESCRICAO | UNI | PRECO TOTAL
005512 | LAMBRI PAINEL ALUMINIO 0,7mm(2,307 Kg/m2) | M2 | 50.72
019958 | MADEIRA DE LEI-BARROTE CEDRO 2x5cm | M | 20.43
099360 | CARPINTEIRO DE ESQUADRIA | H | 3.47
099449 | AJUDANTE DE CARPINTEIRO | H | 4.2
| LEIS SOCIAIS (120.30%) |  | 9.23
| TOTAL |  | 88.05
120229 | REBOCO PAREDES ARGAMASSA CIMENTO E AREIA 1:4
COD | DESCRICAO | UNI | PRECO TOTAL
000050 | CIMENTO PORTLAND CP III 32RS NBR 11578 (quilo) | KG | 1.12
000110 | AREIA FINA LAVADA | M3 | 0.48
099140 | ESTUCADOR | H | 2.45
099900 | SERVENTE | H | 1.47
| LEIS SOCIAIS (120.30%) |  | 4.72
| TOTAL |  | 10.24
120231 | LISTELO 29.1X87,7 RETIFICADO NEO CLASSICO HD PORTINARI
COD | DESCRICAO | UNI | PRECO TOTAL
037818 | LISTELO 29.1X87,7 RETIFICADO NEO CLASSICO HD PORTINARI | M2 | 105.49
042519 | ARGAMASSA PRONTA PARA REJUNTAMENTO CERAMICO(0,45kg/m2) | KG | 0.14
042521 | ARGAMASSA PREFABRICADA PARA CERAMICA (4,50kg/m2) | KG | 0.45
099100 | LADRILHEIRO | H | 3.46
099780 | AJUDANTE ESPECIALIZADO - LADRILHEIRO | H | 2.44
| LEIS SOCIAIS (120.30%) |  | 7.1
| TOTAL |  | 119.08
120233 | CERAMICA 20x20cm PORTOBELLO ANTARTIDA COLADA SOBRE EMBOCO
COD | DESCRICAO | UNI | PRECO TOTAL
037817 | PORCELANATO 20X20 RESORT OFF WHITE ESMALTADO BEGE PORTOBELLO | M2 | 76.55
042519 | ARGAMASSA PRONTA PARA REJUNTAMENTO CERAMICO(0,45kg/m2) | KG | 1.23
042521 | ARGAMASSA PREFABRICADA PARA CERAMICA (4,50kg/m2) | KG | 4.46
099100 | LADRILHEIRO | H | 8.06
099780 | AJUDANTE ESPECIALIZADO - LADRILHEIRO | H | 6.11
| LEIS SOCIAIS (120.30%) |  | 17.05
| TOTAL |  | 113.46
120238 | RODAMEIO FAIXA MADEIRA DE LEI PARA PROTECAO EM SALAS
COD | DESCRICAO | UNI | PRECO TOTAL
001292 | SARRAFO MADEIRA PINUS 20 x 2,5cm | M | 0.84
014203 | BUCHA DE NYLON PARA FIXACAO TIPO S8 C/PARAFUSO | UN | 0.04
099360 | CARPINTEIRO DE ESQUADRIA | H | 2.57
099449 | AJUDANTE DE CARPINTEIRO | H | 1.82
| LEIS SOCIAIS (120.30%) |  | 5.28
| TOTAL |  | 10.55
120240 | MOLDURA DE MADEIRA FREIJO PARA REQUADRO DE ESPELHO
COD | DESCRICAO | UNI | PRECO TOTAL
001349 | ALIZAR/MOLDURA MADEIRA DE LEI 1,5x4,5cm PARA PINTURA | M | 23
003776 | PARAFUSO PARA MADEIRA NR 3/8""x3,5cm | UN | 1.52
099014 | MARCENEIRO 1a. CLASSE | H | 3.15
099415 | AJUDANTE DE MARCENEIRO | H | 4.2
| LEIS SOCIAIS (120.30%) |  | 8.84
| TOTAL |  | 40.71
120241 | CERAMICA 4,5X4,5B PLURAL INDIGO PORTOBELLO
COD | DESCRICAO | UNI | PRECO TOTAL
001679 | CERAMICA 4,5x4,5cm PLURAL INDIGO PORTOBELLO | M2 | 139.43
042519 | ARGAMASSA PRONTA PARA REJUNTAMENTO CERAMICO(0,45kg/m2) | KG | 1.23
042521 | ARGAMASSA PREFABRICADA PARA CERAMICA (4,50kg/m2) | KG | 4.46
099100 | LADRILHEIRO | H | 13.44
099780 | AJUDANTE ESPECIALIZADO - LADRILHEIRO | H | 10.39
| LEIS SOCIAIS (120.30%) |  | 28.67
| TOTAL |  | 197.62
120242 | LITOCERAMICA 10x20cm EM PAREDES COM ARGAMASSA PRONTA
COD | DESCRICAO | UNI | PRECO TOTAL
008232 | ARGAMASSA LAFARGE QUALICOLA PARA REBOCO 1,4kg/mm/m2 | KG | 1.89
011782 | LITOCERAMICA 10 x 20cm | M2 | 27.3
099100 | LADRILHEIRO | H | 8.52